## Смета СН-2012 по гл. 1-5
Smeta.RU (495) 974-1589 СН-2012 (© ОАО МЦЦС 'Мосстройцены', 2025)
Форма № 1а (глава 1-5)
| "СОГЛАСОВАНО" |  |  |  |  | "УТВЕРЖДАЮ"
| ______________________ |  |  |  |  | ______________________
| "_____"________________ 2025 г. |  |  |  |  | "_____"________________ 2025 г.
ЛОКАЛЬНАЯ СМЕТА №
(локальный сметный расчет)
Зимний павильон_на 4 мес. (10%) испр.
(наименование работ и затрат, наименование объекта)
Основание: чертежи №
[5 empty] | Сметная стоимость |  |  | 890.5668 |  | тыс.руб
[5 empty] | Строительные работы |  |  | 0 |  | тыс.руб
[5 empty] | Монтажные работы |  |  | 0 |  | тыс.руб
[5 empty] | Оборудование |  |  | 0 |  | тыс.руб
[5 empty] | Прочие работы |  |  | 729.97 |  | тыс.руб
[5 empty] | Средства на оплату труда |  |  | 395.918 |  | тыс.руб
Составлен(а) в уровне текущих (прогнозных) цен на октябрь 2025 года
№№ п/п | Шифр расценки и коды ресурсов | Наименование работ и затрат | Единица измерения | Кол-во единиц | Цена на ед. изм. руб. | Попра-вочные коэфф. | Коэфф. зимних удоро-жаний | Коэфф. пересчета | ВСЕГО затрат, руб. | Справочно
ЗТР, всего чел.-час
Ст-ть ед. с начислен.
1 | 2 | 3 | 4 | 5 | 6 | 7 | 8 | 9 | 10 | 11
Локальная смета: Инженерные сети Зимний павильон
Раздел: 1 Водоснабжение и водоотведение
Подраздел: 1.1 Хозяйственно-бытовая канализация К1
1 | 1.15-2203-7-2/1 | Техническое обслуживание крана шарового латунного никелированного диаметром до 50 мм | 10 шт. | 0.1 | [7 empty] | 26.37 | 26.37 | 3.77 | 3.77 | 0 | 0
Объем: 0,1=1/10
|  | ЗП |  |  | 376.67 |  | 1 | 1 | 37.67
|  | НР от ЗП | % | 70 |  |  |  |  | 26.37
|  | СП от ЗП | % | 10 |  |  |  |  | 3.77
|  | ЗТР | чел-ч | 0.61 |  |  | 1 |  |  | 0.061
[8 empty] | 67.81 |  | 678.1 | 67.81
2 | 1.15-2203-9-1/1 | Техническое обслуживание клапанов обратных фланцевых диаметром 50 мм / прим. Ду 25 мм | шт. | 4 | [7 empty] | 220.36 | 220.36 | 31.48 | 31.48 | 0 | 0
|  | ЗП |  |  | 78.7 |  | 1 | 1 | 314.8
|  | МР |  |  | 0.31 |  | 1 | 1 | 1.24
|  | НР от ЗП | % | 70 |  |  |  |  | 220.36
|  | СП от ЗП | % | 10 |  |  |  |  | 31.48
|  | ЗТР | чел-ч | 0.14 |  |  | 1 |  |  | 0.56
[8 empty] | 567.88 |  | 141.97 | 567.88
3 | 1.21-2303-24-1/1 | Техническое обслуживание электроводонагревателей объемом до 80 литров | шт. | 1 | [7 empty] | 870.82 | 870.82 | 124.4 | 124.4 | 1565.85 | 966.35
|  | ЗП |  |  | 1244.03 |  | 1 | 1 | 1244.03
|  | ЭМ |  |  | 1411.16 |  | 1 | 1 | 1411.16
|  | в т.ч. ЗПМ |  |  | 894.77 |  | 1 | 1 | 894.77
|  | МР |  |  | 0.63 |  | 1 | 1 | 0.63
|  | НР от ЗП | % | 70 |  |  |  |  | 870.82
|  | СП от ЗП | % | 10 |  |  |  |  | 124.4
|  | НР и СП от ЗПМ | % | 108 |  |  |  |  | 966.35
|  | ЗТР | чел-ч | 1.75 |  |  | 1 |  |  | 1.75
[8 empty] | 4617.39 |  | 4617.39 | 4617.39
4 | 1.17-2103-17-1/1 | Техническое обслуживание автоматического воздухоотводчика | 10 шт. | 0.3 | [7 empty] | 197.1 | 197.1 | 28.16 | 28.16 | 0 | 0
Объем: 0,3=(3)/10
|  | ЗП |  |  | 938.58 |  | 1 | 1 | 281.57
|  | МР |  |  | 0.63 |  | 1 | 1 | 0.19
|  | НР от ЗП | % | 70 |  |  |  |  | 197.1
|  | СП от ЗП | % | 10 |  |  |  |  | 28.16
|  | ЗТР | чел-ч | 1.52 |  |  | 1 |  |  | 0.456
[8 empty] | 507.02 |  | 1690.07 | 507.02
5 | 1.23-2103-41-1/1 | Техническое обслуживание регулирующего клапана/ Кран шаровый Ду15 с накидной гайкой | шт. | 106 | [7 empty] | 15433.6 | 15433.6 | 2204.8 | 2204.8 | 9195.24 | 5674.77
Объем: 106=103+1+1+1
|  | ЗП |  |  | 208 |  | 1 | 1 | 22048
|  | ЭМ |  |  | 78.18 |  | 1 | 1 | 8287.08
|  | в т.ч. ЗПМ |  |  | 49.57 |  | 1 | 1 | 5254.42
|  | НР от ЗП | % | 70 |  |  |  |  | 15433.6
|  | СП от ЗП | % | 10 |  |  |  |  | 2204.8
|  | НР и СП от ЗПМ | % | 108 |  |  |  |  | 5674.77
|  | ЗТР | чел-ч | 0.37 |  |  | 1 |  |  | 39.22
[8 empty] | 53648.25 |  | 506.12 | 53648.25
6 | 1.15-2303-4-1/1 | Прочистка сетчатых фильтров грубой очистки воды диаметром до 25 мм | 10 шт. | 0.2 | [7 empty] | 176.36 | 176.36 | 25.19 | 25.19 | 0 | 0
Объем: 0,2=2/10
|  | ЗП |  |  | 1259.68 |  | 1 | 1 | 251.94
|  | НР от ЗП | % | 70 |  |  |  |  | 176.36
|  | СП от ЗП | % | 10 |  |  |  |  | 25.19
|  | ЗТР | чел-ч | 2.04 |  |  | 1 |  |  | 0.408
[8 empty] | 453.49 |  | 2267.45 | 453.49
Итого по подразделу: 1.1 Хозяйственно-бытовая канализация К1 | [7 empty] | 59861.84
Подраздел: 1.2 Сантехприборы и оборудование
7 | 1.16-3201-2-1/1 | Укрепление расшатавшихся санитарно-технических приборов - умывальники | 100 шт. | 0.32 | [7 empty] | 11857.53 | 11857.53 | 1693.93 | 1693.93 | 0.39 | 0.24
Объем: 0,32=(32)/100
|  | ЗП |  |  | 52935.41 |  | 1 | 1 | 16939.33
|  | ЭМ |  |  | 61.83 |  | 1 | 1 | 19.79
|  | в т.ч. ЗПМ |  |  | 0.7 |  | 1 | 1 | 0.22
|  | МР |  |  | 776.55 |  | 1 | 1 | 248.5
|  | НР от ЗП | % | 70 |  |  |  |  | 11857.53
|  | СП от ЗП | % | 10 |  |  |  |  | 1693.93
|  | НР и СП от ЗПМ | % | 108 |  |  |  |  | 0.24
|  | ЗТР | чел-ч | 104.44 |  |  | 1 |  |  | 33.4208
[8 empty] | 30759.32 |  | 96122.88 | 30759.32
8 | 1.16-3201-2-2/1 | Укрепление расшатавшихся санитарно-технических приборов - унитазы и биде | 100 шт. | 0.25 | [7 empty] | 13476 | 13476 | 1925.14 | 1925.14 | 0.32 | 0.19
Объем: 0,25=25/100
|  | ЗП |  |  | 77005.72 |  | 1 | 1 | 19251.43
|  | ЭМ |  |  | 61.83 |  | 1 | 1 | 15.46
|  | в т.ч. ЗПМ |  |  | 0.7 |  | 1 | 1 | 0.18
|  | МР |  |  | 776.55 |  | 1 | 1 | 194.14
|  | НР от ЗП | % | 70 |  |  |  |  | 13476
|  | СП от ЗП | % | 10 |  |  |  |  | 1925.14
|  | НР и СП от ЗПМ | % | 108 |  |  |  |  | 0.19
|  | ЗТР | чел-ч | 151.93 |  |  | 1 |  |  | 37.9825
[8 empty] | 34862.36 |  | 139449.44 | 34862.36
9 | 1.16-3201-2-3/1 | Укрепление расшатавшихся санитарно-технических приборов - писсуары | 100 шт. | 0.02 | [7 empty] | 798.15 | 798.15 | 114.02 | 114.02 | 0.02 | 0.01
Объем: 0,02=2/100
|  | ЗП |  |  | 57010.49 |  | 1 | 1 | 1140.21
|  | ЭМ |  |  | 61.83 |  | 1 | 1 | 1.24
|  | в т.ч. ЗПМ |  |  | 0.7 |  | 1 | 1 | 0.01
|  | МР |  |  | 776.55 |  | 1 | 1 | 15.53
|  | НР от ЗП | % | 70 |  |  |  |  | 798.15
|  | СП от ЗП | % | 10 |  |  |  |  | 114.02
|  | НР и СП от ЗПМ | % | 108 |  |  |  |  | 0.01
|  | ЗТР | чел-ч | 112.48 |  |  | 1 |  |  | 2.2496
[8 empty] | 2069.16 |  | 103458 | 2069.16
10 | 1.23-2103-41-1/1 | Техническое обслуживание регулирующего клапана / кран смесительный для умывальника, кран смесительный с душевым изливом | шт. | 45 | [7 empty] | 6552 | 6552 | 936 | 936 | 3903.64 | 2409.1
Объем: 45=32+13
|  | ЗП |  |  | 208 |  | 1 | 1 | 9360
|  | ЭМ |  |  | 78.18 |  | 1 | 1 | 3518.1
|  | в т.ч. ЗПМ |  |  | 49.57 |  | 1 | 1 | 2230.65
|  | НР от ЗП | % | 70 |  |  |  |  | 6552
|  | СП от ЗП | % | 10 |  |  |  |  | 936
|  | НР и СП от ЗПМ | % | 108 |  |  |  |  | 2409.1
|  | ЗТР | чел-ч | 0.37 |  |  | 1 |  |  | 16.65
[8 empty] | 22775.2 |  | 506.12 | 22775.2
11 | 1.16-3201-1-1/1 | Регулировка смывного бачка | 100 приборов | 0.25 | [7 empty] | 2781.82 | 2781.82 | 397.4 | 397.4 | 0 | 0
Объем: 0,25=25/100
|  | ЗП |  |  | 15896.11 |  | 1 | 1 | 3974.03
|  | НР от ЗП | % | 70 |  |  |  |  | 2781.82
|  | СП от ЗП | % | 10 |  |  |  |  | 397.4
|  | ЗТР | чел-ч | 26.7 |  |  | 1 |  |  | 6.675
[8 empty] | 7153.25 |  | 28613 | 7153.25
12 | 1.16-2203-1-1/1 | Прочистка сифонов | 100 шт. | 0.81 | [7 empty] | 32210 | 32210 | 4601.43 | 4601.43 | 0 | 0
Объем: 0,81=(68+13)/100
|  | ЗП |  |  | 14201.94 | )*4 | 1 | 1 | 46014.29
|  | МР |  |  | 243.57 | )*4 | 1 | 1 | 789.17
|  | НР от ЗП | % | 70 |  |  |  |  | 32210
|  | СП от ЗП | % | 10 |  |  |  |  | 4601.43
|  | ЗТР | чел-ч | 28.02 |  | )*4 | 1 |  |  | 90.7848
[8 empty] | 83614.89 |  | 103228.26 | 83614.89
Итого по подразделу: 1.2 Сантехприборы и оборудование | [7 empty] | 181234.18
Итого по разделу: 1 Водоснабжение и водоотведение | [7 empty] | 241096.02
Раздел: 2 Внутренние сети отопления
Подраздел: 2.1 Отопление
13 | 1.21-2303-50-1/1 | Техническое обслуживание конвектора электрического настенного крепления, с механическим термостатом, мощность до 2,0 кВт | шт. | 2 | [7 empty] | 121.03 | 121.03 | 17.29 | 17.29 | 0 | 0
|  | ЗП |  |  | 86.45 |  | 1 | 1 | 172.9
|  | ЭМ |  |  | 0.23 |  | 1 | 1 | 0.46
|  | МР |  |  | 2.2 |  | 1 | 1 | 4.4
|  | НР от ЗП | % | 70 |  |  |  |  | 121.03
|  | СП от ЗП | % | 10 |  |  |  |  | 17.29
|  | ЗТР | чел-ч | 0.14 |  |  | 1 |  |  | 0.28
[8 empty] | 316.08 |  | 158.04 | 316.08
14 | 1.17-2103-13-5/1 | Техническое обслуживание стальных панельных радиаторов - тип 20, высота 300 мм, длина до 1500 мм | шт. | 2 | [7 empty] | 299.07 | 299.07 | 42.72 | 42.72 | 0 | 0
|  | ЗП |  |  | 213.62 |  | 1 | 1 | 427.24
|  | МР |  |  | 0.28 |  | 1 | 1 | 0.56
|  | НР от ЗП | % | 70 |  |  |  |  | 299.07
|  | СП от ЗП | % | 10 |  |  |  |  | 42.72
|  | ЗТР | чел-ч | 0.38 |  |  | 1 |  |  | 0.76
[8 empty] | 769.59 |  | 384.8 | 769.59
15 | 1.17-2103-13-19/1 | Техническое обслуживание стальных панельных радиаторов - тип 20, высота 500 мм, длина до 1500 мм | шт. | 8 | [7 empty] | 1448.16 | 1448.16 | 206.88 | 206.88 | 0 | 0
Объем: 8=1+4+3
|  | ЗП |  |  | 258.6 |  | 1 | 1 | 2068.8
|  | МР |  |  | 0.47 |  | 1 | 1 | 3.76
|  | НР от ЗП | % | 70 |  |  |  |  | 1448.16
|  | СП от ЗП | % | 10 |  |  |  |  | 206.88
|  | ЗТР | чел-ч | 0.46 |  |  | 1 |  |  | 3.68
[8 empty] | 3727.6 |  | 465.95 | 3727.6
16 | 1.17-2103-13-20/1 | Техническое обслуживание стальных панельных радиаторов - тип 20, высота 500 мм, длина до 3000 мм применительно высота 600 мм | шт. | 6 | [7 empty] | 1558.33 | 1558.33 | 222.62 | 222.62 | 0 | 0
Объем: 6=2+1+3
|  | ЗП |  |  | 371.03 |  | 1 | 1 | 2226.18
|  | МР |  |  | 0.94 |  | 1 | 1 | 5.64
|  | НР от ЗП | % | 70 |  |  |  |  | 1558.33
|  | СП от ЗП | % | 10 |  |  |  |  | 222.62
|  | ЗТР | чел-ч | 0.66 |  |  | 1 |  |  | 3.96
[8 empty] | 4012.77 |  | 668.8 | 4012.77
17 | 1.17-2103-13-25/1 | Техническое обслуживание стальных панельных радиаторов - тип 30, высота 500 мм, длина до 1500 мм | шт. | 4 | [7 empty] | 755.55 | 755.55 | 107.94 | 107.94 | 0 | 0
Объем: 4=1+2+1
|  | ЗП |  |  | 269.84 |  | 1 | 1 | 1079.36
|  | МР |  |  | 0.47 |  | 1 | 1 | 1.88
|  | НР от ЗП | % | 70 |  |  |  |  | 755.55
|  | СП от ЗП | % | 10 |  |  |  |  | 107.94
|  | ЗТР | чел-ч | 0.48 |  |  | 1 |  |  | 1.92
[8 empty] | 1944.73 |  | 486.18 | 1944.73
18 | 1.17-2103-13-25/1 | Техническое обслуживание стальных панельных радиаторов - тип 30, высота 500 мм, длина до 1500 мм применительно высота 600 мм | шт. | 8 | [7 empty] | 1511.1 | 1511.1 | 215.87 | 215.87 | 0 | 0
Объем: 8=3+1+2+2
|  | ЗП |  |  | 269.84 |  | 1 | 1 | 2158.72
|  | МР |  |  | 0.47 |  | 1 | 1 | 3.76
|  | НР от ЗП | % | 70 |  |  |  |  | 1511.1
|  | СП от ЗП | % | 10 |  |  |  |  | 215.87
|  | ЗТР | чел-ч | 0.48 |  |  | 1 |  |  | 3.84
[8 empty] | 3889.45 |  | 486.18 | 3889.45
19 | 1.17-2103-13-26/1 | Техническое обслуживание стальных панельных радиаторов - тип 30, высота 500 мм, длина до 3000 мм | шт. | 5 | [7 empty] | 1377.32 | 1377.32 | 196.76 | 196.76 | 0 | 0
|  | ЗП |  |  | 393.52 |  | 1 | 1 | 1967.6
|  | МР |  |  | 0.94 |  | 1 | 1 | 4.7
|  | НР от ЗП | % | 70 |  |  |  |  | 1377.32
|  | СП от ЗП | % | 10 |  |  |  |  | 196.76
|  | ЗТР | чел-ч | 0.7 |  |  | 1 |  |  | 3.5
[8 empty] | 3546.38 |  | 709.28 | 3546.38
20 | 1.17-2103-13-26/1 | Техническое обслуживание стальных панельных радиаторов - тип 30, высота 500 мм, длина до 3000 мм применительно высота 600 мм | шт. | 2 | [7 empty] | 550.93 | 550.93 | 78.7 | 78.7 | 0 | 0
|  | ЗП |  |  | 393.52 |  | 1 | 1 | 787.04
|  | МР |  |  | 0.94 |  | 1 | 1 | 1.88
|  | НР от ЗП | % | 70 |  |  |  |  | 550.93
|  | СП от ЗП | % | 10 |  |  |  |  | 78.7
|  | ЗТР | чел-ч | 0.7 |  |  | 1 |  |  | 1.4
[8 empty] | 1418.55 |  | 709.28 | 1418.55
21 | 1.17-2103-17-1/1 | Техническое обслуживание автоматического воздухоотводчика | 10 шт. | 1 | [7 empty] | 657.01 | 657.01 | 93.86 | 93.86 | 0 | 0
Объем: 1=(10)/10
|  | ЗП |  |  | 938.58 |  | 1 | 1 | 938.58
|  | МР |  |  | 0.63 |  | 1 | 1 | 0.63
|  | НР от ЗП | % | 70 |  |  |  |  | 657.01
|  | СП от ЗП | % | 10 |  |  |  |  | 93.86
|  | ЗТР | чел-ч | 1.52 |  |  | 1 |  |  | 1.52
[8 empty] | 1690.08 |  | 1690.08 | 1690.08
22 | 1.21-2303-24-1/1 | Техническое обслуживание электроводонагревателей объемом до 80 литров / применительно котел одноконтурный электрический 54кВт | шт. | 2 | [7 empty] | 1741.64 | 1741.64 | 248.81 | 248.81 | 3131.7 | 1932.7
|  | ЗП |  |  | 1244.03 |  | 1 | 1 | 2488.06
|  | ЭМ |  |  | 1411.16 |  | 1 | 1 | 2822.32
|  | в т.ч. ЗПМ |  |  | 894.77 |  | 1 | 1 | 1789.54
|  | МР |  |  | 0.63 |  | 1 | 1 | 1.26
|  | НР от ЗП | % | 70 |  |  |  |  | 1741.64
|  | СП от ЗП | % | 10 |  |  |  |  | 248.81
|  | НР и СП от ЗПМ | % | 108 |  |  |  |  | 1932.7
|  | ЗТР | чел-ч | 1.75 |  |  | 1 |  |  | 3.5
[8 empty] | 9234.79 |  | 4617.4 | 9234.79
Итого по подразделу: 2.1 Отопление | [7 empty] | 30550.02
Итого по разделу: 2 Внутренние сети отопления | [7 empty] | 30550.02
Раздел: 3 Вентиляция и кондиционирование
Подраздел: 3.1 Вентиляция
Вентустановка П1 В:
23 | 1.18-2403-21-4/1 | Техническое обслуживание приточных установок производительностью до 5000 м3/ч - ежеквартальное | установка | 1 | [7 empty] | 2917.08 | 2917.08 | 416.73 | 416.73 | 0.07 | 0.04
|  | ЗП |  |  | 2083.63 | )*2 | 1 | 1 | 4167.26
|  | ЭМ |  |  | 1.79 | )*2 | 1 | 1 | 3.58
|  | в т.ч. ЗПМ |  |  | 0.02 | )*2 | 1 | 1 | 0.04
|  | МР |  |  | 10.08 | )*2 | 1 | 1 | 20.16
|  | НР от ЗП | % | 70 |  |  |  |  | 2917.08
|  | СП от ЗП | % | 10 |  |  |  |  | 416.73
|  | НР и СП от ЗПМ | % | 108 |  |  |  |  | 0.04
|  | ЗТР | чел-ч | 3.14 |  | )*2 | 1 |  |  | 6.28
[8 empty] | 7524.85 |  | 7524.85 | 7524.85
24 | 1.18-2403-20-3/1 | Техническое обслуживание вытяжных установок производительностью до 5000 м3/ч - ежеквартальное | установка | 1 | [7 empty] | 2211.03 | 2211.03 | 315.86 | 315.86 | 0 | 0
|  | ЗП |  |  | 1579.31 | )*2 | 1 | 1 | 3158.62
|  | МР |  |  | 0.03 | )*2 | 1 | 1 | 0.06
|  | НР от ЗП | % | 70 |  |  |  |  | 2211.03
|  | СП от ЗП | % | 10 |  |  |  |  | 315.86
|  | ЗТР | чел-ч | 2.38 |  | )*2 | 1 |  |  | 4.76
[8 empty] | 5685.57 |  | 5685.57 | 5685.57
25 | 1.23-2103-27-1/1 | Техническое обслуживание преобразователя давления МТ100 и аналогов (Датчик перепада давления 500 Pa LF32-500 (дпд на прит. вентилятора)) | 10 шт. | 0.1 | [7 empty] | 1241.91 | 1241.91 | 177.42 | 177.42 | 0 | 0
Объем: 0,1=(1)/10
|  | ЗП |  |  | 8870.75 | )*2 | 1 | 1 | 1774.15
|  | МР |  |  | 17.39 | )*2 | 1 | 1 | 3.48
|  | НР от ЗП | % | 70 |  |  |  |  | 1241.91
|  | СП от ЗП | % | 10 |  |  |  |  | 177.42
|  | ЗТР | чел-ч | 12.5 |  | )*2 | 1 |  |  | 2.5
[8 empty] | 3196.96 |  | 31969.6 | 3196.96
26 | 1.23-2103-41-1/1 | Техническое обслуживание регулирующего клапана/Регулятор скорости SHUUTNIK VEMAX | шт. | 1 | [7 empty] | 145.6 | 145.6 | 20.8 | 20.8 | 86.75 | 53.54
|  | ЗП |  |  | 208 |  | 1 | 1 | 208
|  | ЭМ |  |  | 78.18 |  | 1 | 1 | 78.18
|  | в т.ч. ЗПМ |  |  | 49.57 |  | 1 | 1 | 49.57
|  | НР от ЗП | % | 70 |  |  |  |  | 145.6
|  | СП от ЗП | % | 10 |  |  |  |  | 20.8
|  | НР и СП от ЗПМ | % | 108 |  |  |  |  | 53.54
|  | ЗТР | чел-ч | 0.37 |  |  | 1 |  |  | 0.37
[8 empty] | 506.12 |  | 506.12 | 506.12
27 | 1.23-2103-9-7/1 | Техническое обслуживание приборов для измерения температуры - регуляторы температуры дилатометрические тип ТУДЭ /Датчик температуры канальный PT-1000-250 | шт. | 1 | [7 empty] | 691.59 | 691.59 | 98.8 | 98.8 | 0 | 0
|  | ЗП |  |  | 493.99 | )*2 | 1 | 1 | 987.98
|  | НР от ЗП | % | 70 |  |  |  |  | 691.59
|  | СП от ЗП | % | 10 |  |  |  |  | 98.8
|  | ЗТР | чел-ч | 0.8 |  | )*2 | 1 |  |  | 1.6
[8 empty] | 1778.37 |  | 1778.37 | 1778.37
28 | 1.23-2103-9-7/1 | Техническое обслуживание приборов для измерения температуры - регуляторы температуры дилатометрические тип ТУДЭ/Датчик наружной температуры PT-1000-250 | шт. | 1 | [7 empty] | 691.59 | 691.59 | 98.8 | 98.8 | 0 | 0
|  | ЗП |  |  | 493.99 | )*2 | 1 | 1 | 987.98
|  | НР от ЗП | % | 70 |  |  |  |  | 691.59
|  | СП от ЗП | % | 10 |  |  |  |  | 98.8
|  | ЗТР | чел-ч | 0.8 |  | )*2 | 1 |  |  | 1.6
[8 empty] | 1778.37 |  | 1778.37 | 1778.37
29 | 1.23-2103-41-1/1 | Техническое обслуживание регулирующего клапана/ Электропривод воздушный заслонки AC-230-5-S | шт. | 1 | [7 empty] | 291.2 | 291.2 | 41.6 | 41.6 | 173.5 | 107.07
|  | ЗП |  |  | 208 | )*2 | 1 | 1 | 416
|  | ЭМ |  |  | 78.18 | )*2 | 1 | 1 | 156.36
|  | в т.ч. ЗПМ |  |  | 49.57 | )*2 | 1 | 1 | 99.14
|  | НР от ЗП | % | 70 |  |  |  |  | 291.2
|  | СП от ЗП | % | 10 |  |  |  |  | 41.6
|  | НР и СП от ЗПМ | % | 108 |  |  |  |  | 107.07
|  | ЗТР | чел-ч | 0.37 |  | )*2 | 1 |  |  | 0.74
[8 empty] | 1012.23 |  | 1012.23 | 1012.23
Вентустановка П2-В2:
30 | 1.18-2403-21-4/1 | Техническое обслуживание приточных установок производительностью до 5000 м3/ч - ежеквартальное | установка | 1 | [7 empty] | 2917.08 | 2917.08 | 416.73 | 416.73 | 0.07 | 0.04
|  | ЗП |  |  | 2083.63 | )*2 | 1 | 1 | 4167.26
|  | ЭМ |  |  | 1.79 | )*2 | 1 | 1 | 3.58
|  | в т.ч. ЗПМ |  |  | 0.02 | )*2 | 1 | 1 | 0.04
|  | МР |  |  | 10.08 | )*2 | 1 | 1 | 20.16
|  | НР от ЗП | % | 70 |  |  |  |  | 2917.08
|  | СП от ЗП | % | 10 |  |  |  |  | 416.73
|  | НР и СП от ЗПМ | % | 108 |  |  |  |  | 0.04
|  | ЗТР | чел-ч | 3.14 |  | )*2 | 1 |  |  | 6.28
[8 empty] | 7524.85 |  | 7524.85 | 7524.85
31 | 1.18-2403-20-3/1 | Техническое обслуживание вытяжных установок производительностью до 5000 м3/ч - ежеквартальное | установка | 1 | [7 empty] | 2211.03 | 2211.03 | 315.86 | 315.86 | 0 | 0
|  | ЗП |  |  | 1579.31 | )*2 | 1 | 1 | 3158.62
|  | МР |  |  | 0.03 | )*2 | 1 | 1 | 0.06
|  | НР от ЗП | % | 70 |  |  |  |  | 2211.03
|  | СП от ЗП | % | 10 |  |  |  |  | 315.86
|  | ЗТР | чел-ч | 2.38 |  | )*2 | 1 |  |  | 4.76
[8 empty] | 5685.57 |  | 5685.57 | 5685.57
32 | 1.23-2103-27-1/1 | Техническое обслуживание преобразователя давления МТ100 и аналогов (Датчик перепада давления 500 Pa LF32-500 (дпд на прит. фильтр;Датчик перепада давления 500 Pa LF32-500 (дпд на двиг.прит. вентилятора)) | 10 шт. | 0.4 | [7 empty] | 4967.62 | 4967.62 | 709.66 | 709.66 | 0 | 0
Объем: 0,4=(2+2)/10
|  | ЗП |  |  | 8870.75 | )*2 | 1 | 1 | 7096.6
|  | МР |  |  | 17.39 | )*2 | 1 | 1 | 13.91
|  | НР от ЗП | % | 70 |  |  |  |  | 4967.62
|  | СП от ЗП | % | 10 |  |  |  |  | 709.66
|  | ЗТР | чел-ч | 12.5 |  | )*2 | 1 |  |  | 10
[8 empty] | 12787.79 |  | 31969.48 | 12787.79
33 | 1.23-2103-41-1/1 | Техническое обслуживание регулирующего клапана/Регулятор скорости SHUUTNIK VEMAX | шт. | 2 | [7 empty] | 291.2 | 291.2 | 41.6 | 41.6 | 173.5 | 107.07
|  | ЗП |  |  | 208 |  | 1 | 1 | 416
|  | ЭМ |  |  | 78.18 |  | 1 | 1 | 156.36
|  | в т.ч. ЗПМ |  |  | 49.57 |  | 1 | 1 | 99.14
|  | НР от ЗП | % | 70 |  |  |  |  | 291.2
|  | СП от ЗП | % | 10 |  |  |  |  | 41.6
|  | НР и СП от ЗПМ | % | 108 |  |  |  |  | 107.07
|  | ЗТР | чел-ч | 0.37 |  |  | 1 |  |  | 0.74
[8 empty] | 1012.23 |  | 506.12 | 1012.23
34 | 1.23-2103-9-7/1 | Техническое обслуживание приборов для измерения температуры - регуляторы температуры дилатометрические тип ТУДЭ /Датчик температуры канальный PT-1000-250 | шт. | 1 | [7 empty] | 691.59 | 691.59 | 98.8 | 98.8 | 0 | 0
|  | ЗП |  |  | 493.99 | )*2 | 1 | 1 | 987.98
|  | НР от ЗП | % | 70 |  |  |  |  | 691.59
|  | СП от ЗП | % | 10 |  |  |  |  | 98.8
|  | ЗТР | чел-ч | 0.8 |  | )*2 | 1 |  |  | 1.6
[8 empty] | 1778.37 |  | 1778.37 | 1778.37
35 | 1.23-2103-9-7/1 | Техническое обслуживание приборов для измерения температуры - регуляторы температуры дилатометрические тип ТУДЭ/Датчик наружной температуры PT-1000-250 | шт. | 1 | [7 empty] | 691.59 | 691.59 | 98.8 | 98.8 | 0 | 0
|  | ЗП |  |  | 493.99 | )*2 | 1 | 1 | 987.98
|  | НР от ЗП | % | 70 |  |  |  |  | 691.59
|  | СП от ЗП | % | 10 |  |  |  |  | 98.8
|  | ЗТР | чел-ч | 0.8 |  | )*2 | 1 |  |  | 1.6
[8 empty] | 1778.37 |  | 1778.37 | 1778.37
36 | 1.23-2103-41-1/1 | Техническое обслуживание регулирующего клапана/ Электропривод воздушный заслонки AC-230-4-S; Электропривод воздушный заслонки AC-230-5-S | шт. | 2 | [7 empty] | 582.4 | 582.4 | 83.2 | 83.2 | 346.99 | 214.14
Объем: 2=1+1
|  | ЗП |  |  | 208 | )*2 | 1 | 1 | 832
|  | ЭМ |  |  | 78.18 | )*2 | 1 | 1 | 312.72
|  | в т.ч. ЗПМ |  |  | 49.57 | )*2 | 1 | 1 | 198.28
|  | НР от ЗП | % | 70 |  |  |  |  | 582.4
|  | СП от ЗП | % | 10 |  |  |  |  | 83.2
|  | НР и СП от ЗПМ | % | 108 |  |  |  |  | 214.14
|  | ЗТР | чел-ч | 0.37 |  | )*2 | 1 |  |  | 1.48
[8 empty] | 2024.46 |  | 1012.23 | 2024.46
Вентустановка П3-В3:
37 | 1.18-2403-21-4/1 | Техническое обслуживание приточных установок производительностью до 5000 м3/ч - ежеквартальное | установка | 1 | [7 empty] | 2917.08 | 2917.08 | 416.73 | 416.73 | 0.07 | 0.04
|  | ЗП |  |  | 2083.63 | )*2 | 1 | 1 | 4167.26
|  | ЭМ |  |  | 1.79 | )*2 | 1 | 1 | 3.58
|  | в т.ч. ЗПМ |  |  | 0.02 | )*2 | 1 | 1 | 0.04
|  | МР |  |  | 10.08 | )*2 | 1 | 1 | 20.16
|  | НР от ЗП | % | 70 |  |  |  |  | 2917.08
|  | СП от ЗП | % | 10 |  |  |  |  | 416.73
|  | НР и СП от ЗПМ | % | 108 |  |  |  |  | 0.04
|  | ЗТР | чел-ч | 3.14 |  | )*2 | 1 |  |  | 6.28
[8 empty] | 7524.85 |  | 7524.85 | 7524.85
38 | 1.18-2403-20-3/1 | Техническое обслуживание вытяжных установок производительностью до 5000 м3/ч - ежеквартальное | установка | 1 | [7 empty] | 2211.03 | 2211.03 | 315.86 | 315.86 | 0 | 0
|  | ЗП |  |  | 1579.31 | )*2 | 1 | 1 | 3158.62
|  | МР |  |  | 0.03 | )*2 | 1 | 1 | 0.06
|  | НР от ЗП | % | 70 |  |  |  |  | 2211.03
|  | СП от ЗП | % | 10 |  |  |  |  | 315.86
|  | ЗТР | чел-ч | 2.38 |  | )*2 | 1 |  |  | 4.76
[8 empty] | 5685.57 |  | 5685.57 | 5685.57
39 | 1.23-2103-27-1/1 | Техническое обслуживание преобразователя давления МТ100 и аналогов (Датчик перепада давления 500 Pa LF32-500 (дпд на прит. фильтр);Датчик перепада давления 500 Pa LF32-500 (дпд на двиг.прит. вентилятора)) | 10 шт. | 0.4 | [7 empty] | 4967.62 | 4967.62 | 709.66 | 709.66 | 0 | 0
Объем: 0,4=(2+2)/10
|  | ЗП |  |  | 8870.75 | )*2 | 1 | 1 | 7096.6
|  | МР |  |  | 17.39 | )*2 | 1 | 1 | 13.91
|  | НР от ЗП | % | 70 |  |  |  |  | 4967.62
|  | СП от ЗП | % | 10 |  |  |  |  | 709.66
|  | ЗТР | чел-ч | 12.5 |  | )*2 | 1 |  |  | 10
[8 empty] | 12787.79 |  | 31969.48 | 12787.79
40 | 1.23-2103-41-1/1 | Техническое обслуживание регулирующего клапана/Регулятор скорости SHUUTNIK VEMAX | шт. | 2 | [7 empty] | 291.2 | 291.2 | 41.6 | 41.6 | 173.5 | 107.07
|  | ЗП |  |  | 208 |  | 1 | 1 | 416
|  | ЭМ |  |  | 78.18 |  | 1 | 1 | 156.36
|  | в т.ч. ЗПМ |  |  | 49.57 |  | 1 | 1 | 99.14
|  | НР от ЗП | % | 70 |  |  |  |  | 291.2
|  | СП от ЗП | % | 10 |  |  |  |  | 41.6
|  | НР и СП от ЗПМ | % | 108 |  |  |  |  | 107.07
|  | ЗТР | чел-ч | 0.37 |  |  | 1 |  |  | 0.74
[8 empty] | 1012.23 |  | 506.12 | 1012.23
41 | 1.23-2103-9-7/1 | Техническое обслуживание приборов для измерения температуры - регуляторы температуры дилатометрические тип ТУДЭ /Датчик температуры канальный PT-1000-250 | шт. | 1 | [7 empty] | 691.59 | 691.59 | 98.8 | 98.8 | 0 | 0
|  | ЗП |  |  | 493.99 | )*2 | 1 | 1 | 987.98
|  | НР от ЗП | % | 70 |  |  |  |  | 691.59
|  | СП от ЗП | % | 10 |  |  |  |  | 98.8
|  | ЗТР | чел-ч | 0.8 |  | )*2 | 1 |  |  | 1.6
[8 empty] | 1778.37 |  | 1778.37 | 1778.37
42 | 1.23-2103-9-7/1 | Техническое обслуживание приборов для измерения температуры - регуляторы температуры дилатометрические тип ТУДЭ/Датчик наружной температуры PT-1000-250 | шт. | 1 | [7 empty] | 691.59 | 691.59 | 98.8 | 98.8 | 0 | 0
|  | ЗП |  |  | 493.99 | )*2 | 1 | 1 | 987.98
|  | НР от ЗП | % | 70 |  |  |  |  | 691.59
|  | СП от ЗП | % | 10 |  |  |  |  | 98.8
|  | ЗТР | чел-ч | 0.8 |  | )*2 | 1 |  |  | 1.6
[8 empty] | 1778.37 |  | 1778.37 | 1778.37
43 | 1.23-2103-41-1/1 | Техническое обслуживание регулирующего клапана/ Электропривод воздушный заслонки AC-230-4-S; Электропривод воздушный заслонки AC-230-5-S | шт. | 2 | [7 empty] | 582.4 | 582.4 | 83.2 | 83.2 | 346.99 | 214.14
Объем: 2=1+1
|  | ЗП |  |  | 208 | )*2 | 1 | 1 | 832
|  | ЭМ |  |  | 78.18 | )*2 | 1 | 1 | 312.72
|  | в т.ч. ЗПМ |  |  | 49.57 | )*2 | 1 | 1 | 198.28
|  | НР от ЗП | % | 70 |  |  |  |  | 582.4
|  | СП от ЗП | % | 10 |  |  |  |  | 83.2
|  | НР и СП от ЗПМ | % | 108 |  |  |  |  | 214.14
|  | ЗТР | чел-ч | 0.37 |  | )*2 | 1 |  |  | 1.48
[8 empty] | 2024.46 |  | 1012.23 | 2024.46
Итого по подразделу: 3.1 Вентиляция | [7 empty] | 86665.75
Подраздел: 3.2 Кондиционирование
44 | 1.24-2103-45-4/1 | Техническое обслуживание ежеквартальное холодильных установок мощностью 420 кВт | установка | 3 | [7 empty] | 18974.93 | 18974.93 | 2710.7 | 2710.7 | 3643.5 | 2248.56
Объем: 3=2+1
|  | ЗП |  |  | 4517.84 | )*2 | 1 | 1 | 27107.04
|  | ЭМ |  |  | 547.26 | )*2 | 1 | 1 | 3283.56
|  | в т.ч. ЗПМ |  |  | 347 | )*2 | 1 | 1 | 2082
|  | МР |  |  | 355.16 | )*2 | 1 | 1 | 2130.96
|  | НР от ЗП | % | 70 |  |  |  |  | 18974.93
|  | СП от ЗП | % | 10 |  |  |  |  | 2710.7
|  | НР и СП от ЗПМ | % | 108 |  |  |  |  | 2248.56
|  | ЗТР | чел-ч | 6.8 |  | )*2 | 1 |  |  | 40.8
[8 empty] | 56455.75 |  | 18818.58 | 56455.75
45 | 1.18-2403-17-4/1 | Техническое обслуживание внутренних кассетных блоков сплит систем мощностью свыше 5 кВт - полугодовое | 1 блок | 2 | [7 empty] | 1597.89 | 1597.89 | 228.27 | 228.27 | 0.21 | 0.13
|  | ЗП |  |  | 1141.35 |  | 1 | 1 | 2282.7
|  | ЭМ |  |  | 4.11 |  | 1 | 1 | 8.22
|  | в т.ч. ЗПМ |  |  | 0.06 |  | 1 | 1 | 0.12
|  | МР |  |  | 4.43 |  | 1 | 1 | 8.86
|  | НР от ЗП | % | 70 |  |  |  |  | 1597.89
|  | СП от ЗП | % | 10 |  |  |  |  | 228.27
|  | НР и СП от ЗПМ | % | 108 |  |  |  |  | 0.13
|  | ЗТР | чел-ч | 1.72 |  |  | 1 |  |  | 3.44
[8 empty] | 4126.07 |  | 2063.04 | 4126.07
46 | 1.18-2403-17-3/1 | Техническое обслуживание внутренних кассетных блоков сплит систем мощностью до 5 кВт - полугодовое | 1 блок | 15 | [7 empty] | 9336.5 | 9336.5 | 1333.79 | 1333.79 | 0.79 | 0.49
Объем: 15=2+11+2
|  | ЗП |  |  | 889.19 |  | 1 | 1 | 13337.85
|  | ЭМ |  |  | 1.85 |  | 1 | 1 | 27.75
|  | в т.ч. ЗПМ |  |  | 0.03 |  | 1 | 1 | 0.45
|  | МР |  |  | 2.22 |  | 1 | 1 | 33.3
|  | НР от ЗП | % | 70 |  |  |  |  | 9336.5
|  | СП от ЗП | % | 10 |  |  |  |  | 1333.79
|  | НР и СП от ЗПМ | % | 108 |  |  |  |  | 0.49
|  | ЗТР | чел-ч | 1.34 |  |  | 1 |  |  | 20.1
[8 empty] | 24069.68 |  | 1604.65 | 24069.68
Итого по подразделу: 3.2 Кондиционирование | [7 empty] | 84651.5
Итого по разделу: 3 Вентиляция и кондиционирование | [7 empty] | 171317.25
Раздел: 4. Электроснабжение и электроосвещение
Подраздел: 4.1 Щит аварийной сигнализации (вентиляция)
47 | 1.21-2203-1-2/1 | Техническое обслуживание распределительных коробок (щитков), с автоматами | шт. | 1 | [7 empty] | 1296.73 | 1296.73 | 185.25 | 185.25 | 0 | 0
|  | ЗП |  |  | 1852.47 |  | 1 | 1 | 1852.47
|  | МР |  |  | 25.69 |  | 1 | 1 | 25.69
|  | НР от ЗП | % | 70 |  |  |  |  | 1296.73
|  | СП от ЗП | % | 10 |  |  |  |  | 185.25
|  | ЗТР | чел-ч | 3 |  |  | 1 |  |  | 3
[8 empty] | 3360.14 |  | 3360.14 | 3360.14
48 | 1.21-2303-28-1/1 | Техническое обслуживание автоматического выключателя до 160 А | шт. | 1 | [7 empty] | 298.06 | 298.06 | 42.58 | 42.58 | 0 | 0
|  | ЗП |  |  | 212.9 | )*2 | 1 | 1 | 425.8
|  | МР |  |  | 4.53 | )*2 | 1 | 1 | 9.06
|  | НР от ЗП | % | 70 |  |  |  |  | 298.06
|  | СП от ЗП | % | 10 |  |  |  |  | 42.58
|  | ЗТР | чел-ч | 0.3 |  | )*2 | 1 |  |  | 0.6
[8 empty] | 775.5 |  | 775.5 | 775.5
49 | 1.21-2303-27-6/1 | Техническое обслуживание электрических аппаратов до 1000 В, реле промежуточное | шт. | 1 | [7 empty] | 134.82 | 134.82 | 19.26 | 19.26 | 0 | 0
|  | ЗП |  |  | 192.6 |  | 1 | 1 | 192.6
|  | НР от ЗП | % | 70 |  |  |  |  | 134.82
|  | СП от ЗП | % | 10 |  |  |  |  | 19.26
|  | ЗТР | чел-ч | 0.38 |  |  | 1 |  |  | 0.38
[8 empty] | 346.68 |  | 346.68 | 346.68
Итого по подразделу: 4.1 Щит аварийной сигнализации (вентиляция) | [7 empty] | 4482.32
Подраздел: 4.2 Оборудование
50 | 1.21-2303-19-1/1 | Техническое обслуживание выключателей автоматических однополюсных установочных на номинальный ток до 63 А | шт. | 1 | [7 empty] | 518.69 | 518.69 | 74.1 | 74.1 | 0 | 0
|  | ЗП |  |  | 740.99 |  | 1 | 1 | 740.99
|  | МР |  |  | 1.7 |  | 1 | 1 | 1.7
|  | НР от ЗП | % | 70 |  |  |  |  | 518.69
|  | СП от ЗП | % | 10 |  |  |  |  | 74.1
|  | ЗТР | чел-ч | 1.2 |  |  | 1 |  |  | 1.2
[8 empty] | 1335.48 |  | 1335.48 | 1335.48
51 | 1.23-2203-3-1/1 | Техническое обслуживание светосигнальной арматуры с лампой накаливания, светодиодом | 10 шт. | 0.1 | [7 empty] | 119.22 | 119.22 | 17.03 | 17.03 | 0 | 0
Объем: 0,1=(1)/10
|  | ЗП |  |  | 1703.18 |  | 1 | 1 | 170.32
|  | МР |  |  | 80.67 |  | 1 | 1 | 8.07
|  | НР от ЗП | % | 70 |  |  |  |  | 119.22
|  | СП от ЗП | % | 10 |  |  |  |  | 17.03
|  | ЗТР | чел-ч | 2.4 |  |  | 1 |  |  | 0.24
[8 empty] | 314.64 |  | 3146.4 | 314.64
52 | 1.21-2303-20-1/1 | Техническое обслуживание рубильников с центральным приводом трехполюсных на номинальный ток до 1000 А / Выключатель-разъединитель ВР32-39 В71250-32 УХЛ3 прав. 630А | шт. | 1 | [7 empty] | 389.02 | 389.02 | 55.57 | 55.57 | 0 | 0
|  | ЗП |  |  | 555.74 |  | 1 | 1 | 555.74
|  | МР |  |  | 9.31 |  | 1 | 1 | 9.31
|  | НР от ЗП | % | 70 |  |  |  |  | 389.02
|  | СП от ЗП | % | 10 |  |  |  |  | 55.57
|  | ЗТР | чел-ч | 0.9 |  |  | 1 |  |  | 0.9
[8 empty] | 1009.64 |  | 1009.64 | 1009.64
53 | 1.21-2203-37-1/1 | Техническое обслуживание трехфазного многотарифного счетчика электроэнергии типа Меркурий 230 трансформаторного включения в распределительном устройстве - полугодовое | шт. | 1 | [7 empty] | 236.12 | 236.12 | 33.73 | 33.73 | 0 | 0
|  | ЗП |  |  | 337.31 |  | 1 | 1 | 337.31
|  | МР |  |  | 1.57 |  | 1 | 1 | 1.57
|  | НР от ЗП | % | 70 |  |  |  |  | 236.12
|  | СП от ЗП | % | 10 |  |  |  |  | 33.73
|  | ЗТР | чел-ч | 0.6 |  |  | 1 |  |  | 0.6
[8 empty] | 608.73 |  | 608.73 | 608.73
54 | 1.23-2103-32-1/1 | Техническое обслуживание амперметров и вольтметров постоянного и переменного тока | шт. | 4 | [7 empty] | 357.67 | 357.67 | 51.1 | 51.1 | 0 | 0
Объем: 4=3+1
|  | ЗП |  |  | 127.74 |  | 1 | 1 | 510.96
|  | МР |  |  | 2.44 |  | 1 | 1 | 9.76
|  | НР от ЗП | % | 70 |  |  |  |  | 357.67
|  | СП от ЗП | % | 10 |  |  |  |  | 51.1
|  | ЗТР | чел-ч | 0.18 |  |  | 1 |  |  | 0.72
[8 empty] | 929.49 |  | 232.37 | 929.49
55 | 1.21-2303-19-1/1 | Техническое обслуживание выключателей автоматических однополюсных установочных на номинальный ток до 63 А | шт. | 1 | [7 empty] | 518.69 | 518.69 | 74.1 | 74.1 | 0 | 0
|  | ЗП |  |  | 740.99 |  | 1 | 1 | 740.99
|  | МР |  |  | 1.7 |  | 1 | 1 | 1.7
|  | НР от ЗП | % | 70 |  |  |  |  | 518.69
|  | СП от ЗП | % | 10 |  |  |  |  | 74.1
|  | ЗТР | чел-ч | 1.2 |  |  | 1 |  |  | 1.2
[8 empty] | 1335.48 |  | 1335.48 | 1335.48
56 | 1.23-2203-3-1/1 | Техническое обслуживание светосигнальной арматуры с лампой накаливания, светодиодом | 10 шт. | 0.1 | [7 empty] | 119.22 | 119.22 | 17.03 | 17.03 | 0 | 0
Объем: 0,1=(1)/10
|  | ЗП |  |  | 1703.18 |  | 1 | 1 | 170.32
|  | МР |  |  | 80.67 |  | 1 | 1 | 8.07
|  | НР от ЗП | % | 70 |  |  |  |  | 119.22
|  | СП от ЗП | % | 10 |  |  |  |  | 17.03
|  | ЗТР | чел-ч | 2.4 |  |  | 1 |  |  | 0.24
[8 empty] | 314.64 |  | 3146.4 | 314.64
57 | 1.21-2303-20-1/1 | Техническое обслуживание рубильников с центральным приводом трехполюсных на номинальный ток до 1000 А / Выключатель-разъединитель ВР32-39 В71250-32 УХЛ3 прав. 630А | шт. | 1 | [7 empty] | 389.02 | 389.02 | 55.57 | 55.57 | 0 | 0
|  | ЗП |  |  | 555.74 |  | 1 | 1 | 555.74
|  | МР |  |  | 9.31 |  | 1 | 1 | 9.31
|  | НР от ЗП | % | 70 |  |  |  |  | 389.02
|  | СП от ЗП | % | 10 |  |  |  |  | 55.57
|  | ЗТР | чел-ч | 0.9 |  |  | 1 |  |  | 0.9
[8 empty] | 1009.64 |  | 1009.64 | 1009.64
58 | 1.21-2203-37-1/1 | Техническое обслуживание трехфазного многотарифного счетчика электроэнергии типа Меркурий 230 трансформаторного включения в распределительном устройстве - полугодовое | шт. | 1 | [7 empty] | 236.12 | 236.12 | 33.73 | 33.73 | 0 | 0
|  | ЗП |  |  | 337.31 |  | 1 | 1 | 337.31
|  | МР |  |  | 1.57 |  | 1 | 1 | 1.57
|  | НР от ЗП | % | 70 |  |  |  |  | 236.12
|  | СП от ЗП | % | 10 |  |  |  |  | 33.73
|  | ЗТР | чел-ч | 0.6 |  |  | 1 |  |  | 0.6
[8 empty] | 608.73 |  | 608.73 | 608.73
59 | 1.23-2103-32-1/1 | Техническое обслуживание амперметров и вольтметров постоянного и переменного тока | шт. | 4 | [7 empty] | 357.67 | 357.67 | 51.1 | 51.1 | 0 | 0
Объем: 4=3+1
|  | ЗП |  |  | 127.74 |  | 1 | 1 | 510.96
|  | МР |  |  | 2.44 |  | 1 | 1 | 9.76
|  | НР от ЗП | % | 70 |  |  |  |  | 357.67
|  | СП от ЗП | % | 10 |  |  |  |  | 51.1
|  | ЗТР | чел-ч | 0.18 |  |  | 1 |  |  | 0.72
[8 empty] | 929.49 |  | 232.37 | 929.49
60 | 1.21-2203-1-2/1 | Техническое обслуживание распределительных коробок (щитков), с автоматами /распределительная панель РП1 (3Р-105-0-31 УХЛ3) | шт. | 1 | [7 empty] | 1296.73 | 1296.73 | 185.25 | 185.25 | 0 | 0
|  | ЗП |  |  | 1852.47 |  | 1 | 1 | 1852.47
|  | МР |  |  | 25.69 |  | 1 | 1 | 25.69
|  | НР от ЗП | % | 70 |  |  |  |  | 1296.73
|  | СП от ЗП | % | 10 |  |  |  |  | 185.25
|  | ЗТР | чел-ч | 3 |  |  | 1 |  |  | 3
[8 empty] | 3360.14 |  | 3360.14 | 3360.14
61 | 1.21-2303-3-1/1 | Техническое обслуживание выключателей автоматических трехполюсных установочных, номинальный ток до 200 А, | шт. | 6 | [7 empty] | 3890.17 | 3890.17 | 555.74 | 555.74 | 0 | 0
Объем: 6=2+2+1+1
|  | ЗП |  |  | 926.23 |  | 1 | 1 | 5557.38
|  | МР |  |  | 12.39 |  | 1 | 1 | 74.34
|  | НР от ЗП | % | 70 |  |  |  |  | 3890.17
|  | СП от ЗП | % | 10 |  |  |  |  | 555.74
|  | ЗТР | чел-ч | 1.5 |  |  | 1 |  |  | 9
[8 empty] | 10077.63 |  | 1679.61 | 10077.63
62 | 1.21-2203-1-2/1 | Техническое обслуживание распределительных коробок (щитков), с автоматами /распределительная панель РП2 (3Р-105-0-31 УХЛ3) | шт. | 1 | [7 empty] | 1296.73 | 1296.73 | 185.25 | 185.25 | 0 | 0
|  | ЗП |  |  | 1852.47 |  | 1 | 1 | 1852.47
|  | МР |  |  | 25.69 |  | 1 | 1 | 25.69
|  | НР от ЗП | % | 70 |  |  |  |  | 1296.73
|  | СП от ЗП | % | 10 |  |  |  |  | 185.25
|  | ЗТР | чел-ч | 3 |  |  | 1 |  |  | 3
[8 empty] | 3360.14 |  | 3360.14 | 3360.14
63 | 1.21-2303-3-1/1 | Техническое обслуживание выключателей автоматических трехполюсных установочных, номинальный ток до 200 А, | шт. | 6 | [7 empty] | 3890.17 | 3890.17 | 555.74 | 555.74 | 0 | 0
Объем: 6=1+1+2+2
|  | ЗП |  |  | 926.23 |  | 1 | 1 | 5557.38
|  | МР |  |  | 12.39 |  | 1 | 1 | 74.34
|  | НР от ЗП | % | 70 |  |  |  |  | 3890.17
|  | СП от ЗП | % | 10 |  |  |  |  | 555.74
|  | ЗТР | чел-ч | 1.5 |  |  | 1 |  |  | 9
[8 empty] | 10077.63 |  | 1679.61 | 10077.63
64 | 1.21-2203-27-1/1 | Техническое обслуживание контакторов номинальный ток до 160 А /контактор ПМЛ-7100-250А-220AC-УХЛ4-Б КЭАЗ 112924 | шт. | 1 | [7 empty] | 172.9 | 172.9 | 24.7 | 24.7 | 0 | 0
|  | ЗП |  |  | 247 |  | 1 | 1 | 247
|  | МР |  |  | 19.31 |  | 1 | 1 | 19.31
|  | НР от ЗП | % | 70 |  |  |  |  | 172.9
|  | СП от ЗП | % | 10 |  |  |  |  | 24.7
|  | ЗТР | чел-ч | 0.4 |  |  | 1 |  |  | 0.4
[8 empty] | 463.91 |  | 463.91 | 463.91
65 | 1.21-2203-1-2/1 | Техническое обслуживание распределительных коробок (щитков), с автоматами /распределительная панель РП3 (ЩРН-36з-1 36) | шт. | 1 | [7 empty] | 1296.73 | 1296.73 | 185.25 | 185.25 | 0 | 0
|  | ЗП |  |  | 1852.47 |  | 1 | 1 | 1852.47
|  | МР |  |  | 25.69 |  | 1 | 1 | 25.69
|  | НР от ЗП | % | 70 |  |  |  |  | 1296.73
|  | СП от ЗП | % | 10 |  |  |  |  | 185.25
|  | ЗТР | чел-ч | 3 |  |  | 1 |  |  | 3
[8 empty] | 3360.14 |  | 3360.14 | 3360.14
66 | 1.21-2303-3-1/1 | Техническое обслуживание выключателей автоматических трехполюсных установочных, номинальный ток до 200 А, | шт. | 3 | [7 empty] | 1945.08 | 1945.08 | 277.87 | 277.87 | 0 | 0
|  | ЗП |  |  | 926.23 |  | 1 | 1 | 2778.69
|  | МР |  |  | 12.39 |  | 1 | 1 | 37.17
|  | НР от ЗП | % | 70 |  |  |  |  | 1945.08
|  | СП от ЗП | % | 10 |  |  |  |  | 277.87
|  | ЗТР | чел-ч | 1.5 |  |  | 1 |  |  | 4.5
[8 empty] | 5038.81 |  | 1679.6 | 5038.81
67 | 1.21-2203-1-2/1 | Техническое обслуживание распределительных коробок (щитков), с автоматами /распределительная панель ППУ (ЩРН-36з-1 36) | шт. | 1 | [7 empty] | 1296.73 | 1296.73 | 185.25 | 185.25 | 0 | 0
|  | ЗП |  |  | 1852.47 |  | 1 | 1 | 1852.47
|  | МР |  |  | 25.69 |  | 1 | 1 | 25.69
|  | НР от ЗП | % | 70 |  |  |  |  | 1296.73
|  | СП от ЗП | % | 10 |  |  |  |  | 185.25
|  | ЗТР | чел-ч | 3 |  |  | 1 |  |  | 3
[8 empty] | 3360.14 |  | 3360.14 | 3360.14
68 | 1.21-2303-3-1/1 | Техническое обслуживание выключателей автоматических трехполюсных установочных, номинальный ток до 200 А, | шт. | 4 | [7 empty] | 2593.44 | 2593.44 | 370.49 | 370.49 | 0 | 0
Объем: 4=3+1
|  | ЗП |  |  | 926.23 |  | 1 | 1 | 3704.92
|  | МР |  |  | 12.39 |  | 1 | 1 | 49.56
|  | НР от ЗП | % | 70 |  |  |  |  | 2593.44
|  | СП от ЗП | % | 10 |  |  |  |  | 370.49
|  | ЗТР | чел-ч | 1.5 |  |  | 1 |  |  | 6
[8 empty] | 6718.41 |  | 1679.6 | 6718.41
69 | 1.21-2303-19-1/1 | Техническое обслуживание выключателей автоматических однополюсных установочных на номинальный ток до 63 А | шт. | 2 | [7 empty] | 1037.39 | 1037.39 | 148.2 | 148.2 | 0 | 0
|  | ЗП |  |  | 740.99 |  | 1 | 1 | 1481.98
|  | МР |  |  | 1.7 |  | 1 | 1 | 3.4
|  | НР от ЗП | % | 70 |  |  |  |  | 1037.39
|  | СП от ЗП | % | 10 |  |  |  |  | 148.2
|  | ЗТР | чел-ч | 1.2 |  |  | 1 |  |  | 2.4
[8 empty] | 2670.97 |  | 1335.49 | 2670.97
70 | 1.21-2203-17-1/1 | Техническое обслуживание ящика с понижающим трансформатором типа ЯТП | шт. | 4 | [7 empty] | 822.08 | 822.08 | 117.44 | 117.44 | 231.35 | 142.78
|  | ЗП |  |  | 293.6 |  | 1 | 1 | 1174.4
|  | ЭМ |  |  | 52.12 |  | 1 | 1 | 208.48
|  | в т.ч. ЗПМ |  |  | 33.05 |  | 1 | 1 | 132.2
|  | МР |  |  | 0.13 |  | 1 | 1 | 0.52
|  | НР от ЗП | % | 70 |  |  |  |  | 822.08
|  | СП от ЗП | % | 10 |  |  |  |  | 117.44
|  | НР и СП от ЗПМ | % | 108 |  |  |  |  | 142.78
|  | ЗТР | чел-ч | 0.55 |  |  | 1 |  |  | 2.2
[8 empty] | 2465.7 |  | 616.43 | 2465.7
71 | 1.21-2303-20-1/1 | Техническое обслуживание рубильников с центральным приводом трехполюсных на номинальный ток до 1000 А / выключатель нагрузки (рубильник) SD203 3P 25А | шт. | 1 | [7 empty] | 389.02 | 389.02 | 55.57 | 55.57 | 0 | 0
|  | ЗП |  |  | 555.74 |  | 1 | 1 | 555.74
|  | МР |  |  | 9.31 |  | 1 | 1 | 9.31
|  | НР от ЗП | % | 70 |  |  |  |  | 389.02
|  | СП от ЗП | % | 10 |  |  |  |  | 55.57
|  | ЗТР | чел-ч | 0.9 |  |  | 1 |  |  | 0.9
[8 empty] | 1009.64 |  | 1009.64 | 1009.64
72 | 1.21-2303-19-1/1 | Техническое обслуживание выключателей автоматических однополюсных установочных на номинальный ток до 63 А | шт. | 20 | [7 empty] | 10373.86 | 10373.86 | 1481.98 | 1481.98 | 0 | 0
|  | ЗП |  |  | 740.99 |  | 1 | 1 | 14819.8
|  | МР |  |  | 1.7 |  | 1 | 1 | 34
|  | НР от ЗП | % | 70 |  |  |  |  | 10373.86
|  | СП от ЗП | % | 10 |  |  |  |  | 1481.98
|  | ЗТР | чел-ч | 1.2 |  |  | 1 |  |  | 24
[8 empty] | 26709.64 |  | 1335.48 | 26709.64
73 | 1.21-2203-27-1/1 | Техническое обслуживание контакторов номинальный ток до 160 А /контактор модульный ЕSB-16-20N-06 2NO 230-400В 1 модуль | шт. | 2 | [7 empty] | 345.8 | 345.8 | 49.4 | 49.4 | 0 | 0
|  | ЗП |  |  | 247 |  | 1 | 1 | 494
|  | МР |  |  | 19.31 |  | 1 | 1 | 38.62
|  | НР от ЗП | % | 70 |  |  |  |  | 345.8
|  | СП от ЗП | % | 10 |  |  |  |  | 49.4
|  | ЗТР | чел-ч | 0.4 |  |  | 1 |  |  | 0.8
[8 empty] | 927.82 |  | 463.91 | 927.82
74 | 1.21-2303-20-1/1 | Техническое обслуживание рубильников с центральным приводом трехполюсных на номинальный ток до 1000 А / выключатель нагрузки (рубильник) SD203 3P 25А | шт. | 1 | [7 empty] | 389.02 | 389.02 | 55.57 | 55.57 | 0 | 0
|  | ЗП |  |  | 555.74 |  | 1 | 1 | 555.74
|  | МР |  |  | 9.31 |  | 1 | 1 | 9.31
|  | НР от ЗП | % | 70 |  |  |  |  | 389.02
|  | СП от ЗП | % | 10 |  |  |  |  | 55.57
|  | ЗТР | чел-ч | 0.9 |  |  | 1 |  |  | 0.9
[8 empty] | 1009.64 |  | 1009.64 | 1009.64
75 | 1.21-2303-19-1/1 | Техническое обслуживание выключателей автоматических однополюсных установочных на номинальный ток до 63 А | шт. | 15 | [7 empty] | 7780.4 | 7780.4 | 1111.49 | 1111.49 | 0 | 0
|  | ЗП |  |  | 740.99 |  | 1 | 1 | 11114.85
|  | МР |  |  | 1.7 |  | 1 | 1 | 25.5
|  | НР от ЗП | % | 70 |  |  |  |  | 7780.4
|  | СП от ЗП | % | 10 |  |  |  |  | 1111.49
|  | ЗТР | чел-ч | 1.2 |  |  | 1 |  |  | 18
[8 empty] | 20032.24 |  | 1335.48 | 20032.24
76 | 1.21-2203-27-1/1 | Техническое обслуживание контакторов номинальный ток до 160 А /контактор модульный ЕSB-16-20N-06 2NO 230-400В 1 модуль | шт. | 2 | [7 empty] | 345.8 | 345.8 | 49.4 | 49.4 | 0 | 0
|  | ЗП |  |  | 247 |  | 1 | 1 | 494
|  | МР |  |  | 19.31 |  | 1 | 1 | 38.62
|  | НР от ЗП | % | 70 |  |  |  |  | 345.8
|  | СП от ЗП | % | 10 |  |  |  |  | 49.4
|  | ЗТР | чел-ч | 0.4 |  |  | 1 |  |  | 0.8
[8 empty] | 927.82 |  | 463.91 | 927.82
77 | 1.21-2303-20-1/1 | Техническое обслуживание рубильников с центральным приводом трехполюсных на номинальный ток до 1000 А / выключатель нагрузки (рубильник) Е203r 3P 80А | шт. | 1 | [7 empty] | 389.02 | 389.02 | 55.57 | 55.57 | 0 | 0
|  | ЗП |  |  | 555.74 |  | 1 | 1 | 555.74
|  | МР |  |  | 9.31 |  | 1 | 1 | 9.31
|  | НР от ЗП | % | 70 |  |  |  |  | 389.02
|  | СП от ЗП | % | 10 |  |  |  |  | 55.57
|  | ЗТР | чел-ч | 0.9 |  |  | 1 |  |  | 0.9
[8 empty] | 1009.64 |  | 1009.64 | 1009.64
78 | 1.21-2303-19-1/1 | Техническое обслуживание выключателей автоматических однополюсных установочных на номинальный ток до 63 А | шт. | 2 | [7 empty] | 1037.39 | 1037.39 | 148.2 | 148.2 | 0 | 0
|  | ЗП |  |  | 740.99 |  | 1 | 1 | 1481.98
|  | МР |  |  | 1.7 |  | 1 | 1 | 3.4
|  | НР от ЗП | % | 70 |  |  |  |  | 1037.39
|  | СП от ЗП | % | 10 |  |  |  |  | 148.2
|  | ЗТР | чел-ч | 1.2 |  |  | 1 |  |  | 2.4
[8 empty] | 2670.97 |  | 1335.49 | 2670.97
79 | 1.21-2303-20-1/1 | Техническое обслуживание рубильников с центральным приводом трехполюсных на номинальный ток до 1000 А / выключатель нагрузки (рубильник) Е203r 3P 125А | шт. | 1 | [7 empty] | 389.02 | 389.02 | 55.57 | 55.57 | 0 | 0
|  | ЗП |  |  | 555.74 |  | 1 | 1 | 555.74
|  | МР |  |  | 9.31 |  | 1 | 1 | 9.31
|  | НР от ЗП | % | 70 |  |  |  |  | 389.02
|  | СП от ЗП | % | 10 |  |  |  |  | 55.57
|  | ЗТР | чел-ч | 0.9 |  |  | 1 |  |  | 0.9
[8 empty] | 1009.64 |  | 1009.64 | 1009.64
80 | 1.21-2303-3-1/1 | Техническое обслуживание выключателей автоматических трехполюсных установочных, номинальный ток до 200 А, | шт. | 5 | [7 empty] | 3241.81 | 3241.81 | 463.12 | 463.12 | 0 | 0
Объем: 5=1+2+2
|  | ЗП |  |  | 926.23 |  | 1 | 1 | 4631.15
|  | МР |  |  | 12.39 |  | 1 | 1 | 61.95
|  | НР от ЗП | % | 70 |  |  |  |  | 3241.81
|  | СП от ЗП | % | 10 |  |  |  |  | 463.12
|  | ЗТР | чел-ч | 1.5 |  |  | 1 |  |  | 7.5
[8 empty] | 8398.03 |  | 1679.61 | 8398.03
81 | 1.21-2303-20-1/1 | Техническое обслуживание рубильников с центральным приводом трехполюсных на номинальный ток до 1000 А / выключатель нагрузки (рубильник) ВН-99 3P 200А | шт. | 1 | [7 empty] | 389.02 | 389.02 | 55.57 | 55.57 | 0 | 0
|  | ЗП |  |  | 555.74 |  | 1 | 1 | 555.74
|  | МР |  |  | 9.31 |  | 1 | 1 | 9.31
|  | НР от ЗП | % | 70 |  |  |  |  | 389.02
|  | СП от ЗП | % | 10 |  |  |  |  | 55.57
|  | ЗТР | чел-ч | 0.9 |  |  | 1 |  |  | 0.9
[8 empty] | 1009.64 |  | 1009.64 | 1009.64
82 | 1.21-2303-3-1/1 | Техническое обслуживание выключателей автоматических трехполюсных установочных, номинальный ток до 200 А, | шт. | 5 | [7 empty] | 3241.81 | 3241.81 | 463.12 | 463.12 | 0 | 0
Объем: 5=1+1+1+2
|  | ЗП |  |  | 926.23 |  | 1 | 1 | 4631.15
|  | МР |  |  | 12.39 |  | 1 | 1 | 61.95
|  | НР от ЗП | % | 70 |  |  |  |  | 3241.81
|  | СП от ЗП | % | 10 |  |  |  |  | 463.12
|  | ЗТР | чел-ч | 1.5 |  |  | 1 |  |  | 7.5
[8 empty] | 8398.03 |  | 1679.61 | 8398.03
83 | 1.21-2303-19-1/1 | Техническое обслуживание выключателей автоматических однополюсных установочных на номинальный ток до 63 А | шт. | 24 | [7 empty] | 12448.63 | 12448.63 | 1778.38 | 1778.38 | 0 | 0
|  | ЗП |  |  | 740.99 |  | 1 | 1 | 17783.76
|  | МР |  |  | 1.7 |  | 1 | 1 | 40.8
|  | НР от ЗП | % | 70 |  |  |  |  | 12448.63
|  | СП от ЗП | % | 10 |  |  |  |  | 1778.38
|  | ЗТР | чел-ч | 1.2 |  |  | 1 |  |  | 28.8
[8 empty] | 32051.57 |  | 1335.48 | 32051.57
84 | 1.21-2203-27-1/1 | Техническое обслуживание контакторов номинальный ток до 160 А /контактор модульный ЕSB-25-40N-06 4NO 230-400В | шт. | 1 | [7 empty] | 172.9 | 172.9 | 24.7 | 24.7 | 0 | 0
|  | ЗП |  |  | 247 |  | 1 | 1 | 247
|  | МР |  |  | 19.31 |  | 1 | 1 | 19.31
|  | НР от ЗП | % | 70 |  |  |  |  | 172.9
|  | СП от ЗП | % | 10 |  |  |  |  | 24.7
|  | ЗТР | чел-ч | 0.4 |  |  | 1 |  |  | 0.4
[8 empty] | 463.91 |  | 463.91 | 463.91
85 | 1.23-2103-3-1/1 | Техническое обслуживание реле времени, реле теплового/астрономическое реле времени РЭВ-225 | шт. | 1 | [7 empty] | 1037.39 | 1037.39 | 148.2 | 148.2 | 0 | 0
|  | ЗП |  |  | 740.99 | )*2 | 1 | 1 | 1481.98
|  | МР |  |  | 1.79 | )*2 | 1 | 1 | 3.58
|  | НР от ЗП | % | 70 |  |  |  |  | 1037.39
|  | СП от ЗП | % | 10 |  |  |  |  | 148.2
|  | ЗТР | чел-ч | 1.2 |  | )*2 | 1 |  |  | 2.4
[8 empty] | 2671.15 |  | 2671.15 | 2671.15
86 | 1.21-2303-20-1/1 | Техническое обслуживание рубильников с центральным приводом трехполюсных на номинальный ток до 1000 А / выключатель нагрузки (рубильник) SD203 3P 32А | шт. | 1 | [7 empty] | 389.02 | 389.02 | 55.57 | 55.57 | 0 | 0
|  | ЗП |  |  | 555.74 |  | 1 | 1 | 555.74
|  | МР |  |  | 9.31 |  | 1 | 1 | 9.31
|  | НР от ЗП | % | 70 |  |  |  |  | 389.02
|  | СП от ЗП | % | 10 |  |  |  |  | 55.57
|  | ЗТР | чел-ч | 0.9 |  |  | 1 |  |  | 0.9
[8 empty] | 1009.64 |  | 1009.64 | 1009.64
87 | 1.21-2303-19-1/1 | Техническое обслуживание выключателей автоматических однополюсных установочных на номинальный ток до 63 А | шт. | 14 | [7 empty] | 7261.7 | 7261.7 | 1037.39 | 1037.39 | 0 | 0
|  | ЗП |  |  | 740.99 |  | 1 | 1 | 10373.86
|  | МР |  |  | 1.7 |  | 1 | 1 | 23.8
|  | НР от ЗП | % | 70 |  |  |  |  | 7261.7
|  | СП от ЗП | % | 10 |  |  |  |  | 1037.39
|  | ЗТР | чел-ч | 1.2 |  |  | 1 |  |  | 16.8
[8 empty] | 18696.75 |  | 1335.48 | 18696.75
Итого по подразделу: 4.2 Оборудование | [7 empty] | 187355.35
Подраздел: 4.3 Осветительная арматура
88 | 1.20-2103-25-1/1 Поправка: СН-2012. Гл.1 Сб.20 п.3. 1 | Техническое обслуживание светильника светодиодного линейного накладного с креплением на монтажные скобы, со встроенным драйвером, длиной до 1500 мм, степень защиты IP20, мощность до 50 Вт – годовое/Светильник светодиодный ДБО85-16-001 Tablette 840, 16Вт; Светильник светодиодный Армстронг 600х600 35Вт 4000К опал IP54, 35Вт; Светильник светодиодный ДВО59-18-001 DLU 840, 19Вт; Светильник светодиодный ДСП44-38-005 Flagman F 840, 35Вт Поправка: СН-2012. Гл.1 Сб.20 п.3. 1 Наименование: При работах, которые производятся на высоте свыше 2 м от пола от 2 до 8 м | шт. | 237 | [7 empty] | 17458.92 | 17458.92 | 2494.13 | 2494.13 | 0 | 0
Объем: 237=11+144+70+12
|  | ЗП |  |  | 101.19 | *1,04 | 1 | 1 | 24941.31
|  | МР |  |  | 1.26 |  | 1 | 1 | 298.62
|  | НР от ЗП | % | 70 |  |  |  |  | 17458.92
|  | СП от ЗП | % | 10 |  |  |  |  | 2494.13
|  | ЗТР | чел-ч | 0.18 |  | *1,04 | 1 |  |  | 44.3664
[8 empty] | 45192.98 |  | 190.69 | 45192.98
Итого по подразделу: 4.3 Осветительная арматура | [7 empty] | 45192.98
Подраздел: 4.4 Электроустановочные изделия
89 | 1.23-2103-6-1/1 | Техническое обслуживание выключателей поплавковых | 100 шт. | 0.55 | [7 empty] | 4946.31 | 4946.31 | 706.62 | 706.62 | 2226.61 | 1374.14
Объем: 0,55=(43+12)/100
|  | ЗП |  |  | 3211.89 | *4 | 1 | 1 | 7066.16
|  | ЭМ |  |  | 912.11 | *4 | 1 | 1 | 2006.64
|  | в т.ч. ЗПМ |  |  | 578.34 | *4 | 1 | 1 | 1272.35
|  | МР |  |  | 0.94 | *4 | 1 | 1 | 2.07
|  | НР от ЗП | % | 70 |  |  |  |  | 4946.31
|  | СП от ЗП | % | 10 |  |  |  |  | 706.62
|  | НР и СП от ЗПМ | % | 108 |  |  |  |  | 1374.14
|  | ЗТР | чел-ч | 6 |  | *4 | 1 |  |  | 13.2
[8 empty] | 16101.94 |  | 29276.25 | 16101.94
90 | 1.21-2303-37-1/1 | Техническое обслуживание накладной штепсельной силовой розетки с винтовыми зажимами, заземляющим контактом, степень защиты IP20, IP21, IP22 - полугодовое | 10 шт. | 21.6 | [7 empty] | 1680.59 | 1680.59 | 240.08 | 240.08 | 0 | 0
Объем: 21,6=(140+76)/10
|  | ЗП |  |  | 111.15 |  | 1 | 1 | 2400.84
|  | МР |  |  | 6.3 |  | 1 | 1 | 136.08
|  | НР от ЗП | % | 70 |  |  |  |  | 1680.59
|  | СП от ЗП | % | 10 |  |  |  |  | 240.08
|  | ЗТР | чел-ч | 0.18 |  |  | 1 |  |  | 3.888
[8 empty] | 4457.59 |  | 206.37 | 4457.59
Итого по подразделу: 4.4 Электроустановочные изделия | [7 empty] | 20559.53
Подраздел: 4.5 Кабели и провода
91 | 1.21-2103-9-2/1 | Техническое обслуживание силовых сетей, проложенных по кирпичным и бетонным основаниям, провод сечением 3х1,5-6 мм2 ( 3х1,5 ; 3х2,5 ; 3х4 ) | 100 м | 1.734 | [7 empty] | 6497.65 | 6497.65 | 928.24 | 928.24 | 0 | 0
Объем: 1,734=(3000+1250+3550+850+20)*0,2*0,1/100
|  | ЗП |  |  | 5353.15 |  | 1 | 1 | 9282.36
|  | МР |  |  | 22.51 |  | 1 | 1 | 39.03
|  | НР от ЗП | % | 70 |  |  |  |  | 6497.65
|  | СП от ЗП | % | 10 |  |  |  |  | 928.24
|  | ЗТР | чел-ч | 10 |  |  | 1 |  |  | 17.34
[8 empty] | 16747.28 |  | 9658.18 | 16747.28
92 | 1.21-2103-9-3/1 | Техническое обслуживание силовых сетей, проложенных по кирпичным и бетонным основаниям, провод сечением 4х1,5-6 мм2 / прим. ( 5х1,5, 5х2,5, 5х4, 5х6) | 100 м | 0.5136 | [7 empty] | 2159.36 | 2159.36 | 308.48 | 308.48 | 0 | 0
Объем: 0,5136=(173+1105+915+165+210)*0,2*0,1/100
|  | ЗП |  |  | 6006.24 |  | 1 | 1 | 3084.8
|  | МР |  |  | 14.63 |  | 1 | 1 | 7.51
|  | НР от ЗП | % | 70 |  |  |  |  | 2159.36
|  | СП от ЗП | % | 10 |  |  |  |  | 308.48
|  | ЗТР | чел-ч | 11.22 |  |  | 1 |  |  | 5.7626
[8 empty] | 5560.15 |  | 10825.84 | 5560.15
93 | 1.21-2103-9-4/1 | Техническое обслуживание силовых сетей, проложенных по кирпичным и бетонным основаниям, добавлять на каждый следующий провод к поз. 21-2103-9-3 / прим. (5х1,5, 5х2,5, 5х4, 5х6) | 100 м | 0.121 | [7 empty] | 92.5 | 92.5 | 13.21 | 13.21 | 0 | 0
Объем: 0,121=(150+280+25+40+90+20)*0,2*0,1/100
|  | ЗП |  |  | 1092.04 |  | 1 | 1 | 132.14
|  | НР от ЗП | % | 70 |  |  |  |  | 92.5
|  | СП от ЗП | % | 10 |  |  |  |  | 13.21
|  | ЗТР | чел-ч | 2.04 |  |  | 1 |  |  | 0.24684
[8 empty] | 237.85 |  | 1965.7 | 237.85
94 | 1.21-2103-9-5/1 | Техническое обслуживание силовых сетей, проложенных по кирпичным и бетонным основаниям, провод сечением 3х10-16 мм2 / (5х10 ; 5х16 ) | 100 м | 0.036 | [7 empty] | 160.26 | 160.26 | 22.89 | 22.89 | 0 | 0
Объем: 0,036=(105+75)*0,2*0,1/100
|  | ЗП |  |  | 6359.54 |  | 1 | 1 | 228.94
|  | МР |  |  | 15.76 |  | 1 | 1 | 0.57
|  | НР от ЗП | % | 70 |  |  |  |  | 160.26
|  | СП от ЗП | % | 10 |  |  |  |  | 22.89
|  | ЗТР | чел-ч | 11.88 |  |  | 1 |  |  | 0.42768
[8 empty] | 412.66 |  | 11462.78 | 412.66
95 | 1.21-2103-9-6/1 | Техническое обслуживание силовых сетей, проложенных по кирпичным и бетонным основаниям, добавлять на каждый последующий провод к поз. 21-2103-9-5 / (5х10 ; 5х16 ) | 100 м | 0.036 | [7 empty] | 35.62 | 35.62 | 5.09 | 5.09 | 0 | 0
Объем: 0,036=(105+75)*0,2*0,1/100
|  | ЗП |  |  | 1413.23 |  | 1 | 1 | 50.88
|  | МР |  |  | 3.38 |  | 1 | 1 | 0.12
|  | НР от ЗП | % | 70 |  |  |  |  | 35.62
|  | СП от ЗП | % | 10 |  |  |  |  | 5.09
|  | ЗТР | чел-ч | 2.64 |  |  | 1 |  |  | 0.09504
[8 empty] | 91.71 |  | 2547.5 | 91.71
96 | 1.21-2103-9-7/1 | Техническое обслуживание силовых сетей, проложенных по кирпичным и бетонным основаниям, провод сечением 3х25-35 мм2 / сеч. 5х25 | 100 м | 0.003 | [7 empty] | 16.39 | 16.39 | 2.34 | 2.34 | 0 | 0
Объем: 0,003=(15)*0,2*0,1/100
|  | ЗП |  |  | 7804.89 |  | 1 | 1 | 23.41
|  | МР |  |  | 19.13 |  | 1 | 1 | 0.06
|  | НР от ЗП | % | 70 |  |  |  |  | 16.39
|  | СП от ЗП | % | 10 |  |  |  |  | 2.34
|  | ЗТР | чел-ч | 14.58 |  |  | 1 |  |  | 0.04374
[8 empty] | 42.2 |  | 14066.67 | 42.2
97 | 1.21-2103-9-7/1 | Техническое обслуживание силовых сетей, проложенных по кирпичным и бетонным основаниям, провод сечением 3х25-35 мм2 / сеч. 1х35 | 100 м | 0.15 | [7 empty] | 819.51 | 819.51 | 117.07 | 117.07 | 0 | 0
Объем: 0,15=750*0,2*0,1/100
|  | ЗП |  |  | 7804.89 |  | 1 | 1 | 1170.73
|  | МР |  |  | 19.13 |  | 1 | 1 | 2.87
|  | НР от ЗП | % | 70 |  |  |  |  | 819.51
|  | СП от ЗП | % | 10 |  |  |  |  | 117.07
|  | ЗТР | чел-ч | 14.58 |  |  | 1 |  |  | 2.187
[8 empty] | 2110.18 |  | 14067.87 | 2110.18
98 | 1.21-2103-9-7/1 | Техническое обслуживание силовых сетей, проложенных по кирпичным и бетонным основаниям, провод сечением 3х25-35 мм2 / сеч. 1х70, 1х120 | 100 м | 0.036 | [7 empty] | 196.69 | 196.69 | 28.1 | 28.1 | 0 | 0
Объем: 0,036=(80+100)*0,2*0,1/100
|  | ЗП |  |  | 7804.89 |  | 1 | 1 | 280.98
|  | МР |  |  | 19.13 |  | 1 | 1 | 0.69
|  | НР от ЗП | % | 70 |  |  |  |  | 196.69
|  | СП от ЗП | % | 10 |  |  |  |  | 28.1
|  | ЗТР | чел-ч | 14.58 |  |  | 1 |  |  | 0.52488
[8 empty] | 506.46 |  | 14068.33 | 506.46
99 | 1.22-2103-2-1/1 | Техническое обслуживание сетевой линии связи | 100 м | 4.15 | [7 empty] | 1443.09 | 1443.09 | 206.16 | 206.16 | 0 | 0
Объем: 4,15=(3500+650)*0,1/100
|  | ЗП |  |  | 496.76 |  | 1 | 1 | 2061.55
|  | НР от ЗП | % | 70 |  |  |  |  | 1443.09
|  | СП от ЗП | % | 10 |  |  |  |  | 206.16
|  | ЗТР | чел-ч | 0.7 |  |  | 1 |  |  | 2.905
[8 empty] | 3710.8 |  | 894.17 | 3710.8
Итого по подразделу: 4.5 Кабели и провода | [7 empty] | 29419.29
Подраздел: 4.6 Заземление
Итого по подразделу: 4.6 Заземление | [7 empty] | 0
Итого по разделу: 4. Электроснабжение и электроосвещение | [7 empty] | 287009.47
Итого по локальной смете: Инженерные сети Зимний павильон | [7 empty] | 729972.76
Итого по смете: Зимний павильон_на 4 мес. (10%) испр. | [7 empty] | 729972.76
|  | Итого | [5 empty] | 729972.76
|  | НДС, 22% | [5 empty] | 160594.01
|  | Всего с НДС | [5 empty] | 890566.77
Составил
[должность,подпись(инициалы,фамилия)]
Проверил
[должность,подпись(инициалы,фамилия)]

## Акт КС-2 СН-2012 по гл. 1-
Smeta.RU (495) 974-1589 СН-2012 (© ОАО МЦЦС 'Мосстройцены', 2025)
Унифицированная форма № КС-2
Утверждена постановлением Госкомстата России
от 11.11.99. № 100
Код
[8 empty] | Форма по ОКУД | 0322005
Инвестор | [7 empty] | по ОКПО
организация, адрес, телефон, факс
Заказчик | [7 empty] | по ОКПО
организация, адрес, телефон, факс
Подрядчик | [7 empty] | по ОКПО
организация, адрес, телефон, факс
Стройка |  | Зимний сад_на 4 мес. (10%) испр.
наименование, адрес
Объект |  | Зимний павильон_на 4 мес. (10%) испр.
наименование
Вид деятельности по ОКДП
[6 empty] | Договор подряда |  | номер
дата
Вид операции
[6 empty] | Номер документа | Дата составления | Отчетный период
[8 empty] | с | по
AKT
О ПРИЕМКЕ ВЫПОЛНЕННЫХ РАБОТ
Сметная (договорная) стоимость в соответствии с договором подряда (субподряда) | [6 empty] | 729.97 |  | тыс.руб
Составлен(а) в уровне текущих (прогнозных) цен на октябрь 2025 года
Номер |  | Шифр расценки и коды ресурсов | Наименование работ и затрат | Единица измерения | Кол-во единиц | Цена на ед. изм. руб. | Попра-вочные коэфф. | Коэфф. зимних удоро-жаний | Коэфф. пересчета | ВСЕГО затрат, руб. | Справочно
п/п | поз. по смете | [9 empty] | ЗТР, всего чел.-час
Ст-ть ед. с начислен.
1 | 2 | 3 | 4 | 5 | 6 | 7 | 8 | 9 | 10 | 11 | 12
Локальная смета: Инженерные сети Зимний павильон
Раздел: 1 Водоснабжение и водоотведение
Подраздел: 1.1 Хозяйственно-бытовая канализация К1
1 | 1 | 1.15-2203-7-2/1 | Техническое обслуживание крана шарового латунного никелированного диаметром до 50 мм | 10 шт. | 0.1 | [7 empty] | 26.37 | 26.37 | 3.77 | 3.77 | 0 | 0
Объем: 0,1=1/10
|  |  | ЗП |  |  | 376.67 |  | 1 | 1 | 37.67
|  |  | НР от ЗП | % | 70 |  |  |  |  | 26.37
|  |  | СП от ЗП | % | 10 |  |  |  |  | 3.77
|  |  | ЗТР | чел-ч | 0.61 |  |  | 1 |  |  | 0.061
[9 empty] | 67.81 |  | 678.1 | 67.81
2 | 2 | 1.15-2203-9-1/1 | Техническое обслуживание клапанов обратных фланцевых диаметром 50 мм / прим. Ду 25 мм | шт. | 4 | [7 empty] | 220.36 | 220.36 | 31.48 | 31.48 | 0 | 0
|  |  | ЗП |  |  | 78.7 |  | 1 | 1 | 314.8
|  |  | МР |  |  | 0.31 |  | 1 | 1 | 1.24
|  |  | НР от ЗП | % | 70 |  |  |  |  | 220.36
|  |  | СП от ЗП | % | 10 |  |  |  |  | 31.48
|  |  | ЗТР | чел-ч | 0.14 |  |  | 1 |  |  | 0.56
[9 empty] | 567.88 |  | 141.97 | 567.88
3 | 3 | 1.21-2303-24-1/1 | Техническое обслуживание электроводонагревателей объемом до 80 литров | шт. | 1 | [7 empty] | 870.82 | 870.82 | 124.4 | 124.4 | 1565.85 | 966.35
|  |  | ЗП |  |  | 1244.03 |  | 1 | 1 | 1244.03
|  |  | ЭМ |  |  | 1411.16 |  | 1 | 1 | 1411.16
|  |  | в т.ч. ЗПМ |  |  | 894.77 |  | 1 | 1 | 894.77
|  |  | МР |  |  | 0.63 |  | 1 | 1 | 0.63
|  |  | НР от ЗП | % | 70 |  |  |  |  | 870.82
|  |  | СП от ЗП | % | 10 |  |  |  |  | 124.4
|  |  | НР и СП от ЗПМ | % | 108 |  |  |  |  | 966.35
|  |  | ЗТР | чел-ч | 1.75 |  |  | 1 |  |  | 1.75
[9 empty] | 4617.39 |  | 4617.39 | 4617.39
4 | 4 | 1.17-2103-17-1/1 | Техническое обслуживание автоматического воздухоотводчика | 10 шт. | 0.3 | [7 empty] | 197.1 | 197.1 | 28.16 | 28.16 | 0 | 0
Объем: 0,3=(3)/10
|  |  | ЗП |  |  | 938.58 |  | 1 | 1 | 281.57
|  |  | МР |  |  | 0.63 |  | 1 | 1 | 0.19
|  |  | НР от ЗП | % | 70 |  |  |  |  | 197.1
|  |  | СП от ЗП | % | 10 |  |  |  |  | 28.16
|  |  | ЗТР | чел-ч | 1.52 |  |  | 1 |  |  | 0.456
[9 empty] | 507.02 |  | 1690.07 | 507.02
5 | 5 | 1.23-2103-41-1/1 | Техническое обслуживание регулирующего клапана/ Кран шаровый Ду15 с накидной гайкой | шт. | 106 | [7 empty] | 15433.6 | 15433.6 | 2204.8 | 2204.8 | 9195.24 | 5674.77
Объем: 106=103+1+1+1
|  |  | ЗП |  |  | 208 |  | 1 | 1 | 22048
|  |  | ЭМ |  |  | 78.18 |  | 1 | 1 | 8287.08
|  |  | в т.ч. ЗПМ |  |  | 49.57 |  | 1 | 1 | 5254.42
|  |  | НР от ЗП | % | 70 |  |  |  |  | 15433.6
|  |  | СП от ЗП | % | 10 |  |  |  |  | 2204.8
|  |  | НР и СП от ЗПМ | % | 108 |  |  |  |  | 5674.77
|  |  | ЗТР | чел-ч | 0.37 |  |  | 1 |  |  | 39.22
[9 empty] | 53648.25 |  | 506.12 | 53648.25
6 | 6 | 1.15-2303-4-1/1 | Прочистка сетчатых фильтров грубой очистки воды диаметром до 25 мм | 10 шт. | 0.2 | [7 empty] | 176.36 | 176.36 | 25.19 | 25.19 | 0 | 0
Объем: 0,2=2/10
|  |  | ЗП |  |  | 1259.68 |  | 1 | 1 | 251.94
|  |  | НР от ЗП | % | 70 |  |  |  |  | 176.36
|  |  | СП от ЗП | % | 10 |  |  |  |  | 25.19
|  |  | ЗТР | чел-ч | 2.04 |  |  | 1 |  |  | 0.408
[9 empty] | 453.49 |  | 2267.45 | 453.49
Итого по подразделу: 1.1 Хозяйственно-бытовая канализация К1 | [8 empty] | 59861.84
Подраздел: 1.2 Сантехприборы и оборудование
7 | 7 | 1.16-3201-2-1/1 | Укрепление расшатавшихся санитарно-технических приборов - умывальники | 100 шт. | 0.32 | [7 empty] | 11857.53 | 11857.53 | 1693.93 | 1693.93 | 0.39 | 0.24
Объем: 0,32=(32)/100
|  |  | ЗП |  |  | 52935.41 |  | 1 | 1 | 16939.33
|  |  | ЭМ |  |  | 61.83 |  | 1 | 1 | 19.79
|  |  | в т.ч. ЗПМ |  |  | 0.7 |  | 1 | 1 | 0.22
|  |  | МР |  |  | 776.55 |  | 1 | 1 | 248.5
|  |  | НР от ЗП | % | 70 |  |  |  |  | 11857.53
|  |  | СП от ЗП | % | 10 |  |  |  |  | 1693.93
|  |  | НР и СП от ЗПМ | % | 108 |  |  |  |  | 0.24
|  |  | ЗТР | чел-ч | 104.44 |  |  | 1 |  |  | 33.4208
[9 empty] | 30759.32 |  | 96122.88 | 30759.32
8 | 8 | 1.16-3201-2-2/1 | Укрепление расшатавшихся санитарно-технических приборов - унитазы и биде | 100 шт. | 0.25 | [7 empty] | 13476 | 13476 | 1925.14 | 1925.14 | 0.32 | 0.19
Объем: 0,25=25/100
|  |  | ЗП |  |  | 77005.72 |  | 1 | 1 | 19251.43
|  |  | ЭМ |  |  | 61.83 |  | 1 | 1 | 15.46
|  |  | в т.ч. ЗПМ |  |  | 0.7 |  | 1 | 1 | 0.18
|  |  | МР |  |  | 776.55 |  | 1 | 1 | 194.14
|  |  | НР от ЗП | % | 70 |  |  |  |  | 13476
|  |  | СП от ЗП | % | 10 |  |  |  |  | 1925.14
|  |  | НР и СП от ЗПМ | % | 108 |  |  |  |  | 0.19
|  |  | ЗТР | чел-ч | 151.93 |  |  | 1 |  |  | 37.9825
[9 empty] | 34862.36 |  | 139449.44 | 34862.36
9 | 9 | 1.16-3201-2-3/1 | Укрепление расшатавшихся санитарно-технических приборов - писсуары | 100 шт. | 0.02 | [7 empty] | 798.15 | 798.15 | 114.02 | 114.02 | 0.02 | 0.01
Объем: 0,02=2/100
|  |  | ЗП |  |  | 57010.49 |  | 1 | 1 | 1140.21
|  |  | ЭМ |  |  | 61.83 |  | 1 | 1 | 1.24
|  |  | в т.ч. ЗПМ |  |  | 0.7 |  | 1 | 1 | 0.01
|  |  | МР |  |  | 776.55 |  | 1 | 1 | 15.53
|  |  | НР от ЗП | % | 70 |  |  |  |  | 798.15
|  |  | СП от ЗП | % | 10 |  |  |  |  | 114.02
|  |  | НР и СП от ЗПМ | % | 108 |  |  |  |  | 0.01
|  |  | ЗТР | чел-ч | 112.48 |  |  | 1 |  |  | 2.2496
[9 empty] | 2069.16 |  | 103458 | 2069.16
10 | 10 | 1.23-2103-41-1/1 | Техническое обслуживание регулирующего клапана / кран смесительный для умывальника, кран смесительный с душевым изливом | шт. | 45 | [7 empty] | 6552 | 6552 | 936 | 936 | 3903.64 | 2409.1
Объем: 45=32+13
|  |  | ЗП |  |  | 208 |  | 1 | 1 | 9360
|  |  | ЭМ |  |  | 78.18 |  | 1 | 1 | 3518.1
|  |  | в т.ч. ЗПМ |  |  | 49.57 |  | 1 | 1 | 2230.65
|  |  | НР от ЗП | % | 70 |  |  |  |  | 6552
|  |  | СП от ЗП | % | 10 |  |  |  |  | 936
|  |  | НР и СП от ЗПМ | % | 108 |  |  |  |  | 2409.1
|  |  | ЗТР | чел-ч | 0.37 |  |  | 1 |  |  | 16.65
[9 empty] | 22775.2 |  | 506.12 | 22775.2
11 | 11 | 1.16-3201-1-1/1 | Регулировка смывного бачка | 100 приборов | 0.25 | [7 empty] | 2781.82 | 2781.82 | 397.4 | 397.4 | 0 | 0
Объем: 0,25=25/100
|  |  | ЗП |  |  | 15896.11 |  | 1 | 1 | 3974.03
|  |  | НР от ЗП | % | 70 |  |  |  |  | 2781.82
|  |  | СП от ЗП | % | 10 |  |  |  |  | 397.4
|  |  | ЗТР | чел-ч | 26.7 |  |  | 1 |  |  | 6.675
[9 empty] | 7153.25 |  | 28613 | 7153.25
12 | 12 | 1.16-2203-1-1/1 | Прочистка сифонов | 100 шт. | 0.81 | [7 empty] | 32210 | 32210 | 4601.43 | 4601.43 | 0 | 0
Объем: 0,81=(68+13)/100
|  |  | ЗП |  |  | 14201.94 | )*4 | 1 | 1 | 46014.29
|  |  | МР |  |  | 243.57 | )*4 | 1 | 1 | 789.17
|  |  | НР от ЗП | % | 70 |  |  |  |  | 32210
|  |  | СП от ЗП | % | 10 |  |  |  |  | 4601.43
|  |  | ЗТР | чел-ч | 28.02 |  | )*4 | 1 |  |  | 90.7848
[9 empty] | 83614.89 |  | 103228.26 | 83614.89
Итого по подразделу: 1.2 Сантехприборы и оборудование | [8 empty] | 181234.18
Итого по разделу: 1 Водоснабжение и водоотведение | [8 empty] | 241096.02
Раздел: 2 Внутренние сети отопления
Подраздел: 2.1 Отопление
13 | 13 | 1.21-2303-50-1/1 | Техническое обслуживание конвектора электрического настенного крепления, с механическим термостатом, мощность до 2,0 кВт | шт. | 2 | [7 empty] | 121.03 | 121.03 | 17.29 | 17.29 | 0 | 0
|  |  | ЗП |  |  | 86.45 |  | 1 | 1 | 172.9
|  |  | ЭМ |  |  | 0.23 |  | 1 | 1 | 0.46
|  |  | МР |  |  | 2.2 |  | 1 | 1 | 4.4
|  |  | НР от ЗП | % | 70 |  |  |  |  | 121.03
|  |  | СП от ЗП | % | 10 |  |  |  |  | 17.29
|  |  | ЗТР | чел-ч | 0.14 |  |  | 1 |  |  | 0.28
[9 empty] | 316.08 |  | 158.04 | 316.08
14 | 14 | 1.17-2103-13-5/1 | Техническое обслуживание стальных панельных радиаторов - тип 20, высота 300 мм, длина до 1500 мм | шт. | 2 | [7 empty] | 299.07 | 299.07 | 42.72 | 42.72 | 0 | 0
|  |  | ЗП |  |  | 213.62 |  | 1 | 1 | 427.24
|  |  | МР |  |  | 0.28 |  | 1 | 1 | 0.56
|  |  | НР от ЗП | % | 70 |  |  |  |  | 299.07
|  |  | СП от ЗП | % | 10 |  |  |  |  | 42.72
|  |  | ЗТР | чел-ч | 0.38 |  |  | 1 |  |  | 0.76
[9 empty] | 769.59 |  | 384.8 | 769.59
15 | 15 | 1.17-2103-13-19/1 | Техническое обслуживание стальных панельных радиаторов - тип 20, высота 500 мм, длина до 1500 мм | шт. | 8 | [7 empty] | 1448.16 | 1448.16 | 206.88 | 206.88 | 0 | 0
Объем: 8=1+4+3
|  |  | ЗП |  |  | 258.6 |  | 1 | 1 | 2068.8
|  |  | МР |  |  | 0.47 |  | 1 | 1 | 3.76
|  |  | НР от ЗП | % | 70 |  |  |  |  | 1448.16
|  |  | СП от ЗП | % | 10 |  |  |  |  | 206.88
|  |  | ЗТР | чел-ч | 0.46 |  |  | 1 |  |  | 3.68
[9 empty] | 3727.6 |  | 465.95 | 3727.6
16 | 16 | 1.17-2103-13-20/1 | Техническое обслуживание стальных панельных радиаторов - тип 20, высота 500 мм, длина до 3000 мм применительно высота 600 мм | шт. | 6 | [7 empty] | 1558.33 | 1558.33 | 222.62 | 222.62 | 0 | 0
Объем: 6=2+1+3
|  |  | ЗП |  |  | 371.03 |  | 1 | 1 | 2226.18
|  |  | МР |  |  | 0.94 |  | 1 | 1 | 5.64
|  |  | НР от ЗП | % | 70 |  |  |  |  | 1558.33
|  |  | СП от ЗП | % | 10 |  |  |  |  | 222.62
|  |  | ЗТР | чел-ч | 0.66 |  |  | 1 |  |  | 3.96
[9 empty] | 4012.77 |  | 668.8 | 4012.77
17 | 17 | 1.17-2103-13-25/1 | Техническое обслуживание стальных панельных радиаторов - тип 30, высота 500 мм, длина до 1500 мм | шт. | 4 | [7 empty] | 755.55 | 755.55 | 107.94 | 107.94 | 0 | 0
Объем: 4=1+2+1
|  |  | ЗП |  |  | 269.84 |  | 1 | 1 | 1079.36
|  |  | МР |  |  | 0.47 |  | 1 | 1 | 1.88
|  |  | НР от ЗП | % | 70 |  |  |  |  | 755.55
|  |  | СП от ЗП | % | 10 |  |  |  |  | 107.94
|  |  | ЗТР | чел-ч | 0.48 |  |  | 1 |  |  | 1.92
[9 empty] | 1944.73 |  | 486.18 | 1944.73
18 | 18 | 1.17-2103-13-25/1 | Техническое обслуживание стальных панельных радиаторов - тип 30, высота 500 мм, длина до 1500 мм применительно высота 600 мм | шт. | 8 | [7 empty] | 1511.1 | 1511.1 | 215.87 | 215.87 | 0 | 0
Объем: 8=3+1+2+2
|  |  | ЗП |  |  | 269.84 |  | 1 | 1 | 2158.72
|  |  | МР |  |  | 0.47 |  | 1 | 1 | 3.76
|  |  | НР от ЗП | % | 70 |  |  |  |  | 1511.1
|  |  | СП от ЗП | % | 10 |  |  |  |  | 215.87
|  |  | ЗТР | чел-ч | 0.48 |  |  | 1 |  |  | 3.84
[9 empty] | 3889.45 |  | 486.18 | 3889.45
19 | 19 | 1.17-2103-13-26/1 | Техническое обслуживание стальных панельных радиаторов - тип 30, высота 500 мм, длина до 3000 мм | шт. | 5 | [7 empty] | 1377.32 | 1377.32 | 196.76 | 196.76 | 0 | 0
|  |  | ЗП |  |  | 393.52 |  | 1 | 1 | 1967.6
|  |  | МР |  |  | 0.94 |  | 1 | 1 | 4.7
|  |  | НР от ЗП | % | 70 |  |  |  |  | 1377.32
|  |  | СП от ЗП | % | 10 |  |  |  |  | 196.76
|  |  | ЗТР | чел-ч | 0.7 |  |  | 1 |  |  | 3.5
[9 empty] | 3546.38 |  | 709.28 | 3546.38
20 | 20 | 1.17-2103-13-26/1 | Техническое обслуживание стальных панельных радиаторов - тип 30, высота 500 мм, длина до 3000 мм применительно высота 600 мм | шт. | 2 | [7 empty] | 550.93 | 550.93 | 78.7 | 78.7 | 0 | 0
|  |  | ЗП |  |  | 393.52 |  | 1 | 1 | 787.04
|  |  | МР |  |  | 0.94 |  | 1 | 1 | 1.88
|  |  | НР от ЗП | % | 70 |  |  |  |  | 550.93
|  |  | СП от ЗП | % | 10 |  |  |  |  | 78.7
|  |  | ЗТР | чел-ч | 0.7 |  |  | 1 |  |  | 1.4
[9 empty] | 1418.55 |  | 709.28 | 1418.55
21 | 21 | 1.17-2103-17-1/1 | Техническое обслуживание автоматического воздухоотводчика | 10 шт. | 1 | [7 empty] | 657.01 | 657.01 | 93.86 | 93.86 | 0 | 0
Объем: 1=(10)/10
|  |  | ЗП |  |  | 938.58 |  | 1 | 1 | 938.58
|  |  | МР |  |  | 0.63 |  | 1 | 1 | 0.63
|  |  | НР от ЗП | % | 70 |  |  |  |  | 657.01
|  |  | СП от ЗП | % | 10 |  |  |  |  | 93.86
|  |  | ЗТР | чел-ч | 1.52 |  |  | 1 |  |  | 1.52
[9 empty] | 1690.08 |  | 1690.08 | 1690.08
22 | 22 | 1.21-2303-24-1/1 | Техническое обслуживание электроводонагревателей объемом до 80 литров / применительно котел одноконтурный электрический 54кВт | шт. | 2 | [7 empty] | 1741.64 | 1741.64 | 248.81 | 248.81 | 3131.7 | 1932.7
|  |  | ЗП |  |  | 1244.03 |  | 1 | 1 | 2488.06
|  |  | ЭМ |  |  | 1411.16 |  | 1 | 1 | 2822.32
|  |  | в т.ч. ЗПМ |  |  | 894.77 |  | 1 | 1 | 1789.54
|  |  | МР |  |  | 0.63 |  | 1 | 1 | 1.26
|  |  | НР от ЗП | % | 70 |  |  |  |  | 1741.64
|  |  | СП от ЗП | % | 10 |  |  |  |  | 248.81
|  |  | НР и СП от ЗПМ | % | 108 |  |  |  |  | 1932.7
|  |  | ЗТР | чел-ч | 1.75 |  |  | 1 |  |  | 3.5
[9 empty] | 9234.79 |  | 4617.4 | 9234.79
Итого по подразделу: 2.1 Отопление | [8 empty] | 30550.02
Итого по разделу: 2 Внутренние сети отопления | [8 empty] | 30550.02
Раздел: 3 Вентиляция и кондиционирование
Подраздел: 3.1 Вентиляция
Вентустановка П1 В:
23 | 23 | 1.18-2403-21-4/1 | Техническое обслуживание приточных установок производительностью до 5000 м3/ч - ежеквартальное | установка | 1 | [7 empty] | 2917.08 | 2917.08 | 416.73 | 416.73 | 0.07 | 0.04
|  |  | ЗП |  |  | 2083.63 | )*2 | 1 | 1 | 4167.26
|  |  | ЭМ |  |  | 1.79 | )*2 | 1 | 1 | 3.58
|  |  | в т.ч. ЗПМ |  |  | 0.02 | )*2 | 1 | 1 | 0.04
|  |  | МР |  |  | 10.08 | )*2 | 1 | 1 | 20.16
|  |  | НР от ЗП | % | 70 |  |  |  |  | 2917.08
|  |  | СП от ЗП | % | 10 |  |  |  |  | 416.73
|  |  | НР и СП от ЗПМ | % | 108 |  |  |  |  | 0.04
|  |  | ЗТР | чел-ч | 3.14 |  | )*2 | 1 |  |  | 6.28
[9 empty] | 7524.85 |  | 7524.85 | 7524.85
24 | 24 | 1.18-2403-20-3/1 | Техническое обслуживание вытяжных установок производительностью до 5000 м3/ч - ежеквартальное | установка | 1 | [7 empty] | 2211.03 | 2211.03 | 315.86 | 315.86 | 0 | 0
|  |  | ЗП |  |  | 1579.31 | )*2 | 1 | 1 | 3158.62
|  |  | МР |  |  | 0.03 | )*2 | 1 | 1 | 0.06
|  |  | НР от ЗП | % | 70 |  |  |  |  | 2211.03
|  |  | СП от ЗП | % | 10 |  |  |  |  | 315.86
|  |  | ЗТР | чел-ч | 2.38 |  | )*2 | 1 |  |  | 4.76
[9 empty] | 5685.57 |  | 5685.57 | 5685.57
25 | 25 | 1.23-2103-27-1/1 | Техническое обслуживание преобразователя давления МТ100 и аналогов (Датчик перепада давления 500 Pa LF32-500 (дпд на прит. вентилятора)) | 10 шт. | 0.1 | [7 empty] | 1241.91 | 1241.91 | 177.42 | 177.42 | 0 | 0
Объем: 0,1=(1)/10
|  |  | ЗП |  |  | 8870.75 | )*2 | 1 | 1 | 1774.15
|  |  | МР |  |  | 17.39 | )*2 | 1 | 1 | 3.48
|  |  | НР от ЗП | % | 70 |  |  |  |  | 1241.91
|  |  | СП от ЗП | % | 10 |  |  |  |  | 177.42
|  |  | ЗТР | чел-ч | 12.5 |  | )*2 | 1 |  |  | 2.5
[9 empty] | 3196.96 |  | 31969.6 | 3196.96
26 | 26 | 1.23-2103-41-1/1 | Техническое обслуживание регулирующего клапана/Регулятор скорости SHUUTNIK VEMAX | шт. | 1 | [7 empty] | 145.6 | 145.6 | 20.8 | 20.8 | 86.75 | 53.54
|  |  | ЗП |  |  | 208 |  | 1 | 1 | 208
|  |  | ЭМ |  |  | 78.18 |  | 1 | 1 | 78.18
|  |  | в т.ч. ЗПМ |  |  | 49.57 |  | 1 | 1 | 49.57
|  |  | НР от ЗП | % | 70 |  |  |  |  | 145.6
|  |  | СП от ЗП | % | 10 |  |  |  |  | 20.8
|  |  | НР и СП от ЗПМ | % | 108 |  |  |  |  | 53.54
|  |  | ЗТР | чел-ч | 0.37 |  |  | 1 |  |  | 0.37
[9 empty] | 506.12 |  | 506.12 | 506.12
27 | 27 | 1.23-2103-9-7/1 | Техническое обслуживание приборов для измерения температуры - регуляторы температуры дилатометрические тип ТУДЭ /Датчик температуры канальный PT-1000-250 | шт. | 1 | [7 empty] | 691.59 | 691.59 | 98.8 | 98.8 | 0 | 0
|  |  | ЗП |  |  | 493.99 | )*2 | 1 | 1 | 987.98
|  |  | НР от ЗП | % | 70 |  |  |  |  | 691.59
|  |  | СП от ЗП | % | 10 |  |  |  |  | 98.8
|  |  | ЗТР | чел-ч | 0.8 |  | )*2 | 1 |  |  | 1.6
[9 empty] | 1778.37 |  | 1778.37 | 1778.37
28 | 28 | 1.23-2103-9-7/1 | Техническое обслуживание приборов для измерения температуры - регуляторы температуры дилатометрические тип ТУДЭ/Датчик наружной температуры PT-1000-250 | шт. | 1 | [7 empty] | 691.59 | 691.59 | 98.8 | 98.8 | 0 | 0
|  |  | ЗП |  |  | 493.99 | )*2 | 1 | 1 | 987.98
|  |  | НР от ЗП | % | 70 |  |  |  |  | 691.59
|  |  | СП от ЗП | % | 10 |  |  |  |  | 98.8
|  |  | ЗТР | чел-ч | 0.8 |  | )*2 | 1 |  |  | 1.6
[9 empty] | 1778.37 |  | 1778.37 | 1778.37
29 | 29 | 1.23-2103-41-1/1 | Техническое обслуживание регулирующего клапана/ Электропривод воздушный заслонки AC-230-5-S | шт. | 1 | [7 empty] | 291.2 | 291.2 | 41.6 | 41.6 | 173.5 | 107.07
|  |  | ЗП |  |  | 208 | )*2 | 1 | 1 | 416
|  |  | ЭМ |  |  | 78.18 | )*2 | 1 | 1 | 156.36
|  |  | в т.ч. ЗПМ |  |  | 49.57 | )*2 | 1 | 1 | 99.14
|  |  | НР от ЗП | % | 70 |  |  |  |  | 291.2
|  |  | СП от ЗП | % | 10 |  |  |  |  | 41.6
|  |  | НР и СП от ЗПМ | % | 108 |  |  |  |  | 107.07
|  |  | ЗТР | чел-ч | 0.37 |  | )*2 | 1 |  |  | 0.74
[9 empty] | 1012.23 |  | 1012.23 | 1012.23
Вентустановка П2-В2:
30 | 30 | 1.18-2403-21-4/1 | Техническое обслуживание приточных установок производительностью до 5000 м3/ч - ежеквартальное | установка | 1 | [7 empty] | 2917.08 | 2917.08 | 416.73 | 416.73 | 0.07 | 0.04
|  |  | ЗП |  |  | 2083.63 | )*2 | 1 | 1 | 4167.26
|  |  | ЭМ |  |  | 1.79 | )*2 | 1 | 1 | 3.58
|  |  | в т.ч. ЗПМ |  |  | 0.02 | )*2 | 1 | 1 | 0.04
|  |  | МР |  |  | 10.08 | )*2 | 1 | 1 | 20.16
|  |  | НР от ЗП | % | 70 |  |  |  |  | 2917.08
|  |  | СП от ЗП | % | 10 |  |  |  |  | 416.73
|  |  | НР и СП от ЗПМ | % | 108 |  |  |  |  | 0.04
|  |  | ЗТР | чел-ч | 3.14 |  | )*2 | 1 |  |  | 6.28
[9 empty] | 7524.85 |  | 7524.85 | 7524.85
31 | 31 | 1.18-2403-20-3/1 | Техническое обслуживание вытяжных установок производительностью до 5000 м3/ч - ежеквартальное | установка | 1 | [7 empty] | 2211.03 | 2211.03 | 315.86 | 315.86 | 0 | 0
|  |  | ЗП |  |  | 1579.31 | )*2 | 1 | 1 | 3158.62
|  |  | МР |  |  | 0.03 | )*2 | 1 | 1 | 0.06
|  |  | НР от ЗП | % | 70 |  |  |  |  | 2211.03
|  |  | СП от ЗП | % | 10 |  |  |  |  | 315.86
|  |  | ЗТР | чел-ч | 2.38 |  | )*2 | 1 |  |  | 4.76
[9 empty] | 5685.57 |  | 5685.57 | 5685.57
32 | 32 | 1.23-2103-27-1/1 | Техническое обслуживание преобразователя давления МТ100 и аналогов (Датчик перепада давления 500 Pa LF32-500 (дпд на прит. фильтр;Датчик перепада давления 500 Pa LF32-500 (дпд на двиг.прит. вентилятора)) | 10 шт. | 0.4 | [7 empty] | 4967.62 | 4967.62 | 709.66 | 709.66 | 0 | 0
Объем: 0,4=(2+2)/10
|  |  | ЗП |  |  | 8870.75 | )*2 | 1 | 1 | 7096.6
|  |  | МР |  |  | 17.39 | )*2 | 1 | 1 | 13.91
|  |  | НР от ЗП | % | 70 |  |  |  |  | 4967.62
|  |  | СП от ЗП | % | 10 |  |  |  |  | 709.66
|  |  | ЗТР | чел-ч | 12.5 |  | )*2 | 1 |  |  | 10
[9 empty] | 12787.79 |  | 31969.48 | 12787.79
33 | 33 | 1.23-2103-41-1/1 | Техническое обслуживание регулирующего клапана/Регулятор скорости SHUUTNIK VEMAX | шт. | 2 | [7 empty] | 291.2 | 291.2 | 41.6 | 41.6 | 173.5 | 107.07
|  |  | ЗП |  |  | 208 |  | 1 | 1 | 416
|  |  | ЭМ |  |  | 78.18 |  | 1 | 1 | 156.36
|  |  | в т.ч. ЗПМ |  |  | 49.57 |  | 1 | 1 | 99.14
|  |  | НР от ЗП | % | 70 |  |  |  |  | 291.2
|  |  | СП от ЗП | % | 10 |  |  |  |  | 41.6
|  |  | НР и СП от ЗПМ | % | 108 |  |  |  |  | 107.07
|  |  | ЗТР | чел-ч | 0.37 |  |  | 1 |  |  | 0.74
[9 empty] | 1012.23 |  | 506.12 | 1012.23
34 | 34 | 1.23-2103-9-7/1 | Техническое обслуживание приборов для измерения температуры - регуляторы температуры дилатометрические тип ТУДЭ /Датчик температуры канальный PT-1000-250 | шт. | 1 | [7 empty] | 691.59 | 691.59 | 98.8 | 98.8 | 0 | 0
|  |  | ЗП |  |  | 493.99 | )*2 | 1 | 1 | 987.98
|  |  | НР от ЗП | % | 70 |  |  |  |  | 691.59
|  |  | СП от ЗП | % | 10 |  |  |  |  | 98.8
|  |  | ЗТР | чел-ч | 0.8 |  | )*2 | 1 |  |  | 1.6
[9 empty] | 1778.37 |  | 1778.37 | 1778.37
35 | 35 | 1.23-2103-9-7/1 | Техническое обслуживание приборов для измерения температуры - регуляторы температуры дилатометрические тип ТУДЭ/Датчик наружной температуры PT-1000-250 | шт. | 1 | [7 empty] | 691.59 | 691.59 | 98.8 | 98.8 | 0 | 0
|  |  | ЗП |  |  | 493.99 | )*2 | 1 | 1 | 987.98
|  |  | НР от ЗП | % | 70 |  |  |  |  | 691.59
|  |  | СП от ЗП | % | 10 |  |  |  |  | 98.8
|  |  | ЗТР | чел-ч | 0.8 |  | )*2 | 1 |  |  | 1.6
[9 empty] | 1778.37 |  | 1778.37 | 1778.37
36 | 36 | 1.23-2103-41-1/1 | Техническое обслуживание регулирующего клапана/ Электропривод воздушный заслонки AC-230-4-S; Электропривод воздушный заслонки AC-230-5-S | шт. | 2 | [7 empty] | 582.4 | 582.4 | 83.2 | 83.2 | 346.99 | 214.14
Объем: 2=1+1
|  |  | ЗП |  |  | 208 | )*2 | 1 | 1 | 832
|  |  | ЭМ |  |  | 78.18 | )*2 | 1 | 1 | 312.72
|  |  | в т.ч. ЗПМ |  |  | 49.57 | )*2 | 1 | 1 | 198.28
|  |  | НР от ЗП | % | 70 |  |  |  |  | 582.4
|  |  | СП от ЗП | % | 10 |  |  |  |  | 83.2
|  |  | НР и СП от ЗПМ | % | 108 |  |  |  |  | 214.14
|  |  | ЗТР | чел-ч | 0.37 |  | )*2 | 1 |  |  | 1.48
[9 empty] | 2024.46 |  | 1012.23 | 2024.46
Вентустановка П3-В3:
37 | 37 | 1.18-2403-21-4/1 | Техническое обслуживание приточных установок производительностью до 5000 м3/ч - ежеквартальное | установка | 1 | [7 empty] | 2917.08 | 2917.08 | 416.73 | 416.73 | 0.07 | 0.04
|  |  | ЗП |  |  | 2083.63 | )*2 | 1 | 1 | 4167.26
|  |  | ЭМ |  |  | 1.79 | )*2 | 1 | 1 | 3.58
|  |  | в т.ч. ЗПМ |  |  | 0.02 | )*2 | 1 | 1 | 0.04
|  |  | МР |  |  | 10.08 | )*2 | 1 | 1 | 20.16
|  |  | НР от ЗП | % | 70 |  |  |  |  | 2917.08
|  |  | СП от ЗП | % | 10 |  |  |  |  | 416.73
|  |  | НР и СП от ЗПМ | % | 108 |  |  |  |  | 0.04
|  |  | ЗТР | чел-ч | 3.14 |  | )*2 | 1 |  |  | 6.28
[9 empty] | 7524.85 |  | 7524.85 | 7524.85
38 | 38 | 1.18-2403-20-3/1 | Техническое обслуживание вытяжных установок производительностью до 5000 м3/ч - ежеквартальное | установка | 1 | [7 empty] | 2211.03 | 2211.03 | 315.86 | 315.86 | 0 | 0
|  |  | ЗП |  |  | 1579.31 | )*2 | 1 | 1 | 3158.62
|  |  | МР |  |  | 0.03 | )*2 | 1 | 1 | 0.06
|  |  | НР от ЗП | % | 70 |  |  |  |  | 2211.03
|  |  | СП от ЗП | % | 10 |  |  |  |  | 315.86
|  |  | ЗТР | чел-ч | 2.38 |  | )*2 | 1 |  |  | 4.76
[9 empty] | 5685.57 |  | 5685.57 | 5685.57
39 | 39 | 1.23-2103-27-1/1 | Техническое обслуживание преобразователя давления МТ100 и аналогов (Датчик перепада давления 500 Pa LF32-500 (дпд на прит. фильтр);Датчик перепада давления 500 Pa LF32-500 (дпд на двиг.прит. вентилятора)) | 10 шт. | 0.4 | [7 empty] | 4967.62 | 4967.62 | 709.66 | 709.66 | 0 | 0
Объем: 0,4=(2+2)/10
|  |  | ЗП |  |  | 8870.75 | )*2 | 1 | 1 | 7096.6
|  |  | МР |  |  | 17.39 | )*2 | 1 | 1 | 13.91
|  |  | НР от ЗП | % | 70 |  |  |  |  | 4967.62
|  |  | СП от ЗП | % | 10 |  |  |  |  | 709.66
|  |  | ЗТР | чел-ч | 12.5 |  | )*2 | 1 |  |  | 10
[9 empty] | 12787.79 |  | 31969.48 | 12787.79
40 | 40 | 1.23-2103-41-1/1 | Техническое обслуживание регулирующего клапана/Регулятор скорости SHUUTNIK VEMAX | шт. | 2 | [7 empty] | 291.2 | 291.2 | 41.6 | 41.6 | 173.5 | 107.07
|  |  | ЗП |  |  | 208 |  | 1 | 1 | 416
|  |  | ЭМ |  |  | 78.18 |  | 1 | 1 | 156.36
|  |  | в т.ч. ЗПМ |  |  | 49.57 |  | 1 | 1 | 99.14
|  |  | НР от ЗП | % | 70 |  |  |  |  | 291.2
|  |  | СП от ЗП | % | 10 |  |  |  |  | 41.6
|  |  | НР и СП от ЗПМ | % | 108 |  |  |  |  | 107.07
|  |  | ЗТР | чел-ч | 0.37 |  |  | 1 |  |  | 0.74
[9 empty] | 1012.23 |  | 506.12 | 1012.23
41 | 41 | 1.23-2103-9-7/1 | Техническое обслуживание приборов для измерения температуры - регуляторы температуры дилатометрические тип ТУДЭ /Датчик температуры канальный PT-1000-250 | шт. | 1 | [7 empty] | 691.59 | 691.59 | 98.8 | 98.8 | 0 | 0
|  |  | ЗП |  |  | 493.99 | )*2 | 1 | 1 | 987.98
|  |  | НР от ЗП | % | 70 |  |  |  |  | 691.59
|  |  | СП от ЗП | % | 10 |  |  |  |  | 98.8
|  |  | ЗТР | чел-ч | 0.8 |  | )*2 | 1 |  |  | 1.6
[9 empty] | 1778.37 |  | 1778.37 | 1778.37
42 | 42 | 1.23-2103-9-7/1 | Техническое обслуживание приборов для измерения температуры - регуляторы температуры дилатометрические тип ТУДЭ/Датчик наружной температуры PT-1000-250 | шт. | 1 | [7 empty] | 691.59 | 691.59 | 98.8 | 98.8 | 0 | 0
|  |  | ЗП |  |  | 493.99 | )*2 | 1 | 1 | 987.98
|  |  | НР от ЗП | % | 70 |  |  |  |  | 691.59
|  |  | СП от ЗП | % | 10 |  |  |  |  | 98.8
|  |  | ЗТР | чел-ч | 0.8 |  | )*2 | 1 |  |  | 1.6
[9 empty] | 1778.37 |  | 1778.37 | 1778.37
43 | 43 | 1.23-2103-41-1/1 | Техническое обслуживание регулирующего клапана/ Электропривод воздушный заслонки AC-230-4-S; Электропривод воздушный заслонки AC-230-5-S | шт. | 2 | [7 empty] | 582.4 | 582.4 | 83.2 | 83.2 | 346.99 | 214.14
Объем: 2=1+1
|  |  | ЗП |  |  | 208 | )*2 | 1 | 1 | 832
|  |  | ЭМ |  |  | 78.18 | )*2 | 1 | 1 | 312.72
|  |  | в т.ч. ЗПМ |  |  | 49.57 | )*2 | 1 | 1 | 198.28
|  |  | НР от ЗП | % | 70 |  |  |  |  | 582.4
|  |  | СП от ЗП | % | 10 |  |  |  |  | 83.2
|  |  | НР и СП от ЗПМ | % | 108 |  |  |  |  | 214.14
|  |  | ЗТР | чел-ч | 0.37 |  | )*2 | 1 |  |  | 1.48
[9 empty] | 2024.46 |  | 1012.23 | 2024.46
Итого по подразделу: 3.1 Вентиляция | [8 empty] | 86665.75
Подраздел: 3.2 Кондиционирование
44 | 44 | 1.24-2103-45-4/1 | Техническое обслуживание ежеквартальное холодильных установок мощностью 420 кВт | установка | 3 | [7 empty] | 18974.93 | 18974.93 | 2710.7 | 2710.7 | 3643.5 | 2248.56
Объем: 3=2+1
|  |  | ЗП |  |  | 4517.84 | )*2 | 1 | 1 | 27107.04
|  |  | ЭМ |  |  | 547.26 | )*2 | 1 | 1 | 3283.56
|  |  | в т.ч. ЗПМ |  |  | 347 | )*2 | 1 | 1 | 2082
|  |  | МР |  |  | 355.16 | )*2 | 1 | 1 | 2130.96
|  |  | НР от ЗП | % | 70 |  |  |  |  | 18974.93
|  |  | СП от ЗП | % | 10 |  |  |  |  | 2710.7
|  |  | НР и СП от ЗПМ | % | 108 |  |  |  |  | 2248.56
|  |  | ЗТР | чел-ч | 6.8 |  | )*2 | 1 |  |  | 40.8
[9 empty] | 56455.75 |  | 18818.58 | 56455.75
45 | 45 | 1.18-2403-17-4/1 | Техническое обслуживание внутренних кассетных блоков сплит систем мощностью свыше 5 кВт - полугодовое | 1 блок | 2 | [7 empty] | 1597.89 | 1597.89 | 228.27 | 228.27 | 0.21 | 0.13
|  |  | ЗП |  |  | 1141.35 |  | 1 | 1 | 2282.7
|  |  | ЭМ |  |  | 4.11 |  | 1 | 1 | 8.22
|  |  | в т.ч. ЗПМ |  |  | 0.06 |  | 1 | 1 | 0.12
|  |  | МР |  |  | 4.43 |  | 1 | 1 | 8.86
|  |  | НР от ЗП | % | 70 |  |  |  |  | 1597.89
|  |  | СП от ЗП | % | 10 |  |  |  |  | 228.27
|  |  | НР и СП от ЗПМ | % | 108 |  |  |  |  | 0.13
|  |  | ЗТР | чел-ч | 1.72 |  |  | 1 |  |  | 3.44
[9 empty] | 4126.07 |  | 2063.04 | 4126.07
46 | 46 | 1.18-2403-17-3/1 | Техническое обслуживание внутренних кассетных блоков сплит систем мощностью до 5 кВт - полугодовое | 1 блок | 15 | [7 empty] | 9336.5 | 9336.5 | 1333.79 | 1333.79 | 0.79 | 0.49
Объем: 15=2+11+2
|  |  | ЗП |  |  | 889.19 |  | 1 | 1 | 13337.85
|  |  | ЭМ |  |  | 1.85 |  | 1 | 1 | 27.75
|  |  | в т.ч. ЗПМ |  |  | 0.03 |  | 1 | 1 | 0.45
|  |  | МР |  |  | 2.22 |  | 1 | 1 | 33.3
|  |  | НР от ЗП | % | 70 |  |  |  |  | 9336.5
|  |  | СП от ЗП | % | 10 |  |  |  |  | 1333.79
|  |  | НР и СП от ЗПМ | % | 108 |  |  |  |  | 0.49
|  |  | ЗТР | чел-ч | 1.34 |  |  | 1 |  |  | 20.1
[9 empty] | 24069.68 |  | 1604.65 | 24069.68
Итого по подразделу: 3.2 Кондиционирование | [8 empty] | 84651.5
Итого по разделу: 3 Вентиляция и кондиционирование | [8 empty] | 171317.25
Раздел: 4. Электроснабжение и электроосвещение
Подраздел: 4.1 Щит аварийной сигнализации (вентиляция)
47 | 47 | 1.21-2203-1-2/1 | Техническое обслуживание распределительных коробок (щитков), с автоматами | шт. | 1 | [7 empty] | 1296.73 | 1296.73 | 185.25 | 185.25 | 0 | 0
|  |  | ЗП |  |  | 1852.47 |  | 1 | 1 | 1852.47
|  |  | МР |  |  | 25.69 |  | 1 | 1 | 25.69
|  |  | НР от ЗП | % | 70 |  |  |  |  | 1296.73
|  |  | СП от ЗП | % | 10 |  |  |  |  | 185.25
|  |  | ЗТР | чел-ч | 3 |  |  | 1 |  |  | 3
[9 empty] | 3360.14 |  | 3360.14 | 3360.14
48 | 48 | 1.21-2303-28-1/1 | Техническое обслуживание автоматического выключателя до 160 А | шт. | 1 | [7 empty] | 298.06 | 298.06 | 42.58 | 42.58 | 0 | 0
|  |  | ЗП |  |  | 212.9 | )*2 | 1 | 1 | 425.8
|  |  | МР |  |  | 4.53 | )*2 | 1 | 1 | 9.06
|  |  | НР от ЗП | % | 70 |  |  |  |  | 298.06
|  |  | СП от ЗП | % | 10 |  |  |  |  | 42.58
|  |  | ЗТР | чел-ч | 0.3 |  | )*2 | 1 |  |  | 0.6
[9 empty] | 775.5 |  | 775.5 | 775.5
49 | 49 | 1.21-2303-27-6/1 | Техническое обслуживание электрических аппаратов до 1000 В, реле промежуточное | шт. | 1 | [7 empty] | 134.82 | 134.82 | 19.26 | 19.26 | 0 | 0
|  |  | ЗП |  |  | 192.6 |  | 1 | 1 | 192.6
|  |  | НР от ЗП | % | 70 |  |  |  |  | 134.82
|  |  | СП от ЗП | % | 10 |  |  |  |  | 19.26
|  |  | ЗТР | чел-ч | 0.38 |  |  | 1 |  |  | 0.38
[9 empty] | 346.68 |  | 346.68 | 346.68
Итого по подразделу: 4.1 Щит аварийной сигнализации (вентиляция) | [8 empty] | 4482.32
Подраздел: 4.2 Оборудование
50 | 50 | 1.21-2303-19-1/1 | Техническое обслуживание выключателей автоматических однополюсных установочных на номинальный ток до 63 А | шт. | 1 | [7 empty] | 518.69 | 518.69 | 74.1 | 74.1 | 0 | 0
|  |  | ЗП |  |  | 740.99 |  | 1 | 1 | 740.99
|  |  | МР |  |  | 1.7 |  | 1 | 1 | 1.7
|  |  | НР от ЗП | % | 70 |  |  |  |  | 518.69
|  |  | СП от ЗП | % | 10 |  |  |  |  | 74.1
|  |  | ЗТР | чел-ч | 1.2 |  |  | 1 |  |  | 1.2
[9 empty] | 1335.48 |  | 1335.48 | 1335.48
51 | 51 | 1.23-2203-3-1/1 | Техническое обслуживание светосигнальной арматуры с лампой накаливания, светодиодом | 10 шт. | 0.1 | [7 empty] | 119.22 | 119.22 | 17.03 | 17.03 | 0 | 0
Объем: 0,1=(1)/10
|  |  | ЗП |  |  | 1703.18 |  | 1 | 1 | 170.32
|  |  | МР |  |  | 80.67 |  | 1 | 1 | 8.07
|  |  | НР от ЗП | % | 70 |  |  |  |  | 119.22
|  |  | СП от ЗП | % | 10 |  |  |  |  | 17.03
|  |  | ЗТР | чел-ч | 2.4 |  |  | 1 |  |  | 0.24
[9 empty] | 314.64 |  | 3146.4 | 314.64
52 | 52 | 1.21-2303-20-1/1 | Техническое обслуживание рубильников с центральным приводом трехполюсных на номинальный ток до 1000 А / Выключатель-разъединитель ВР32-39 В71250-32 УХЛ3 прав. 630А | шт. | 1 | [7 empty] | 389.02 | 389.02 | 55.57 | 55.57 | 0 | 0
|  |  | ЗП |  |  | 555.74 |  | 1 | 1 | 555.74
|  |  | МР |  |  | 9.31 |  | 1 | 1 | 9.31
|  |  | НР от ЗП | % | 70 |  |  |  |  | 389.02
|  |  | СП от ЗП | % | 10 |  |  |  |  | 55.57
|  |  | ЗТР | чел-ч | 0.9 |  |  | 1 |  |  | 0.9
[9 empty] | 1009.64 |  | 1009.64 | 1009.64
53 | 53 | 1.21-2203-37-1/1 | Техническое обслуживание трехфазного многотарифного счетчика электроэнергии типа Меркурий 230 трансформаторного включения в распределительном устройстве - полугодовое | шт. | 1 | [7 empty] | 236.12 | 236.12 | 33.73 | 33.73 | 0 | 0
|  |  | ЗП |  |  | 337.31 |  | 1 | 1 | 337.31
|  |  | МР |  |  | 1.57 |  | 1 | 1 | 1.57
|  |  | НР от ЗП | % | 70 |  |  |  |  | 236.12
|  |  | СП от ЗП | % | 10 |  |  |  |  | 33.73
|  |  | ЗТР | чел-ч | 0.6 |  |  | 1 |  |  | 0.6
[9 empty] | 608.73 |  | 608.73 | 608.73
54 | 54 | 1.23-2103-32-1/1 | Техническое обслуживание амперметров и вольтметров постоянного и переменного тока | шт. | 4 | [7 empty] | 357.67 | 357.67 | 51.1 | 51.1 | 0 | 0
Объем: 4=3+1
|  |  | ЗП |  |  | 127.74 |  | 1 | 1 | 510.96
|  |  | МР |  |  | 2.44 |  | 1 | 1 | 9.76
|  |  | НР от ЗП | % | 70 |  |  |  |  | 357.67
|  |  | СП от ЗП | % | 10 |  |  |  |  | 51.1
|  |  | ЗТР | чел-ч | 0.18 |  |  | 1 |  |  | 0.72
[9 empty] | 929.49 |  | 232.37 | 929.49
55 | 55 | 1.21-2303-19-1/1 | Техническое обслуживание выключателей автоматических однополюсных установочных на номинальный ток до 63 А | шт. | 1 | [7 empty] | 518.69 | 518.69 | 74.1 | 74.1 | 0 | 0
|  |  | ЗП |  |  | 740.99 |  | 1 | 1 | 740.99
|  |  | МР |  |  | 1.7 |  | 1 | 1 | 1.7
|  |  | НР от ЗП | % | 70 |  |  |  |  | 518.69
|  |  | СП от ЗП | % | 10 |  |  |  |  | 74.1
|  |  | ЗТР | чел-ч | 1.2 |  |  | 1 |  |  | 1.2
[9 empty] | 1335.48 |  | 1335.48 | 1335.48
56 | 56 | 1.23-2203-3-1/1 | Техническое обслуживание светосигнальной арматуры с лампой накаливания, светодиодом | 10 шт. | 0.1 | [7 empty] | 119.22 | 119.22 | 17.03 | 17.03 | 0 | 0
Объем: 0,1=(1)/10
|  |  | ЗП |  |  | 1703.18 |  | 1 | 1 | 170.32
|  |  | МР |  |  | 80.67 |  | 1 | 1 | 8.07
|  |  | НР от ЗП | % | 70 |  |  |  |  | 119.22
|  |  | СП от ЗП | % | 10 |  |  |  |  | 17.03
|  |  | ЗТР | чел-ч | 2.4 |  |  | 1 |  |  | 0.24
[9 empty] | 314.64 |  | 3146.4 | 314.64
57 | 57 | 1.21-2303-20-1/1 | Техническое обслуживание рубильников с центральным приводом трехполюсных на номинальный ток до 1000 А / Выключатель-разъединитель ВР32-39 В71250-32 УХЛ3 прав. 630А | шт. | 1 | [7 empty] | 389.02 | 389.02 | 55.57 | 55.57 | 0 | 0
|  |  | ЗП |  |  | 555.74 |  | 1 | 1 | 555.74
|  |  | МР |  |  | 9.31 |  | 1 | 1 | 9.31
|  |  | НР от ЗП | % | 70 |  |  |  |  | 389.02
|  |  | СП от ЗП | % | 10 |  |  |  |  | 55.57
|  |  | ЗТР | чел-ч | 0.9 |  |  | 1 |  |  | 0.9
[9 empty] | 1009.64 |  | 1009.64 | 1009.64
58 | 58 | 1.21-2203-37-1/1 | Техническое обслуживание трехфазного многотарифного счетчика электроэнергии типа Меркурий 230 трансформаторного включения в распределительном устройстве - полугодовое | шт. | 1 | [7 empty] | 236.12 | 236.12 | 33.73 | 33.73 | 0 | 0
|  |  | ЗП |  |  | 337.31 |  | 1 | 1 | 337.31
|  |  | МР |  |  | 1.57 |  | 1 | 1 | 1.57
|  |  | НР от ЗП | % | 70 |  |  |  |  | 236.12
|  |  | СП от ЗП | % | 10 |  |  |  |  | 33.73
|  |  | ЗТР | чел-ч | 0.6 |  |  | 1 |  |  | 0.6
[9 empty] | 608.73 |  | 608.73 | 608.73
59 | 59 | 1.23-2103-32-1/1 | Техническое обслуживание амперметров и вольтметров постоянного и переменного тока | шт. | 4 | [7 empty] | 357.67 | 357.67 | 51.1 | 51.1 | 0 | 0
Объем: 4=3+1
|  |  | ЗП |  |  | 127.74 |  | 1 | 1 | 510.96
|  |  | МР |  |  | 2.44 |  | 1 | 1 | 9.76
|  |  | НР от ЗП | % | 70 |  |  |  |  | 357.67
|  |  | СП от ЗП | % | 10 |  |  |  |  | 51.1
|  |  | ЗТР | чел-ч | 0.18 |  |  | 1 |  |  | 0.72
[9 empty] | 929.49 |  | 232.37 | 929.49
60 | 60 | 1.21-2203-1-2/1 | Техническое обслуживание распределительных коробок (щитков), с автоматами /распределительная панель РП1 (3Р-105-0-31 УХЛ3) | шт. | 1 | [7 empty] | 1296.73 | 1296.73 | 185.25 | 185.25 | 0 | 0
|  |  | ЗП |  |  | 1852.47 |  | 1 | 1 | 1852.47
|  |  | МР |  |  | 25.69 |  | 1 | 1 | 25.69
|  |  | НР от ЗП | % | 70 |  |  |  |  | 1296.73
|  |  | СП от ЗП | % | 10 |  |  |  |  | 185.25
|  |  | ЗТР | чел-ч | 3 |  |  | 1 |  |  | 3
[9 empty] | 3360.14 |  | 3360.14 | 3360.14
61 | 61 | 1.21-2303-3-1/1 | Техническое обслуживание выключателей автоматических трехполюсных установочных, номинальный ток до 200 А, | шт. | 6 | [7 empty] | 3890.17 | 3890.17 | 555.74 | 555.74 | 0 | 0
Объем: 6=2+2+1+1
|  |  | ЗП |  |  | 926.23 |  | 1 | 1 | 5557.38
|  |  | МР |  |  | 12.39 |  | 1 | 1 | 74.34
|  |  | НР от ЗП | % | 70 |  |  |  |  | 3890.17
|  |  | СП от ЗП | % | 10 |  |  |  |  | 555.74
|  |  | ЗТР | чел-ч | 1.5 |  |  | 1 |  |  | 9
[9 empty] | 10077.63 |  | 1679.61 | 10077.63
62 | 62 | 1.21-2203-1-2/1 | Техническое обслуживание распределительных коробок (щитков), с автоматами /распределительная панель РП2 (3Р-105-0-31 УХЛ3) | шт. | 1 | [7 empty] | 1296.73 | 1296.73 | 185.25 | 185.25 | 0 | 0
|  |  | ЗП |  |  | 1852.47 |  | 1 | 1 | 1852.47
|  |  | МР |  |  | 25.69 |  | 1 | 1 | 25.69
|  |  | НР от ЗП | % | 70 |  |  |  |  | 1296.73
|  |  | СП от ЗП | % | 10 |  |  |  |  | 185.25
|  |  | ЗТР | чел-ч | 3 |  |  | 1 |  |  | 3
[9 empty] | 3360.14 |  | 3360.14 | 3360.14
63 | 63 | 1.21-2303-3-1/1 | Техническое обслуживание выключателей автоматических трехполюсных установочных, номинальный ток до 200 А, | шт. | 6 | [7 empty] | 3890.17 | 3890.17 | 555.74 | 555.74 | 0 | 0
Объем: 6=1+1+2+2
|  |  | ЗП |  |  | 926.23 |  | 1 | 1 | 5557.38
|  |  | МР |  |  | 12.39 |  | 1 | 1 | 74.34
|  |  | НР от ЗП | % | 70 |  |  |  |  | 3890.17
|  |  | СП от ЗП | % | 10 |  |  |  |  | 555.74
|  |  | ЗТР | чел-ч | 1.5 |  |  | 1 |  |  | 9
[9 empty] | 10077.63 |  | 1679.61 | 10077.63
64 | 64 | 1.21-2203-27-1/1 | Техническое обслуживание контакторов номинальный ток до 160 А /контактор ПМЛ-7100-250А-220AC-УХЛ4-Б КЭАЗ 112924 | шт. | 1 | [7 empty] | 172.9 | 172.9 | 24.7 | 24.7 | 0 | 0
|  |  | ЗП |  |  | 247 |  | 1 | 1 | 247
|  |  | МР |  |  | 19.31 |  | 1 | 1 | 19.31
|  |  | НР от ЗП | % | 70 |  |  |  |  | 172.9
|  |  | СП от ЗП | % | 10 |  |  |  |  | 24.7
|  |  | ЗТР | чел-ч | 0.4 |  |  | 1 |  |  | 0.4
[9 empty] | 463.91 |  | 463.91 | 463.91
65 | 65 | 1.21-2203-1-2/1 | Техническое обслуживание распределительных коробок (щитков), с автоматами /распределительная панель РП3 (ЩРН-36з-1 36) | шт. | 1 | [7 empty] | 1296.73 | 1296.73 | 185.25 | 185.25 | 0 | 0
|  |  | ЗП |  |  | 1852.47 |  | 1 | 1 | 1852.47
|  |  | МР |  |  | 25.69 |  | 1 | 1 | 25.69
|  |  | НР от ЗП | % | 70 |  |  |  |  | 1296.73
|  |  | СП от ЗП | % | 10 |  |  |  |  | 185.25
|  |  | ЗТР | чел-ч | 3 |  |  | 1 |  |  | 3
[9 empty] | 3360.14 |  | 3360.14 | 3360.14
66 | 66 | 1.21-2303-3-1/1 | Техническое обслуживание выключателей автоматических трехполюсных установочных, номинальный ток до 200 А, | шт. | 3 | [7 empty] | 1945.08 | 1945.08 | 277.87 | 277.87 | 0 | 0
|  |  | ЗП |  |  | 926.23 |  | 1 | 1 | 2778.69
|  |  | МР |  |  | 12.39 |  | 1 | 1 | 37.17
|  |  | НР от ЗП | % | 70 |  |  |  |  | 1945.08
|  |  | СП от ЗП | % | 10 |  |  |  |  | 277.87
|  |  | ЗТР | чел-ч | 1.5 |  |  | 1 |  |  | 4.5
[9 empty] | 5038.81 |  | 1679.6 | 5038.81
67 | 67 | 1.21-2203-1-2/1 | Техническое обслуживание распределительных коробок (щитков), с автоматами /распределительная панель ППУ (ЩРН-36з-1 36) | шт. | 1 | [7 empty] | 1296.73 | 1296.73 | 185.25 | 185.25 | 0 | 0
|  |  | ЗП |  |  | 1852.47 |  | 1 | 1 | 1852.47
|  |  | МР |  |  | 25.69 |  | 1 | 1 | 25.69
|  |  | НР от ЗП | % | 70 |  |  |  |  | 1296.73
|  |  | СП от ЗП | % | 10 |  |  |  |  | 185.25
|  |  | ЗТР | чел-ч | 3 |  |  | 1 |  |  | 3
[9 empty] | 3360.14 |  | 3360.14 | 3360.14
68 | 68 | 1.21-2303-3-1/1 | Техническое обслуживание выключателей автоматических трехполюсных установочных, номинальный ток до 200 А, | шт. | 4 | [7 empty] | 2593.44 | 2593.44 | 370.49 | 370.49 | 0 | 0
Объем: 4=3+1
|  |  | ЗП |  |  | 926.23 |  | 1 | 1 | 3704.92
|  |  | МР |  |  | 12.39 |  | 1 | 1 | 49.56
|  |  | НР от ЗП | % | 70 |  |  |  |  | 2593.44
|  |  | СП от ЗП | % | 10 |  |  |  |  | 370.49
|  |  | ЗТР | чел-ч | 1.5 |  |  | 1 |  |  | 6
[9 empty] | 6718.41 |  | 1679.6 | 6718.41
69 | 69 | 1.21-2303-19-1/1 | Техническое обслуживание выключателей автоматических однополюсных установочных на номинальный ток до 63 А | шт. | 2 | [7 empty] | 1037.39 | 1037.39 | 148.2 | 148.2 | 0 | 0
|  |  | ЗП |  |  | 740.99 |  | 1 | 1 | 1481.98
|  |  | МР |  |  | 1.7 |  | 1 | 1 | 3.4
|  |  | НР от ЗП | % | 70 |  |  |  |  | 1037.39
|  |  | СП от ЗП | % | 10 |  |  |  |  | 148.2
|  |  | ЗТР | чел-ч | 1.2 |  |  | 1 |  |  | 2.4
[9 empty] | 2670.97 |  | 1335.49 | 2670.97
70 | 70 | 1.21-2203-17-1/1 | Техническое обслуживание ящика с понижающим трансформатором типа ЯТП | шт. | 4 | [7 empty] | 822.08 | 822.08 | 117.44 | 117.44 | 231.35 | 142.78
|  |  | ЗП |  |  | 293.6 |  | 1 | 1 | 1174.4
|  |  | ЭМ |  |  | 52.12 |  | 1 | 1 | 208.48
|  |  | в т.ч. ЗПМ |  |  | 33.05 |  | 1 | 1 | 132.2
|  |  | МР |  |  | 0.13 |  | 1 | 1 | 0.52
|  |  | НР от ЗП | % | 70 |  |  |  |  | 822.08
|  |  | СП от ЗП | % | 10 |  |  |  |  | 117.44
|  |  | НР и СП от ЗПМ | % | 108 |  |  |  |  | 142.78
|  |  | ЗТР | чел-ч | 0.55 |  |  | 1 |  |  | 2.2
[9 empty] | 2465.7 |  | 616.43 | 2465.7
71 | 71 | 1.21-2303-20-1/1 | Техническое обслуживание рубильников с центральным приводом трехполюсных на номинальный ток до 1000 А / выключатель нагрузки (рубильник) SD203 3P 25А | шт. | 1 | [7 empty] | 389.02 | 389.02 | 55.57 | 55.57 | 0 | 0
|  |  | ЗП |  |  | 555.74 |  | 1 | 1 | 555.74
|  |  | МР |  |  | 9.31 |  | 1 | 1 | 9.31
|  |  | НР от ЗП | % | 70 |  |  |  |  | 389.02
|  |  | СП от ЗП | % | 10 |  |  |  |  | 55.57
|  |  | ЗТР | чел-ч | 0.9 |  |  | 1 |  |  | 0.9
[9 empty] | 1009.64 |  | 1009.64 | 1009.64
72 | 72 | 1.21-2303-19-1/1 | Техническое обслуживание выключателей автоматических однополюсных установочных на номинальный ток до 63 А | шт. | 20 | [7 empty] | 10373.86 | 10373.86 | 1481.98 | 1481.98 | 0 | 0
|  |  | ЗП |  |  | 740.99 |  | 1 | 1 | 14819.8
|  |  | МР |  |  | 1.7 |  | 1 | 1 | 34
|  |  | НР от ЗП | % | 70 |  |  |  |  | 10373.86
|  |  | СП от ЗП | % | 10 |  |  |  |  | 1481.98
|  |  | ЗТР | чел-ч | 1.2 |  |  | 1 |  |  | 24
[9 empty] | 26709.64 |  | 1335.48 | 26709.64
73 | 73 | 1.21-2203-27-1/1 | Техническое обслуживание контакторов номинальный ток до 160 А /контактор модульный ЕSB-16-20N-06 2NO 230-400В 1 модуль | шт. | 2 | [7 empty] | 345.8 | 345.8 | 49.4 | 49.4 | 0 | 0
|  |  | ЗП |  |  | 247 |  | 1 | 1 | 494
|  |  | МР |  |  | 19.31 |  | 1 | 1 | 38.62
|  |  | НР от ЗП | % | 70 |  |  |  |  | 345.8
|  |  | СП от ЗП | % | 10 |  |  |  |  | 49.4
|  |  | ЗТР | чел-ч | 0.4 |  |  | 1 |  |  | 0.8
[9 empty] | 927.82 |  | 463.91 | 927.82
74 | 74 | 1.21-2303-20-1/1 | Техническое обслуживание рубильников с центральным приводом трехполюсных на номинальный ток до 1000 А / выключатель нагрузки (рубильник) SD203 3P 25А | шт. | 1 | [7 empty] | 389.02 | 389.02 | 55.57 | 55.57 | 0 | 0
|  |  | ЗП |  |  | 555.74 |  | 1 | 1 | 555.74
|  |  | МР |  |  | 9.31 |  | 1 | 1 | 9.31
|  |  | НР от ЗП | % | 70 |  |  |  |  | 389.02
|  |  | СП от ЗП | % | 10 |  |  |  |  | 55.57
|  |  | ЗТР | чел-ч | 0.9 |  |  | 1 |  |  | 0.9
[9 empty] | 1009.64 |  | 1009.64 | 1009.64
75 | 75 | 1.21-2303-19-1/1 | Техническое обслуживание выключателей автоматических однополюсных установочных на номинальный ток до 63 А | шт. | 15 | [7 empty] | 7780.4 | 7780.4 | 1111.49 | 1111.49 | 0 | 0
|  |  | ЗП |  |  | 740.99 |  | 1 | 1 | 11114.85
|  |  | МР |  |  | 1.7 |  | 1 | 1 | 25.5
|  |  | НР от ЗП | % | 70 |  |  |  |  | 7780.4
|  |  | СП от ЗП | % | 10 |  |  |  |  | 1111.49
|  |  | ЗТР | чел-ч | 1.2 |  |  | 1 |  |  | 18
[9 empty] | 20032.24 |  | 1335.48 | 20032.24
76 | 76 | 1.21-2203-27-1/1 | Техническое обслуживание контакторов номинальный ток до 160 А /контактор модульный ЕSB-16-20N-06 2NO 230-400В 1 модуль | шт. | 2 | [7 empty] | 345.8 | 345.8 | 49.4 | 49.4 | 0 | 0
|  |  | ЗП |  |  | 247 |  | 1 | 1 | 494
|  |  | МР |  |  | 19.31 |  | 1 | 1 | 38.62
|  |  | НР от ЗП | % | 70 |  |  |  |  | 345.8
|  |  | СП от ЗП | % | 10 |  |  |  |  | 49.4
|  |  | ЗТР | чел-ч | 0.4 |  |  | 1 |  |  | 0.8
[9 empty] | 927.82 |  | 463.91 | 927.82
77 | 77 | 1.21-2303-20-1/1 | Техническое обслуживание рубильников с центральным приводом трехполюсных на номинальный ток до 1000 А / выключатель нагрузки (рубильник) Е203r 3P 80А | шт. | 1 | [7 empty] | 389.02 | 389.02 | 55.57 | 55.57 | 0 | 0
|  |  | ЗП |  |  | 555.74 |  | 1 | 1 | 555.74
|  |  | МР |  |  | 9.31 |  | 1 | 1 | 9.31
|  |  | НР от ЗП | % | 70 |  |  |  |  | 389.02
|  |  | СП от ЗП | % | 10 |  |  |  |  | 55.57
|  |  | ЗТР | чел-ч | 0.9 |  |  | 1 |  |  | 0.9
[9 empty] | 1009.64 |  | 1009.64 | 1009.64
78 | 78 | 1.21-2303-19-1/1 | Техническое обслуживание выключателей автоматических однополюсных установочных на номинальный ток до 63 А | шт. | 2 | [7 empty] | 1037.39 | 1037.39 | 148.2 | 148.2 | 0 | 0
|  |  | ЗП |  |  | 740.99 |  | 1 | 1 | 1481.98
|  |  | МР |  |  | 1.7 |  | 1 | 1 | 3.4
|  |  | НР от ЗП | % | 70 |  |  |  |  | 1037.39
|  |  | СП от ЗП | % | 10 |  |  |  |  | 148.2
|  |  | ЗТР | чел-ч | 1.2 |  |  | 1 |  |  | 2.4
[9 empty] | 2670.97 |  | 1335.49 | 2670.97
79 | 79 | 1.21-2303-20-1/1 | Техническое обслуживание рубильников с центральным приводом трехполюсных на номинальный ток до 1000 А / выключатель нагрузки (рубильник) Е203r 3P 125А | шт. | 1 | [7 empty] | 389.02 | 389.02 | 55.57 | 55.57 | 0 | 0
|  |  | ЗП |  |  | 555.74 |  | 1 | 1 | 555.74
|  |  | МР |  |  | 9.31 |  | 1 | 1 | 9.31
|  |  | НР от ЗП | % | 70 |  |  |  |  | 389.02
|  |  | СП от ЗП | % | 10 |  |  |  |  | 55.57
|  |  | ЗТР | чел-ч | 0.9 |  |  | 1 |  |  | 0.9
[9 empty] | 1009.64 |  | 1009.64 | 1009.64
80 | 80 | 1.21-2303-3-1/1 | Техническое обслуживание выключателей автоматических трехполюсных установочных, номинальный ток до 200 А, | шт. | 5 | [7 empty] | 3241.81 | 3241.81 | 463.12 | 463.12 | 0 | 0
Объем: 5=1+2+2
|  |  | ЗП |  |  | 926.23 |  | 1 | 1 | 4631.15
|  |  | МР |  |  | 12.39 |  | 1 | 1 | 61.95
|  |  | НР от ЗП | % | 70 |  |  |  |  | 3241.81
|  |  | СП от ЗП | % | 10 |  |  |  |  | 463.12
|  |  | ЗТР | чел-ч | 1.5 |  |  | 1 |  |  | 7.5
[9 empty] | 8398.03 |  | 1679.61 | 8398.03
81 | 81 | 1.21-2303-20-1/1 | Техническое обслуживание рубильников с центральным приводом трехполюсных на номинальный ток до 1000 А / выключатель нагрузки (рубильник) ВН-99 3P 200А | шт. | 1 | [7 empty] | 389.02 | 389.02 | 55.57 | 55.57 | 0 | 0
|  |  | ЗП |  |  | 555.74 |  | 1 | 1 | 555.74
|  |  | МР |  |  | 9.31 |  | 1 | 1 | 9.31
|  |  | НР от ЗП | % | 70 |  |  |  |  | 389.02
|  |  | СП от ЗП | % | 10 |  |  |  |  | 55.57
|  |  | ЗТР | чел-ч | 0.9 |  |  | 1 |  |  | 0.9
[9 empty] | 1009.64 |  | 1009.64 | 1009.64
82 | 82 | 1.21-2303-3-1/1 | Техническое обслуживание выключателей автоматических трехполюсных установочных, номинальный ток до 200 А, | шт. | 5 | [7 empty] | 3241.81 | 3241.81 | 463.12 | 463.12 | 0 | 0
Объем: 5=1+1+1+2
|  |  | ЗП |  |  | 926.23 |  | 1 | 1 | 4631.15
|  |  | МР |  |  | 12.39 |  | 1 | 1 | 61.95
|  |  | НР от ЗП | % | 70 |  |  |  |  | 3241.81
|  |  | СП от ЗП | % | 10 |  |  |  |  | 463.12
|  |  | ЗТР | чел-ч | 1.5 |  |  | 1 |  |  | 7.5
[9 empty] | 8398.03 |  | 1679.61 | 8398.03
83 | 83 | 1.21-2303-19-1/1 | Техническое обслуживание выключателей автоматических однополюсных установочных на номинальный ток до 63 А | шт. | 24 | [7 empty] | 12448.63 | 12448.63 | 1778.38 | 1778.38 | 0 | 0
|  |  | ЗП |  |  | 740.99 |  | 1 | 1 | 17783.76
|  |  | МР |  |  | 1.7 |  | 1 | 1 | 40.8
|  |  | НР от ЗП | % | 70 |  |  |  |  | 12448.63
|  |  | СП от ЗП | % | 10 |  |  |  |  | 1778.38
|  |  | ЗТР | чел-ч | 1.2 |  |  | 1 |  |  | 28.8
[9 empty] | 32051.57 |  | 1335.48 | 32051.57
84 | 84 | 1.21-2203-27-1/1 | Техническое обслуживание контакторов номинальный ток до 160 А /контактор модульный ЕSB-25-40N-06 4NO 230-400В | шт. | 1 | [7 empty] | 172.9 | 172.9 | 24.7 | 24.7 | 0 | 0
|  |  | ЗП |  |  | 247 |  | 1 | 1 | 247
|  |  | МР |  |  | 19.31 |  | 1 | 1 | 19.31
|  |  | НР от ЗП | % | 70 |  |  |  |  | 172.9
|  |  | СП от ЗП | % | 10 |  |  |  |  | 24.7
|  |  | ЗТР | чел-ч | 0.4 |  |  | 1 |  |  | 0.4
[9 empty] | 463.91 |  | 463.91 | 463.91
85 | 85 | 1.23-2103-3-1/1 | Техническое обслуживание реле времени, реле теплового/астрономическое реле времени РЭВ-225 | шт. | 1 | [7 empty] | 1037.39 | 1037.39 | 148.2 | 148.2 | 0 | 0
|  |  | ЗП |  |  | 740.99 | )*2 | 1 | 1 | 1481.98
|  |  | МР |  |  | 1.79 | )*2 | 1 | 1 | 3.58
|  |  | НР от ЗП | % | 70 |  |  |  |  | 1037.39
|  |  | СП от ЗП | % | 10 |  |  |  |  | 148.2
|  |  | ЗТР | чел-ч | 1.2 |  | )*2 | 1 |  |  | 2.4
[9 empty] | 2671.15 |  | 2671.15 | 2671.15
86 | 86 | 1.21-2303-20-1/1 | Техническое обслуживание рубильников с центральным приводом трехполюсных на номинальный ток до 1000 А / выключатель нагрузки (рубильник) SD203 3P 32А | шт. | 1 | [7 empty] | 389.02 | 389.02 | 55.57 | 55.57 | 0 | 0
|  |  | ЗП |  |  | 555.74 |  | 1 | 1 | 555.74
|  |  | МР |  |  | 9.31 |  | 1 | 1 | 9.31
|  |  | НР от ЗП | % | 70 |  |  |  |  | 389.02
|  |  | СП от ЗП | % | 10 |  |  |  |  | 55.57
|  |  | ЗТР | чел-ч | 0.9 |  |  | 1 |  |  | 0.9
[9 empty] | 1009.64 |  | 1009.64 | 1009.64
87 | 87 | 1.21-2303-19-1/1 | Техническое обслуживание выключателей автоматических однополюсных установочных на номинальный ток до 63 А | шт. | 14 | [7 empty] | 7261.7 | 7261.7 | 1037.39 | 1037.39 | 0 | 0
|  |  | ЗП |  |  | 740.99 |  | 1 | 1 | 10373.86
|  |  | МР |  |  | 1.7 |  | 1 | 1 | 23.8
|  |  | НР от ЗП | % | 70 |  |  |  |  | 7261.7
|  |  | СП от ЗП | % | 10 |  |  |  |  | 1037.39
|  |  | ЗТР | чел-ч | 1.2 |  |  | 1 |  |  | 16.8
[9 empty] | 18696.75 |  | 1335.48 | 18696.75
Итого по подразделу: 4.2 Оборудование | [8 empty] | 187355.35
Подраздел: 4.3 Осветительная арматура
88 | 88 | 1.20-2103-25-1/1 Поправка: СН-2012. Гл.1 Сб.20 п.3. 1 | Техническое обслуживание светильника светодиодного линейного накладного с креплением на монтажные скобы, со встроенным драйвером, длиной до 1500 мм, степень защиты IP20, мощность до 50 Вт – годовое/Светильник светодиодный ДБО85-16-001 Tablette 840, 16Вт; Светильник светодиодный Армстронг 600х600 35Вт 4000К опал IP54, 35Вт; Светильник светодиодный ДВО59-18-001 DLU 840, 19Вт; Светильник светодиодный ДСП44-38-005 Flagman F 840, 35Вт Поправка: СН-2012. Гл.1 Сб.20 п.3. 1 Наименование: При работах, которые производятся на высоте свыше 2 м от пола от 2 до 8 м | шт. | 237 | [7 empty] | 17458.92 | 17458.92 | 2494.13 | 2494.13 | 0 | 0
Объем: 237=11+144+70+12
|  |  | ЗП |  |  | 101.19 | *1,04 | 1 | 1 | 24941.31
|  |  | МР |  |  | 1.26 |  | 1 | 1 | 298.62
|  |  | НР от ЗП | % | 70 |  |  |  |  | 17458.92
|  |  | СП от ЗП | % | 10 |  |  |  |  | 2494.13
|  |  | ЗТР | чел-ч | 0.18 |  | *1,04 | 1 |  |  | 44.3664
[9 empty] | 45192.98 |  | 190.69 | 45192.98
Итого по подразделу: 4.3 Осветительная арматура | [8 empty] | 45192.98
Подраздел: 4.4 Электроустановочные изделия
89 | 89 | 1.23-2103-6-1/1 | Техническое обслуживание выключателей поплавковых | 100 шт. | 0.55 | [7 empty] | 4946.31 | 4946.31 | 706.62 | 706.62 | 2226.61 | 1374.14
Объем: 0,55=(43+12)/100
|  |  | ЗП |  |  | 3211.89 | *4 | 1 | 1 | 7066.16
|  |  | ЭМ |  |  | 912.11 | *4 | 1 | 1 | 2006.64
|  |  | в т.ч. ЗПМ |  |  | 578.34 | *4 | 1 | 1 | 1272.35
|  |  | МР |  |  | 0.94 | *4 | 1 | 1 | 2.07
|  |  | НР от ЗП | % | 70 |  |  |  |  | 4946.31
|  |  | СП от ЗП | % | 10 |  |  |  |  | 706.62
|  |  | НР и СП от ЗПМ | % | 108 |  |  |  |  | 1374.14
|  |  | ЗТР | чел-ч | 6 |  | *4 | 1 |  |  | 13.2
[9 empty] | 16101.94 |  | 29276.25 | 16101.94
90 | 90 | 1.21-2303-37-1/1 | Техническое обслуживание накладной штепсельной силовой розетки с винтовыми зажимами, заземляющим контактом, степень защиты IP20, IP21, IP22 - полугодовое | 10 шт. | 21.6 | [7 empty] | 1680.59 | 1680.59 | 240.08 | 240.08 | 0 | 0
Объем: 21,6=(140+76)/10
|  |  | ЗП |  |  | 111.15 |  | 1 | 1 | 2400.84
|  |  | МР |  |  | 6.3 |  | 1 | 1 | 136.08
|  |  | НР от ЗП | % | 70 |  |  |  |  | 1680.59
|  |  | СП от ЗП | % | 10 |  |  |  |  | 240.08
|  |  | ЗТР | чел-ч | 0.18 |  |  | 1 |  |  | 3.888
[9 empty] | 4457.59 |  | 206.37 | 4457.59
Итого по подразделу: 4.4 Электроустановочные изделия | [8 empty] | 20559.53
Подраздел: 4.5 Кабели и провода
91 | 91 | 1.21-2103-9-2/1 | Техническое обслуживание силовых сетей, проложенных по кирпичным и бетонным основаниям, провод сечением 3х1,5-6 мм2 ( 3х1,5 ; 3х2,5 ; 3х4 ) | 100 м | 1.734 | [7 empty] | 6497.65 | 6497.65 | 928.24 | 928.24 | 0 | 0
Объем: 1,734=(3000+1250+3550+850+20)*0,2*0,1/100
|  |  | ЗП |  |  | 5353.15 |  | 1 | 1 | 9282.36
|  |  | МР |  |  | 22.51 |  | 1 | 1 | 39.03
|  |  | НР от ЗП | % | 70 |  |  |  |  | 6497.65
|  |  | СП от ЗП | % | 10 |  |  |  |  | 928.24
|  |  | ЗТР | чел-ч | 10 |  |  | 1 |  |  | 17.34
[9 empty] | 16747.28 |  | 9658.18 | 16747.28
92 | 92 | 1.21-2103-9-3/1 | Техническое обслуживание силовых сетей, проложенных по кирпичным и бетонным основаниям, провод сечением 4х1,5-6 мм2 / прим. ( 5х1,5, 5х2,5, 5х4, 5х6) | 100 м | 0.5136 | [7 empty] | 2159.36 | 2159.36 | 308.48 | 308.48 | 0 | 0
Объем: 0,5136=(173+1105+915+165+210)*0,2*0,1/100
|  |  | ЗП |  |  | 6006.24 |  | 1 | 1 | 3084.8
|  |  | МР |  |  | 14.63 |  | 1 | 1 | 7.51
|  |  | НР от ЗП | % | 70 |  |  |  |  | 2159.36
|  |  | СП от ЗП | % | 10 |  |  |  |  | 308.48
|  |  | ЗТР | чел-ч | 11.22 |  |  | 1 |  |  | 5.7626
[9 empty] | 5560.15 |  | 10825.84 | 5560.15
93 | 93 | 1.21-2103-9-4/1 | Техническое обслуживание силовых сетей, проложенных по кирпичным и бетонным основаниям, добавлять на каждый следующий провод к поз. 21-2103-9-3 / прим. (5х1,5, 5х2,5, 5х4, 5х6) | 100 м | 0.121 | [7 empty] | 92.5 | 92.5 | 13.21 | 13.21 | 0 | 0
Объем: 0,121=(150+280+25+40+90+20)*0,2*0,1/100
|  |  | ЗП |  |  | 1092.04 |  | 1 | 1 | 132.14
|  |  | НР от ЗП | % | 70 |  |  |  |  | 92.5
|  |  | СП от ЗП | % | 10 |  |  |  |  | 13.21
|  |  | ЗТР | чел-ч | 2.04 |  |  | 1 |  |  | 0.24684
[9 empty] | 237.85 |  | 1965.7 | 237.85
94 | 94 | 1.21-2103-9-5/1 | Техническое обслуживание силовых сетей, проложенных по кирпичным и бетонным основаниям, провод сечением 3х10-16 мм2 / (5х10 ; 5х16 ) | 100 м | 0.036 | [7 empty] | 160.26 | 160.26 | 22.89 | 22.89 | 0 | 0
Объем: 0,036=(105+75)*0,2*0,1/100
|  |  | ЗП |  |  | 6359.54 |  | 1 | 1 | 228.94
|  |  | МР |  |  | 15.76 |  | 1 | 1 | 0.57
|  |  | НР от ЗП | % | 70 |  |  |  |  | 160.26
|  |  | СП от ЗП | % | 10 |  |  |  |  | 22.89
|  |  | ЗТР | чел-ч | 11.88 |  |  | 1 |  |  | 0.42768
[9 empty] | 412.66 |  | 11462.78 | 412.66
95 | 95 | 1.21-2103-9-6/1 | Техническое обслуживание силовых сетей, проложенных по кирпичным и бетонным основаниям, добавлять на каждый последующий провод к поз. 21-2103-9-5 / (5х10 ; 5х16 ) | 100 м | 0.036 | [7 empty] | 35.62 | 35.62 | 5.09 | 5.09 | 0 | 0
Объем: 0,036=(105+75)*0,2*0,1/100
|  |  | ЗП |  |  | 1413.23 |  | 1 | 1 | 50.88
|  |  | МР |  |  | 3.38 |  | 1 | 1 | 0.12
|  |  | НР от ЗП | % | 70 |  |  |  |  | 35.62
|  |  | СП от ЗП | % | 10 |  |  |  |  | 5.09
|  |  | ЗТР | чел-ч | 2.64 |  |  | 1 |  |  | 0.09504
[9 empty] | 91.71 |  | 2547.5 | 91.71
96 | 96 | 1.21-2103-9-7/1 | Техническое обслуживание силовых сетей, проложенных по кирпичным и бетонным основаниям, провод сечением 3х25-35 мм2 / сеч. 5х25 | 100 м | 0.003 | [7 empty] | 16.39 | 16.39 | 2.34 | 2.34 | 0 | 0
Объем: 0,003=(15)*0,2*0,1/100
|  |  | ЗП |  |  | 7804.89 |  | 1 | 1 | 23.41
|  |  | МР |  |  | 19.13 |  | 1 | 1 | 0.06
|  |  | НР от ЗП | % | 70 |  |  |  |  | 16.39
|  |  | СП от ЗП | % | 10 |  |  |  |  | 2.34
|  |  | ЗТР | чел-ч | 14.58 |  |  | 1 |  |  | 0.04374
[9 empty] | 42.2 |  | 14066.67 | 42.2
97 | 97 | 1.21-2103-9-7/1 | Техническое обслуживание силовых сетей, проложенных по кирпичным и бетонным основаниям, провод сечением 3х25-35 мм2 / сеч. 1х35 | 100 м | 0.15 | [7 empty] | 819.51 | 819.51 | 117.07 | 117.07 | 0 | 0
Объем: 0,15=750*0,2*0,1/100
|  |  | ЗП |  |  | 7804.89 |  | 1 | 1 | 1170.73
|  |  | МР |  |  | 19.13 |  | 1 | 1 | 2.87
|  |  | НР от ЗП | % | 70 |  |  |  |  | 819.51
|  |  | СП от ЗП | % | 10 |  |  |  |  | 117.07
|  |  | ЗТР | чел-ч | 14.58 |  |  | 1 |  |  | 2.187
[9 empty] | 2110.18 |  | 14067.87 | 2110.18
98 | 98 | 1.21-2103-9-7/1 | Техническое обслуживание силовых сетей, проложенных по кирпичным и бетонным основаниям, провод сечением 3х25-35 мм2 / сеч. 1х70, 1х120 | 100 м | 0.036 | [7 empty] | 196.69 | 196.69 | 28.1 | 28.1 | 0 | 0
Объем: 0,036=(80+100)*0,2*0,1/100
|  |  | ЗП |  |  | 7804.89 |  | 1 | 1 | 280.98
|  |  | МР |  |  | 19.13 |  | 1 | 1 | 0.69
|  |  | НР от ЗП | % | 70 |  |  |  |  | 196.69
|  |  | СП от ЗП | % | 10 |  |  |  |  | 28.1
|  |  | ЗТР | чел-ч | 14.58 |  |  | 1 |  |  | 0.52488
[9 empty] | 506.46 |  | 14068.33 | 506.46
99 | 99 | 1.22-2103-2-1/1 | Техническое обслуживание сетевой линии связи | 100 м | 4.15 | [7 empty] | 1443.09 | 1443.09 | 206.16 | 206.16 | 0 | 0
Объем: 4,15=(3500+650)*0,1/100
|  |  | ЗП |  |  | 496.76 |  | 1 | 1 | 2061.55
|  |  | НР от ЗП | % | 70 |  |  |  |  | 1443.09
|  |  | СП от ЗП | % | 10 |  |  |  |  | 206.16
|  |  | ЗТР | чел-ч | 0.7 |  |  | 1 |  |  | 2.905
[9 empty] | 3710.8 |  | 894.17 | 3710.8
Итого по подразделу: 4.5 Кабели и провода | [8 empty] | 29419.29
Подраздел: 4.6 Заземление
Итого по подразделу: 4.6 Заземление | [8 empty] | 0
Итого по разделу: 4. Электроснабжение и электроосвещение | [8 empty] | 287009.47
Итого по локальной смете: Инженерные сети Зимний павильон | [8 empty] | 729972.76
Итого по смете: Зимний павильон_на 4 мес. (10%) испр. | [8 empty] | 729972.76
|  |  | Итого | [5 empty] | 729972.76
|  |  | НДС, 22% | [5 empty] | 160594.01
|  |  | Всего с НДС | [5 empty] | 890566.77
Сдал
[должность,подпись(инициалы,фамилия)]
Принял
[должность,подпись(инициалы,фамилия)]

## Source
0 | Smeta.RU (495) 974-1589 |  | _PS_ |  | 0 | 0 | 0 | Smeta.RU |  | 1 | 48718 | 1045431799 | 11 | 12 | 0 | 1
1 | 823 | 0 | 784 | 0 |  | Зимний павильон_на 4 мес. (10%) испр. |  | 0 |  | 0 | 0 | 2 |  | 0 | 0 | 0 | 108 |  | 1 |  | 0 | [31 empty] | 0 | [5 empty] | Сметные нормы списания | Коды ОКП для СН-2012 Выпуск № 5 (в ценах на 01.10.2025 г) | 1 | 1 | 0 | 0 | 1 | 0 | 6 | 2 | 0 | 0 | 0 | 0 | 0 | 0 | 0 | СН-2012 Выпуск № 5. (в ценах на 01.10.2025) глава_1-5, 7 | Типовой расчет для СН-2012 Выпуск №5 (в ценах на 01.10.2025 г) | СН-2012 Выпуск № 5. База данных "Сборник стоимостных нормативов" в текущих ценах по состоянию на 01.10.2025 года | СН-2012 Выпуск № 5. База данных "Сборник стоимостных нормативов" в текущих ценах по состоянию на 01.10.2025 года | СН-2012 Выпуск № 5. База данных "Сборник стоимостных нормативов" в текущих ценах по состоянию на 01.10.2025 года | СН-2012 Выпуск № 5. База данных "Сборник стоимостных нормативов" в текущих ценах по состоянию на 01.10.2025 года | Поправки для СН-2012 Выпуск № 5 в ценах на 01.10.2025 г от 02.10.2025 | 0 | 0 | 16777224 |  |  | 0 | [13 empty] | 0 | [29 empty] | 0
15 | 1
52 | 823 | 1 | 12 | 0 |  | Зимний павильон_на 4 мес. (10%) испр. | [7 empty] | 409206.08 | 4894.93 | 22793.7 | 14400.58 | 381517.45 | 0 | 652.2749 | 0 | 0 | 267062.29 | 38151.78 | 0 | 0 | 0 | 0 | 0 | 0 | 0 | 0 | 0 | 0 | 0 | 0 | 0 | 0 | 0 | 0 | 0 | 0 | 729972.76 | 0 | 0 | 729972.76 | 4894.93 | 4894.93 | 0 | 4894.93 | 0 | 0 | 0 | 0 | 0 | 0 | 0 | 0 | 0 | 0 | 0 | 0 | 0 | 0 | 0 | 0 | 0 | 0 | 0 | 0 | 0 | 0 | 0 | 0 | 0 | 0 | 0 | 0 | 0 | 0 | 0 | 0 | 0 | 0 | 0 | 0 | 0 | 0 | 0 | 0 | 0 | 0 | 0 | 0 | 0 | 0 | 0 | 0 | 0 | 0 | 0 | 0 | 0 | 0 | 0 | 0 | 0 | 0 | 0 | 0 | 0 | 0 | 0 | 0 | 0 | 0 | 0 | 0 | 0 | 0 | 0 | 0 | 0 | 0 | 0 | 0 | 0 | 0 | 0 | 0 | 0 | 0 | 0 | 0 | 0 | 0 | 0 | 0 | 0 | 0 | 0 | 0 | 0 | 0 | 0 | 0 | 0 | 0 | 0 | 0 | 0 | 0 | 0 | 0 | 0 | 0 | 0 | 0 | 0 | 0 | 0 | 0 | 0 | 0 | 0 | 0 | 0 | 0 | 0 | 0 | 0 | 0 | 0 | 0 | 0 | 0 | 0 | 0 | 0 | 0 | 0 | 0 | 0 | 0 | 0 | 0 | 0 | 0 | 0 | 0 | 0 | 0 | 0 | 0 | 0 | 0 | 0 | 0 | 0 | 0 | 0 | 0 | 0 | 0 | 0
3 | 1 |  | 754 |  | Новая локальная смета | Инженерные сети Зимний павильон |  | 0 |  | -1 | Новая локальная смета | [6 empty] | 0 |  |  | 0 | [53 empty] | 0 | [7 empty] | 0 | 0
52 | 1 | 3 | 20 | 0 | Новая локальная смета | Инженерные сети Зимний павильон | [7 empty] | 409206.08 | 4894.93 | 22793.7 | 14400.58 | 381517.45 | 0 | 652.2749 | 0 | 0 | 267062.29 | 38151.78 | 0 | 0 | 0 | 0 | 0 | 0 | 0 | 0 | 0 | 0 | 0 | 0 | 0 | 0 | 0 | 0 | 0 | 0 | 729972.76 | 0 | 0 | 729972.76 | 4894.93 | 4894.93 | 0 | 4894.93 | 0 | 0 | 0 | 0 | 0 | 0 | 0 | 0 | 0 | 0 | 0 | 0 | 0 | 0 | 0 | 0 | 0 | 0 | 0 | 0 | 0 | 0 | 0 | 0 | 0 | 0 | 0 | 0 | 0 | 0 | 0 | 0 | 0 | 0 | 0 | 0 | 0 | 0 | 0 | 0 | 0 | 0 | 0 | 0 | 0 | 0 | 0 | 0 | 0 | 0 | 0 | 0 | 0 | 0 | 0 | 0 | 0 | 0 | 0 | 0 | 0 | 0 | 0 | 0 | 0 | 0 | 0 | 0 | 0 | 0 | 0 | 0 | 0 | 0 | 0 | 0 | 0 | 0 | 0 | 0 | 0 | 0 | 0 | 0 | 0 | 0 | 0 | 0 | 0 | 0 | 0 | 0 | 0 | 0 | 0 | 0 | 0 | 0 | 0 | 0 | 0 | 0 | 0 | 0 | 0 | 0 | 0 | 0 | 0 | 0 | 0 | 0 | 0 | 0 | 0 | 0 | 0 | 0 | 0 | 0 | 0 | 0 | 0 | 0 | 0 | 0 | 0 | 0 | 0 | 0 | 0 | 0 | 0 | 0 | 0 | 0 | 0 | 0 | 0 | 0 | 0 | 0 | 0 | 0 | 0 | 0 | 0 | 0 | 0 | 0 | 0 | 0 | 0 | 0 | 0
4 | 1 |  | 119 |  | Новый раздел | 1 Водоснабжение и водоотведение |  | 0 |  | -1 | [7 empty] | 0 |  |  | 0 | [53 empty] | 0 | [11 empty] | 0
52 | 1 | 4 | 24 | 0 | Новый раздел | 1 Водоснабжение и водоотведение | [7 empty] | 135359.53 | 1249.4 | 13252.83 | 8380.25 | 120857.3 | 0 | 230.2177 | 0 | 0 | 84600.11 | 12085.72 | 0 | 0 | 0 | 0 | 0 | 0 | 0 | 0 | 0 | 0 | 0 | 0 | 0 | 0 | 0 | 0 | 0 | 0 | 241096.02 | 0 | 0 | 241096.02 | 1249.4 | 1249.4 | 0 | 1249.4 | 0 | 0 | 0 | 0 | 0 | 0 | 0 | 0 | 0 | 0 | 0 | 0 | 0 | 0 | 0 | 0 | 0 | 0 | 0 | 0 | 0 | 0 | 0 | 0 | 0 | 0 | 0 | 0 | 0 | 0 | 0 | 0 | 0 | 0 | 0 | 0 | 0 | 0 | 0 | 0 | 0 | 0 | 0 | 0 | 0 | 0 | 0 | 0 | 0 | 0 | 0 | 0 | 0 | 0 | 0 | 0 | 0 | 0 | 0 | 0 | 0 | 0 | 0 | 0 | 0 | 0 | 0 | 0 | 0 | 0 | 0 | 0 | 0 | 0 | 0 | 0 | 0 | 0 | 0 | 0 | 0 | 0 | 0 | 0 | 0 | 0 | 0 | 0 | 0 | 0 | 0 | 0 | 0 | 0 | 0 | 0 | 0 | 0 | 0 | 0 | 0 | 0 | 0 | 0 | 0 | 0 | 0 | 0 | 0 | 0 | 0 | 0 | 0 | 0 | 0 | 0 | 0 | 0 | 0 | 0 | 0 | 0 | 0 | 0 | 0 | 0 | 0 | 0 | 0 | 0 | 0 | 0 | 0 | 0 | 0 | 0 | 0 | 0 | 0 | 0 | 0 | 0 | 0 | 0 | 0 | 0 | 0 | 0 | 0 | 0 | 0 | 0 | 0 | 0 | 0
5 | 1 |  | 43 |  | Новый подраздел | 1.1 Хозяйственно-бытовая канализация К1 |  | 0 |  | -1 | [7 empty] | 0 |  |  | 0 | [53 empty] | 0 | [11 empty] | 0
52 | 1 | 5 | 28 | 0 | Новый подраздел | 1.1 Хозяйственно-бытовая канализация К1 | [7 empty] | 33878.31 | 2.06 | 9698.24 | 6149.19 | 24178.01 | 0 | 42.455 | 0 | 0 | 16924.61 | 2417.8 | 0 | 0 | 33878.31 | 2.06 | 9698.24 | 6149.19 | 24178.01 | 0 | 42.455 | 0 | 0 | 16924.61 | 2417.8 | 0 | 0 | 0 | 0 | 0 | 59861.84 | 0 | 0 | 59861.84 | 2.06 | 2.06 | 0 | 2.06 | 0 | 0 | 0 | 0 | 0 | 0 | 0 | 0 | 0 | 0 | 0 | 0 | 0 | 0 | 0 | 0 | 0 | 0 | 0 | 0 | 0 | 0 | 0 | 0 | 0 | 0 | 0 | 59861.84 | 0 | 0 | 59861.84 | 2.06 | 2.06 | 0 | 2.06 | 0 | 0 | 0 | 0 | 0 | 0 | 0 | 0 | 0 | 0 | 0 | 0 | 0 | 0 | 0 | 0 | 0 | 0 | 0 | 0 | 0 | 0 | 0 | 0 | 0 | 0 | 0 | 0 | 0 | 0 | 0 | 0 | 0 | 0 | 0 | 0 | 0 | 0 | 0 | 0 | 0 | 0 | 0 | 0 | 0 | 0 | 0 | 0 | 0 | 0 | 0 | 0 | 0 | 0 | 0 | 0 | 0 | 0 | 0 | 0 | 0 | 0 | 0 | 0 | 0 | 0 | 0 | 0 | 0 | 0 | 0 | 0 | 0 | 0 | 0 | 0 | 0 | 0 | 0 | 0 | 0 | 0 | 0 | 0 | 0 | 0 | 0 | 0 | 0 | 0 | 0 | 0 | 0 | 0 | 0 | 0 | 0 | 0 | 0 | 0 | 0 | 0 | 0 | 0 | 0 | 0 | 0 | 0 | 0 | 0 | 0 | 0 | 0 | 0 | 0 | 0 | 0 | 0 | 0 | 0
17 | 1 |  | 1 |  | 1.16-2303-3-1/1 | Техническое обслуживание компактной канализационной насосной установки | шт. | 1 | 0 | 1 |  |  |  | 6076.08 | 0 | 0 | 0 | 6076.08 | 0 | 9.84 | 0 | 0 | 4253.26 | 607.61 |  | -1 | 6076.08 | 0 | 0 | 0 | 6076.08 | 0 | 9.84 | 0 | 0 | 506.34 | 0 | 0 | 0 | 506.34 | 0 | 0.82 | 0 | 0 | 70 | 10 | 1 | 1 |  |  | 1 | 1 | 1 | 1 |  |  |  |  | 0 | 4 | СН-2012.1 Выпуск № 5 (в текущих ценах по состоянию на 01.10.2025 г.). 1.16-2303-3-1/1 |  |  | 0 | 0 |  | 0 | 1 | 0 | 1 | 1 | 1 | 1 | 1 | 1 |  | 70 | 10 |  |  |  | 0 | 0 | 0 | [5 empty] | 0 |  | 0 | 6076.08 | 0 | 0 | 0 | 6076.08 | 0 | 9.84 | 0 | 0 | 4253.256 | 607.608 |  |  |  | )*12 | )*12 | )*12 | )*12 |  | )*12 | )*12 |  |  |  | 0 | 0 | 1 | 1 |  |  |  | 16987630 | шт. | шт. | 1 | [6 empty] | 1441815344 | 1 | СН-2012 | 0 |  | 4 | 0 | Подрядные работы, гл. 1-5,7 | работа |  |  |  | 1311744 | 506.34 | 0 | 0 | 0 | 506.34 | 0.82 | 0 | 0 | [17 empty] | 0 | 0 | 0 |  |  |  |  | 70 | 10 |  |  |  |  | 0 |  | 1354931498 | 2 | 1 | -2 | 0 | 0 | 0 | 10936.95 | 0 | 0 | 10936.95 |  | 0 | 3 | 0 |  | 0 | 1 | 0 | 0 | 0 | 0 | 0
17 | 1 |  | 5 |  | 1.16-3101-3-1/1 | Прочистка канализационной сети внутренней | 100 м | 1.1 | 0 | 1.1 |  |  |  | 18598.16 | 3001.04 | 0 | 0 | 15597.12 | 0 | 32.494 | 0 | 0 | 10917.98 | 1559.71 |  | -1 | 16907.42 | 2728.22 | 0 | 0 | 14179.2 | 0 | 29.54 | 0 | 0 | 16907.42 | 2728.22 | 0 | 0 | 14179.2 | 0 | 29.54 | 0 | 0 | 70 | 10 | 1 | 1 |  |  | 1 | 1 | 1 | 1 |  |  |  |  | 0 | 4 | СН-2012.1 Выпуск № 5 (в текущих ценах по состоянию на 01.10.2025 г.). 1.16-3101-3-1/1 |  |  | 0 | 0 |  | 0 | 1 | 0 | 1 | 1 | 1 | 1 | 1 | 1 |  | 70 | 10 |  |  |  | 0 | 0 | 0 | [5 empty] | 0 |  | 0 | 18598.16 | 2728.22 | 0 | 0 | 14179.2 | 0 | 29.54 | 0 | 0 | 10917.984 | 1559.712 | [13 empty] | 0 | 0 | 1 | 1 |  |  |  | 1003 | 100 м | 100 м | 100 | [6 empty] | 1441815344 | 1 | СН-2012 | 0 |  | 4 | 0 | Подрядные работы, гл. 1-5,7 | работа |  |  |  | 1311744 | 16907.42 | 2728.22 | 0 | 0 | 14179.2 | 29.54 | 0 | 0 | [17 empty] | 0 | 0 | 0 |  |  |  |  | 70 | 10 |  |  |  |  | 0 |  | -317825441 | 2 | 1 | -2 | 0 | 0 | 0 | 31075.85 | 0 | 0 | 31075.85 |  | 0 | 3 | 0 |  | 0 | 1 | 0 | 0 | 0 | 0 | 0
17 | 1 |  | 6 |  | 1.15-2101-1-1/1 | Осмотр магистральных неизолированных внутренних трубопроводов диаметром до 100 мм | 100 м | 0.11 | 0 | 0.11 |  |  |  | 222.62 | 0 | 0 | 0 | 222.62 | 0 | 0.396 | 0 | 0 | 155.83 | 22.26 |  | -1 | 2023.8 | 0 | 0 | 0 | 2023.8 | 0 | 3.6 | 0 | 0 | 505.95 | 0 | 0 | 0 | 505.95 | 0 | 0.9 | 0 | 0 | 70 | 10 | 1 | 1 |  |  | 1 | 1 | 1 | 1 |  |  |  |  | 0 | 4 | СН-2012.1 Выпуск № 5 (в текущих ценах по состоянию на 01.10.2025 г.). 1.15-2101-1-1/1 |  |  | 0 | 0 |  | 0 | 1 | 0 | 1 | 1 | 1 | 1 | 1 | 1 |  | 70 | 10 |  |  |  | 0 | 0 | 0 | [5 empty] | 0 |  | 0 | 222.62 | 0 | 0 | 0 | 2023.8 | 0 | 3.6 | 0 | 0 | 155.834 | 22.262 |  |  |  | )*4 | )*4 | )*4 | )*4 |  | )*4 | )*4 |  |  |  | 0 | 0 | 1 | 1 |  |  |  | 1003 | 100 м | 100 м | 100 | [6 empty] | 1441815344 | 1 | СН-2012 | 0 |  | 4 | 0 | Подрядные работы, гл. 1-5,7 | работа |  |  |  | 1024 | 505.95 | 0 | 0 | 0 | 505.95 | 0.9 | 0 | 0 | [17 empty] | 0 | 0 | 0 |  |  |  |  | 70 | 10 |  |  |  |  | 0 |  | -341239612 | 2 | 1 | -2 | 0 | 0 | 0 | 400.71 | 0 | 0 | 400.71 |  | 0 | 3 | 0 |  | 0 | 1 | 0 | 0 | 0 | 0 | 0
17 | 1 |  | 7 | 1 | 1.15-2203-7-2/1 | Техническое обслуживание крана шарового латунного никелированного диаметром до 50 мм | 10 шт. | 0.1 | 0 | 0.1 |  |  |  | 37.67 | 0 | 0 | 0 | 37.67 | 0 | 0.061 | 0 | 0 | 26.37 | 3.77 |  | 1472751627 | 376.67 | 0 | 0 | 0 | 376.67 | 0 | 0.61 | 0 | 0 | 376.67 | 0 | 0 | 0 | 376.67 | 0 | 0.61 | 0 | 0 | 70 | 10 | 1 | 1 |  |  | 1 | 1 | 1 | 1 |  |  |  |  | 0 | 4 | СН-2012.1 Выпуск № 5 (в текущих ценах по состоянию на 01.10.2025 г.). 1.15-2203-7-2/1 |  |  | 0 | 0 |  | 0 | 1 | 0 | 1 | 1 | 1 | 1 | 1 | 1 |  | 70 | 10 |  |  |  | 0 | 0 | 0 | [5 empty] | 0 |  | 0 | 37.67 | 0 | 0 | 0 | 376.67 | 0 | 0.61 | 0 | 0 | 26.369 | 3.767 | [13 empty] | 0 | 0 | 1 | 1 |  |  |  | 16987630 | 10 шт. | 10 шт. | 10 | [6 empty] | 1441815344 | 1 | СН-2012 | 0 |  | 4 | 0 | Подрядные работы, гл. 1-5,7 | работа |  |  |  | 0 | 376.67 | 0 | 0 | 0 | 376.67 | 0.61 | 0 | 0 | [17 empty] | 0 | 0 | 0 |  |  |  |  | 70 | 10 |  |  |  |  | 0 |  | 357408898 | 2 | 1 | -2 | 0 | 0 | 0 | 67.81 | 0 | 0 | 67.81 |  | 0 | 3 | 0 |  | 0 | 1 | 0 | 0 | 0 | 0 | 0
17 | 1 |  | 9 | 2 | 1.15-2203-9-1/1 | Техническое обслуживание клапанов обратных фланцевых диаметром 50 мм / прим. Ду 25 мм | шт. | 4 | 0 | 4 |  |  |  | 316.04 | 1.24 | 0 | 0 | 314.8 | 0 | 0.56 | 0 | 0 | 220.36 | 31.48 |  | 1472751627 | 79.01 | 0.31 | 0 | 0 | 78.7 | 0 | 0.14 | 0 | 0 | 79.01 | 0.31 | 0 | 0 | 78.7 | 0 | 0.14 | 0 | 0 | 70 | 10 | 1 | 1 |  |  | 1 | 1 | 1 | 1 |  |  |  |  | 0 | 4 | СН-2012.1 Выпуск № 5 (в текущих ценах по состоянию на 01.10.2025 г.). 1.15-2203-9-1/1 |  |  | 0 | 0 |  | 0 | 1 | 0 | 1 | 1 | 1 | 1 | 1 | 1 |  | 70 | 10 |  |  |  | 0 | 0 | 0 | [5 empty] | 0 |  | 0 | 316.04 | 0.31 | 0 | 0 | 78.7 | 0 | 0.14 | 0 | 0 | 220.36 | 31.48 | [13 empty] | 0 | 0 | 1 | 1 |  |  |  | 16987630 | шт. | шт. | 1 | [6 empty] | 1441815344 | 1 | СН-2012 | 0 |  | 4 | 0 | Подрядные работы, гл. 1-5,7 | работа |  |  |  | 0 | 79.01 | 0.31 | 0 | 0 | 78.7 | 0.14 | 0 | 0 | [17 empty] | 0 | 0 | 0 |  |  |  |  | 70 | 10 |  |  |  |  | 0 |  | 1945538541 | 2 | 1 | -2 | 0 | 0 | 0 | 567.88 | 0 | 0 | 567.88 |  | 0 | 3 | 0 |  | 0 | 1 | 0 | 0 | 0 | 0 | 0
17 | 1 | 3 | 12 | 3 | 1.21-2303-24-1/1 | Техническое обслуживание электроводонагревателей объемом до 80 литров | шт. | 1 | 0 | 1 |  |  |  | 2655.82 | 0.63 | 1411.16 | 894.77 | 1244.03 | 0 | 1.75 | 0 | 0 | 870.82 | 124.4 |  | 1472751627 | 2655.82 | 0.63 | 1411.16 | 894.77 | 1244.03 | 0 | 1.75 | 0 | 0 | 2655.82 | 0.63 | 1411.16 | 894.77 | 1244.03 | 0 | 1.75 | 0 | 0 | 70 | 10 | 1 | 1 |  |  | 1 | 1 | 1 | 1 |  |  |  |  | 0 | 4 | СН-2012.1 Выпуск № 5 (в текущих ценах по состоянию на 01.10.2025 г.). 1.21-2303-24-1/1 |  |  | 0 | 0 |  | 0 | 1 | 0 | 1 | 1 | 1 | 1 | 1 | 1 |  | 70 | 10 |  |  |  | 0 | 0 | 0 | [5 empty] | 0 |  | 0 | 2655.82 | 0.63 | 1411.16 | 894.77 | 1244.03 | 0 | 1.75 | 0 | 0 | 870.821 | 124.403 | [13 empty] | 0 | 0 | 1 | 1 |  |  |  | 16987630 | шт. | шт. | 1 | [6 empty] | 1441815344 | 1 | СН-2012 | 0 |  | 4 | 0 | Подрядные работы, гл. 1-5,7 | работа |  |  |  | 0 | 2655.82 | 0.63 | 1411.16 | 894.77 | 1244.03 | 1.75 | 0 | 0 | [17 empty] | 0 | 0 | 0 |  |  |  |  | 70 | 10 |  |  |  |  | 0 |  | -1602766855 | 2 | 1 | -2 | 0 | 966.35 | 0 | 4617.39 | 0 | 0 | 4617.39 |  | 0 | 3 | 0 |  | 0 | 1 | 0 | 0 | 0 | 0 | 0
17 | 1 | 5 | 14 | 4 | 1.17-2103-17-1/1 | Техническое обслуживание автоматического воздухоотводчика | 10 шт. | 0.3 | 0 | 0.3 |  |  |  | 281.76 | 0.19 | 0 | 0 | 281.57 | 0 | 0.456 | 0 | 0 | 197.1 | 28.16 |  | 1472751627 | 939.21 | 0.63 | 0 | 0 | 938.58 | 0 | 1.52 | 0 | 0 | 939.21 | 0.63 | 0 | 0 | 938.58 | 0 | 1.52 | 0 | 0 | 70 | 10 | 1 | 1 |  |  | 1 | 1 | 1 | 1 |  |  |  |  | 0 | 4 | СН-2012.1 Выпуск № 5 (в текущих ценах по состоянию на 01.10.2025 г.). 1.17-2103-17-1/1 |  |  | 0 | 0 |  | 0 | 1 | 0 | 1 | 1 | 1 | 1 | 1 | 1 |  | 70 | 10 |  |  |  | 0 | 0 | 0 | [5 empty] | 0 |  | 0 | 281.76 | 0.63 | 0 | 0 | 938.58 | 0 | 1.52 | 0 | 0 | 197.099 | 28.157 | [13 empty] | 0 | 0 | 1 | 1 |  |  |  | 16987630 | 10 шт. | 10 шт. | 10 | [6 empty] | 1441815344 | 1 | СН-2012 | 0 |  | 4 | 0 | Подрядные работы, гл. 1-5,7 | работа |  |  |  | 0 | 939.21 | 0.63 | 0 | 0 | 938.58 | 1.52 | 0 | 0 | [17 empty] | 0 | 0 | 0 |  |  |  |  | 70 | 10 |  |  |  |  | 0 |  | 923339554 | 2 | 1 | -2 | 0 | 0 | 0 | 507.02 | 0 | 0 | 507.02 |  | 0 | 3 | 0 |  | 0 | 1 | 0 | 0 | 0 | 0 | 0
17 | 1 | 7 | 16 | 5 | 1.23-2103-41-1/1 | Техническое обслуживание регулирующего клапана/ Кран шаровый Ду15 с накидной гайкой | шт. | 106 | 0 | 106 |  |  |  | 30335.08 | 0 | 8287.08 | 5254.42 | 22048 | 0 | 39.22 | 0 | 0 | 15433.6 | 2204.8 |  | 1472751627 | 286.18 | 0 | 78.18 | 49.57 | 208 | 0 | 0.37 | 0 | 0 | 286.18 | 0 | 78.18 | 49.57 | 208 | 0 | 0.37 | 0 | 0 | 70 | 10 | 1 | 1 |  |  | 1 | 1 | 1 | 1 |  |  |  |  | 0 | 4 | СН-2012.1 Выпуск № 5 (в текущих ценах по состоянию на 01.10.2025 г.). 1.23-2103-41-1/1 |  |  | 0 | 0 |  | 0 | 1 | 0 | 1 | 1 | 1 | 1 | 1 | 1 |  | 70 | 10 |  |  |  | 0 | 0 | 0 | [5 empty] | 0 |  | 0 | 30335.08 | 0 | 78.18 | 49.57 | 208 | 0 | 0.37 | 0 | 0 | 15433.6 | 2204.8 | [13 empty] | 0 | 0 | 1 | 1 |  |  |  | 16987630 | шт. | шт. | 1 | [6 empty] | 1441815344 | 1 | СН-2012 | 0 |  | 4 | 0 | Подрядные работы, гл. 1-5,7 | работа |  |  |  | 0 | 286.18 | 0 | 78.18 | 49.57 | 208 | 0.37 | 0 | 0 | [17 empty] | 0 | 0 | 0 |  |  |  |  | 70 | 10 |  |  |  |  | 0 |  | 891176893 | 2 | 1 | -2 | 0 | 5674.77 | 0 | 53648.25 | 0 | 0 | 53648.25 |  | 0 | 3 | 0 |  | 0 | 1 | 0 | 0 | 0 | 0 | 0
17 | 1 | 8 | 17 | 6 | 1.15-2303-4-1/1 | Прочистка сетчатых фильтров грубой очистки воды диаметром до 25 мм | 10 шт. | 0.2 | 0 | 0.2 |  |  |  | 251.94 | 0 | 0 | 0 | 251.94 | 0 | 0.408 | 0 | 0 | 176.36 | 25.19 |  | 1472751627 | 1259.68 | 0 | 0 | 0 | 1259.68 | 0 | 2.04 | 0 | 0 | 1259.68 | 0 | 0 | 0 | 1259.68 | 0 | 2.04 | 0 | 0 | 70 | 10 | 1 | 1 |  |  | 1 | 1 | 1 | 1 |  |  |  |  | 0 | 4 | СН-2012.1 Выпуск № 5 (в текущих ценах по состоянию на 01.10.2025 г.). 1.15-2303-4-1/1 |  |  | 0 | 0 |  | 0 | 1 | 0 | 1 | 1 | 1 | 1 | 1 | 1 |  | 70 | 10 |  |  |  | 0 | 0 | 0 | [5 empty] | 0 |  | 0 | 251.94 | 0 | 0 | 0 | 1259.68 | 0 | 2.04 | 0 | 0 | 176.358 | 25.194 | [13 empty] | 0 | 0 | 1 | 1 |  |  |  | 16987630 | 10 шт. | 10 шт. | 10 | [6 empty] | 1441815344 | 1 | СН-2012 | 0 |  | 4 | 0 | Подрядные работы, гл. 1-5,7 | работа |  |  |  | 0 | 1259.68 | 0 | 0 | 0 | 1259.68 | 2.04 | 0 | 0 | [17 empty] | 0 | 0 | 0 |  |  |  |  | 70 | 10 |  |  |  |  | 0 |  | -675599503 | 2 | 1 | -2 | 0 | 0 | 0 | 453.49 | 0 | 0 | 453.49 |  | 0 | 3 | 0 |  | 0 | 1 | 0 | 0 | 0 | 0 | 0
17 | 1 |  | 18 |  | 1.16-2101-2-1/1 | Осмотр чугунных канализационных ревизий и прочисток | шт. | 33 | 0 | 33 |  |  |  | 21191.28 | 0 | 0 | 0 | 21191.28 | 0 | 34.32 | 0 | 0 | 14833.9 | 2119.13 |  | -1 | 642.16 | 0 | 0 | 0 | 642.16 | 0 | 1.04 | 0 | 0 | 80.27 | 0 | 0 | 0 | 80.27 | 0 | 0.13 | 0 | 0 | 70 | 10 | 1 | 1 |  |  | 1 | 1 | 1 | 1 |  |  |  |  | 0 | 4 | СН-2012.1 Выпуск № 5 (в текущих ценах по состоянию на 01.10.2025 г.). 1.16-2101-2-1/1 |  |  | 0 | 0 |  | 0 | 1 | 0 | 1 | 1 | 1 | 1 | 1 | 1 |  | 70 | 10 |  |  |  | 0 | 0 | 0 | [5 empty] | 0 |  | 0 | 21191.28 | 0 | 0 | 0 | 642.16 | 0 | 1.04 | 0 | 0 | 14833.896 | 2119.128 |  |  |  | )*8 | )*8 | )*8 | )*8 |  | )*8 | )*8 |  |  |  | 0 | 0 | 1 | 1 |  |  |  | 16987630 | шт. | шт. | 1 | [6 empty] | 1441815344 | 1 | СН-2012 | 0 |  | 4 | 0 | Подрядные работы, гл. 1-5,7 | работа |  |  |  | 1024 | 80.27 | 0 | 0 | 0 | 80.27 | 0.13 | 0 | 0 | [17 empty] | 0 | 0 | 0 |  |  |  |  | 70 | 10 |  |  |  |  | 0 |  | 1384570016 | 2 | 1 | -2 | 0 | 0 | 0 | 38144.31 | 0 | 0 | 38144.31 |  | 0 | 3 | 0 |  | 0 | 1 | 0 | 0 | 0 | 0 | 0
51 | 1 | 5 | 28 |  | Новый подраздел | 1.1 Хозяйственно-бытовая канализация К1 | 0 | [6 empty] | 33878.31 | 2.06 | 9698.24 | 6149.19 | 24178.01 | 0 | 42.455 | 0 | 0 | 16924.61 | 2417.8 |  |  | 33878.31 | 2.06 | 9698.24 | 6149.19 | 24178.01 | 0 | 42.455 | 0 | 0 | 16924.61 | 2417.8 |  |  | 0 | 0 | 0 | 59861.84 | 0 | 0 | 59861.84 | 2.06 | 2.06 | 0 | 2.06 | 0 | 0 | 0 | 0 | 0 | [19 empty] | 0 | 0 | 0 | 59861.84 | 0 | 0 | 59861.84 | 2.06 | 2.06 | 0 | 2.06 | 0 | 0 | 0 | 0 | 0 | [114 empty] | 0
50 | 0 | 0 | 1 | 201 | 33878.31 | ПЗ | Прямые затраты |  |  | 201 | 1 | 3 |  | 2 | [7 empty] | 0 | 1 | 0
50 | 0 | 0 | 1 | 202 | 2.06 | СтМатОб | Стоимость материальных ресурсов (всего) |  |  | 202 | 2 | 3 |  | 2 | [7 empty] | 0 | 1 | 0
50 | 0 | 0 | 1 | 222 | 0 | СтМатОбЗак | Стоимость материалов и оборудования заказчика |  |  | 222 | 3 | 3 |  | 2 | [7 empty] | 0 | 1 | 0
50 | 0 | 0 | 1 | 225 | 2.06 | СтМатОбПод | Стоимость материалов и оборудования подрядчика |  |  | 225 | 4 | 3 |  | 2 | [7 empty] | 0 | 1 | 0
50 | 0 | 0 | 1 | 226 | 2.06 | СтМат | Стоимость материалов (всего) |  |  | 226 | 5 | 3 |  | 2 | [7 empty] | 0 | 1 | 0
50 | 0 | 0 | 1 | 227 | 0 | СтМатЗак | Стоимость материалов заказчика |  |  | 227 | 6 | 3 |  | 2 | [7 empty] | 0 | 1 | 0
50 | 0 | 0 | 1 | 228 | 2.06 | СтМатПод | Стоимость материалов подрядчика |  |  | 228 | 7 | 3 |  | 2 | [7 empty] | 0 | 1 | 0
50 | 0 | 0 | 1 | 216 | 0 | Оборуд | Стоимость оборудования (всего) |  |  | 216 | 8 | 3 |  | 2 | [7 empty] | 0 | 1 | 0
50 | 0 | 0 | 1 | 223 | 0 | ОборудЗак | Стоимость оборудования заказчика |  |  | 223 | 9 | 3 |  | 2 | [7 empty] | 0 | 1 | 0
50 | 0 | 0 | 1 | 229 | 0 | ОборудПод | Стоимость оборудования подрядчика |  |  | 229 | 10 | 3 |  | 2 | [7 empty] | 0 | 1 | 0
50 | 0 | 0 | 1 | 203 | 9698.24 | ЭММ | Эксплуатация машин |  |  | 203 | 11 | 3 |  | 2 | [7 empty] | 0 | 1 | 0
50 | 0 | 0 | 1 | 231 | 0 | ЭММсНРиСП | Эксплуатация машин по ТСН-2001.16 |  |  | 231 | 12 | 3 |  | 2 | [7 empty] | 0 | 1 | 0
50 | 0 | 0 | 1 | 204 | 6149.19 | ЗПМ | ЗП машинистов |  |  | 204 | 13 | 3 |  | 2 | [7 empty] | 0 | 1 | 0
50 | 0 | 0 | 1 | 205 | 24178.01 | ОЗП | Основная ЗП рабочих |  |  | 205 | 14 | 3 |  | 2 | [7 empty] | 0 | 1 | 0
50 | 0 | 0 | 1 | 232 | 0 | ОЗПсНРиСП | Основная ЗП рабочих по ТСН-2001.16 |  |  | 232 | 15 | 3 |  | 2 | [7 empty] | 0 | 1 | 0
50 | 0 | 0 | 1 | 214 | 0 | Строит | Строительные работы с НР и СП |  |  | 214 | 16 | 3 |  | 2 | [7 empty] | 0 | 1 | 0
50 | 0 | 0 | 1 | 215 | 0 | Монтаж | Монтажные работы с НР и СП |  |  | 215 | 17 | 3 |  | 2 | [7 empty] | 0 | 1 | 0
50 | 0 | 0 | 1 | 217 | 59861.84 | Прочие | Прочие работы с НР и СП |  |  | 217 | 18 | 3 |  | 2 | [7 empty] | 0 | 1 | 0
50 | 0 | 0 | 1 | 230 | 0 | ПрочиеЗатр | Прочие затраты по ТСН-2001.16 |  |  | 230 | 19 | 3 |  | 2 | [7 empty] | 0 | 1 | 0
50 | 0 | 0 | 1 | 206 | 0 | ВозврМат | Возврат материалов |  |  | 206 | 20 | 3 |  | 2 | [7 empty] | 0 | 1 | 0
50 | 0 | 0 | 1 | 207 | 42.455 | ТрудСтр | Трудозатраты строителей |  |  | 207 | 21 | 3 |  | -1 | [7 empty] | 0 | 1 | 0
50 | 0 | 0 | 1 | 208 | 0 | ТрудМаш | Трудозатраты машинистов |  |  | 208 | 22 | 3 |  | -1 | [7 empty] | 0 | 1 | 0
50 | 0 | 0 | 1 | 209 | 0 | ТранспМат | Транспорт материалов |  |  | 209 | 23 | 3 |  | 2 | [7 empty] | 0 | 1 | 0
50 | 0 | 0 | 1 | 233 | 0 | Перевозка | Перевозка грузов |  |  | 233 | 24 | 3 |  | 2 | [7 empty] | 0 | 1 | 0
50 | 0 | 0 | 1 | 210 | 16924.61 | НР | Накладные расходы |  |  | 210 | 25 | 3 |  | 2 | [7 empty] | 0 | 1 | 0
50 | 0 | 0 | 1 | 211 | 2417.8 | СмПриб | Сметная прибыль |  |  | 211 | 26 | 3 |  | 2 | [7 empty] | 0 | 1 | 0
50 | 0 | 0 | 1 | 224 | 59861.84 | Всего | Всего с НР и СП |  |  | 224 | 27 | 3 |  | 2 | [7 empty] | 0 | 1 | 0
5 | 1 |  | 89 |  | Новый подраздел | 1.2 Сантехприборы и оборудование |  | 0 |  | -1 | [7 empty] | 0 |  |  | 0 | [53 empty] | 0 | [11 empty] | 0
52 | 1 | 5 | 73 | 0 | Новый подраздел | 1.2 Сантехприборы и оборудование | [7 empty] | 101481.22 | 1247.34 | 3554.59 | 2231.06 | 96679.29 | 0 | 187.7627 | 0 | 0 | 67675.5 | 9667.92 | 0 | 0 | 101481.22 | 1247.34 | 3554.59 | 2231.06 | 96679.29 | 0 | 187.7627 | 0 | 0 | 67675.5 | 9667.92 | 0 | 0 | 0 | 0 | 0 | 181234.18 | 0 | 0 | 181234.18 | 1247.34 | 1247.34 | 0 | 1247.34 | 0 | 0 | 0 | 0 | 0 | 0 | 0 | 0 | 0 | 0 | 0 | 0 | 0 | 0 | 0 | 0 | 0 | 0 | 0 | 0 | 0 | 0 | 0 | 0 | 0 | 0 | 0 | 181234.18 | 0 | 0 | 181234.18 | 1247.34 | 1247.34 | 0 | 1247.34 | 0 | 0 | 0 | 0 | 0 | 0 | 0 | 0 | 0 | 0 | 0 | 0 | 0 | 0 | 0 | 0 | 0 | 0 | 0 | 0 | 0 | 0 | 0 | 0 | 0 | 0 | 0 | 0 | 0 | 0 | 0 | 0 | 0 | 0 | 0 | 0 | 0 | 0 | 0 | 0 | 0 | 0 | 0 | 0 | 0 | 0 | 0 | 0 | 0 | 0 | 0 | 0 | 0 | 0 | 0 | 0 | 0 | 0 | 0 | 0 | 0 | 0 | 0 | 0 | 0 | 0 | 0 | 0 | 0 | 0 | 0 | 0 | 0 | 0 | 0 | 0 | 0 | 0 | 0 | 0 | 0 | 0 | 0 | 0 | 0 | 0 | 0 | 0 | 0 | 0 | 0 | 0 | 0 | 0 | 0 | 0 | 0 | 0 | 0 | 0 | 0 | 0 | 0 | 0 | 0 | 0 | 0 | 0 | 0 | 0 | 0 | 0 | 0 | 0 | 0 | 0 | 0 | 0 | 0 | 0
17 | 1 |  | 19 |  | 1.16-2201-1-1/1 | Осмотры санитарно-технических приборов и трубопроводов в туалетах общественных зданий - туалет (1 умывальник и 1 унитаз) | 10 шт. | 2.5 | 0 | 2.5 |  |  |  | 33066.7 | 0 | 0 | 0 | 33066.7 | 0 | 53.55 | 0 | 0 | 23146.69 | 3306.67 |  | -1 | 13226.68 | 0 | 0 | 0 | 13226.68 | 0 | 21.42 | 0 | 0 | 778.04 | 0 | 0 | 0 | 778.04 | 0 | 1.26 | 0 | 0 | 70 | 10 | 1 | 1 |  |  | 1 | 1 | 1 | 1 |  |  |  |  | 0 | 4 | СН-2012.1 Выпуск № 5 (в текущих ценах по состоянию на 01.10.2025 г.). 1.16-2201-1-1/1 |  |  | 0 | 0 |  | 0 | 1 | 0 | 1 | 1 | 1 | 1 | 1 | 1 |  | 70 | 10 |  |  |  | 0 | 0 | 0 | [5 empty] | 0 |  | 0 | 33066.7 | 0 | 0 | 0 | 13226.68 | 0 | 21.42 | 0 | 0 | 23146.69 | 3306.67 |  |  |  | )*17 | )*17 | )*17 | )*17 |  | )*17 | )*17 |  |  |  | 0 | 0 | 1 | 1 |  |  |  | 16987630 | 10 шт. | 10 шт. | 10 | [6 empty] | 1441815344 | 1 | СН-2012 | 0 |  | 4 | 0 | Подрядные работы, гл. 1-5,7 | работа |  |  |  | 1024 | 778.04 | 0 | 0 | 0 | 778.04 | 1.26 | 0 | 0 | [17 empty] | 0 | 0 | 0 |  |  |  |  | 70 | 10 |  |  |  |  | 0 |  | 1084928283 | 2 | 1 | -2 | 0 | 0 | 0 | 59520.06 | 0 | 0 | 59520.06 |  | 0 | 3 | 0 |  | 0 | 1 | 0 | 0 | 0 | 0 | 0
17 | 1 |  | 20 |  | 1.16-2201-1-2/1 | Осмотры санитарно-технических приборов и трубопроводов в туалетах общественных зданий - добавлять на осмотр каждого унитаза сверх одного / писсуар | 10 шт. | 0.2 | 0 | 0.2 |  |  |  | 566.85 | 0 | 0 | 0 | 566.85 | 0 | 0.918 | 0 | 0 | 396.8 | 56.69 |  | -1 | 2834.24 | 0 | 0 | 0 | 2834.24 | 0 | 4.59 | 0 | 0 | 166.72 | 0 | 0 | 0 | 166.72 | 0 | 0.27 | 0 | 0 | 70 | 10 | 1 | 1 |  |  | 1 | 1 | 1 | 1 |  |  |  |  | 0 | 4 | СН-2012.1 Выпуск № 5 (в текущих ценах по состоянию на 01.10.2025 г.). 1.16-2201-1-2/1 |  |  | 0 | 0 |  | 0 | 1 | 0 | 1 | 1 | 1 | 1 | 1 | 1 |  | 70 | 10 |  |  |  | 0 | 0 | 0 | [5 empty] | 0 |  | 0 | 566.85 | 0 | 0 | 0 | 2834.24 | 0 | 4.59 | 0 | 0 | 396.795 | 56.685 |  |  |  | )*17 | )*17 | )*17 | )*17 |  | )*17 | )*17 |  |  |  | 0 | 0 | 1 | 1 |  |  |  | 16987630 | 10 шт. | 10 шт. | 10 | [6 empty] | 1441815344 | 1 | СН-2012 | 0 |  | 4 | 0 | Подрядные работы, гл. 1-5,7 | работа |  |  |  | 1024 | 166.72 | 0 | 0 | 0 | 166.72 | 0.27 | 0 | 0 | [17 empty] | 0 | 0 | 0 |  |  |  |  | 70 | 10 |  |  |  |  | 0 |  | 382017706 | 2 | 1 | -2 | 0 | 0 | 0 | 1020.34 | 0 | 0 | 1020.34 |  | 0 | 3 | 0 |  | 0 | 1 | 0 | 0 | 0 | 0 | 0
17 | 1 |  | 21 |  | 1.16-2201-1-3/1 | Осмотры санитарно-технических приборов и трубопроводов в туалетах общественных зданий - добавлять на осмотр каждого умывальника сверх одного | 10 шт. | 0.7 | 0 | 0.7 |  |  |  | 1690.04 | 0 | 0 | 0 | 1690.04 | 0 | 2.737 | 0 | 0 | 1183.03 | 169 |  | -1 | 2414.34 | 0 | 0 | 0 | 2414.34 | 0 | 3.91 | 0 | 0 | 142.02 | 0 | 0 | 0 | 142.02 | 0 | 0.23 | 0 | 0 | 70 | 10 | 1 | 1 |  |  | 1 | 1 | 1 | 1 |  |  |  |  | 0 | 4 | СН-2012.1 Выпуск № 5 (в текущих ценах по состоянию на 01.10.2025 г.). 1.16-2201-1-3/1 |  |  | 0 | 0 |  | 0 | 1 | 0 | 1 | 1 | 1 | 1 | 1 | 1 |  | 70 | 10 |  |  |  | 0 | 0 | 0 | [5 empty] | 0 |  | 0 | 1690.04 | 0 | 0 | 0 | 2414.34 | 0 | 3.91 | 0 | 0 | 1183.028 | 169.004 |  |  |  | )*17 | )*17 | )*17 | )*17 |  | )*17 | )*17 |  |  |  | 0 | 0 | 1 | 1 |  |  |  | 16987630 | 10 шт. | 10 шт. | 10 | [6 empty] | 1441815344 | 1 | СН-2012 | 0 |  | 4 | 0 | Подрядные работы, гл. 1-5,7 | работа |  |  |  | 1024 | 142.02 | 0 | 0 | 0 | 142.02 | 0.23 | 0 | 0 | [17 empty] | 0 | 0 | 0 |  |  |  |  | 70 | 10 |  |  |  |  | 0 |  | 1349611776 | 2 | 1 | -2 | 0 | 0 | 0 | 3042.07 | 0 | 0 | 3042.07 |  | 0 | 3 | 0 |  | 0 | 1 | 0 | 0 | 0 | 0 | 0
17 | 1 |  | 22 |  | 1.16-2201-1-3/1 | Осмотры санитарно-технических приборов и трубопроводов в туалетах общественных зданий - добавлять на осмотр каждого умывальника сверх одного / Душевой поддон низкий стальной 700х700 | 10 шт. | 1.3 | 0 | 1.3 |  |  |  | 3138.64 | 0 | 0 | 0 | 3138.64 | 0 | 5.083 | 0 | 0 | 2197.05 | 313.86 |  | -1 | 2414.34 | 0 | 0 | 0 | 2414.34 | 0 | 3.91 | 0 | 0 | 142.02 | 0 | 0 | 0 | 142.02 | 0 | 0.23 | 0 | 0 | 70 | 10 | 1 | 1 |  |  | 1 | 1 | 1 | 1 |  |  |  |  | 0 | 4 | СН-2012.1 Выпуск № 5 (в текущих ценах по состоянию на 01.10.2025 г.). 1.16-2201-1-3/1 |  |  | 0 | 0 |  | 0 | 1 | 0 | 1 | 1 | 1 | 1 | 1 | 1 |  | 70 | 10 |  |  |  | 0 | 0 | 0 | [5 empty] | 0 |  | 0 | 3138.64 | 0 | 0 | 0 | 2414.34 | 0 | 3.91 | 0 | 0 | 2197.048 | 313.864 |  |  |  | )*17 | )*17 | )*17 | )*17 |  | )*17 | )*17 |  |  |  | 0 | 0 | 1 | 1 |  |  |  | 16987630 | 10 шт. | 10 шт. | 10 | [6 empty] | 1441815344 | 1 | СН-2012 | 0 |  | 4 | 0 | Подрядные работы, гл. 1-5,7 | работа |  |  |  | 1024 | 142.02 | 0 | 0 | 0 | 142.02 | 0.23 | 0 | 0 | [17 empty] | 0 | 0 | 0 |  |  |  |  | 70 | 10 |  |  |  |  | 0 |  | 1392476374 | 2 | 1 | -2 | 0 | 0 | 0 | 5649.55 | 0 | 0 | 5649.55 |  | 0 | 3 | 0 |  | 0 | 1 | 0 | 0 | 0 | 0 | 0
17 | 1 |  | 27 | 7 | 1.16-3201-2-1/1 | Укрепление расшатавшихся санитарно-технических приборов - умывальники | 100 шт. | 0.32 | 0 | 0.32 |  |  |  | 17207.62 | 248.5 | 19.79 | 0.22 | 16939.33 | 0 | 33.4208 | 0 | 0 | 11857.53 | 1693.93 |  | 1472751627 | 53773.79 | 776.55 | 61.83 | 0.7 | 52935.41 | 0 | 104.44 | 0 | 0 | 53773.79 | 776.55 | 61.83 | 0.7 | 52935.41 | 0 | 104.44 | 0 | 0 | 70 | 10 | 1 | 1 |  |  | 1 | 1 | 1 | 1 |  |  |  |  | 0 | 4 | СН-2012.1 Выпуск № 5 (в текущих ценах по состоянию на 01.10.2025 г.). 1.16-3201-2-1/1 |  |  | 0 | 0 |  | 0 | 1 | 0 | 1 | 1 | 1 | 1 | 1 | 1 |  | 70 | 10 |  |  |  | 0 | 0 | 0 | [5 empty] | 0 |  | 0 | 17207.62 | 776.55 | 61.83 | 0.7 | 52935.41 | 0 | 104.44 | 0 | 0 | 11857.531 | 1693.933 | [13 empty] | 0 | 0 | 1 | 1 |  |  |  | 16987630 | 100 шт. | 100 шт. | 100 | [6 empty] | 1441815344 | 1 | СН-2012 | 0 |  | 4 | 0 | Подрядные работы, гл. 1-5,7 | работа |  |  |  | 0 | 53773.79 | 776.55 | 61.83 | 0.7 | 52935.41 | 104.44 | 0 | 0 | [17 empty] | 0 | 0 | 0 |  |  |  |  | 70 | 10 |  |  |  |  | 0 |  | -36092940 | 2 | 1 | -2 | 0 | 0.24 | 0 | 30759.32 | 0 | 0 | 30759.32 |  | 0 | 3 | 0 |  | 0 | 1 | 0 | 0 | 0 | 0 | 0
17 | 1 |  | 32 | 8 | 1.16-3201-2-2/1 | Укрепление расшатавшихся санитарно-технических приборов - унитазы и биде | 100 шт. | 0.25 | 0 | 0.25 |  |  |  | 19461.03 | 194.14 | 15.46 | 0.18 | 19251.43 | 0 | 37.9825 | 0 | 0 | 13476 | 1925.14 |  | 1472751627 | 77844.1 | 776.55 | 61.83 | 0.7 | 77005.72 | 0 | 151.93 | 0 | 0 | 77844.1 | 776.55 | 61.83 | 0.7 | 77005.72 | 0 | 151.93 | 0 | 0 | 70 | 10 | 1 | 1 |  |  | 1 | 1 | 1 | 1 |  |  |  |  | 0 | 4 | СН-2012.1 Выпуск № 5 (в текущих ценах по состоянию на 01.10.2025 г.). 1.16-3201-2-2/1 |  |  | 0 | 0 |  | 0 | 1 | 0 | 1 | 1 | 1 | 1 | 1 | 1 |  | 70 | 10 |  |  |  | 0 | 0 | 0 | [5 empty] | 0 |  | 0 | 19461.03 | 776.55 | 61.83 | 0.7 | 77005.72 | 0 | 151.93 | 0 | 0 | 13476.001 | 1925.143 | [13 empty] | 0 | 0 | 1 | 1 |  |  |  | 16987630 | 100 шт. | 100 шт. | 100 | [6 empty] | 1441815344 | 1 | СН-2012 | 0 |  | 4 | 0 | Подрядные работы, гл. 1-5,7 | работа |  |  |  | 0 | 77844.1 | 776.55 | 61.83 | 0.7 | 77005.72 | 151.93 | 0 | 0 | [17 empty] | 0 | 0 | 0 |  |  |  |  | 70 | 10 |  |  |  |  | 0 |  | 1944845796 | 2 | 1 | -2 | 0 | 0.19 | 0 | 34862.36 | 0 | 0 | 34862.36 |  | 0 | 3 | 0 |  | 0 | 1 | 0 | 0 | 0 | 0 | 0
17 | 1 |  | 37 | 9 | 1.16-3201-2-3/1 | Укрепление расшатавшихся санитарно-технических приборов - писсуары | 100 шт. | 0.02 | 0 | 0.02 |  |  |  | 1156.98 | 15.53 | 1.24 | 0.01 | 1140.21 | 0 | 2.2496 | 0 | 0 | 798.15 | 114.02 |  | 1472751627 | 57848.87 | 776.55 | 61.83 | 0.7 | 57010.49 | 0 | 112.48 | 0 | 0 | 57848.87 | 776.55 | 61.83 | 0.7 | 57010.49 | 0 | 112.48 | 0 | 0 | 70 | 10 | 1 | 1 |  |  | 1 | 1 | 1 | 1 |  |  |  |  | 0 | 4 | СН-2012.1 Выпуск № 5 (в текущих ценах по состоянию на 01.10.2025 г.). 1.16-3201-2-3/1 |  |  | 0 | 0 |  | 0 | 1 | 0 | 1 | 1 | 1 | 1 | 1 | 1 |  | 70 | 10 |  |  |  | 0 | 0 | 0 | [5 empty] | 0 |  | 0 | 1156.98 | 776.55 | 61.83 | 0.7 | 57010.49 | 0 | 112.48 | 0 | 0 | 798.147 | 114.021 | [13 empty] | 0 | 0 | 1 | 1 |  |  |  | 16987630 | 100 шт. | 100 шт. | 100 | [6 empty] | 1441815344 | 1 | СН-2012 | 0 |  | 4 | 0 | Подрядные работы, гл. 1-5,7 | работа |  |  |  | 0 | 57848.87 | 776.55 | 61.83 | 0.7 | 57010.49 | 112.48 | 0 | 0 | [17 empty] | 0 | 0 | 0 |  |  |  |  | 70 | 10 |  |  |  |  | 0 |  | 1211882727 | 2 | 1 | -2 | 0 | 0.01 | 0 | 2069.16 | 0 | 0 | 2069.16 |  | 0 | 3 | 0 |  | 0 | 1 | 0 | 0 | 0 | 0 | 0
17 | 1 |  | 39 | 10 | 1.23-2103-41-1/1 | Техническое обслуживание регулирующего клапана / кран смесительный для умывальника, кран смесительный с душевым изливом | шт. | 45 | 0 | 45 |  |  |  | 12878.1 | 0 | 3518.1 | 2230.65 | 9360 | 0 | 16.65 | 0 | 0 | 6552 | 936 |  | 1472751627 | 286.18 | 0 | 78.18 | 49.57 | 208 | 0 | 0.37 | 0 | 0 | 286.18 | 0 | 78.18 | 49.57 | 208 | 0 | 0.37 | 0 | 0 | 70 | 10 | 1 | 1 |  |  | 1 | 1 | 1 | 1 |  |  |  |  | 0 | 4 | СН-2012.1 Выпуск № 5 (в текущих ценах по состоянию на 01.10.2025 г.). 1.23-2103-41-1/1 |  |  | 0 | 0 |  | 0 | 1 | 0 | 1 | 1 | 1 | 1 | 1 | 1 |  | 70 | 10 |  |  |  | 0 | 0 | 0 | [5 empty] | 0 |  | 0 | 12878.1 | 0 | 78.18 | 49.57 | 208 | 0 | 0.37 | 0 | 0 | 6552 | 936 | [13 empty] | 0 | 0 | 1 | 1 |  |  |  | 16987630 | шт. | шт. | 1 | [6 empty] | 1441815344 | 1 | СН-2012 | 0 |  | 4 | 0 | Подрядные работы, гл. 1-5,7 | работа |  |  |  | 0 | 286.18 | 0 | 78.18 | 49.57 | 208 | 0.37 | 0 | 0 | [17 empty] | 0 | 0 | 0 |  |  |  |  | 70 | 10 |  |  |  |  | 0 |  | -1984578660 | 2 | 1 | -2 | 0 | 2409.1 | 0 | 22775.2 | 0 | 0 | 22775.2 |  | 0 | 3 | 0 |  | 0 | 1 | 0 | 0 | 0 | 0 | 0
17 | 1 |  | 40 | 11 | 1.16-3201-1-1/1 | Регулировка смывного бачка | 100 приборов | 0.25 | 0 | 0.25 |  |  |  | 3974.03 | 0 | 0 | 0 | 3974.03 | 0 | 6.675 | 0 | 0 | 2781.82 | 397.4 |  | 1472751627 | 15896.11 | 0 | 0 | 0 | 15896.11 | 0 | 26.7 | 0 | 0 | 15896.11 | 0 | 0 | 0 | 15896.11 | 0 | 26.7 | 0 | 0 | 70 | 10 | 1 | 1 |  |  | 1 | 1 | 1 | 1 |  |  |  |  | 0 | 4 | СН-2012.1 Выпуск № 5 (в текущих ценах по состоянию на 01.10.2025 г.). 1.16-3201-1-1/1 |  |  | 0 | 0 |  | 0 | 1 | 0 | 1 | 1 | 1 | 1 | 1 | 1 |  | 70 | 10 |  |  |  | 0 | 0 | 0 | [5 empty] | 0 |  | 0 | 3974.03 | 0 | 0 | 0 | 15896.11 | 0 | 26.7 | 0 | 0 | 2781.821 | 397.403 | [13 empty] | 0 | 0 | 1 | 1 |  |  |  | 1013 | 100 приборов | 100 приборов | 1 | [6 empty] | 1441815344 | 1 | СН-2012 | 0 |  | 4 | 0 | Подрядные работы, гл. 1-5,7 | работа |  |  |  | 0 | 15896.11 | 0 | 0 | 0 | 15896.11 | 26.7 | 0 | 0 | [17 empty] | 0 | 0 | 0 |  |  |  |  | 70 | 10 |  |  |  |  | 0 |  | -1089660975 | 2 | 1 | -2 | 0 | 0 | 0 | 7153.25 | 0 | 0 | 7153.25 |  | 0 | 3 | 0 |  | 0 | 1 | 0 | 0 | 0 | 0 | 0
17 | 1 |  | 42 | 12 | 1.16-2203-1-1/1 | Прочистка сифонов | 100 шт. | 0.81 | 0 | 0.81 |  |  |  | 46803.46 | 789.17 | 0 | 0 | 46014.29 | 0 | 90.7848 | 0 | 0 | 32210 | 4601.43 |  | 1472751627 | 57782.04 | 974.28 | 0 | 0 | 56807.76 | 0 | 112.08 | 0 | 0 | 14445.51 | 243.57 | 0 | 0 | 14201.94 | 0 | 28.02 | 0 | 0 | 70 | 10 | 1 | 1 |  |  | 1 | 1 | 1 | 1 |  |  |  |  | 0 | 4 | СН-2012.1 Выпуск № 5 (в текущих ценах по состоянию на 01.10.2025 г.). 1.16-2203-1-1/1 |  |  | 0 | 0 |  | 0 | 1 | 0 | 1 | 1 | 1 | 1 | 1 | 1 |  | 70 | 10 |  |  |  | 0 | 0 | 0 | [5 empty] | 0 |  | 0 | 46803.46 | 974.28 | 0 | 0 | 56807.76 | 0 | 112.08 | 0 | 0 | 32210.003 | 4601.429 |  |  |  | )*4 | )*4 | )*4 | )*4 |  | )*4 | )*4 |  |  |  | 0 | 0 | 1 | 1 |  |  |  | 16987630 | 100 шт. | 100 шт. | 100 | [6 empty] | 1441815344 | 1 | СН-2012 | 0 |  | 4 | 0 | Подрядные работы, гл. 1-5,7 | работа |  |  |  | 0 | 14445.51 | 243.57 | 0 | 0 | 14201.94 | 28.02 | 0 | 0 | [17 empty] | 0 | 0 | 0 |  |  |  |  | 70 | 10 |  |  |  |  | 0 |  | 1586733399 | 2 | 1 | -2 | 0 | 0 | 0 | 83614.89 | 0 | 0 | 83614.89 |  | 0 | 3 | 0 |  | 0 | 1 | 0 | 0 | 0 | 0 | 0
17 | 1 |  | 43 |  | 1.16-2201-2-2/1 | Осмотр трапа ТП диаметром 100 мм | 10 шт. | 0.1 | 0 | 0.1 |  |  |  | 180.31 | 0 | 0 | 0 | 180.31 | 0 | 0.292 | 0 | 0 | 126.22 | 18.03 |  | -1 | 1803.08 | 0 | 0 | 0 | 1803.08 | 0 | 2.92 | 0 | 0 | 450.77 | 0 | 0 | 0 | 450.77 | 0 | 0.73 | 0 | 0 | 70 | 10 | 1 | 1 |  |  | 1 | 1 | 1 | 1 |  |  |  |  | 0 | 4 | СН-2012.1 Выпуск № 5 (в текущих ценах по состоянию на 01.10.2025 г.). 1.16-2201-2-2/1 |  |  | 0 | 0 |  | 0 | 1 | 0 | 1 | 1 | 1 | 1 | 1 | 1 |  | 70 | 10 |  |  |  | 0 | 0 | 0 | [5 empty] | 0 |  | 0 | 180.31 | 0 | 0 | 0 | 1803.08 | 0 | 2.92 | 0 | 0 | 126.217 | 18.031 |  |  |  | )*4 | )*4 | )*4 | )*4 |  | )*4 | )*4 |  |  |  | 0 | 0 | 1 | 1 |  |  |  | 16987630 | 10 шт. | 10 шт. | 10 | [6 empty] | 1441815344 | 1 | СН-2012 | 0 |  | 4 | 0 | Подрядные работы, гл. 1-5,7 | работа |  |  |  | 1024 | 450.77 | 0 | 0 | 0 | 450.77 | 0.73 | 0 | 0 | [17 empty] | 0 | 0 | 0 |  |  |  |  | 70 | 10 |  |  |  |  | 0 |  | -350537421 | 2 | 1 | -2 | 0 | 0 | 0 | 324.56 | 0 | 0 | 324.56 |  | 0 | 3 | 0 |  | 0 | 1 | 0 | 0 | 0 | 0 | 0
51 | 1 | 5 | 73 |  | Новый подраздел | 1.2 Сантехприборы и оборудование | 0 | [6 empty] | 101481.22 | 1247.34 | 3554.59 | 2231.06 | 96679.29 | 0 | 187.7627 | 0 | 0 | 67675.5 | 9667.92 |  |  | 101481.22 | 1247.34 | 3554.59 | 2231.06 | 96679.29 | 0 | 187.7627 | 0 | 0 | 67675.5 | 9667.92 |  |  | 0 | 0 | 0 | 181234.18 | 0 | 0 | 181234.18 | 1247.34 | 1247.34 | 0 | 1247.34 | 0 | 0 | 0 | 0 | 0 | [19 empty] | 0 | 0 | 0 | 181234.18 | 0 | 0 | 181234.18 | 1247.34 | 1247.34 | 0 | 1247.34 | 0 | 0 | 0 | 0 | 0 | [114 empty] | 0
50 | 0 | 0 | 1 | 201 | 101481.22 | ПЗ | Прямые затраты |  |  | 201 | 1 | 3 |  | 2 | [7 empty] | 101481.22 | 1 | 101481.22
50 | 0 | 0 | 1 | 202 | 1247.34 | СтМатОб | Стоимость материальных ресурсов (всего) |  |  | 202 | 2 | 3 |  | 2 | [7 empty] | 1247.34 | 1 | 1247.34
50 | 0 | 0 | 1 | 222 | 0 | СтМатОбЗак | Стоимость материалов и оборудования заказчика |  |  | 222 | 3 | 3 |  | 2 | [7 empty] | 0 | 1 | 0
50 | 0 | 0 | 1 | 225 | 1247.34 | СтМатОбПод | Стоимость материалов и оборудования подрядчика |  |  | 225 | 4 | 3 |  | 2 | [7 empty] | 1247.34 | 1 | 1247.34
50 | 0 | 0 | 1 | 226 | 1247.34 | СтМат | Стоимость материалов (всего) |  |  | 226 | 5 | 3 |  | 2 | [7 empty] | 1247.34 | 1 | 1247.34
50 | 0 | 0 | 1 | 227 | 0 | СтМатЗак | Стоимость материалов заказчика |  |  | 227 | 6 | 3 |  | 2 | [7 empty] | 0 | 1 | 0
50 | 0 | 0 | 1 | 228 | 1247.34 | СтМатПод | Стоимость материалов подрядчика |  |  | 228 | 7 | 3 |  | 2 | [7 empty] | 1247.34 | 1 | 1247.34
50 | 0 | 0 | 1 | 216 | 0 | Оборуд | Стоимость оборудования (всего) |  |  | 216 | 8 | 3 |  | 2 | [7 empty] | 0 | 1 | 0
50 | 0 | 0 | 1 | 223 | 0 | ОборудЗак | Стоимость оборудования заказчика |  |  | 223 | 9 | 3 |  | 2 | [7 empty] | 0 | 1 | 0
50 | 0 | 0 | 1 | 229 | 0 | ОборудПод | Стоимость оборудования подрядчика |  |  | 229 | 10 | 3 |  | 2 | [7 empty] | 0 | 1 | 0
50 | 0 | 0 | 1 | 203 | 3554.59 | ЭММ | Эксплуатация машин |  |  | 203 | 11 | 3 |  | 2 | [7 empty] | 3554.59 | 1 | 3554.59
50 | 0 | 0 | 1 | 231 | 0 | ЭММсНРиСП | Эксплуатация машин по ТСН-2001.16 |  |  | 231 | 12 | 3 |  | 2 | [7 empty] | 0 | 1 | 0
50 | 0 | 0 | 1 | 204 | 2231.06 | ЗПМ | ЗП машинистов |  |  | 204 | 13 | 3 |  | 2 | [7 empty] | 2231.06 | 1 | 2231.06
50 | 0 | 0 | 1 | 205 | 96679.29 | ОЗП | Основная ЗП рабочих |  |  | 205 | 14 | 3 |  | 2 | [7 empty] | 96679.29 | 1 | 96679.29
50 | 0 | 0 | 1 | 232 | 0 | ОЗПсНРиСП | Основная ЗП рабочих по ТСН-2001.16 |  |  | 232 | 15 | 3 |  | 2 | [7 empty] | 0 | 1 | 0
50 | 0 | 0 | 1 | 214 | 0 | Строит | Строительные работы с НР и СП |  |  | 214 | 16 | 3 |  | 2 | [7 empty] | 0 | 1 | 0
50 | 0 | 0 | 1 | 215 | 0 | Монтаж | Монтажные работы с НР и СП |  |  | 215 | 17 | 3 |  | 2 | [7 empty] | 0 | 1 | 0
50 | 0 | 0 | 1 | 217 | 181234.18 | Прочие | Прочие работы с НР и СП |  |  | 217 | 18 | 3 |  | 2 | [7 empty] | 181234.18 | 1 | 181234.18
50 | 0 | 0 | 1 | 230 | 0 | ПрочиеЗатр | Прочие затраты по ТСН-2001.16 |  |  | 230 | 19 | 3 |  | 2 | [7 empty] | 0 | 1 | 0
50 | 0 | 0 | 1 | 206 | 0 | ВозврМат | Возврат материалов |  |  | 206 | 20 | 3 |  | 2 | [7 empty] | 0 | 1 | 0
50 | 0 | 0 | 1 | 207 | 187.7627 | ТрудСтр | Трудозатраты строителей |  |  | 207 | 21 | 3 |  | -1 | [7 empty] | 187.7627 | 1 | 187.7627
50 | 0 | 0 | 1 | 208 | 0 | ТрудМаш | Трудозатраты машинистов |  |  | 208 | 22 | 3 |  | -1 | [7 empty] | 0 | 1 | 0
50 | 0 | 0 | 1 | 209 | 0 | ТранспМат | Транспорт материалов |  |  | 209 | 23 | 3 |  | 2 | [7 empty] | 0 | 1 | 0
50 | 0 | 0 | 1 | 233 | 0 | Перевозка | Перевозка грузов |  |  | 233 | 24 | 3 |  | 2 | [7 empty] | 0 | 1 | 0
50 | 0 | 0 | 1 | 210 | 67675.5 | НР | Накладные расходы |  |  | 210 | 25 | 3 |  | 2 | [7 empty] | 67675.5 | 1 | 67675.5
50 | 0 | 0 | 1 | 211 | 9667.92 | СмПриб | Сметная прибыль |  |  | 211 | 26 | 3 |  | 2 | [7 empty] | 9667.92 | 1 | 9667.92
50 | 0 | 0 | 1 | 224 | 181234.18 | Всего | Всего с НР и СП |  |  | 224 | 27 | 3 |  | 2 | [7 empty] | 181234.18 | 1 | 181234.18
51 | 1 | 4 | 24 |  | Новый раздел | 1 Водоснабжение и водоотведение | 0 | [6 empty] | 135359.53 | 1249.4 | 13252.83 | 8380.25 | 120857.3 | 0 | 230.2177 | 0 | 0 | 84600.11 | 12085.72 | [15 empty] | 0 | 0 | 0 | 241096.02 | 0 | 0 | 241096.02 | 1249.4 | 1249.4 | 0 | 1249.4 | 0 | 0 | 0 | 0 | 0 | [149 empty] | 0
50 | 0 | 0 | 1 | 201 | 135359.53 | ПЗ | Прямые затраты |  |  | 201 | 1 | 3 |  | 2 | [7 empty] | 101481.22 | 1 | 101481.22
50 | 0 | 0 | 1 | 202 | 1249.4 | СтМатОб | Стоимость материальных ресурсов (всего) |  |  | 202 | 2 | 3 |  | 2 | [7 empty] | 1247.34 | 1 | 1247.34
50 | 0 | 0 | 1 | 222 | 0 | СтМатОбЗак | Стоимость материалов и оборудования заказчика |  |  | 222 | 3 | 3 |  | 2 | [7 empty] | 0 | 1 | 0
50 | 0 | 0 | 1 | 225 | 1249.4 | СтМатОбПод | Стоимость материалов и оборудования подрядчика |  |  | 225 | 4 | 3 |  | 2 | [7 empty] | 1247.34 | 1 | 1247.34
50 | 0 | 0 | 1 | 226 | 1249.4 | СтМат | Стоимость материалов (всего) |  |  | 226 | 5 | 3 |  | 2 | [7 empty] | 1247.34 | 1 | 1247.34
50 | 0 | 0 | 1 | 227 | 0 | СтМатЗак | Стоимость материалов заказчика |  |  | 227 | 6 | 3 |  | 2 | [7 empty] | 0 | 1 | 0
50 | 0 | 0 | 1 | 228 | 1249.4 | СтМатПод | Стоимость материалов подрядчика |  |  | 228 | 7 | 3 |  | 2 | [7 empty] | 1247.34 | 1 | 1247.34
50 | 0 | 0 | 1 | 216 | 0 | Оборуд | Стоимость оборудования (всего) |  |  | 216 | 8 | 3 |  | 2 | [7 empty] | 0 | 1 | 0
50 | 0 | 0 | 1 | 223 | 0 | ОборудЗак | Стоимость оборудования заказчика |  |  | 223 | 9 | 3 |  | 2 | [7 empty] | 0 | 1 | 0
50 | 0 | 0 | 1 | 229 | 0 | ОборудПод | Стоимость оборудования подрядчика |  |  | 229 | 10 | 3 |  | 2 | [7 empty] | 0 | 1 | 0
50 | 0 | 0 | 1 | 203 | 13252.83 | ЭММ | Эксплуатация машин |  |  | 203 | 11 | 3 |  | 2 | [7 empty] | 3554.59 | 1 | 3554.59
50 | 0 | 0 | 1 | 231 | 0 | ЭММсНРиСП | Эксплуатация машин по ТСН-2001.16 |  |  | 231 | 12 | 3 |  | 2 | [7 empty] | 0 | 1 | 0
50 | 0 | 0 | 1 | 204 | 8380.25 | ЗПМ | ЗП машинистов |  |  | 204 | 13 | 3 |  | 2 | [7 empty] | 2231.06 | 1 | 2231.06
50 | 0 | 0 | 1 | 205 | 120857.3 | ОЗП | Основная ЗП рабочих |  |  | 205 | 14 | 3 |  | 2 | [7 empty] | 96679.29 | 1 | 96679.29
50 | 0 | 0 | 1 | 232 | 0 | ОЗПсНРиСП | Основная ЗП рабочих по ТСН-2001.16 |  |  | 232 | 15 | 3 |  | 2 | [7 empty] | 0 | 1 | 0
50 | 0 | 0 | 1 | 214 | 0 | Строит | Строительные работы с НР и СП |  |  | 214 | 16 | 3 |  | 2 | [7 empty] | 0 | 1 | 0
50 | 0 | 0 | 1 | 215 | 0 | Монтаж | Монтажные работы с НР и СП |  |  | 215 | 17 | 3 |  | 2 | [7 empty] | 0 | 1 | 0
50 | 0 | 0 | 1 | 217 | 241096.02 | Прочие | Прочие работы с НР и СП |  |  | 217 | 18 | 3 |  | 2 | [7 empty] | 181234.18 | 1 | 181234.18
50 | 0 | 0 | 1 | 230 | 0 | ПрочиеЗатр | Прочие затраты по ТСН-2001.16 |  |  | 230 | 19 | 3 |  | 2 | [7 empty] | 0 | 1 | 0
50 | 0 | 0 | 1 | 206 | 0 | ВозврМат | Возврат материалов |  |  | 206 | 20 | 3 |  | 2 | [7 empty] | 0 | 1 | 0
50 | 0 | 0 | 1 | 207 | 230.2177 | ТрудСтр | Трудозатраты строителей |  |  | 207 | 21 | 3 |  | -1 | [7 empty] | 187.7627 | 1 | 187.7627
50 | 0 | 0 | 1 | 208 | 0 | ТрудМаш | Трудозатраты машинистов |  |  | 208 | 22 | 3 |  | -1 | [7 empty] | 0 | 1 | 0
50 | 0 | 0 | 1 | 209 | 0 | ТранспМат | Транспорт материалов |  |  | 209 | 23 | 3 |  | 2 | [7 empty] | 0 | 1 | 0
50 | 0 | 0 | 1 | 233 | 0 | Перевозка | Перевозка грузов |  |  | 233 | 24 | 3 |  | 2 | [7 empty] | 0 | 1 | 0
50 | 0 | 0 | 1 | 210 | 84600.11 | НР | Накладные расходы |  |  | 210 | 25 | 3 |  | 2 | [7 empty] | 67675.5 | 1 | 67675.5
50 | 0 | 0 | 1 | 211 | 12085.72 | СмПриб | Сметная прибыль |  |  | 211 | 26 | 3 |  | 2 | [7 empty] | 9667.92 | 1 | 9667.92
50 | 0 | 0 | 1 | 224 | 241096.02 | Всего | Всего с НР и СП |  |  | 224 | 27 | 3 |  | 2 | [7 empty] | 181234.18 | 1 | 181234.18
4 | 1 |  | 208 |  | Новый раздел | 2 Внутренние сети отопления |  | 0 |  | -1 | [7 empty] | 0 |  |  | 0 | [53 empty] | 0 | [11 empty] | 0
52 | 1 | 4 | 149 | 0 | Новый раздел | 2 Внутренние сети отопления | [7 empty] | 17165.73 | 28.47 | 2822.78 | 1789.54 | 14314.48 | 0 | 24.36 | 0 | 0 | 10020.14 | 1431.45 | 0 | 0 | 0 | 0 | 0 | 0 | 0 | 0 | 0 | 0 | 0 | 0 | 0 | 0 | 0 | 0 | 0 | 0 | 30550.02 | 0 | 0 | 30550.02 | 28.47 | 28.47 | 0 | 28.47 | 0 | 0 | 0 | 0 | 0 | 0 | 0 | 0 | 0 | 0 | 0 | 0 | 0 | 0 | 0 | 0 | 0 | 0 | 0 | 0 | 0 | 0 | 0 | 0 | 0 | 0 | 0 | 0 | 0 | 0 | 0 | 0 | 0 | 0 | 0 | 0 | 0 | 0 | 0 | 0 | 0 | 0 | 0 | 0 | 0 | 0 | 0 | 0 | 0 | 0 | 0 | 0 | 0 | 0 | 0 | 0 | 0 | 0 | 0 | 0 | 0 | 0 | 0 | 0 | 0 | 0 | 0 | 0 | 0 | 0 | 0 | 0 | 0 | 0 | 0 | 0 | 0 | 0 | 0 | 0 | 0 | 0 | 0 | 0 | 0 | 0 | 0 | 0 | 0 | 0 | 0 | 0 | 0 | 0 | 0 | 0 | 0 | 0 | 0 | 0 | 0 | 0 | 0 | 0 | 0 | 0 | 0 | 0 | 0 | 0 | 0 | 0 | 0 | 0 | 0 | 0 | 0 | 0 | 0 | 0 | 0 | 0 | 0 | 0 | 0 | 0 | 0 | 0 | 0 | 0 | 0 | 0 | 0 | 0 | 0 | 0 | 0 | 0 | 0 | 0 | 0 | 0 | 0 | 0 | 0 | 0 | 0 | 0 | 0 | 0 | 0 | 0 | 0 | 0 | 0
5 | 1 |  | 178 |  | Новый подраздел | 2.1 Отопление |  | 0 |  | -1 | [7 empty] | 0 |  |  | 0 | [53 empty] | 0 | [11 empty] | 0
52 | 1 | 5 | 153 | 0 | Новый подраздел | 2.1 Отопление | [7 empty] | 17165.73 | 28.47 | 2822.78 | 1789.54 | 14314.48 | 0 | 24.36 | 0 | 0 | 10020.14 | 1431.45 | 0 | 0 | 17165.73 | 28.47 | 2822.78 | 1789.54 | 14314.48 | 0 | 24.36 | 0 | 0 | 10020.14 | 1431.45 | 0 | 0 | 0 | 0 | 0 | 30550.02 | 0 | 0 | 30550.02 | 28.47 | 28.47 | 0 | 28.47 | 0 | 0 | 0 | 0 | 0 | 0 | 0 | 0 | 0 | 0 | 0 | 0 | 0 | 0 | 0 | 0 | 0 | 0 | 0 | 0 | 0 | 0 | 0 | 0 | 0 | 0 | 0 | 30550.02 | 0 | 0 | 30550.02 | 28.47 | 28.47 | 0 | 28.47 | 0 | 0 | 0 | 0 | 0 | 0 | 0 | 0 | 0 | 0 | 0 | 0 | 0 | 0 | 0 | 0 | 0 | 0 | 0 | 0 | 0 | 0 | 0 | 0 | 0 | 0 | 0 | 0 | 0 | 0 | 0 | 0 | 0 | 0 | 0 | 0 | 0 | 0 | 0 | 0 | 0 | 0 | 0 | 0 | 0 | 0 | 0 | 0 | 0 | 0 | 0 | 0 | 0 | 0 | 0 | 0 | 0 | 0 | 0 | 0 | 0 | 0 | 0 | 0 | 0 | 0 | 0 | 0 | 0 | 0 | 0 | 0 | 0 | 0 | 0 | 0 | 0 | 0 | 0 | 0 | 0 | 0 | 0 | 0 | 0 | 0 | 0 | 0 | 0 | 0 | 0 | 0 | 0 | 0 | 0 | 0 | 0 | 0 | 0 | 0 | 0 | 0 | 0 | 0 | 0 | 0 | 0 | 0 | 0 | 0 | 0 | 0 | 0 | 0 | 0 | 0 | 0 | 0 | 0 | 0
17 | 1 | 11 | 46 | 13 | 1.21-2303-50-1/1 | Техническое обслуживание конвектора электрического настенного крепления, с механическим термостатом, мощность до 2,0 кВт | шт. | 2 | 0 | 2 |  |  |  | 177.76 | 4.4 | 0.46 | 0 | 172.9 | 0 | 0.28 | 0 | 0 | 121.03 | 17.29 |  | 1472751627 | 88.88 | 2.2 | 0.23 | 0 | 86.45 | 0 | 0.14 | 0 | 0 | 88.88 | 2.2 | 0.23 | 0 | 86.45 | 0 | 0.14 | 0 | 0 | 70 | 10 | 1 | 1 |  |  | 1 | 1 | 1 | 1 |  |  |  |  | 0 | 4 | СН-2012.1 Выпуск № 5 (в текущих ценах по состоянию на 01.10.2025 г.). 1.21-2303-50-1/1 |  |  | 0 | 0 |  | 0 | 1 | 0 | 1 | 1 | 1 | 1 | 1 | 1 |  | 70 | 10 |  |  |  | 0 | 0 | 0 | [5 empty] | 0 |  | 0 | 177.76 | 2.2 | 0.23 | 0 | 86.45 | 0 | 0.14 | 0 | 0 | 121.03 | 17.29 | [13 empty] | 0 | 0 | 1 | 1 |  |  |  | 16987630 | шт. | шт. | 1 | [6 empty] | 1441815344 | 1 | СН-2012 | 0 |  | 4 | 0 | Подрядные работы, гл. 1-5,7 | работа |  |  |  | 1835008 | 88.88 | 2.2 | 0.23 | 0 | 86.45 | 0.14 | 0 | 0 | [17 empty] | 0 | 0 | 0 |  |  |  |  | 70 | 10 |  |  |  |  | 0 |  | -129403832 | 2 | 1 | -2 | 0 | 0 | 0 | 316.08 | 0 | 0 | 316.08 |  | 0 | 3 | 0 |  | 0 | 1 | 0 | 0 | 0 | 0 | 0
17 | 1 | 12 | 47 |  | 1.21-2301-29-1/1 | Осмотр конвектора электрического настенного крепления, с механическим термостатом, мощность до 2,0 кВт | 10 шт. | 0.2 | 0 | 0.2 |  |  |  | 124.69 | 0 | 0 | 0 | 124.69 | 0 | 0.246 | 0 | 0 | 87.28 | 12.47 |  | -1 | 623.43 | 0 | 0 | 0 | 623.43 | 0 | 1.23 | 0 | 0 | 207.81 | 0 | 0 | 0 | 207.81 | 0 | 0.41 | 0 | 0 | 70 | 10 | 1 | 1 |  |  | 1 | 1 | 1 | 1 |  |  |  |  | 0 | 4 | СН-2012.1 Выпуск № 5 (в текущих ценах по состоянию на 01.10.2025 г.). 1.21-2301-29-1/1 |  |  | 0 | 0 |  | 0 | 1 | 0 | 1 | 1 | 1 | 1 | 1 | 1 |  | 70 | 10 |  |  |  | 0 | 0 | 0 | [5 empty] | 0 |  | 0 | 124.69 | 0 | 0 | 0 | 623.43 | 0 | 1.23 | 0 | 0 | 87.283 | 12.469 |  |  |  | )*3 | )*3 | )*3 | )*3 |  | )*3 | )*3 |  |  |  | 0 | 0 | 1 | 1 |  |  |  | 16987630 | 10 шт. | 10 шт. | 10 | [6 empty] | 1441815344 | 1 | СН-2012 | 0 |  | 4 | 0 | Подрядные работы, гл. 1-5,7 | работа |  |  |  | 1836032 | 207.81 | 0 | 0 | 0 | 207.81 | 0.41 | 0 | 0 | [17 empty] | 0 | 0 | 0 |  |  |  |  | 70 | 10 |  |  |  |  | 0 |  | 1497006217 | 2 | 1 | -2 | 0 | 0 | 0 | 224.44 | 0 | 0 | 224.44 |  | 0 | 3 | 0 |  | 0 | 1 | 0 | 0 | 0 | 0 | 0
17 | 1 | 14 | 49 | 14 | 1.17-2103-13-5/1 | Техническое обслуживание стальных панельных радиаторов - тип 20, высота 300 мм, длина до 1500 мм | шт. | 2 | 0 | 2 |  |  |  | 427.8 | 0.56 | 0 | 0 | 427.24 | 0 | 0.76 | 0 | 0 | 299.07 | 42.72 |  | 1472751627 | 213.9 | 0.28 | 0 | 0 | 213.62 | 0 | 0.38 | 0 | 0 | 213.9 | 0.28 | 0 | 0 | 213.62 | 0 | 0.38 | 0 | 0 | 70 | 10 | 1 | 1 |  |  | 1 | 1 | 1 | 1 |  |  |  |  | 0 | 4 | СН-2012.1 Выпуск № 5 (в текущих ценах по состоянию на 01.10.2025 г.). 1.17-2103-13-5/1 |  |  | 0 | 0 |  | 0 | 1 | 0 | 1 | 1 | 1 | 1 | 1 | 1 |  | 70 | 10 |  |  |  | 0 | 0 | 0 | [5 empty] | 0 |  | 0 | 427.8 | 0.28 | 0 | 0 | 213.62 | 0 | 0.38 | 0 | 0 | 299.068 | 42.724 | [13 empty] | 0 | 0 | 1 | 1 |  |  |  | 16987630 | шт. | шт. | 1 | [6 empty] | 1441815344 | 1 | СН-2012 | 0 |  | 4 | 0 | Подрядные работы, гл. 1-5,7 | работа |  |  |  | 0 | 213.9 | 0.28 | 0 | 0 | 213.62 | 0.38 | 0 | 0 | [17 empty] | 0 | 0 | 0 |  |  |  |  | 70 | 10 |  |  |  |  | 0 |  | -1184203440 | 2 | 1 | -2 | 0 | 0 | 0 | 769.59 | 0 | 0 | 769.59 |  | 0 | 3 | 0 |  | 0 | 1 | 0 | 0 | 0 | 0 | 0
17 | 1 | 16 | 51 | 15 | 1.17-2103-13-19/1 | Техническое обслуживание стальных панельных радиаторов - тип 20, высота 500 мм, длина до 1500 мм | шт. | 8 | 0 | 8 |  |  |  | 2072.56 | 3.76 | 0 | 0 | 2068.8 | 0 | 3.68 | 0 | 0 | 1448.16 | 206.88 |  | 1472751627 | 259.07 | 0.47 | 0 | 0 | 258.6 | 0 | 0.46 | 0 | 0 | 259.07 | 0.47 | 0 | 0 | 258.6 | 0 | 0.46 | 0 | 0 | 70 | 10 | 1 | 1 |  |  | 1 | 1 | 1 | 1 |  |  |  |  | 0 | 4 | СН-2012.1 Выпуск № 5 (в текущих ценах по состоянию на 01.10.2025 г.). 1.17-2103-13-19/1 |  |  | 0 | 0 |  | 0 | 1 | 0 | 1 | 1 | 1 | 1 | 1 | 1 |  | 70 | 10 |  |  |  | 0 | 0 | 0 | [5 empty] | 0 |  | 0 | 2072.56 | 0.47 | 0 | 0 | 258.6 | 0 | 0.46 | 0 | 0 | 1448.16 | 206.88 | [13 empty] | 0 | 0 | 1 | 1 |  |  |  | 16987630 | шт. | шт. | 1 | [6 empty] | 1441815344 | 1 | СН-2012 | 0 |  | 4 | 0 | Подрядные работы, гл. 1-5,7 | работа |  |  |  | 0 | 259.07 | 0.47 | 0 | 0 | 258.6 | 0.46 | 0 | 0 | [17 empty] | 0 | 0 | 0 |  |  |  |  | 70 | 10 |  |  |  |  | 0 |  | -154743783 | 2 | 1 | -2 | 0 | 0 | 0 | 3727.6 | 0 | 0 | 3727.6 |  | 0 | 3 | 0 |  | 0 | 1 | 0 | 0 | 0 | 0 | 0
17 | 1 | 18 | 53 | 16 | 1.17-2103-13-20/1 | Техническое обслуживание стальных панельных радиаторов - тип 20, высота 500 мм, длина до 3000 мм применительно высота 600 мм | шт. | 6 | 0 | 6 |  |  |  | 2231.82 | 5.64 | 0 | 0 | 2226.18 | 0 | 3.96 | 0 | 0 | 1558.33 | 222.62 |  | 1472751627 | 371.97 | 0.94 | 0 | 0 | 371.03 | 0 | 0.66 | 0 | 0 | 371.97 | 0.94 | 0 | 0 | 371.03 | 0 | 0.66 | 0 | 0 | 70 | 10 | 1 | 1 |  |  | 1 | 1 | 1 | 1 |  |  |  |  | 0 | 4 | СН-2012.1 Выпуск № 5 (в текущих ценах по состоянию на 01.10.2025 г.). 1.17-2103-13-20/1 |  |  | 0 | 0 |  | 0 | 1 | 0 | 1 | 1 | 1 | 1 | 1 | 1 |  | 70 | 10 |  |  |  | 0 | 0 | 0 | [5 empty] | 0 |  | 0 | 2231.82 | 0.94 | 0 | 0 | 371.03 | 0 | 0.66 | 0 | 0 | 1558.326 | 222.618 | [13 empty] | 0 | 0 | 1 | 1 |  |  |  | 16987630 | шт. | шт. | 1 | [6 empty] | 1441815344 | 1 | СН-2012 | 0 |  | 4 | 0 | Подрядные работы, гл. 1-5,7 | работа |  |  |  | 0 | 371.97 | 0.94 | 0 | 0 | 371.03 | 0.66 | 0 | 0 | [17 empty] | 0 | 0 | 0 |  |  |  |  | 70 | 10 |  |  |  |  | 0 |  | 1741333746 | 2 | 1 | -2 | 0 | 0 | 0 | 4012.77 | 0 | 0 | 4012.77 |  | 0 | 3 | 0 |  | 0 | 1 | 0 | 0 | 0 | 0 | 0
17 | 1 | 20 | 55 | 17 | 1.17-2103-13-25/1 | Техническое обслуживание стальных панельных радиаторов - тип 30, высота 500 мм, длина до 1500 мм | шт. | 4 | 0 | 4 |  |  |  | 1081.24 | 1.88 | 0 | 0 | 1079.36 | 0 | 1.92 | 0 | 0 | 755.55 | 107.94 |  | 1472751627 | 270.31 | 0.47 | 0 | 0 | 269.84 | 0 | 0.48 | 0 | 0 | 270.31 | 0.47 | 0 | 0 | 269.84 | 0 | 0.48 | 0 | 0 | 70 | 10 | 1 | 1 |  |  | 1 | 1 | 1 | 1 |  |  |  |  | 0 | 4 | СН-2012.1 Выпуск № 5 (в текущих ценах по состоянию на 01.10.2025 г.). 1.17-2103-13-25/1 |  |  | 0 | 0 |  | 0 | 1 | 0 | 1 | 1 | 1 | 1 | 1 | 1 |  | 70 | 10 |  |  |  | 0 | 0 | 0 | [5 empty] | 0 |  | 0 | 1081.24 | 0.47 | 0 | 0 | 269.84 | 0 | 0.48 | 0 | 0 | 755.552 | 107.936 | [13 empty] | 0 | 0 | 1 | 1 |  |  |  | 16987630 | шт. | шт. | 1 | [6 empty] | 1441815344 | 1 | СН-2012 | 0 |  | 4 | 0 | Подрядные работы, гл. 1-5,7 | работа |  |  |  | 0 | 270.31 | 0.47 | 0 | 0 | 269.84 | 0.48 | 0 | 0 | [17 empty] | 0 | 0 | 0 |  |  |  |  | 70 | 10 |  |  |  |  | 0 |  | 63825707 | 2 | 1 | -2 | 0 | 0 | 0 | 1944.73 | 0 | 0 | 1944.73 |  | 0 | 3 | 0 |  | 0 | 1 | 0 | 0 | 0 | 0 | 0
17 | 1 | 22 | 57 | 18 | 1.17-2103-13-25/1 | Техническое обслуживание стальных панельных радиаторов - тип 30, высота 500 мм, длина до 1500 мм применительно высота 600 мм | шт. | 8 | 0 | 8 |  |  |  | 2162.48 | 3.76 | 0 | 0 | 2158.72 | 0 | 3.84 | 0 | 0 | 1511.1 | 215.87 |  | 1472751627 | 270.31 | 0.47 | 0 | 0 | 269.84 | 0 | 0.48 | 0 | 0 | 270.31 | 0.47 | 0 | 0 | 269.84 | 0 | 0.48 | 0 | 0 | 70 | 10 | 1 | 1 |  |  | 1 | 1 | 1 | 1 |  |  |  |  | 0 | 4 | СН-2012.1 Выпуск № 5 (в текущих ценах по состоянию на 01.10.2025 г.). 1.17-2103-13-25/1 |  |  | 0 | 0 |  | 0 | 1 | 0 | 1 | 1 | 1 | 1 | 1 | 1 |  | 70 | 10 |  |  |  | 0 | 0 | 0 | [5 empty] | 0 |  | 0 | 2162.48 | 0.47 | 0 | 0 | 269.84 | 0 | 0.48 | 0 | 0 | 1511.104 | 215.872 | [13 empty] | 0 | 0 | 1 | 1 |  |  |  | 16987630 | шт. | шт. | 1 | [6 empty] | 1441815344 | 1 | СН-2012 | 0 |  | 4 | 0 | Подрядные работы, гл. 1-5,7 | работа |  |  |  | 0 | 270.31 | 0.47 | 0 | 0 | 269.84 | 0.48 | 0 | 0 | [17 empty] | 0 | 0 | 0 |  |  |  |  | 70 | 10 |  |  |  |  | 0 |  | -1298854902 | 2 | 1 | -2 | 0 | 0 | 0 | 3889.45 | 0 | 0 | 3889.45 |  | 0 | 3 | 0 |  | 0 | 1 | 0 | 0 | 0 | 0 | 0
17 | 1 | 24 | 59 | 19 | 1.17-2103-13-26/1 | Техническое обслуживание стальных панельных радиаторов - тип 30, высота 500 мм, длина до 3000 мм | шт. | 5 | 0 | 5 |  |  |  | 1972.3 | 4.7 | 0 | 0 | 1967.6 | 0 | 3.5 | 0 | 0 | 1377.32 | 196.76 |  | 1472751627 | 394.46 | 0.94 | 0 | 0 | 393.52 | 0 | 0.7 | 0 | 0 | 394.46 | 0.94 | 0 | 0 | 393.52 | 0 | 0.7 | 0 | 0 | 70 | 10 | 1 | 1 |  |  | 1 | 1 | 1 | 1 |  |  |  |  | 0 | 4 | СН-2012.1 Выпуск № 5 (в текущих ценах по состоянию на 01.10.2025 г.). 1.17-2103-13-26/1 |  |  | 0 | 0 |  | 0 | 1 | 0 | 1 | 1 | 1 | 1 | 1 | 1 |  | 70 | 10 |  |  |  | 0 | 0 | 0 | [5 empty] | 0 |  | 0 | 1972.3 | 0.94 | 0 | 0 | 393.52 | 0 | 0.7 | 0 | 0 | 1377.32 | 196.76 | [13 empty] | 0 | 0 | 1 | 1 |  |  |  | 16987630 | шт. | шт. | 1 | [6 empty] | 1441815344 | 1 | СН-2012 | 0 |  | 4 | 0 | Подрядные работы, гл. 1-5,7 | работа |  |  |  | 0 | 394.46 | 0.94 | 0 | 0 | 393.52 | 0.7 | 0 | 0 | [17 empty] | 0 | 0 | 0 |  |  |  |  | 70 | 10 |  |  |  |  | 0 |  | -674925281 | 2 | 1 | -2 | 0 | 0 | 0 | 3546.38 | 0 | 0 | 3546.38 |  | 0 | 3 | 0 |  | 0 | 1 | 0 | 0 | 0 | 0 | 0
17 | 1 | 26 | 61 | 20 | 1.17-2103-13-26/1 | Техническое обслуживание стальных панельных радиаторов - тип 30, высота 500 мм, длина до 3000 мм применительно высота 600 мм | шт. | 2 | 0 | 2 |  |  |  | 788.92 | 1.88 | 0 | 0 | 787.04 | 0 | 1.4 | 0 | 0 | 550.93 | 78.7 |  | 1472751627 | 394.46 | 0.94 | 0 | 0 | 393.52 | 0 | 0.7 | 0 | 0 | 394.46 | 0.94 | 0 | 0 | 393.52 | 0 | 0.7 | 0 | 0 | 70 | 10 | 1 | 1 |  |  | 1 | 1 | 1 | 1 |  |  |  |  | 0 | 4 | СН-2012.1 Выпуск № 5 (в текущих ценах по состоянию на 01.10.2025 г.). 1.17-2103-13-26/1 |  |  | 0 | 0 |  | 0 | 1 | 0 | 1 | 1 | 1 | 1 | 1 | 1 |  | 70 | 10 |  |  |  | 0 | 0 | 0 | [5 empty] | 0 |  | 0 | 788.92 | 0.94 | 0 | 0 | 393.52 | 0 | 0.7 | 0 | 0 | 550.928 | 78.704 | [13 empty] | 0 | 0 | 1 | 1 |  |  |  | 16987630 | шт. | шт. | 1 | [6 empty] | 1441815344 | 1 | СН-2012 | 0 |  | 4 | 0 | Подрядные работы, гл. 1-5,7 | работа |  |  |  | 0 | 394.46 | 0.94 | 0 | 0 | 393.52 | 0.7 | 0 | 0 | [17 empty] | 0 | 0 | 0 |  |  |  |  | 70 | 10 |  |  |  |  | 0 |  | 774389455 | 2 | 1 | -2 | 0 | 0 | 0 | 1418.55 | 0 | 0 | 1418.55 |  | 0 | 3 | 0 |  | 0 | 1 | 0 | 0 | 0 | 0 | 0
17 | 1 | 28 | 63 | 21 | 1.17-2103-17-1/1 | Техническое обслуживание автоматического воздухоотводчика | 10 шт. | 1 | 0 | 1 |  |  |  | 939.21 | 0.63 | 0 | 0 | 938.58 | 0 | 1.52 | 0 | 0 | 657.01 | 93.86 |  | 1472751627 | 939.21 | 0.63 | 0 | 0 | 938.58 | 0 | 1.52 | 0 | 0 | 939.21 | 0.63 | 0 | 0 | 938.58 | 0 | 1.52 | 0 | 0 | 70 | 10 | 1 | 1 |  |  | 1 | 1 | 1 | 1 |  |  |  |  | 0 | 4 | СН-2012.1 Выпуск № 5 (в текущих ценах по состоянию на 01.10.2025 г.). 1.17-2103-17-1/1 |  |  | 0 | 0 |  | 0 | 1 | 0 | 1 | 1 | 1 | 1 | 1 | 1 |  | 70 | 10 |  |  |  | 0 | 0 | 0 | [5 empty] | 0 |  | 0 | 939.21 | 0.63 | 0 | 0 | 938.58 | 0 | 1.52 | 0 | 0 | 657.006 | 93.858 | [13 empty] | 0 | 0 | 1 | 1 |  |  |  | 16987630 | 10 шт. | 10 шт. | 10 | [6 empty] | 1441815344 | 1 | СН-2012 | 0 |  | 4 | 0 | Подрядные работы, гл. 1-5,7 | работа |  |  |  | 0 | 939.21 | 0.63 | 0 | 0 | 938.58 | 1.52 | 0 | 0 | [17 empty] | 0 | 0 | 0 |  |  |  |  | 70 | 10 |  |  |  |  | 0 |  | 923339554 | 2 | 1 | -2 | 0 | 0 | 0 | 1690.08 | 0 | 0 | 1690.08 |  | 0 | 3 | 0 |  | 0 | 1 | 0 | 0 | 0 | 0 | 0
17 | 1 | 29 | 64 |  | 1.15-2201-1-1/1 | Осмотр крана спускного | шт. | 18 | 0 | 18 |  |  |  | 1333.8 | 0 | 0 | 0 | 1333.8 | 0 | 2.16 | 0 | 0 | 933.66 | 133.38 |  | -1 | 74.1 | 0 | 0 | 0 | 74.1 | 0 | 0.12 | 0 | 0 | 37.05 | 0 | 0 | 0 | 37.05 | 0 | 0.06 | 0 | 0 | 70 | 10 | 1 | 1 |  |  | 1 | 1 | 1 | 1 |  |  |  |  | 0 | 4 | СН-2012.1 Выпуск № 5 (в текущих ценах по состоянию на 01.10.2025 г.). 1.15-2201-1-1/1 |  |  | 0 | 0 |  | 0 | 1 | 0 | 1 | 1 | 1 | 1 | 1 | 1 |  | 70 | 10 |  |  |  | 0 | 0 | 0 | [5 empty] | 0 |  | 0 | 1333.8 | 0 | 0 | 0 | 74.1 | 0 | 0.12 | 0 | 0 | 933.66 | 133.38 |  |  |  | )*2 | )*2 | )*2 | )*2 |  | )*2 | )*2 |  |  |  | 0 | 0 | 1 | 1 |  |  |  | 16987630 | шт. | шт. | 1 | [6 empty] | 1441815344 | 1 | СН-2012 | 0 |  | 4 | 0 | Подрядные работы, гл. 1-5,7 | работа |  |  |  | 1024 | 37.05 | 0 | 0 | 0 | 37.05 | 0.06 | 0 | 0 | [17 empty] | 0 | 0 | 0 |  |  |  |  | 70 | 10 |  |  |  |  | 0 |  | -392802265 | 2 | 1 | -2 | 0 | 0 | 0 | 2400.84 | 0 | 0 | 2400.84 |  | 0 | 3 | 0 |  | 0 | 1 | 0 | 0 | 0 | 0 | 0
17 | 1 | 32 | 67 | 22 | 1.21-2303-24-1/1 | Техническое обслуживание электроводонагревателей объемом до 80 литров / применительно котел одноконтурный электрический 54кВт | шт. | 2 | 0 | 2 |  |  |  | 5311.64 | 1.26 | 2822.32 | 1789.54 | 2488.06 | 0 | 3.5 | 0 | 0 | 1741.64 | 248.81 |  | 1472751627 | 2655.82 | 0.63 | 1411.16 | 894.77 | 1244.03 | 0 | 1.75 | 0 | 0 | 2655.82 | 0.63 | 1411.16 | 894.77 | 1244.03 | 0 | 1.75 | 0 | 0 | 70 | 10 | 1 | 1 |  |  | 1 | 1 | 1 | 1 |  |  |  |  | 0 | 4 | СН-2012.1 Выпуск № 5 (в текущих ценах по состоянию на 01.10.2025 г.). 1.21-2303-24-1/1 |  |  | 0 | 0 |  | 0 | 1 | 0 | 1 | 1 | 1 | 1 | 1 | 1 |  | 70 | 10 |  |  |  | 0 | 0 | 0 | [5 empty] | 0 |  | 0 | 5311.64 | 0.63 | 1411.16 | 894.77 | 1244.03 | 0 | 1.75 | 0 | 0 | 1741.642 | 248.806 | [13 empty] | 0 | 0 | 1 | 1 |  |  |  | 16987630 | шт. | шт. | 1 | [6 empty] | 1441815344 | 1 | СН-2012 | 0 |  | 4 | 0 | Подрядные работы, гл. 1-5,7 | работа |  |  |  | 0 | 2655.82 | 0.63 | 1411.16 | 894.77 | 1244.03 | 1.75 | 0 | 0 | [17 empty] | 0 | 0 | 0 |  |  |  |  | 70 | 10 |  |  |  |  | 0 |  | 475486212 | 2 | 1 | -2 | 0 | 1932.7 | 0 | 9234.79 | 0 | 0 | 9234.79 |  | 0 | 3 | 0 |  | 0 | 1 | 0 | 0 | 0 | 0 | 0
17 | 1 | 35 | 70 |  | 1.24-2503-4-5/1 | Техническое обслуживание в течение года циркуляционных насосов систем отопления с тепловыми насосами / Насос сетевой, котловой контур | шт. | 2 | 0 | 2 |  |  |  | 11878.42 | 15.12 | 4795.08 | 3040.42 | 7068.22 | 0 | 9.96 | 0 | 0 | 4947.75 | 706.82 |  | -1 | 5939.21 | 7.56 | 2397.54 | 1520.21 | 3534.11 | 0 | 4.98 | 0 | 0 | 5939.21 | 7.56 | 2397.54 | 1520.21 | 3534.11 | 0 | 4.98 | 0 | 0 | 70 | 10 | 1 | 1 |  |  | 1 | 1 | 1 | 1 |  |  |  |  | 0 | 4 | СН-2012.1 Выпуск № 5 (в текущих ценах по состоянию на 01.10.2025 г.). 1.24-2503-4-5/1 |  |  | 0 | 0 |  | 0 | 1 | 0 | 1 | 1 | 1 | 1 | 1 | 1 |  | 70 | 10 |  |  |  | 0 | 0 | 0 | [5 empty] | 0 |  | 0 | 11878.42 | 7.56 | 2397.54 | 1520.21 | 3534.11 | 0 | 4.98 | 0 | 0 | 4947.754 | 706.822 | [13 empty] | 0 | 0 | 1 | 1 |  |  |  | 16987630 | шт. | шт. | 1 | [6 empty] | 1441815344 | 1 | СН-2012 | 0 |  | 4 | 0 | Подрядные работы, гл. 1-5,7 | работа |  |  |  | 1311744 | 5939.21 | 7.56 | 2397.54 | 1520.21 | 3534.11 | 4.98 | 0 | 0 | [17 empty] | 0 | 0 | 0 |  |  |  |  | 70 | 10 |  |  |  |  | 0 |  | -185021907 | 2 | 1 | -2 | 0 | 3283.65 | 0 | 20816.64 | 0 | 0 | 20816.64 |  | 0 | 3 | 0 |  | 0 | 1 | 0 | 0 | 0 | 0 | 0
17 | 1 |  | 71 |  | 1.15-2101-1-1/1 | Осмотр магистральных неизолированных внутренних трубопроводов диаметром до 100 мм | 100 м | 0.1275 | 0 | 0.1275 |  |  |  | 258.03 | 0 | 0 | 0 | 258.03 | 0 | 0.459 | 0 | 0 | 180.62 | 25.8 |  | -1 | 2023.8 | 0 | 0 | 0 | 2023.8 | 0 | 3.6 | 0 | 0 | 505.95 | 0 | 0 | 0 | 505.95 | 0 | 0.9 | 0 | 0 | 70 | 10 | 1 | 1 |  |  | 1 | 1 | 1 | 1 |  |  |  |  | 0 | 4 | СН-2012.1 Выпуск № 5 (в текущих ценах по состоянию на 01.10.2025 г.). 1.15-2101-1-1/1 |  |  | 0 | 0 |  | 0 | 1 | 0 | 1 | 1 | 1 | 1 | 1 | 1 |  | 70 | 10 |  |  |  | 0 | 0 | 0 | [5 empty] | 0 |  | 0 | 258.03 | 0 | 0 | 0 | 2023.8 | 0 | 3.6 | 0 | 0 | 180.621 | 25.803 |  |  |  | )*4 | )*4 | )*4 | )*4 |  | )*4 | )*4 |  |  |  | 0 | 0 | 1 | 1 |  |  |  | 1003 | 100 м | 100 м | 100 | [6 empty] | 1441815344 | 1 | СН-2012 | 0 |  | 4 | 0 | Подрядные работы, гл. 1-5,7 | работа |  |  |  | 1024 | 505.95 | 0 | 0 | 0 | 505.95 | 0.9 | 0 | 0 | [17 empty] | 0 | 0 | 0 |  |  |  |  | 70 | 10 |  |  |  |  | 0 |  | -341239612 | 2 | 1 | -2 | 0 | 0 | 0 | 464.45 | 0 | 0 | 464.45 |  | 0 | 3 | 0 |  | 0 | 1 | 0 | 0 | 0 | 0 | 0
17 | 1 |  | 72 |  | 1.15-2101-2-1/1 | Осмотр магистральных неизолированных внутренних трубопроводов диаметром до 100 мм с лестниц | 100 м | 0.3825 | 0 | 0.3825 |  |  |  | 2270.72 | 0 | 0 | 0 | 2270.72 | 0 | 4.0392 | 0 | 0 | 1589.5 | 227.07 |  | -1 | 5936.52 | 0 | 0 | 0 | 5936.52 | 0 | 10.56 | 0 | 0 | 1484.13 | 0 | 0 | 0 | 1484.13 | 0 | 2.64 | 0 | 0 | 70 | 10 | 1 | 1 |  |  | 1 | 1 | 1 | 1 |  |  |  |  | 0 | 4 | СН-2012.1 Выпуск № 5 (в текущих ценах по состоянию на 01.10.2025 г.). 1.15-2101-2-1/1 |  |  | 0 | 0 |  | 0 | 1 | 0 | 1 | 1 | 1 | 1 | 1 | 1 |  | 70 | 10 |  |  |  | 0 | 0 | 0 | [5 empty] | 0 |  | 0 | 2270.72 | 0 | 0 | 0 | 5936.52 | 0 | 10.56 | 0 | 0 | 1589.504 | 227.072 |  |  |  | )*4 | )*4 | )*4 | )*4 |  | )*4 | )*4 |  |  |  | 0 | 0 | 1 | 1 |  |  |  | 1003 | 100 м | 100 м | 100 | [6 empty] | 1441815344 | 1 | СН-2012 | 0 |  | 4 | 0 | Подрядные работы, гл. 1-5,7 | работа |  |  |  | 1024 | 1484.13 | 0 | 0 | 0 | 1484.13 | 2.64 | 0 | 0 | [17 empty] | 0 | 0 | 0 |  |  |  |  | 70 | 10 |  |  |  |  | 0 |  | 1802126441 | 2 | 1 | -2 | 0 | 0 | 0 | 4087.29 | 0 | 0 | 4087.29 |  | 0 | 3 | 0 |  | 0 | 1 | 0 | 0 | 0 | 0 | 0
17 | 1 |  | 75 |  | 1.17-2103-11-1/1 | Гидропневматическая промывка трубопроводов диаметром до 50 мм | 100 м | 5.1 | 0 | 5.1 |  |  |  | 8533.59 | 287.9 | 55.85 | 0.15 | 8189.84 | 0 | 12.342 | 0 | 0 | 5732.89 | 818.98 |  | -1 | 1673.25 | 56.45 | 10.95 | 0.03 | 1605.85 | 0 | 2.42 | 0 | 0 | 1673.25 | 56.45 | 10.95 | 0.03 | 1605.85 | 0 | 2.42 | 0 | 0 | 70 | 10 | 1 | 1 |  |  | 1 | 1 | 1 | 1 |  |  |  |  | 0 | 4 | СН-2012.1 Выпуск № 5 (в текущих ценах по состоянию на 01.10.2025 г.). 1.17-2103-11-1/1 |  |  | 0 | 0 |  | 0 | 1 | 0 | 1 | 1 | 1 | 1 | 1 | 1 |  | 70 | 10 |  |  |  | 0 | 0 | 0 | [5 empty] | 0 |  | 0 | 8533.59 | 56.45 | 10.95 | 0.03 | 1605.85 | 0 | 2.42 | 0 | 0 | 5732.888 | 818.984 | [13 empty] | 0 | 0 | 1 | 1 |  |  |  | 1003 | 100 м | 100 м | 100 | [6 empty] | 1441815344 | 1 | СН-2012 | 0 |  | 4 | 0 | Подрядные работы, гл. 1-5,7 | работа |  |  |  | 1024 | 1673.25 | 56.45 | 10.95 | 0.03 | 1605.85 | 2.42 | 0 | 0 | [17 empty] | 0 | 0 | 0 |  |  |  |  | 70 | 10 |  |  |  |  | 0 |  | 1032671561 | 2 | 1 | -2 | 0 | 0.16 | 0 | 15085.62 | 0 | 0 | 15085.62 |  | 0 | 3 | 0 |  | 0 | 1 | 0 | 0 | 0 | 0 | 0
17 | 1 | 41 | 81 |  | 1.17-3205-2-1/1 | Гидравлическое испытание трубопроводов систем отопления диаметром до 50 мм | 100 м | 5.1 | 0 | 5.1 |  |  |  | 40425.91 | 358.17 | 258.57 | 4.13 | 39809.17 | 0 | 54.264 | 0 | 0 | 27866.42 | 3980.92 |  | -1 | 7926.65 | 70.23 | 50.7 | 0.81 | 7805.72 | 0 | 10.64 | 0 | 0 | 7926.65 | 70.23 | 50.7 | 0.81 | 7805.72 | 0 | 10.64 | 0 | 0 | 70 | 10 | 1 | 1 |  |  | 1 | 1 | 1 | 1 |  |  |  |  | 0 | 4 | СН-2012.1 Выпуск № 5 (в текущих ценах по состоянию на 01.10.2025 г.). 1.17-3205-2-1/1 |  |  | 0 | 0 |  | 0 | 1 | 0 | 1 | 1 | 1 | 1 | 1 | 1 |  | 70 | 10 |  |  |  | 0 | 0 | 0 | [5 empty] | 0 |  | 0 | 40425.91 | 70.23 | 50.7 | 0.81 | 7805.72 | 0 | 10.64 | 0 | 0 | 27866.419 | 3980.917 | [13 empty] | 0 | 0 | 1 | 1 |  |  |  | 1003 | 100 м | 100 м | 100 | [6 empty] | 1441815344 | 1 | СН-2012 | 0 |  | 4 | 0 | Подрядные работы, гл. 1-5,7 | работа |  |  |  | 1836032 | 7926.65 | 70.23 | 50.7 | 0.81 | 7805.72 | 10.64 | 0 | 0 | [17 empty] | 0 | 0 | 0 |  |  |  |  | 70 | 10 |  |  |  |  | 0 |  | 1087258960 | 2 | 1 | -2 | 0 | 4.46 | 0 | 72277.71 | 0 | 0 | 72277.71 |  | 0 | 3 | 0 |  | 0 | 1 | 0 | 0 | 0 | 0 | 0
18 | 1 | 38 |  |  | 21.1-25-13 | Вода | м3 | -5.1 | -1 | -1 |  |  |  | -279.53 | -279.53 | 0 | 0 | 0 | 0 | 0 | 0 | 0 | 0 | 0 |  | -1 | 54.81 | 54.81 | 0 | 0 | 0 | 0 | 0 | 0 | 0 | 54.81 | 54.81 | 0 | 0 | 0 | 0 | 0 | 0 | 0 | 70 | 10 | 1 | 1 |  |  | 1 | 1 | 1 | 1 |  |  |  |  | 3 | 4 | СН-2012.21 Выпуск № 5 (в текущих ценах по состоянию на 01.10.2025 г.). 21.1-25-13 |  |  | 0 | 0 |  | 0 | 1 | 1 | 1 | 1 | 1 | 1 | 1 | 1 |  | 70 | 10 |  |  |  | 0 | 0 | 0 | [5 empty] | 0 |  | 0 | -279.53 | 54.81 | 0 | 0 | 0 | 0 | 0 | 0 | 0 | 0 | 0 | [13 empty] | 0 | 0 | 1 | 1 |  |  |  | 1007 | м3 | м3 | 1 | [6 empty] | 1441815344 | 1 | СН-2012 | 0 |  | 4 | 0 | Подрядные работы, гл. 1-5,7 | работа |  |  |  | 1024 | 54.81 | 54.81 | 0 | 0 | 0 | 0 | 0 | [18 empty] | 0 | 0 | 0 |  |  |  |  | 70 | 10 |  |  |  |  | 0 |  | 2112060389 | 2 | 1 | -2 | 0 | 0 | 0 | -279.53 | 0 | 0 | -279.53 |  | 0 | 3 | 0 |  | 0 | 1 | 0 | 0 | 0 | 0 | 0
17 | 1 | 43 | 83 |  | 2.2-2103-2-2/1 | Техническое обслуживание трубопровода диаметром 20 мм /Труба стальная водогазопроводная | 10 м | 0.4 | 0 | 0.4 |  |  |  | 112.28 | 0 | 31.3 | 19.82 | 80.98 | 0 | 0.144 | 0 | 0 | 56.69 | 8.1 |  | -1 | 280.68 | 0 | 78.24 | 49.56 | 202.44 | 0 | 0.36 | 0 | 0 | 23.39 | 0 | 6.52 | 4.13 | 16.87 | 0 | 0.03 | 0 | 0 | 70 | 10 | 1 | 1 |  |  | 1 | 1 | 1 | 1 |  |  |  |  | 0 | 4 | СН-2012.2 Выпуск № 5 (в текущих ценах по состоянию на 01.10.2025 г.). 2.2-2103-2-2/1 |  |  | 0 | 0 |  | 0 | 1 | 0 | 1 | 1 | 1 | 1 | 1 | 1 |  | 70 | 10 |  |  |  | 0 | 0 | 0 | [5 empty] | 0 |  | 0 | 112.28 | 0 | 78.24 | 49.56 | 202.44 | 0 | 0.36 | 0 | 0 | 56.686 | 8.098 |  |  |  | )*12 | )*12 | )*12 | )*12 |  | )*12 | )*12 |  |  |  | 0 | 0 | 1 | 1 |  |  |  | 1003 | 10 м | 10 м | 10 | [6 empty] | 1441815344 | 1 | СН-2012 | 0 |  | 4 | 0 | Подрядные работы, гл. 1-5,7 | работа |  |  |  | 1836032 | 23.39 | 0 | 6.52 | 4.13 | 16.87 | 0.03 | 0 | 0 | [17 empty] | 0 | 0 | 0 |  |  |  |  | 70 | 10 |  |  |  |  | 0 |  | 814052397 | 2 | 1 | -2 | 0 | 21.41 | 0 | 198.48 | 0 | 0 | 198.48 |  | 0 | 3 | 0 |  | 0 | 1 | 0 | 0 | 0 | 0 | 0
17 | 1 |  | 85 |  | 2.2-2103-2-4/1 | Техническое обслуживание трубопровода диаметром 32 мм /Труба стальная водогазопроводная | 10 м | 0.4 | 0 | 0.4 |  |  |  | 170.49 | 0 | 62.54 | 39.65 | 107.95 | 0 | 0.192 | 0 | 0 | 75.57 | 10.8 |  | -1 | 426.24 | 0 | 156.36 | 99.12 | 269.88 | 0 | 0.48 | 0 | 0 | 35.52 | 0 | 13.03 | 8.26 | 22.49 | 0 | 0.04 | 0 | 0 | 70 | 10 | 1 | 1 |  |  | 1 | 1 | 1 | 1 |  |  |  |  | 0 | 4 | СН-2012.2 Выпуск № 5 (в текущих ценах по состоянию на 01.10.2025 г.). 2.2-2103-2-4/1 |  |  | 0 | 0 |  | 0 | 1 | 0 | 1 | 1 | 1 | 1 | 1 | 1 |  | 70 | 10 |  |  |  | 0 | 0 | 0 | [5 empty] | 0 |  | 0 | 170.49 | 0 | 156.36 | 99.12 | 269.88 | 0 | 0.48 | 0 | 0 | 75.565 | 10.795 |  |  |  | )*12 | )*12 | )*12 | )*12 |  | )*12 | )*12 |  |  |  | 0 | 0 | 1 | 1 |  |  |  | 1003 | 10 м | 10 м | 10 | [6 empty] | 1441815344 | 1 | СН-2012 | 0 |  | 4 | 0 | Подрядные работы, гл. 1-5,7 | работа |  |  |  | 1836032 | 35.52 | 0 | 13.03 | 8.26 | 22.49 | 0.04 | 0 | 0 | [17 empty] | 0 | 0 | 0 |  |  |  |  | 70 | 10 |  |  |  |  | 0 |  | 714002532 | 2 | 1 | -2 | 0 | 42.82 | 0 | 299.68 | 0 | 0 | 299.68 |  | 0 | 3 | 0 |  | 0 | 1 | 0 | 0 | 0 | 0 | 0
51 | 1 | 5 | 153 |  | Новый подраздел | 2.1 Отопление | 0 | [6 empty] | 17165.73 | 28.47 | 2822.78 | 1789.54 | 14314.48 | 0 | 24.36 | 0 | 0 | 10020.14 | 1431.45 |  |  | 17165.73 | 28.47 | 2822.78 | 1789.54 | 14314.48 | 0 | 24.36 | 0 | 0 | 10020.14 | 1431.45 |  |  | 0 | 0 | 0 | 30550.02 | 0 | 0 | 30550.02 | 28.47 | 28.47 | 0 | 28.47 | 0 | 0 | 0 | 0 | 0 | [19 empty] | 0 | 0 | 0 | 30550.02 | 0 | 0 | 30550.02 | 28.47 | 28.47 | 0 | 28.47 | 0 | 0 | 0 | 0 | 0 | [114 empty] | 0
50 | 0 | 0 | 1 | 201 | 17165.73 | ПЗ | Прямые затраты |  |  | 201 | 1 | 3 |  | 2 | [7 empty] | 0 | 1 | 0
50 | 0 | 0 | 1 | 202 | 28.47 | СтМатОб | Стоимость материальных ресурсов (всего) |  |  | 202 | 2 | 3 |  | 2 | [7 empty] | 0 | 1 | 0
50 | 0 | 0 | 1 | 222 | 0 | СтМатОбЗак | Стоимость материалов и оборудования заказчика |  |  | 222 | 3 | 3 |  | 2 | [7 empty] | 0 | 1 | 0
50 | 0 | 0 | 1 | 225 | 28.47 | СтМатОбПод | Стоимость материалов и оборудования подрядчика |  |  | 225 | 4 | 3 |  | 2 | [7 empty] | 0 | 1 | 0
50 | 0 | 0 | 1 | 226 | 28.47 | СтМат | Стоимость материалов (всего) |  |  | 226 | 5 | 3 |  | 2 | [7 empty] | 0 | 1 | 0
50 | 0 | 0 | 1 | 227 | 0 | СтМатЗак | Стоимость материалов заказчика |  |  | 227 | 6 | 3 |  | 2 | [7 empty] | 0 | 1 | 0
50 | 0 | 0 | 1 | 228 | 28.47 | СтМатПод | Стоимость материалов подрядчика |  |  | 228 | 7 | 3 |  | 2 | [7 empty] | 0 | 1 | 0
50 | 0 | 0 | 1 | 216 | 0 | Оборуд | Стоимость оборудования (всего) |  |  | 216 | 8 | 3 |  | 2 | [7 empty] | 0 | 1 | 0
50 | 0 | 0 | 1 | 223 | 0 | ОборудЗак | Стоимость оборудования заказчика |  |  | 223 | 9 | 3 |  | 2 | [7 empty] | 0 | 1 | 0
50 | 0 | 0 | 1 | 229 | 0 | ОборудПод | Стоимость оборудования подрядчика |  |  | 229 | 10 | 3 |  | 2 | [7 empty] | 0 | 1 | 0
50 | 0 | 0 | 1 | 203 | 2822.78 | ЭММ | Эксплуатация машин |  |  | 203 | 11 | 3 |  | 2 | [7 empty] | 0 | 1 | 0
50 | 0 | 0 | 1 | 231 | 0 | ЭММсНРиСП | Эксплуатация машин по ТСН-2001.16 |  |  | 231 | 12 | 3 |  | 2 | [7 empty] | 0 | 1 | 0
50 | 0 | 0 | 1 | 204 | 1789.54 | ЗПМ | ЗП машинистов |  |  | 204 | 13 | 3 |  | 2 | [7 empty] | 0 | 1 | 0
50 | 0 | 0 | 1 | 205 | 14314.48 | ОЗП | Основная ЗП рабочих |  |  | 205 | 14 | 3 |  | 2 | [7 empty] | 0 | 1 | 0
50 | 0 | 0 | 1 | 232 | 0 | ОЗПсНРиСП | Основная ЗП рабочих по ТСН-2001.16 |  |  | 232 | 15 | 3 |  | 2 | [7 empty] | 0 | 1 | 0
50 | 0 | 0 | 1 | 214 | 0 | Строит | Строительные работы с НР и СП |  |  | 214 | 16 | 3 |  | 2 | [7 empty] | 0 | 1 | 0
50 | 0 | 0 | 1 | 215 | 0 | Монтаж | Монтажные работы с НР и СП |  |  | 215 | 17 | 3 |  | 2 | [7 empty] | 0 | 1 | 0
50 | 0 | 0 | 1 | 217 | 30550.02 | Прочие | Прочие работы с НР и СП |  |  | 217 | 18 | 3 |  | 2 | [7 empty] | 0 | 1 | 0
50 | 0 | 0 | 1 | 230 | 0 | ПрочиеЗатр | Прочие затраты по ТСН-2001.16 |  |  | 230 | 19 | 3 |  | 2 | [7 empty] | 0 | 1 | 0
50 | 0 | 0 | 1 | 206 | 0 | ВозврМат | Возврат материалов |  |  | 206 | 20 | 3 |  | 2 | [7 empty] | 0 | 1 | 0
50 | 0 | 0 | 1 | 207 | 24.36 | ТрудСтр | Трудозатраты строителей |  |  | 207 | 21 | 3 |  | -1 | [7 empty] | 0 | 1 | 0
50 | 0 | 0 | 1 | 208 | 0 | ТрудМаш | Трудозатраты машинистов |  |  | 208 | 22 | 3 |  | -1 | [7 empty] | 0 | 1 | 0
50 | 0 | 0 | 1 | 209 | 0 | ТранспМат | Транспорт материалов |  |  | 209 | 23 | 3 |  | 2 | [7 empty] | 0 | 1 | 0
50 | 0 | 0 | 1 | 233 | 0 | Перевозка | Перевозка грузов |  |  | 233 | 24 | 3 |  | 2 | [7 empty] | 0 | 1 | 0
50 | 0 | 0 | 1 | 210 | 10020.14 | НР | Накладные расходы |  |  | 210 | 25 | 3 |  | 2 | [7 empty] | 0 | 1 | 0
50 | 0 | 0 | 1 | 211 | 1431.45 | СмПриб | Сметная прибыль |  |  | 211 | 26 | 3 |  | 2 | [7 empty] | 0 | 1 | 0
50 | 0 | 0 | 1 | 224 | 30550.02 | Всего | Всего с НР и СП |  |  | 224 | 27 | 3 |  | 2 | [7 empty] | 0 | 1 | 0
51 | 1 | 4 | 149 |  | Новый раздел | 2 Внутренние сети отопления | 0 | [6 empty] | 17165.73 | 28.47 | 2822.78 | 1789.54 | 14314.48 | 0 | 24.36 | 0 | 0 | 10020.14 | 1431.45 | [15 empty] | 0 | 0 | 0 | 30550.02 | 0 | 0 | 30550.02 | 28.47 | 28.47 | 0 | 28.47 | 0 | 0 | 0 | 0 | 0 | [149 empty] | 0
50 | 0 | 0 | 1 | 201 | 17165.73 | ПЗ | Прямые затраты |  |  | 201 | 1 | 3 |  | 2 | [7 empty] | 0 | 1 | 0
50 | 0 | 0 | 1 | 202 | 28.47 | СтМатОб | Стоимость материальных ресурсов (всего) |  |  | 202 | 2 | 3 |  | 2 | [7 empty] | 0 | 1 | 0
50 | 0 | 0 | 1 | 222 | 0 | СтМатОбЗак | Стоимость материалов и оборудования заказчика |  |  | 222 | 3 | 3 |  | 2 | [7 empty] | 0 | 1 | 0
50 | 0 | 0 | 1 | 225 | 28.47 | СтМатОбПод | Стоимость материалов и оборудования подрядчика |  |  | 225 | 4 | 3 |  | 2 | [7 empty] | 0 | 1 | 0
50 | 0 | 0 | 1 | 226 | 28.47 | СтМат | Стоимость материалов (всего) |  |  | 226 | 5 | 3 |  | 2 | [7 empty] | 0 | 1 | 0
50 | 0 | 0 | 1 | 227 | 0 | СтМатЗак | Стоимость материалов заказчика |  |  | 227 | 6 | 3 |  | 2 | [7 empty] | 0 | 1 | 0
50 | 0 | 0 | 1 | 228 | 28.47 | СтМатПод | Стоимость материалов подрядчика |  |  | 228 | 7 | 3 |  | 2 | [7 empty] | 0 | 1 | 0
50 | 0 | 0 | 1 | 216 | 0 | Оборуд | Стоимость оборудования (всего) |  |  | 216 | 8 | 3 |  | 2 | [7 empty] | 0 | 1 | 0
50 | 0 | 0 | 1 | 223 | 0 | ОборудЗак | Стоимость оборудования заказчика |  |  | 223 | 9 | 3 |  | 2 | [7 empty] | 0 | 1 | 0
50 | 0 | 0 | 1 | 229 | 0 | ОборудПод | Стоимость оборудования подрядчика |  |  | 229 | 10 | 3 |  | 2 | [7 empty] | 0 | 1 | 0
50 | 0 | 0 | 1 | 203 | 2822.78 | ЭММ | Эксплуатация машин |  |  | 203 | 11 | 3 |  | 2 | [7 empty] | 0 | 1 | 0
50 | 0 | 0 | 1 | 231 | 0 | ЭММсНРиСП | Эксплуатация машин по ТСН-2001.16 |  |  | 231 | 12 | 3 |  | 2 | [7 empty] | 0 | 1 | 0
50 | 0 | 0 | 1 | 204 | 1789.54 | ЗПМ | ЗП машинистов |  |  | 204 | 13 | 3 |  | 2 | [7 empty] | 0 | 1 | 0
50 | 0 | 0 | 1 | 205 | 14314.48 | ОЗП | Основная ЗП рабочих |  |  | 205 | 14 | 3 |  | 2 | [7 empty] | 0 | 1 | 0
50 | 0 | 0 | 1 | 232 | 0 | ОЗПсНРиСП | Основная ЗП рабочих по ТСН-2001.16 |  |  | 232 | 15 | 3 |  | 2 | [7 empty] | 0 | 1 | 0
50 | 0 | 0 | 1 | 214 | 0 | Строит | Строительные работы с НР и СП |  |  | 214 | 16 | 3 |  | 2 | [7 empty] | 0 | 1 | 0
50 | 0 | 0 | 1 | 215 | 0 | Монтаж | Монтажные работы с НР и СП |  |  | 215 | 17 | 3 |  | 2 | [7 empty] | 0 | 1 | 0
50 | 0 | 0 | 1 | 217 | 30550.02 | Прочие | Прочие работы с НР и СП |  |  | 217 | 18 | 3 |  | 2 | [7 empty] | 0 | 1 | 0
50 | 0 | 0 | 1 | 230 | 0 | ПрочиеЗатр | Прочие затраты по ТСН-2001.16 |  |  | 230 | 19 | 3 |  | 2 | [7 empty] | 0 | 1 | 0
50 | 0 | 0 | 1 | 206 | 0 | ВозврМат | Возврат материалов |  |  | 206 | 20 | 3 |  | 2 | [7 empty] | 0 | 1 | 0
50 | 0 | 0 | 1 | 207 | 24.36 | ТрудСтр | Трудозатраты строителей |  |  | 207 | 21 | 3 |  | -1 | [7 empty] | 0 | 1 | 0
50 | 0 | 0 | 1 | 208 | 0 | ТрудМаш | Трудозатраты машинистов |  |  | 208 | 22 | 3 |  | -1 | [7 empty] | 0 | 1 | 0
50 | 0 | 0 | 1 | 209 | 0 | ТранспМат | Транспорт материалов |  |  | 209 | 23 | 3 |  | 2 | [7 empty] | 0 | 1 | 0
50 | 0 | 0 | 1 | 233 | 0 | Перевозка | Перевозка грузов |  |  | 233 | 24 | 3 |  | 2 | [7 empty] | 0 | 1 | 0
50 | 0 | 0 | 1 | 210 | 10020.14 | НР | Накладные расходы |  |  | 210 | 25 | 3 |  | 2 | [7 empty] | 0 | 1 | 0
50 | 0 | 0 | 1 | 211 | 1431.45 | СмПриб | Сметная прибыль |  |  | 211 | 26 | 3 |  | 2 | [7 empty] | 0 | 1 | 0
50 | 0 | 0 | 1 | 224 | 30550.02 | Всего | Всего с НР и СП |  |  | 224 | 27 | 3 |  | 2 | [7 empty] | 0 | 1 | 0
4 | 1 |  | 366 |  | Новый раздел | 3 Вентиляция и кондиционирование |  | 0 |  | -1 | [7 empty] | 0 |  |  | 0 | [53 empty] | 0 | [11 empty] | 0
52 | 1 | 4 | 238 | 0 | Новый раздел | 3 Вентиляция и кондиционирование | [7 empty] | 96488.51 | 2265.08 | 4502.97 | 2826.24 | 89720.46 | 0 | 135.11 | 0 | 0 | 62804.34 | 8972.07 | 0 | 0 | 0 | 0 | 0 | 0 | 0 | 0 | 0 | 0 | 0 | 0 | 0 | 0 | 0 | 0 | 0 | 0 | 171317.25 | 0 | 0 | 171317.25 | 2265.08 | 2265.08 | 0 | 2265.08 | 0 | 0 | 0 | 0 | 0 | 0 | 0 | 0 | 0 | 0 | 0 | 0 | 0 | 0 | 0 | 0 | 0 | 0 | 0 | 0 | 0 | 0 | 0 | 0 | 0 | 0 | 0 | 0 | 0 | 0 | 0 | 0 | 0 | 0 | 0 | 0 | 0 | 0 | 0 | 0 | 0 | 0 | 0 | 0 | 0 | 0 | 0 | 0 | 0 | 0 | 0 | 0 | 0 | 0 | 0 | 0 | 0 | 0 | 0 | 0 | 0 | 0 | 0 | 0 | 0 | 0 | 0 | 0 | 0 | 0 | 0 | 0 | 0 | 0 | 0 | 0 | 0 | 0 | 0 | 0 | 0 | 0 | 0 | 0 | 0 | 0 | 0 | 0 | 0 | 0 | 0 | 0 | 0 | 0 | 0 | 0 | 0 | 0 | 0 | 0 | 0 | 0 | 0 | 0 | 0 | 0 | 0 | 0 | 0 | 0 | 0 | 0 | 0 | 0 | 0 | 0 | 0 | 0 | 0 | 0 | 0 | 0 | 0 | 0 | 0 | 0 | 0 | 0 | 0 | 0 | 0 | 0 | 0 | 0 | 0 | 0 | 0 | 0 | 0 | 0 | 0 | 0 | 0 | 0 | 0 | 0 | 0 | 0 | 0 | 0 | 0 | 0 | 0 | 0 | 0
5 | 1 |  | 291 |  | Новый подраздел | 3.1 Вентиляция |  | 0 |  | -1 | [7 empty] | 0 |  |  | 0 | [53 empty] | 0 | [11 empty] | 0
52 | 1 | 5 | 242 | 0 | Новый подраздел | 3.1 Вентиляция | [7 empty] | 48268.27 | 91.96 | 1183.44 | 743.67 | 46992.87 | 0 | 70.77 | 0 | 0 | 32895.02 | 4699.31 | 0 | 0 | 48268.27 | 91.96 | 1183.44 | 743.67 | 46992.87 | 0 | 70.77 | 0 | 0 | 32895.02 | 4699.31 | 0 | 0 | 0 | 0 | 0 | 86665.75 | 0 | 0 | 86665.75 | 91.96 | 91.96 | 0 | 91.96 | 0 | 0 | 0 | 0 | 0 | 0 | 0 | 0 | 0 | 0 | 0 | 0 | 0 | 0 | 0 | 0 | 0 | 0 | 0 | 0 | 0 | 0 | 0 | 0 | 0 | 0 | 0 | 86665.75 | 0 | 0 | 86665.75 | 91.96 | 91.96 | 0 | 91.96 | 0 | 0 | 0 | 0 | 0 | 0 | 0 | 0 | 0 | 0 | 0 | 0 | 0 | 0 | 0 | 0 | 0 | 0 | 0 | 0 | 0 | 0 | 0 | 0 | 0 | 0 | 0 | 0 | 0 | 0 | 0 | 0 | 0 | 0 | 0 | 0 | 0 | 0 | 0 | 0 | 0 | 0 | 0 | 0 | 0 | 0 | 0 | 0 | 0 | 0 | 0 | 0 | 0 | 0 | 0 | 0 | 0 | 0 | 0 | 0 | 0 | 0 | 0 | 0 | 0 | 0 | 0 | 0 | 0 | 0 | 0 | 0 | 0 | 0 | 0 | 0 | 0 | 0 | 0 | 0 | 0 | 0 | 0 | 0 | 0 | 0 | 0 | 0 | 0 | 0 | 0 | 0 | 0 | 0 | 0 | 0 | 0 | 0 | 0 | 0 | 0 | 0 | 0 | 0 | 0 | 0 | 0 | 0 | 0 | 0 | 0 | 0 | 0 | 0 | 0 | 0 | 0 | 0 | 0 | 0
19 | 1 |  |  |  |  | Вентустановка П1 В: | [19 empty] | 1 | [182 empty] | 0
17 | 1 | 57 | 99 |  | 1.18-2403-5-1/1 | Техническое обслуживание и ремонт в течение года приточных установок с автоматикой, производительностью по воздуху до 5000 м3/ч | установка | 1 | 0 | 1 |  |  |  | 58964.81 | 3224.09 | 0 | 0 | 55740.72 | 0 | 84 | 0 | 0 | 39018.5 | 5574.07 |  | -1 | 58964.81 | 3224.09 | 0 | 0 | 55740.72 | 0 | 84 | 0 | 0 | 58964.81 | 3224.09 | 0 | 0 | 55740.72 | 0 | 84 | 0 | 0 | 70 | 10 | 1 | 1 |  |  | 1 | 1 | 1 | 1 |  |  |  |  | 0 | 4 | СН-2012.1 Выпуск № 5 (в текущих ценах по состоянию на 01.10.2025 г.). 1.18-2403-5-1/1 |  |  | 0 | 0 |  | 0 | 1 | 0 | 1 | 1 | 1 | 1 | 1 | 1 |  | 70 | 10 |  |  |  | 0 | 0 | 0 | [5 empty] | 0 |  | 0 | 58964.81 | 3224.09 | 0 | 0 | 55740.72 | 0 | 84 | 0 | 0 | 39018.504 | 5574.072 | [13 empty] | 0 | 0 | 1 | 1 |  |  |  | 1013 | установка | установка | 1 | [6 empty] | 1441815344 | 1 | СН-2012 | 0 |  | 4 | 0 | Подрядные работы, гл. 1-5,7 | работа |  |  |  | 1311744 | 58964.81 | 3224.09 | 0 | 0 | 55740.72 | 84 | 0 | 0 | [17 empty] | 0 | 0 | 0 |  |  |  |  | 70 | 10 |  |  |  |  | 0 |  | -1359812122 | 2 | 1 | -2 | 0 | 0 | 0 | 103557.38 | 0 | 0 | 103557.38 |  | 0 | 3 | 0 |  | 0 | 1 | 0 | 0 | 0 | 0 | 0
17 | 1 | 67 | 109 |  | 1.18-2403-8-2/1 | Техническое обслуживание и ремонт в течение года вытяжных установок производительностью по воздуху до 5000 м3/ч | установка | 1 | 0 | 1 |  |  |  | 26634.31 | 699.73 | 0 | 0 | 25934.58 | 0 | 42 | 0 | 0 | 18154.21 | 2593.46 |  | -1 | 26634.31 | 699.73 | 0 | 0 | 25934.58 | 0 | 42 | 0 | 0 | 26634.31 | 699.73 | 0 | 0 | 25934.58 | 0 | 42 | 0 | 0 | 70 | 10 | 1 | 1 |  |  | 1 | 1 | 1 | 1 |  |  |  |  | 0 | 4 | СН-2012.1 Выпуск № 5 (в текущих ценах по состоянию на 01.10.2025 г.). 1.18-2403-8-2/1 |  |  | 0 | 0 |  | 0 | 1 | 0 | 1 | 1 | 1 | 1 | 1 | 1 |  | 70 | 10 |  |  |  | 0 | 0 | 0 | [5 empty] | 0 |  | 0 | 26634.31 | 699.73 | 0 | 0 | 25934.58 | 0 | 42 | 0 | 0 | 18154.206 | 2593.458 | [13 empty] | 0 | 0 | 1 | 1 |  |  |  | 1013 | установка | установка | 1 | [6 empty] | 1441815344 | 1 | СН-2012 | 0 |  | 4 | 0 | Подрядные работы, гл. 1-5,7 | работа |  |  |  | 1311744 | 26634.31 | 699.73 | 0 | 0 | 25934.58 | 42 | 0 | 0 | [17 empty] | 0 | 0 | 0 |  |  |  |  | 70 | 10 |  |  |  |  | 0 |  | 1586643456 | 2 | 1 | -2 | 0 | 0 | 0 | 47381.98 | 0 | 0 | 47381.98 |  | 0 | 3 | 0 |  | 0 | 1 | 0 | 0 | 0 | 0 | 0
17 | 1 | 70 | 112 |  | 1.18-2403-21-1/1 | Техническое обслуживание приточных установок производительностью до 5000 м3/ч - ежемесячное | установка | 1 | 0 | 1 |  |  |  | 2075.18 | 1.26 | 3.58 | 0.04 | 2070.34 | 0 | 3.12 | 0 | 0 | 1449.24 | 207.03 |  | -1 | 2075.18 | 1.26 | 3.58 | 0.04 | 2070.34 | 0 | 3.12 | 0 | 0 | 1037.59 | 0.63 | 1.79 | 0.02 | 1035.17 | 0 | 1.56 | 0 | 0 | 70 | 10 | 1 | 1 |  |  | 1 | 1 | 1 | 1 |  |  |  |  | 0 | 4 | СН-2012.1 Выпуск № 5 (в текущих ценах по состоянию на 01.10.2025 г.). 1.18-2403-21-1/1 |  |  | 0 | 0 |  | 0 | 1 | 0 | 1 | 1 | 1 | 1 | 1 | 1 |  | 70 | 10 |  |  |  | 0 | 0 | 0 | [5 empty] | 0 |  | 0 | 2075.18 | 1.26 | 3.58 | 0.04 | 2070.34 | 0 | 3.12 | 0 | 0 | 1449.238 | 207.034 |  |  |  | )*2 | )*2 | )*2 | )*2 |  | )*2 | )*2 |  |  |  | 0 | 0 | 1 | 1 |  |  |  | 1013 | установка | установка | 1 | [6 empty] | 1441815344 | 1 | СН-2012 | 0 |  | 4 | 0 | Подрядные работы, гл. 1-5,7 | работа |  |  |  | 1024 | 1037.59 | 0.63 | 1.79 | 0.02 | 1035.17 | 1.56 | 0 | 0 | [17 empty] | 0 | 0 | 0 |  |  |  |  | 70 | 10 |  |  |  |  | 0 |  | 1684339458 | 2 | 1 | -2 | 0 | 0.04 | 0 | 3731.49 | 0 | 0 | 3731.49 |  | 0 | 3 | 0 |  | 0 | 1 | 0 | 0 | 0 | 0 | 0
17 | 1 | 73 | 115 | 23 | 1.18-2403-21-4/1 | Техническое обслуживание приточных установок производительностью до 5000 м3/ч - ежеквартальное | установка | 1 | 0 | 1 |  |  |  | 4191 | 20.16 | 3.58 | 0.04 | 4167.26 | 0 | 6.28 | 0 | 0 | 2917.08 | 416.73 |  | 1472751627 | 4191 | 20.16 | 3.58 | 0.04 | 4167.26 | 0 | 6.28 | 0 | 0 | 2095.5 | 10.08 | 1.79 | 0.02 | 2083.63 | 0 | 3.14 | 0 | 0 | 70 | 10 | 1 | 1 |  |  | 1 | 1 | 1 | 1 |  |  |  |  | 0 | 4 | СН-2012.1 Выпуск № 5 (в текущих ценах по состоянию на 01.10.2025 г.). 1.18-2403-21-4/1 |  |  | 0 | 0 |  | 0 | 1 | 0 | 1 | 1 | 1 | 1 | 1 | 1 |  | 70 | 10 |  |  |  | 0 | 0 | 0 | [5 empty] | 0 |  | 0 | 4191 | 20.16 | 3.58 | 0.04 | 4167.26 | 0 | 6.28 | 0 | 0 | 2917.082 | 416.726 |  |  |  | )*2 | )*2 | )*2 | )*2 |  | )*2 | )*2 |  |  |  | 0 | 0 | 1 | 1 |  |  |  | 1013 | установка | установка | 1 | [6 empty] | 1441815344 | 1 | СН-2012 | 0 |  | 4 | 0 | Подрядные работы, гл. 1-5,7 | работа |  |  |  | 0 | 2095.5 | 10.08 | 1.79 | 0.02 | 2083.63 | 3.14 | 0 | 0 | [17 empty] | 0 | 0 | 0 |  |  |  |  | 70 | 10 |  |  |  |  | 0 |  | 984652662 | 2 | 1 | -2 | 0 | 0.04 | 0 | 7524.85 | 0 | 0 | 7524.85 |  | 0 | 3 | 0 |  | 0 | 1 | 0 | 0 | 0 | 0 | 0
17 | 1 | 75 | 117 |  | 1.18-2403-20-1/1 | Техническое обслуживание вытяжных установок производительностью до 5000 м3/ч - ежемесячное | установка | 1 | 0 | 1 |  |  |  | 1459.94 | 0.08 | 0 | 0 | 1459.86 | 0 | 2.2 | 0 | 0 | 1021.9 | 145.99 |  | -1 | 1459.94 | 0.08 | 0 | 0 | 1459.86 | 0 | 2.2 | 0 | 0 | 729.97 | 0.04 | 0 | 0 | 729.93 | 0 | 1.1 | 0 | 0 | 70 | 10 | 1 | 1 |  |  | 1 | 1 | 1 | 1 |  |  |  |  | 0 | 4 | СН-2012.1 Выпуск № 5 (в текущих ценах по состоянию на 01.10.2025 г.). 1.18-2403-20-1/1 |  |  | 0 | 0 |  | 0 | 1 | 0 | 1 | 1 | 1 | 1 | 1 | 1 |  | 70 | 10 |  |  |  | 0 | 0 | 0 | [5 empty] | 0 |  | 0 | 1459.94 | 0.08 | 0 | 0 | 1459.86 | 0 | 2.2 | 0 | 0 | 1021.902 | 145.986 |  |  |  | )*2 | )*2 | )*2 | )*2 |  | )*2 | )*2 |  |  |  | 0 | 0 | 1 | 1 |  |  |  | 1013 | установка | установка | 1 | [6 empty] | 1441815344 | 1 | СН-2012 | 0 |  | 4 | 0 | Подрядные работы, гл. 1-5,7 | работа |  |  |  | 1024 | 729.97 | 0.04 | 0 | 0 | 729.93 | 1.1 | 0 | 0 | [17 empty] | 0 | 0 | 0 |  |  |  |  | 70 | 10 |  |  |  |  | 0 |  | -1196827880 | 2 | 1 | -2 | 0 | 0 | 0 | 2627.83 | 0 | 0 | 2627.83 |  | 0 | 3 | 0 |  | 0 | 1 | 0 | 0 | 0 | 0 | 0
17 | 1 | 77 | 119 | 24 | 1.18-2403-20-3/1 | Техническое обслуживание вытяжных установок производительностью до 5000 м3/ч - ежеквартальное | установка | 1 | 0 | 1 |  |  |  | 3158.68 | 0.06 | 0 | 0 | 3158.62 | 0 | 4.76 | 0 | 0 | 2211.03 | 315.86 |  | 1472751627 | 3158.68 | 0.06 | 0 | 0 | 3158.62 | 0 | 4.76 | 0 | 0 | 1579.34 | 0.03 | 0 | 0 | 1579.31 | 0 | 2.38 | 0 | 0 | 70 | 10 | 1 | 1 |  |  | 1 | 1 | 1 | 1 |  |  |  |  | 0 | 4 | СН-2012.1 Выпуск № 5 (в текущих ценах по состоянию на 01.10.2025 г.). 1.18-2403-20-3/1 |  |  | 0 | 0 |  | 0 | 1 | 0 | 1 | 1 | 1 | 1 | 1 | 1 |  | 70 | 10 |  |  |  | 0 | 0 | 0 | [5 empty] | 0 |  | 0 | 3158.68 | 0.06 | 0 | 0 | 3158.62 | 0 | 4.76 | 0 | 0 | 2211.034 | 315.862 |  |  |  | )*2 | )*2 | )*2 | )*2 |  | )*2 | )*2 |  |  |  | 0 | 0 | 1 | 1 |  |  |  | 1013 | установка | установка | 1 | [6 empty] | 1441815344 | 1 | СН-2012 | 0 |  | 4 | 0 | Подрядные работы, гл. 1-5,7 | работа |  |  |  | 0 | 1579.34 | 0.03 | 0 | 0 | 1579.31 | 2.38 | 0 | 0 | [17 empty] | 0 | 0 | 0 |  |  |  |  | 70 | 10 |  |  |  |  | 0 |  | 1520162509 | 2 | 1 | -2 | 0 | 0 | 0 | 5685.57 | 0 | 0 | 5685.57 |  | 0 | 3 | 0 |  | 0 | 1 | 0 | 0 | 0 | 0 | 0
17 | 1 | 80 | 122 | 25 | 1.23-2103-27-1/1 | Техническое обслуживание преобразователя давления МТ100 и аналогов (Датчик перепада давления 500 Pa LF32-500 (дпд на прит. вентилятора)) | 10 шт. | 0.1 | 0 | 0.1 |  |  |  | 1777.63 | 3.48 | 0 | 0 | 1774.15 | 0 | 2.5 | 0 | 0 | 1241.91 | 177.42 |  | 1472751627 | 17776.28 | 34.78 | 0 | 0 | 17741.5 | 0 | 25 | 0 | 0 | 8888.14 | 17.39 | 0 | 0 | 8870.75 | 0 | 12.5 | 0 | 0 | 70 | 10 | 1 | 1 |  |  | 1 | 1 | 1 | 1 |  |  |  |  | 0 | 4 | СН-2012.1 Выпуск № 5 (в текущих ценах по состоянию на 01.10.2025 г.). 1.23-2103-27-1/1 |  |  | 0 | 0 |  | 0 | 1 | 0 | 1 | 1 | 1 | 1 | 1 | 1 |  | 70 | 10 |  |  |  | 0 | 0 | 0 | [5 empty] | 0 |  | 0 | 1777.63 | 34.78 | 0 | 0 | 17741.5 | 0 | 25 | 0 | 0 | 1241.905 | 177.415 |  |  |  | )*2 | )*2 | )*2 | )*2 |  | )*2 | )*2 |  |  |  | 0 | 0 | 1 | 1 |  |  |  | 16987630 | 10 шт. | 10 шт. | 10 | [6 empty] | 1441815344 | 1 | СН-2012 | 0 |  | 4 | 0 | Подрядные работы, гл. 1-5,7 | работа |  |  |  | 0 | 8888.14 | 17.39 | 0 | 0 | 8870.75 | 12.5 | 0 | 0 | [17 empty] | 0 | 0 | 0 |  |  |  |  | 70 | 10 |  |  |  |  | 0 |  | -617451266 | 2 | 1 | -2 | 0 | 0 | 0 | 3196.96 | 0 | 0 | 3196.96 |  | 0 | 3 | 0 |  | 0 | 1 | 0 | 0 | 0 | 0 | 0
17 | 1 | 82 | 124 | 26 | 1.23-2103-41-1/1 | Техническое обслуживание регулирующего клапана/Регулятор скорости SHUUTNIK VEMAX | шт. | 1 | 0 | 1 |  |  |  | 286.18 | 0 | 78.18 | 49.57 | 208 | 0 | 0.37 | 0 | 0 | 145.6 | 20.8 |  | 1472751627 | 286.18 | 0 | 78.18 | 49.57 | 208 | 0 | 0.37 | 0 | 0 | 286.18 | 0 | 78.18 | 49.57 | 208 | 0 | 0.37 | 0 | 0 | 70 | 10 | 1 | 1 |  |  | 1 | 1 | 1 | 1 |  |  |  |  | 0 | 4 | СН-2012.1 Выпуск № 5 (в текущих ценах по состоянию на 01.10.2025 г.). 1.23-2103-41-1/1 |  |  | 0 | 0 |  | 0 | 1 | 0 | 1 | 1 | 1 | 1 | 1 | 1 |  | 70 | 10 |  |  |  | 0 | 0 | 0 | [5 empty] | 0 |  | 0 | 286.18 | 0 | 78.18 | 49.57 | 208 | 0 | 0.37 | 0 | 0 | 145.6 | 20.8 | [13 empty] | 0 | 0 | 1 | 1 |  |  |  | 16987630 | шт. | шт. | 1 | [6 empty] | 1441815344 | 1 | СН-2012 | 0 |  | 4 | 0 | Подрядные работы, гл. 1-5,7 | работа |  |  |  | 0 | 286.18 | 0 | 78.18 | 49.57 | 208 | 0.37 | 0 | 0 | [17 empty] | 0 | 0 | 0 |  |  |  |  | 70 | 10 |  |  |  |  | 0 |  | 112299006 | 2 | 1 | -2 | 0 | 53.54 | 0 | 506.12 | 0 | 0 | 506.12 |  | 0 | 3 | 0 |  | 0 | 1 | 0 | 0 | 0 | 0 | 0
17 | 1 | 83 | 125 | 27 | 1.23-2103-9-7/1 | Техническое обслуживание приборов для измерения температуры - регуляторы температуры дилатометрические тип ТУДЭ /Датчик температуры канальный PT-1000-250 | шт. | 1 | 0 | 1 |  |  |  | 987.98 | 0 | 0 | 0 | 987.98 | 0 | 1.6 | 0 | 0 | 691.59 | 98.8 |  | 1472751627 | 987.98 | 0 | 0 | 0 | 987.98 | 0 | 1.6 | 0 | 0 | 493.99 | 0 | 0 | 0 | 493.99 | 0 | 0.8 | 0 | 0 | 70 | 10 | 1 | 1 |  |  | 1 | 1 | 1 | 1 |  |  |  |  | 0 | 4 | СН-2012.1 Выпуск № 5 (в текущих ценах по состоянию на 01.10.2025 г.). 1.23-2103-9-7/1 |  |  | 0 | 0 |  | 0 | 1 | 0 | 1 | 1 | 1 | 1 | 1 | 1 |  | 70 | 10 |  |  |  | 0 | 0 | 0 | [5 empty] | 0 |  | 0 | 987.98 | 0 | 0 | 0 | 987.98 | 0 | 1.6 | 0 | 0 | 691.586 | 98.798 |  |  |  | )*2 | )*2 | )*2 | )*2 |  | )*2 | )*2 |  |  |  | 0 | 0 | 1 | 1 |  |  |  | 16987630 | шт. | шт. | 1 | [6 empty] | 1441815344 | 1 | СН-2012 | 0 |  | 4 | 0 | Подрядные работы, гл. 1-5,7 | работа |  |  |  | 0 | 493.99 | 0 | 0 | 0 | 493.99 | 0.8 | 0 | 0 | [17 empty] | 0 | 0 | 0 |  |  |  |  | 70 | 10 |  |  |  |  | 0 |  | 1202292755 | 2 | 1 | -2 | 0 | 0 | 0 | 1778.37 | 0 | 0 | 1778.37 |  | 0 | 3 | 0 |  | 0 | 1 | 0 | 0 | 0 | 0 | 0
17 | 1 | 84 | 126 | 28 | 1.23-2103-9-7/1 | Техническое обслуживание приборов для измерения температуры - регуляторы температуры дилатометрические тип ТУДЭ/Датчик наружной температуры PT-1000-250 | шт. | 1 | 0 | 1 |  |  |  | 987.98 | 0 | 0 | 0 | 987.98 | 0 | 1.6 | 0 | 0 | 691.59 | 98.8 |  | 1472751627 | 987.98 | 0 | 0 | 0 | 987.98 | 0 | 1.6 | 0 | 0 | 493.99 | 0 | 0 | 0 | 493.99 | 0 | 0.8 | 0 | 0 | 70 | 10 | 1 | 1 |  |  | 1 | 1 | 1 | 1 |  |  |  |  | 0 | 4 | СН-2012.1 Выпуск № 5 (в текущих ценах по состоянию на 01.10.2025 г.). 1.23-2103-9-7/1 |  |  | 0 | 0 |  | 0 | 1 | 0 | 1 | 1 | 1 | 1 | 1 | 1 |  | 70 | 10 |  |  |  | 0 | 0 | 0 | [5 empty] | 0 |  | 0 | 987.98 | 0 | 0 | 0 | 987.98 | 0 | 1.6 | 0 | 0 | 691.586 | 98.798 |  |  |  | )*2 | )*2 | )*2 | )*2 |  | )*2 | )*2 |  |  |  | 0 | 0 | 1 | 1 |  |  |  | 16987630 | шт. | шт. | 1 | [6 empty] | 1441815344 | 1 | СН-2012 | 0 |  | 4 | 0 | Подрядные работы, гл. 1-5,7 | работа |  |  |  | 0 | 493.99 | 0 | 0 | 0 | 493.99 | 0.8 | 0 | 0 | [17 empty] | 0 | 0 | 0 |  |  |  |  | 70 | 10 |  |  |  |  | 0 |  | -1970933713 | 2 | 1 | -2 | 0 | 0 | 0 | 1778.37 | 0 | 0 | 1778.37 |  | 0 | 3 | 0 |  | 0 | 1 | 0 | 0 | 0 | 0 | 0
17 | 1 | 86 | 128 | 29 | 1.23-2103-41-1/1 | Техническое обслуживание регулирующего клапана/ Электропривод воздушный заслонки AC-230-5-S | шт. | 1 | 0 | 1 |  |  |  | 572.36 | 0 | 156.36 | 99.14 | 416 | 0 | 0.74 | 0 | 0 | 291.2 | 41.6 |  | 1472751627 | 572.36 | 0 | 156.36 | 99.14 | 416 | 0 | 0.74 | 0 | 0 | 286.18 | 0 | 78.18 | 49.57 | 208 | 0 | 0.37 | 0 | 0 | 70 | 10 | 1 | 1 |  |  | 1 | 1 | 1 | 1 |  |  |  |  | 0 | 4 | СН-2012.1 Выпуск № 5 (в текущих ценах по состоянию на 01.10.2025 г.). 1.23-2103-41-1/1 |  |  | 0 | 0 |  | 0 | 1 | 0 | 1 | 1 | 1 | 1 | 1 | 1 |  | 70 | 10 |  |  |  | 0 | 0 | 0 | [5 empty] | 0 |  | 0 | 572.36 | 0 | 156.36 | 99.14 | 416 | 0 | 0.74 | 0 | 0 | 291.2 | 41.6 |  |  |  | )*2 | )*2 | )*2 | )*2 |  | )*2 | )*2 |  |  |  | 0 | 0 | 1 | 1 |  |  |  | 16987630 | шт. | шт. | 1 | [6 empty] | 1441815344 | 1 | СН-2012 | 0 |  | 4 | 0 | Подрядные работы, гл. 1-5,7 | работа |  |  |  | 0 | 286.18 | 0 | 78.18 | 49.57 | 208 | 0.37 | 0 | 0 | [17 empty] | 0 | 0 | 0 |  |  |  |  | 70 | 10 |  |  |  |  | 0 |  | -355039338 | 2 | 1 | -2 | 0 | 107.07 | 0 | 1012.23 | 0 | 0 | 1012.23 |  | 0 | 3 | 0 |  | 0 | 1 | 0 | 0 | 0 | 0 | 0
19 | 1 |  |  |  |  | Вентустановка П2-В2: | [19 empty] | 1 | [182 empty] | 0
17 | 1 | 100 | 142 |  | 1.18-2403-5-1/1 | Техническое обслуживание и ремонт в течение года приточных установок с автоматикой, производительностью по воздуху до 5000 м3/ч | установка | 1 | 0 | 1 |  |  |  | 58964.81 | 3224.09 | 0 | 0 | 55740.72 | 0 | 84 | 0 | 0 | 39018.5 | 5574.07 |  | -1 | 58964.81 | 3224.09 | 0 | 0 | 55740.72 | 0 | 84 | 0 | 0 | 58964.81 | 3224.09 | 0 | 0 | 55740.72 | 0 | 84 | 0 | 0 | 70 | 10 | 1 | 1 |  |  | 1 | 1 | 1 | 1 |  |  |  |  | 0 | 4 | СН-2012.1 Выпуск № 5 (в текущих ценах по состоянию на 01.10.2025 г.). 1.18-2403-5-1/1 |  |  | 0 | 0 |  | 0 | 1 | 0 | 1 | 1 | 1 | 1 | 1 | 1 |  | 70 | 10 |  |  |  | 0 | 0 | 0 | [5 empty] | 0 |  | 0 | 58964.81 | 3224.09 | 0 | 0 | 55740.72 | 0 | 84 | 0 | 0 | 39018.504 | 5574.072 | [13 empty] | 0 | 0 | 1 | 1 |  |  |  | 1013 | установка | установка | 1 | [6 empty] | 1441815344 | 1 | СН-2012 | 0 |  | 4 | 0 | Подрядные работы, гл. 1-5,7 | работа |  |  |  | 1311744 | 58964.81 | 3224.09 | 0 | 0 | 55740.72 | 84 | 0 | 0 | [17 empty] | 0 | 0 | 0 |  |  |  |  | 70 | 10 |  |  |  |  | 0 |  | -1359812122 | 2 | 1 | -2 | 0 | 0 | 0 | 103557.38 | 0 | 0 | 103557.38 |  | 0 | 3 | 0 |  | 0 | 1 | 0 | 0 | 0 | 0 | 0
17 | 1 | 110 | 152 |  | 1.18-2403-8-2/1 | Техническое обслуживание и ремонт в течение года вытяжных установок производительностью по воздуху до 5000 м3/ч | установка | 1 | 0 | 1 |  |  |  | 26634.31 | 699.73 | 0 | 0 | 25934.58 | 0 | 42 | 0 | 0 | 18154.21 | 2593.46 |  | -1 | 26634.31 | 699.73 | 0 | 0 | 25934.58 | 0 | 42 | 0 | 0 | 26634.31 | 699.73 | 0 | 0 | 25934.58 | 0 | 42 | 0 | 0 | 70 | 10 | 1 | 1 |  |  | 1 | 1 | 1 | 1 |  |  |  |  | 0 | 4 | СН-2012.1 Выпуск № 5 (в текущих ценах по состоянию на 01.10.2025 г.). 1.18-2403-8-2/1 |  |  | 0 | 0 |  | 0 | 1 | 0 | 1 | 1 | 1 | 1 | 1 | 1 |  | 70 | 10 |  |  |  | 0 | 0 | 0 | [5 empty] | 0 |  | 0 | 26634.31 | 699.73 | 0 | 0 | 25934.58 | 0 | 42 | 0 | 0 | 18154.206 | 2593.458 | [13 empty] | 0 | 0 | 1 | 1 |  |  |  | 1013 | установка | установка | 1 | [6 empty] | 1441815344 | 1 | СН-2012 | 0 |  | 4 | 0 | Подрядные работы, гл. 1-5,7 | работа |  |  |  | 1311744 | 26634.31 | 699.73 | 0 | 0 | 25934.58 | 42 | 0 | 0 | [17 empty] | 0 | 0 | 0 |  |  |  |  | 70 | 10 |  |  |  |  | 0 |  | 1586643456 | 2 | 1 | -2 | 0 | 0 | 0 | 47381.98 | 0 | 0 | 47381.98 |  | 0 | 3 | 0 |  | 0 | 1 | 0 | 0 | 0 | 0 | 0
17 | 1 | 113 | 155 |  | 1.18-2403-21-1/1 | Техническое обслуживание приточных установок производительностью до 5000 м3/ч - ежемесячное | установка | 1 | 0 | 1 |  |  |  | 2075.18 | 1.26 | 3.58 | 0.04 | 2070.34 | 0 | 3.12 | 0 | 0 | 1449.24 | 207.03 |  | -1 | 2075.18 | 1.26 | 3.58 | 0.04 | 2070.34 | 0 | 3.12 | 0 | 0 | 1037.59 | 0.63 | 1.79 | 0.02 | 1035.17 | 0 | 1.56 | 0 | 0 | 70 | 10 | 1 | 1 |  |  | 1 | 1 | 1 | 1 |  |  |  |  | 0 | 4 | СН-2012.1 Выпуск № 5 (в текущих ценах по состоянию на 01.10.2025 г.). 1.18-2403-21-1/1 |  |  | 0 | 0 |  | 0 | 1 | 0 | 1 | 1 | 1 | 1 | 1 | 1 |  | 70 | 10 |  |  |  | 0 | 0 | 0 | [5 empty] | 0 |  | 0 | 2075.18 | 1.26 | 3.58 | 0.04 | 2070.34 | 0 | 3.12 | 0 | 0 | 1449.238 | 207.034 |  |  |  | )*2 | )*2 | )*2 | )*2 |  | )*2 | )*2 |  |  |  | 0 | 0 | 1 | 1 |  |  |  | 1013 | установка | установка | 1 | [6 empty] | 1441815344 | 1 | СН-2012 | 0 |  | 4 | 0 | Подрядные работы, гл. 1-5,7 | работа |  |  |  | 1024 | 1037.59 | 0.63 | 1.79 | 0.02 | 1035.17 | 1.56 | 0 | 0 | [17 empty] | 0 | 0 | 0 |  |  |  |  | 70 | 10 |  |  |  |  | 0 |  | 1684339458 | 2 | 1 | -2 | 0 | 0.04 | 0 | 3731.49 | 0 | 0 | 3731.49 |  | 0 | 3 | 0 |  | 0 | 1 | 0 | 0 | 0 | 0 | 0
17 | 1 | 116 | 158 | 30 | 1.18-2403-21-4/1 | Техническое обслуживание приточных установок производительностью до 5000 м3/ч - ежеквартальное | установка | 1 | 0 | 1 |  |  |  | 4191 | 20.16 | 3.58 | 0.04 | 4167.26 | 0 | 6.28 | 0 | 0 | 2917.08 | 416.73 |  | 1472751627 | 4191 | 20.16 | 3.58 | 0.04 | 4167.26 | 0 | 6.28 | 0 | 0 | 2095.5 | 10.08 | 1.79 | 0.02 | 2083.63 | 0 | 3.14 | 0 | 0 | 70 | 10 | 1 | 1 |  |  | 1 | 1 | 1 | 1 |  |  |  |  | 0 | 4 | СН-2012.1 Выпуск № 5 (в текущих ценах по состоянию на 01.10.2025 г.). 1.18-2403-21-4/1 |  |  | 0 | 0 |  | 0 | 1 | 0 | 1 | 1 | 1 | 1 | 1 | 1 |  | 70 | 10 |  |  |  | 0 | 0 | 0 | [5 empty] | 0 |  | 0 | 4191 | 20.16 | 3.58 | 0.04 | 4167.26 | 0 | 6.28 | 0 | 0 | 2917.082 | 416.726 |  |  |  | )*2 | )*2 | )*2 | )*2 |  | )*2 | )*2 |  |  |  | 0 | 0 | 1 | 1 |  |  |  | 1013 | установка | установка | 1 | [6 empty] | 1441815344 | 1 | СН-2012 | 0 |  | 4 | 0 | Подрядные работы, гл. 1-5,7 | работа |  |  |  | 0 | 2095.5 | 10.08 | 1.79 | 0.02 | 2083.63 | 3.14 | 0 | 0 | [17 empty] | 0 | 0 | 0 |  |  |  |  | 70 | 10 |  |  |  |  | 0 |  | 984652662 | 2 | 1 | -2 | 0 | 0.04 | 0 | 7524.85 | 0 | 0 | 7524.85 |  | 0 | 3 | 0 |  | 0 | 1 | 0 | 0 | 0 | 0 | 0
17 | 1 | 118 | 160 |  | 1.18-2403-20-1/1 | Техническое обслуживание вытяжных установок производительностью до 5000 м3/ч - ежемесячное | установка | 1 | 0 | 1 |  |  |  | 1459.94 | 0.08 | 0 | 0 | 1459.86 | 0 | 2.2 | 0 | 0 | 1021.9 | 145.99 |  | -1 | 1459.94 | 0.08 | 0 | 0 | 1459.86 | 0 | 2.2 | 0 | 0 | 729.97 | 0.04 | 0 | 0 | 729.93 | 0 | 1.1 | 0 | 0 | 70 | 10 | 1 | 1 |  |  | 1 | 1 | 1 | 1 |  |  |  |  | 0 | 4 | СН-2012.1 Выпуск № 5 (в текущих ценах по состоянию на 01.10.2025 г.). 1.18-2403-20-1/1 |  |  | 0 | 0 |  | 0 | 1 | 0 | 1 | 1 | 1 | 1 | 1 | 1 |  | 70 | 10 |  |  |  | 0 | 0 | 0 | [5 empty] | 0 |  | 0 | 1459.94 | 0.08 | 0 | 0 | 1459.86 | 0 | 2.2 | 0 | 0 | 1021.902 | 145.986 |  |  |  | )*2 | )*2 | )*2 | )*2 |  | )*2 | )*2 |  |  |  | 0 | 0 | 1 | 1 |  |  |  | 1013 | установка | установка | 1 | [6 empty] | 1441815344 | 1 | СН-2012 | 0 |  | 4 | 0 | Подрядные работы, гл. 1-5,7 | работа |  |  |  | 1024 | 729.97 | 0.04 | 0 | 0 | 729.93 | 1.1 | 0 | 0 | [17 empty] | 0 | 0 | 0 |  |  |  |  | 70 | 10 |  |  |  |  | 0 |  | -1196827880 | 2 | 1 | -2 | 0 | 0 | 0 | 2627.83 | 0 | 0 | 2627.83 |  | 0 | 3 | 0 |  | 0 | 1 | 0 | 0 | 0 | 0 | 0
17 | 1 | 120 | 162 | 31 | 1.18-2403-20-3/1 | Техническое обслуживание вытяжных установок производительностью до 5000 м3/ч - ежеквартальное | установка | 1 | 0 | 1 |  |  |  | 3158.68 | 0.06 | 0 | 0 | 3158.62 | 0 | 4.76 | 0 | 0 | 2211.03 | 315.86 |  | 1472751627 | 3158.68 | 0.06 | 0 | 0 | 3158.62 | 0 | 4.76 | 0 | 0 | 1579.34 | 0.03 | 0 | 0 | 1579.31 | 0 | 2.38 | 0 | 0 | 70 | 10 | 1 | 1 |  |  | 1 | 1 | 1 | 1 |  |  |  |  | 0 | 4 | СН-2012.1 Выпуск № 5 (в текущих ценах по состоянию на 01.10.2025 г.). 1.18-2403-20-3/1 |  |  | 0 | 0 |  | 0 | 1 | 0 | 1 | 1 | 1 | 1 | 1 | 1 |  | 70 | 10 |  |  |  | 0 | 0 | 0 | [5 empty] | 0 |  | 0 | 3158.68 | 0.06 | 0 | 0 | 3158.62 | 0 | 4.76 | 0 | 0 | 2211.034 | 315.862 |  |  |  | )*2 | )*2 | )*2 | )*2 |  | )*2 | )*2 |  |  |  | 0 | 0 | 1 | 1 |  |  |  | 1013 | установка | установка | 1 | [6 empty] | 1441815344 | 1 | СН-2012 | 0 |  | 4 | 0 | Подрядные работы, гл. 1-5,7 | работа |  |  |  | 0 | 1579.34 | 0.03 | 0 | 0 | 1579.31 | 2.38 | 0 | 0 | [17 empty] | 0 | 0 | 0 |  |  |  |  | 70 | 10 |  |  |  |  | 0 |  | 1520162509 | 2 | 1 | -2 | 0 | 0 | 0 | 5685.57 | 0 | 0 | 5685.57 |  | 0 | 3 | 0 |  | 0 | 1 | 0 | 0 | 0 | 0 | 0
17 | 1 |  | 165 |  | 1.18-2403-21-10/1 | Техническое обслуживание приточных установок производительностью до 25000 м3/ч - ежемесячное / П1 | установка | 1 | 0 | 1 |  |  |  | 16736.56 | 15.12 | 52.4 | 0.72 | 16669.04 | 0 | 25.12 | 0 | 0 | 11668.33 | 1666.9 |  | -1 | 16736.56 | 15.12 | 52.4 | 0.72 | 16669.04 | 0 | 25.12 | 0 | 0 | 2092.07 | 1.89 | 6.55 | 0.09 | 2083.63 | 0 | 3.14 | 0 | 0 | 70 | 10 | 1 | 1 |  |  | 1 | 1 | 1 | 1 |  |  |  |  | 0 | 4 | СН-2012.1 Выпуск № 5 (в текущих ценах по состоянию на 01.10.2025 г.). 1.18-2403-21-10/1 |  |  | 0 | 0 |  | 0 | 1 | 0 | 1 | 1 | 1 | 1 | 1 | 1 |  | 70 | 10 |  |  |  | 0 | 0 | 0 | [5 empty] | 0 |  | 0 | 16736.56 | 15.12 | 52.4 | 0.72 | 16669.04 | 0 | 25.12 | 0 | 0 | 11668.328 | 1666.904 |  |  |  | *8 | *8 | *8 | *8 |  | *8 | *8 |  |  |  | 0 | 0 | 1 | 1 |  |  |  | 1013 | установка | установка | 1 | [6 empty] | 1441815344 | 1 | СН-2012 | 0 |  | 4 | 0 | Подрядные работы, гл. 1-5,7 | работа |  |  |  | 1024 | 2092.07 | 1.89 | 6.55 | 0.09 | 2083.63 | 3.14 | 0 | 0 | [17 empty] | 0 | 0 | 0 |  |  |  |  | 70 | 10 |  |  |  |  | 0 |  | -681994450 | 2 | 1 | -2 | 0 | 0.78 | 0 | 30072.57 | 0 | 0 | 30072.57 |  | 0 | 3 | 0 |  | 0 | 1 | 0 | 0 | 0 | 0 | 0
17 | 1 |  | 168 |  | 1.18-2403-21-13/1 | Техническое обслуживание приточных установок производительностью до 25000 м3/ч - ежеквартальное / П1 | установка | 1 | 0 | 1 |  |  |  | 14918.84 | 134.76 | 26.2 | 0.36 | 14757.88 | 0 | 22.24 | 0 | 0 | 10330.52 | 1475.79 |  | -1 | 14918.84 | 134.76 | 26.2 | 0.36 | 14757.88 | 0 | 22.24 | 0 | 0 | 3729.71 | 33.69 | 6.55 | 0.09 | 3689.47 | 0 | 5.56 | 0 | 0 | 70 | 10 | 1 | 1 |  |  | 1 | 1 | 1 | 1 |  |  |  |  | 0 | 4 | СН-2012.1 Выпуск № 5 (в текущих ценах по состоянию на 01.10.2025 г.). 1.18-2403-21-13/1 |  |  | 0 | 0 |  | 0 | 1 | 0 | 1 | 1 | 1 | 1 | 1 | 1 |  | 70 | 10 |  |  |  | 0 | 0 | 0 | [5 empty] | 0 |  | 0 | 14918.84 | 134.76 | 26.2 | 0.36 | 14757.88 | 0 | 22.24 | 0 | 0 | 10330.516 | 1475.788 |  |  |  | *4 | *4 | *4 | *4 |  | *4 | *4 |  |  |  | 0 | 0 | 1 | 1 |  |  |  | 1013 | установка | установка | 1 | [6 empty] | 1441815344 | 1 | СН-2012 | 0 |  | 4 | 0 | Подрядные работы, гл. 1-5,7 | работа |  |  |  | 1024 | 3729.71 | 33.69 | 6.55 | 0.09 | 3689.47 | 5.56 | 0 | 0 | [17 empty] | 0 | 0 | 0 |  |  |  |  | 70 | 10 |  |  |  |  | 0 |  | -421714923 | 2 | 1 | -2 | 0 | 0.39 | 0 | 26725.54 | 0 | 0 | 26725.54 |  | 0 | 3 | 0 |  | 0 | 1 | 0 | 0 | 0 | 0 | 0
17 | 1 | 123 | 171 | 32 | 1.23-2103-27-1/1 | Техническое обслуживание преобразователя давления МТ100 и аналогов (Датчик перепада давления 500 Pa LF32-500 (дпд на прит. фильтр;Датчик перепада давления 500 Pa LF32-500 (дпд на двиг.прит. вентилятора)) | 10 шт. | 0.4 | 0 | 0.4 |  |  |  | 7110.51 | 13.91 | 0 | 0 | 7096.6 | 0 | 10 | 0 | 0 | 4967.62 | 709.66 |  | 1472751627 | 17776.28 | 34.78 | 0 | 0 | 17741.5 | 0 | 25 | 0 | 0 | 8888.14 | 17.39 | 0 | 0 | 8870.75 | 0 | 12.5 | 0 | 0 | 70 | 10 | 1 | 1 |  |  | 1 | 1 | 1 | 1 |  |  |  |  | 0 | 4 | СН-2012.1 Выпуск № 5 (в текущих ценах по состоянию на 01.10.2025 г.). 1.23-2103-27-1/1 |  |  | 0 | 0 |  | 0 | 1 | 0 | 1 | 1 | 1 | 1 | 1 | 1 |  | 70 | 10 |  |  |  | 0 | 0 | 0 | [5 empty] | 0 |  | 0 | 7110.51 | 34.78 | 0 | 0 | 17741.5 | 0 | 25 | 0 | 0 | 4967.62 | 709.66 |  |  |  | )*2 | )*2 | )*2 | )*2 |  | )*2 | )*2 |  |  |  | 0 | 0 | 1 | 1 |  |  |  | 16987630 | 10 шт. | 10 шт. | 10 | [6 empty] | 1441815344 | 1 | СН-2012 | 0 |  | 4 | 0 | Подрядные работы, гл. 1-5,7 | работа |  |  |  | 0 | 8888.14 | 17.39 | 0 | 0 | 8870.75 | 12.5 | 0 | 0 | [17 empty] | 0 | 0 | 0 |  |  |  |  | 70 | 10 |  |  |  |  | 0 |  | 1404063177 | 2 | 1 | -2 | 0 | 0 | 0 | 12787.79 | 0 | 0 | 12787.79 |  | 0 | 3 | 0 |  | 0 | 1 | 0 | 0 | 0 | 0 | 0
17 | 1 | 125 | 173 | 33 | 1.23-2103-41-1/1 | Техническое обслуживание регулирующего клапана/Регулятор скорости SHUUTNIK VEMAX | шт. | 2 | 0 | 2 |  |  |  | 572.36 | 0 | 156.36 | 99.14 | 416 | 0 | 0.74 | 0 | 0 | 291.2 | 41.6 |  | 1472751627 | 286.18 | 0 | 78.18 | 49.57 | 208 | 0 | 0.37 | 0 | 0 | 286.18 | 0 | 78.18 | 49.57 | 208 | 0 | 0.37 | 0 | 0 | 70 | 10 | 1 | 1 |  |  | 1 | 1 | 1 | 1 |  |  |  |  | 0 | 4 | СН-2012.1 Выпуск № 5 (в текущих ценах по состоянию на 01.10.2025 г.). 1.23-2103-41-1/1 |  |  | 0 | 0 |  | 0 | 1 | 0 | 1 | 1 | 1 | 1 | 1 | 1 |  | 70 | 10 |  |  |  | 0 | 0 | 0 | [5 empty] | 0 |  | 0 | 572.36 | 0 | 78.18 | 49.57 | 208 | 0 | 0.37 | 0 | 0 | 291.2 | 41.6 | [13 empty] | 0 | 0 | 1 | 1 |  |  |  | 16987630 | шт. | шт. | 1 | [6 empty] | 1441815344 | 1 | СН-2012 | 0 |  | 4 | 0 | Подрядные работы, гл. 1-5,7 | работа |  |  |  | 0 | 286.18 | 0 | 78.18 | 49.57 | 208 | 0.37 | 0 | 0 | [17 empty] | 0 | 0 | 0 |  |  |  |  | 70 | 10 |  |  |  |  | 0 |  | 112299006 | 2 | 1 | -2 | 0 | 107.07 | 0 | 1012.23 | 0 | 0 | 1012.23 |  | 0 | 3 | 0 |  | 0 | 1 | 0 | 0 | 0 | 0 | 0
17 | 1 | 126 | 174 | 34 | 1.23-2103-9-7/1 | Техническое обслуживание приборов для измерения температуры - регуляторы температуры дилатометрические тип ТУДЭ /Датчик температуры канальный PT-1000-250 | шт. | 1 | 0 | 1 |  |  |  | 987.98 | 0 | 0 | 0 | 987.98 | 0 | 1.6 | 0 | 0 | 691.59 | 98.8 |  | 1472751627 | 987.98 | 0 | 0 | 0 | 987.98 | 0 | 1.6 | 0 | 0 | 493.99 | 0 | 0 | 0 | 493.99 | 0 | 0.8 | 0 | 0 | 70 | 10 | 1 | 1 |  |  | 1 | 1 | 1 | 1 |  |  |  |  | 0 | 4 | СН-2012.1 Выпуск № 5 (в текущих ценах по состоянию на 01.10.2025 г.). 1.23-2103-9-7/1 |  |  | 0 | 0 |  | 0 | 1 | 0 | 1 | 1 | 1 | 1 | 1 | 1 |  | 70 | 10 |  |  |  | 0 | 0 | 0 | [5 empty] | 0 |  | 0 | 987.98 | 0 | 0 | 0 | 987.98 | 0 | 1.6 | 0 | 0 | 691.586 | 98.798 |  |  |  | )*2 | )*2 | )*2 | )*2 |  | )*2 | )*2 |  |  |  | 0 | 0 | 1 | 1 |  |  |  | 16987630 | шт. | шт. | 1 | [6 empty] | 1441815344 | 1 | СН-2012 | 0 |  | 4 | 0 | Подрядные работы, гл. 1-5,7 | работа |  |  |  | 0 | 493.99 | 0 | 0 | 0 | 493.99 | 0.8 | 0 | 0 | [17 empty] | 0 | 0 | 0 |  |  |  |  | 70 | 10 |  |  |  |  | 0 |  | 1202292755 | 2 | 1 | -2 | 0 | 0 | 0 | 1778.37 | 0 | 0 | 1778.37 |  | 0 | 3 | 0 |  | 0 | 1 | 0 | 0 | 0 | 0 | 0
17 | 1 | 127 | 175 | 35 | 1.23-2103-9-7/1 | Техническое обслуживание приборов для измерения температуры - регуляторы температуры дилатометрические тип ТУДЭ/Датчик наружной температуры PT-1000-250 | шт. | 1 | 0 | 1 |  |  |  | 987.98 | 0 | 0 | 0 | 987.98 | 0 | 1.6 | 0 | 0 | 691.59 | 98.8 |  | 1472751627 | 987.98 | 0 | 0 | 0 | 987.98 | 0 | 1.6 | 0 | 0 | 493.99 | 0 | 0 | 0 | 493.99 | 0 | 0.8 | 0 | 0 | 70 | 10 | 1 | 1 |  |  | 1 | 1 | 1 | 1 |  |  |  |  | 0 | 4 | СН-2012.1 Выпуск № 5 (в текущих ценах по состоянию на 01.10.2025 г.). 1.23-2103-9-7/1 |  |  | 0 | 0 |  | 0 | 1 | 0 | 1 | 1 | 1 | 1 | 1 | 1 |  | 70 | 10 |  |  |  | 0 | 0 | 0 | [5 empty] | 0 |  | 0 | 987.98 | 0 | 0 | 0 | 987.98 | 0 | 1.6 | 0 | 0 | 691.586 | 98.798 |  |  |  | )*2 | )*2 | )*2 | )*2 |  | )*2 | )*2 |  |  |  | 0 | 0 | 1 | 1 |  |  |  | 16987630 | шт. | шт. | 1 | [6 empty] | 1441815344 | 1 | СН-2012 | 0 |  | 4 | 0 | Подрядные работы, гл. 1-5,7 | работа |  |  |  | 0 | 493.99 | 0 | 0 | 0 | 493.99 | 0.8 | 0 | 0 | [17 empty] | 0 | 0 | 0 |  |  |  |  | 70 | 10 |  |  |  |  | 0 |  | -1970933713 | 2 | 1 | -2 | 0 | 0 | 0 | 1778.37 | 0 | 0 | 1778.37 |  | 0 | 3 | 0 |  | 0 | 1 | 0 | 0 | 0 | 0 | 0
17 | 1 | 129 | 177 | 36 | 1.23-2103-41-1/1 | Техническое обслуживание регулирующего клапана/ Электропривод воздушный заслонки AC-230-4-S; Электропривод воздушный заслонки AC-230-5-S | шт. | 2 | 0 | 2 |  |  |  | 1144.72 | 0 | 312.72 | 198.28 | 832 | 0 | 1.48 | 0 | 0 | 582.4 | 83.2 |  | 1472751627 | 572.36 | 0 | 156.36 | 99.14 | 416 | 0 | 0.74 | 0 | 0 | 286.18 | 0 | 78.18 | 49.57 | 208 | 0 | 0.37 | 0 | 0 | 70 | 10 | 1 | 1 |  |  | 1 | 1 | 1 | 1 |  |  |  |  | 0 | 4 | СН-2012.1 Выпуск № 5 (в текущих ценах по состоянию на 01.10.2025 г.). 1.23-2103-41-1/1 |  |  | 0 | 0 |  | 0 | 1 | 0 | 1 | 1 | 1 | 1 | 1 | 1 |  | 70 | 10 |  |  |  | 0 | 0 | 0 | [5 empty] | 0 |  | 0 | 1144.72 | 0 | 156.36 | 99.14 | 416 | 0 | 0.74 | 0 | 0 | 582.4 | 83.2 |  |  |  | )*2 | )*2 | )*2 | )*2 |  | )*2 | )*2 |  |  |  | 0 | 0 | 1 | 1 |  |  |  | 16987630 | шт. | шт. | 1 | [6 empty] | 1441815344 | 1 | СН-2012 | 0 |  | 4 | 0 | Подрядные работы, гл. 1-5,7 | работа |  |  |  | 0 | 286.18 | 0 | 78.18 | 49.57 | 208 | 0.37 | 0 | 0 | [17 empty] | 0 | 0 | 0 |  |  |  |  | 70 | 10 |  |  |  |  | 0 |  | -1175619184 | 2 | 1 | -2 | 0 | 214.14 | 0 | 2024.46 | 0 | 0 | 2024.46 |  | 0 | 3 | 0 |  | 0 | 1 | 0 | 0 | 0 | 0 | 0
19 | 1 |  |  |  |  | Вентустановка П3-В3: | [19 empty] | 1 | [182 empty] | 0
17 | 1 | 143 | 191 |  | 1.18-2403-5-1/1 | Техническое обслуживание и ремонт в течение года приточных установок с автоматикой, производительностью по воздуху до 5000 м3/ч | установка | 1 | 0 | 1 |  |  |  | 58964.81 | 3224.09 | 0 | 0 | 55740.72 | 0 | 84 | 0 | 0 | 39018.5 | 5574.07 |  | -1 | 58964.81 | 3224.09 | 0 | 0 | 55740.72 | 0 | 84 | 0 | 0 | 58964.81 | 3224.09 | 0 | 0 | 55740.72 | 0 | 84 | 0 | 0 | 70 | 10 | 1 | 1 |  |  | 1 | 1 | 1 | 1 |  |  |  |  | 0 | 4 | СН-2012.1 Выпуск № 5 (в текущих ценах по состоянию на 01.10.2025 г.). 1.18-2403-5-1/1 |  |  | 0 | 0 |  | 0 | 1 | 0 | 1 | 1 | 1 | 1 | 1 | 1 |  | 70 | 10 |  |  |  | 0 | 0 | 0 | [5 empty] | 0 |  | 0 | 58964.81 | 3224.09 | 0 | 0 | 55740.72 | 0 | 84 | 0 | 0 | 39018.504 | 5574.072 | [13 empty] | 0 | 0 | 1 | 1 |  |  |  | 1013 | установка | установка | 1 | [6 empty] | 1441815344 | 1 | СН-2012 | 0 |  | 4 | 0 | Подрядные работы, гл. 1-5,7 | работа |  |  |  | 1311744 | 58964.81 | 3224.09 | 0 | 0 | 55740.72 | 84 | 0 | 0 | [17 empty] | 0 | 0 | 0 |  |  |  |  | 70 | 10 |  |  |  |  | 0 |  | -1359812122 | 2 | 1 | -2 | 0 | 0 | 0 | 103557.38 | 0 | 0 | 103557.38 |  | 0 | 3 | 0 |  | 0 | 1 | 0 | 0 | 0 | 0 | 0
17 | 1 | 153 | 201 |  | 1.18-2403-8-2/1 | Техническое обслуживание и ремонт в течение года вытяжных установок производительностью по воздуху до 5000 м3/ч | установка | 1 | 0 | 1 |  |  |  | 26634.31 | 699.73 | 0 | 0 | 25934.58 | 0 | 42 | 0 | 0 | 18154.21 | 2593.46 |  | -1 | 26634.31 | 699.73 | 0 | 0 | 25934.58 | 0 | 42 | 0 | 0 | 26634.31 | 699.73 | 0 | 0 | 25934.58 | 0 | 42 | 0 | 0 | 70 | 10 | 1 | 1 |  |  | 1 | 1 | 1 | 1 |  |  |  |  | 0 | 4 | СН-2012.1 Выпуск № 5 (в текущих ценах по состоянию на 01.10.2025 г.). 1.18-2403-8-2/1 |  |  | 0 | 0 |  | 0 | 1 | 0 | 1 | 1 | 1 | 1 | 1 | 1 |  | 70 | 10 |  |  |  | 0 | 0 | 0 | [5 empty] | 0 |  | 0 | 26634.31 | 699.73 | 0 | 0 | 25934.58 | 0 | 42 | 0 | 0 | 18154.206 | 2593.458 | [13 empty] | 0 | 0 | 1 | 1 |  |  |  | 1013 | установка | установка | 1 | [6 empty] | 1441815344 | 1 | СН-2012 | 0 |  | 4 | 0 | Подрядные работы, гл. 1-5,7 | работа |  |  |  | 1311744 | 26634.31 | 699.73 | 0 | 0 | 25934.58 | 42 | 0 | 0 | [17 empty] | 0 | 0 | 0 |  |  |  |  | 70 | 10 |  |  |  |  | 0 |  | 1586643456 | 2 | 1 | -2 | 0 | 0 | 0 | 47381.98 | 0 | 0 | 47381.98 |  | 0 | 3 | 0 |  | 0 | 1 | 0 | 0 | 0 | 0 | 0
17 | 1 | 156 | 204 |  | 1.18-2403-21-1/1 | Техническое обслуживание приточных установок производительностью до 5000 м3/ч - ежемесячное | установка | 1 | 0 | 1 |  |  |  | 2075.18 | 1.26 | 3.58 | 0.04 | 2070.34 | 0 | 3.12 | 0 | 0 | 1449.24 | 207.03 |  | -1 | 2075.18 | 1.26 | 3.58 | 0.04 | 2070.34 | 0 | 3.12 | 0 | 0 | 1037.59 | 0.63 | 1.79 | 0.02 | 1035.17 | 0 | 1.56 | 0 | 0 | 70 | 10 | 1 | 1 |  |  | 1 | 1 | 1 | 1 |  |  |  |  | 0 | 4 | СН-2012.1 Выпуск № 5 (в текущих ценах по состоянию на 01.10.2025 г.). 1.18-2403-21-1/1 |  |  | 0 | 0 |  | 0 | 1 | 0 | 1 | 1 | 1 | 1 | 1 | 1 |  | 70 | 10 |  |  |  | 0 | 0 | 0 | [5 empty] | 0 |  | 0 | 2075.18 | 1.26 | 3.58 | 0.04 | 2070.34 | 0 | 3.12 | 0 | 0 | 1449.238 | 207.034 |  |  |  | )*2 | )*2 | )*2 | )*2 |  | )*2 | )*2 |  |  |  | 0 | 0 | 1 | 1 |  |  |  | 1013 | установка | установка | 1 | [6 empty] | 1441815344 | 1 | СН-2012 | 0 |  | 4 | 0 | Подрядные работы, гл. 1-5,7 | работа |  |  |  | 1024 | 1037.59 | 0.63 | 1.79 | 0.02 | 1035.17 | 1.56 | 0 | 0 | [17 empty] | 0 | 0 | 0 |  |  |  |  | 70 | 10 |  |  |  |  | 0 |  | 1684339458 | 2 | 1 | -2 | 0 | 0.04 | 0 | 3731.49 | 0 | 0 | 3731.49 |  | 0 | 3 | 0 |  | 0 | 1 | 0 | 0 | 0 | 0 | 0
17 | 1 | 159 | 207 | 37 | 1.18-2403-21-4/1 | Техническое обслуживание приточных установок производительностью до 5000 м3/ч - ежеквартальное | установка | 1 | 0 | 1 |  |  |  | 4191 | 20.16 | 3.58 | 0.04 | 4167.26 | 0 | 6.28 | 0 | 0 | 2917.08 | 416.73 |  | 1472751627 | 4191 | 20.16 | 3.58 | 0.04 | 4167.26 | 0 | 6.28 | 0 | 0 | 2095.5 | 10.08 | 1.79 | 0.02 | 2083.63 | 0 | 3.14 | 0 | 0 | 70 | 10 | 1 | 1 |  |  | 1 | 1 | 1 | 1 |  |  |  |  | 0 | 4 | СН-2012.1 Выпуск № 5 (в текущих ценах по состоянию на 01.10.2025 г.). 1.18-2403-21-4/1 |  |  | 0 | 0 |  | 0 | 1 | 0 | 1 | 1 | 1 | 1 | 1 | 1 |  | 70 | 10 |  |  |  | 0 | 0 | 0 | [5 empty] | 0 |  | 0 | 4191 | 20.16 | 3.58 | 0.04 | 4167.26 | 0 | 6.28 | 0 | 0 | 2917.082 | 416.726 |  |  |  | )*2 | )*2 | )*2 | )*2 |  | )*2 | )*2 |  |  |  | 0 | 0 | 1 | 1 |  |  |  | 1013 | установка | установка | 1 | [6 empty] | 1441815344 | 1 | СН-2012 | 0 |  | 4 | 0 | Подрядные работы, гл. 1-5,7 | работа |  |  |  | 0 | 2095.5 | 10.08 | 1.79 | 0.02 | 2083.63 | 3.14 | 0 | 0 | [17 empty] | 0 | 0 | 0 |  |  |  |  | 70 | 10 |  |  |  |  | 0 |  | 984652662 | 2 | 1 | -2 | 0 | 0.04 | 0 | 7524.85 | 0 | 0 | 7524.85 |  | 0 | 3 | 0 |  | 0 | 1 | 0 | 0 | 0 | 0 | 0
17 | 1 | 161 | 209 |  | 1.18-2403-20-1/1 | Техническое обслуживание вытяжных установок производительностью до 5000 м3/ч - ежемесячное | установка | 1 | 0 | 1 |  |  |  | 1459.94 | 0.08 | 0 | 0 | 1459.86 | 0 | 2.2 | 0 | 0 | 1021.9 | 145.99 |  | -1 | 1459.94 | 0.08 | 0 | 0 | 1459.86 | 0 | 2.2 | 0 | 0 | 729.97 | 0.04 | 0 | 0 | 729.93 | 0 | 1.1 | 0 | 0 | 70 | 10 | 1 | 1 |  |  | 1 | 1 | 1 | 1 |  |  |  |  | 0 | 4 | СН-2012.1 Выпуск № 5 (в текущих ценах по состоянию на 01.10.2025 г.). 1.18-2403-20-1/1 |  |  | 0 | 0 |  | 0 | 1 | 0 | 1 | 1 | 1 | 1 | 1 | 1 |  | 70 | 10 |  |  |  | 0 | 0 | 0 | [5 empty] | 0 |  | 0 | 1459.94 | 0.08 | 0 | 0 | 1459.86 | 0 | 2.2 | 0 | 0 | 1021.902 | 145.986 |  |  |  | )*2 | )*2 | )*2 | )*2 |  | )*2 | )*2 |  |  |  | 0 | 0 | 1 | 1 |  |  |  | 1013 | установка | установка | 1 | [6 empty] | 1441815344 | 1 | СН-2012 | 0 |  | 4 | 0 | Подрядные работы, гл. 1-5,7 | работа |  |  |  | 1024 | 729.97 | 0.04 | 0 | 0 | 729.93 | 1.1 | 0 | 0 | [17 empty] | 0 | 0 | 0 |  |  |  |  | 70 | 10 |  |  |  |  | 0 |  | -1196827880 | 2 | 1 | -2 | 0 | 0 | 0 | 2627.83 | 0 | 0 | 2627.83 |  | 0 | 3 | 0 |  | 0 | 1 | 0 | 0 | 0 | 0 | 0
17 | 1 | 163 | 211 | 38 | 1.18-2403-20-3/1 | Техническое обслуживание вытяжных установок производительностью до 5000 м3/ч - ежеквартальное | установка | 1 | 0 | 1 |  |  |  | 3158.68 | 0.06 | 0 | 0 | 3158.62 | 0 | 4.76 | 0 | 0 | 2211.03 | 315.86 |  | 1472751627 | 3158.68 | 0.06 | 0 | 0 | 3158.62 | 0 | 4.76 | 0 | 0 | 1579.34 | 0.03 | 0 | 0 | 1579.31 | 0 | 2.38 | 0 | 0 | 70 | 10 | 1 | 1 |  |  | 1 | 1 | 1 | 1 |  |  |  |  | 0 | 4 | СН-2012.1 Выпуск № 5 (в текущих ценах по состоянию на 01.10.2025 г.). 1.18-2403-20-3/1 |  |  | 0 | 0 |  | 0 | 1 | 0 | 1 | 1 | 1 | 1 | 1 | 1 |  | 70 | 10 |  |  |  | 0 | 0 | 0 | [5 empty] | 0 |  | 0 | 3158.68 | 0.06 | 0 | 0 | 3158.62 | 0 | 4.76 | 0 | 0 | 2211.034 | 315.862 |  |  |  | )*2 | )*2 | )*2 | )*2 |  | )*2 | )*2 |  |  |  | 0 | 0 | 1 | 1 |  |  |  | 1013 | установка | установка | 1 | [6 empty] | 1441815344 | 1 | СН-2012 | 0 |  | 4 | 0 | Подрядные работы, гл. 1-5,7 | работа |  |  |  | 0 | 1579.34 | 0.03 | 0 | 0 | 1579.31 | 2.38 | 0 | 0 | [17 empty] | 0 | 0 | 0 |  |  |  |  | 70 | 10 |  |  |  |  | 0 |  | 1520162509 | 2 | 1 | -2 | 0 | 0 | 0 | 5685.57 | 0 | 0 | 5685.57 |  | 0 | 3 | 0 |  | 0 | 1 | 0 | 0 | 0 | 0 | 0
17 | 1 |  | 214 |  | 1.18-2403-21-10/1 | Техническое обслуживание приточных установок производительностью до 25000 м3/ч - ежемесячное / П1 | установка | 1 | 0 | 1 |  |  |  | 16736.56 | 15.12 | 52.4 | 0.72 | 16669.04 | 0 | 25.12 | 0 | 0 | 11668.33 | 1666.9 |  | -1 | 16736.56 | 15.12 | 52.4 | 0.72 | 16669.04 | 0 | 25.12 | 0 | 0 | 2092.07 | 1.89 | 6.55 | 0.09 | 2083.63 | 0 | 3.14 | 0 | 0 | 70 | 10 | 1 | 1 |  |  | 1 | 1 | 1 | 1 |  |  |  |  | 0 | 4 | СН-2012.1 Выпуск № 5 (в текущих ценах по состоянию на 01.10.2025 г.). 1.18-2403-21-10/1 |  |  | 0 | 0 |  | 0 | 1 | 0 | 1 | 1 | 1 | 1 | 1 | 1 |  | 70 | 10 |  |  |  | 0 | 0 | 0 | [5 empty] | 0 |  | 0 | 16736.56 | 15.12 | 52.4 | 0.72 | 16669.04 | 0 | 25.12 | 0 | 0 | 11668.328 | 1666.904 |  |  |  | *8 | *8 | *8 | *8 |  | *8 | *8 |  |  |  | 0 | 0 | 1 | 1 |  |  |  | 1013 | установка | установка | 1 | [6 empty] | 1441815344 | 1 | СН-2012 | 0 |  | 4 | 0 | Подрядные работы, гл. 1-5,7 | работа |  |  |  | 1024 | 2092.07 | 1.89 | 6.55 | 0.09 | 2083.63 | 3.14 | 0 | 0 | [17 empty] | 0 | 0 | 0 |  |  |  |  | 70 | 10 |  |  |  |  | 0 |  | -681994450 | 2 | 1 | -2 | 0 | 0.78 | 0 | 30072.57 | 0 | 0 | 30072.57 |  | 0 | 3 | 0 |  | 0 | 1 | 0 | 0 | 0 | 0 | 0
17 | 1 |  | 217 |  | 1.18-2403-21-13/1 | Техническое обслуживание приточных установок производительностью до 25000 м3/ч - ежеквартальное / П1 | установка | 1 | 0 | 1 |  |  |  | 14918.84 | 134.76 | 26.2 | 0.36 | 14757.88 | 0 | 22.24 | 0 | 0 | 10330.52 | 1475.79 |  | -1 | 14918.84 | 134.76 | 26.2 | 0.36 | 14757.88 | 0 | 22.24 | 0 | 0 | 3729.71 | 33.69 | 6.55 | 0.09 | 3689.47 | 0 | 5.56 | 0 | 0 | 70 | 10 | 1 | 1 |  |  | 1 | 1 | 1 | 1 |  |  |  |  | 0 | 4 | СН-2012.1 Выпуск № 5 (в текущих ценах по состоянию на 01.10.2025 г.). 1.18-2403-21-13/1 |  |  | 0 | 0 |  | 0 | 1 | 0 | 1 | 1 | 1 | 1 | 1 | 1 |  | 70 | 10 |  |  |  | 0 | 0 | 0 | [5 empty] | 0 |  | 0 | 14918.84 | 134.76 | 26.2 | 0.36 | 14757.88 | 0 | 22.24 | 0 | 0 | 10330.516 | 1475.788 |  |  |  | *4 | *4 | *4 | *4 |  | *4 | *4 |  |  |  | 0 | 0 | 1 | 1 |  |  |  | 1013 | установка | установка | 1 | [6 empty] | 1441815344 | 1 | СН-2012 | 0 |  | 4 | 0 | Подрядные работы, гл. 1-5,7 | работа |  |  |  | 1024 | 3729.71 | 33.69 | 6.55 | 0.09 | 3689.47 | 5.56 | 0 | 0 | [17 empty] | 0 | 0 | 0 |  |  |  |  | 70 | 10 |  |  |  |  | 0 |  | -421714923 | 2 | 1 | -2 | 0 | 0.39 | 0 | 26725.54 | 0 | 0 | 26725.54 |  | 0 | 3 | 0 |  | 0 | 1 | 0 | 0 | 0 | 0 | 0
17 | 1 | 166 | 220 | 39 | 1.23-2103-27-1/1 | Техническое обслуживание преобразователя давления МТ100 и аналогов (Датчик перепада давления 500 Pa LF32-500 (дпд на прит. фильтр);Датчик перепада давления 500 Pa LF32-500 (дпд на двиг.прит. вентилятора)) | 10 шт. | 0.4 | 0 | 0.4 |  |  |  | 7110.51 | 13.91 | 0 | 0 | 7096.6 | 0 | 10 | 0 | 0 | 4967.62 | 709.66 |  | 1472751627 | 17776.28 | 34.78 | 0 | 0 | 17741.5 | 0 | 25 | 0 | 0 | 8888.14 | 17.39 | 0 | 0 | 8870.75 | 0 | 12.5 | 0 | 0 | 70 | 10 | 1 | 1 |  |  | 1 | 1 | 1 | 1 |  |  |  |  | 0 | 4 | СН-2012.1 Выпуск № 5 (в текущих ценах по состоянию на 01.10.2025 г.). 1.23-2103-27-1/1 |  |  | 0 | 0 |  | 0 | 1 | 0 | 1 | 1 | 1 | 1 | 1 | 1 |  | 70 | 10 |  |  |  | 0 | 0 | 0 | [5 empty] | 0 |  | 0 | 7110.51 | 34.78 | 0 | 0 | 17741.5 | 0 | 25 | 0 | 0 | 4967.62 | 709.66 |  |  |  | )*2 | )*2 | )*2 | )*2 |  | )*2 | )*2 |  |  |  | 0 | 0 | 1 | 1 |  |  |  | 16987630 | 10 шт. | 10 шт. | 10 | [6 empty] | 1441815344 | 1 | СН-2012 | 0 |  | 4 | 0 | Подрядные работы, гл. 1-5,7 | работа |  |  |  | 0 | 8888.14 | 17.39 | 0 | 0 | 8870.75 | 12.5 | 0 | 0 | [17 empty] | 0 | 0 | 0 |  |  |  |  | 70 | 10 |  |  |  |  | 0 |  | -361524653 | 2 | 1 | -2 | 0 | 0 | 0 | 12787.79 | 0 | 0 | 12787.79 |  | 0 | 3 | 0 |  | 0 | 1 | 0 | 0 | 0 | 0 | 0
17 | 1 | 168 | 222 | 40 | 1.23-2103-41-1/1 | Техническое обслуживание регулирующего клапана/Регулятор скорости SHUUTNIK VEMAX | шт. | 2 | 0 | 2 |  |  |  | 572.36 | 0 | 156.36 | 99.14 | 416 | 0 | 0.74 | 0 | 0 | 291.2 | 41.6 |  | 1472751627 | 286.18 | 0 | 78.18 | 49.57 | 208 | 0 | 0.37 | 0 | 0 | 286.18 | 0 | 78.18 | 49.57 | 208 | 0 | 0.37 | 0 | 0 | 70 | 10 | 1 | 1 |  |  | 1 | 1 | 1 | 1 |  |  |  |  | 0 | 4 | СН-2012.1 Выпуск № 5 (в текущих ценах по состоянию на 01.10.2025 г.). 1.23-2103-41-1/1 |  |  | 0 | 0 |  | 0 | 1 | 0 | 1 | 1 | 1 | 1 | 1 | 1 |  | 70 | 10 |  |  |  | 0 | 0 | 0 | [5 empty] | 0 |  | 0 | 572.36 | 0 | 78.18 | 49.57 | 208 | 0 | 0.37 | 0 | 0 | 291.2 | 41.6 | [13 empty] | 0 | 0 | 1 | 1 |  |  |  | 16987630 | шт. | шт. | 1 | [6 empty] | 1441815344 | 1 | СН-2012 | 0 |  | 4 | 0 | Подрядные работы, гл. 1-5,7 | работа |  |  |  | 0 | 286.18 | 0 | 78.18 | 49.57 | 208 | 0.37 | 0 | 0 | [17 empty] | 0 | 0 | 0 |  |  |  |  | 70 | 10 |  |  |  |  | 0 |  | 112299006 | 2 | 1 | -2 | 0 | 107.07 | 0 | 1012.23 | 0 | 0 | 1012.23 |  | 0 | 3 | 0 |  | 0 | 1 | 0 | 0 | 0 | 0 | 0
17 | 1 | 169 | 223 | 41 | 1.23-2103-9-7/1 | Техническое обслуживание приборов для измерения температуры - регуляторы температуры дилатометрические тип ТУДЭ /Датчик температуры канальный PT-1000-250 | шт. | 1 | 0 | 1 |  |  |  | 987.98 | 0 | 0 | 0 | 987.98 | 0 | 1.6 | 0 | 0 | 691.59 | 98.8 |  | 1472751627 | 987.98 | 0 | 0 | 0 | 987.98 | 0 | 1.6 | 0 | 0 | 493.99 | 0 | 0 | 0 | 493.99 | 0 | 0.8 | 0 | 0 | 70 | 10 | 1 | 1 |  |  | 1 | 1 | 1 | 1 |  |  |  |  | 0 | 4 | СН-2012.1 Выпуск № 5 (в текущих ценах по состоянию на 01.10.2025 г.). 1.23-2103-9-7/1 |  |  | 0 | 0 |  | 0 | 1 | 0 | 1 | 1 | 1 | 1 | 1 | 1 |  | 70 | 10 |  |  |  | 0 | 0 | 0 | [5 empty] | 0 |  | 0 | 987.98 | 0 | 0 | 0 | 987.98 | 0 | 1.6 | 0 | 0 | 691.586 | 98.798 |  |  |  | )*2 | )*2 | )*2 | )*2 |  | )*2 | )*2 |  |  |  | 0 | 0 | 1 | 1 |  |  |  | 16987630 | шт. | шт. | 1 | [6 empty] | 1441815344 | 1 | СН-2012 | 0 |  | 4 | 0 | Подрядные работы, гл. 1-5,7 | работа |  |  |  | 0 | 493.99 | 0 | 0 | 0 | 493.99 | 0.8 | 0 | 0 | [17 empty] | 0 | 0 | 0 |  |  |  |  | 70 | 10 |  |  |  |  | 0 |  | 1202292755 | 2 | 1 | -2 | 0 | 0 | 0 | 1778.37 | 0 | 0 | 1778.37 |  | 0 | 3 | 0 |  | 0 | 1 | 0 | 0 | 0 | 0 | 0
17 | 1 | 170 | 224 | 42 | 1.23-2103-9-7/1 | Техническое обслуживание приборов для измерения температуры - регуляторы температуры дилатометрические тип ТУДЭ/Датчик наружной температуры PT-1000-250 | шт. | 1 | 0 | 1 |  |  |  | 987.98 | 0 | 0 | 0 | 987.98 | 0 | 1.6 | 0 | 0 | 691.59 | 98.8 |  | 1472751627 | 987.98 | 0 | 0 | 0 | 987.98 | 0 | 1.6 | 0 | 0 | 493.99 | 0 | 0 | 0 | 493.99 | 0 | 0.8 | 0 | 0 | 70 | 10 | 1 | 1 |  |  | 1 | 1 | 1 | 1 |  |  |  |  | 0 | 4 | СН-2012.1 Выпуск № 5 (в текущих ценах по состоянию на 01.10.2025 г.). 1.23-2103-9-7/1 |  |  | 0 | 0 |  | 0 | 1 | 0 | 1 | 1 | 1 | 1 | 1 | 1 |  | 70 | 10 |  |  |  | 0 | 0 | 0 | [5 empty] | 0 |  | 0 | 987.98 | 0 | 0 | 0 | 987.98 | 0 | 1.6 | 0 | 0 | 691.586 | 98.798 |  |  |  | )*2 | )*2 | )*2 | )*2 |  | )*2 | )*2 |  |  |  | 0 | 0 | 1 | 1 |  |  |  | 16987630 | шт. | шт. | 1 | [6 empty] | 1441815344 | 1 | СН-2012 | 0 |  | 4 | 0 | Подрядные работы, гл. 1-5,7 | работа |  |  |  | 0 | 493.99 | 0 | 0 | 0 | 493.99 | 0.8 | 0 | 0 | [17 empty] | 0 | 0 | 0 |  |  |  |  | 70 | 10 |  |  |  |  | 0 |  | -1970933713 | 2 | 1 | -2 | 0 | 0 | 0 | 1778.37 | 0 | 0 | 1778.37 |  | 0 | 3 | 0 |  | 0 | 1 | 0 | 0 | 0 | 0 | 0
17 | 1 | 172 | 226 | 43 | 1.23-2103-41-1/1 | Техническое обслуживание регулирующего клапана/ Электропривод воздушный заслонки AC-230-4-S; Электропривод воздушный заслонки AC-230-5-S | шт. | 2 | 0 | 2 |  |  |  | 1144.72 | 0 | 312.72 | 198.28 | 832 | 0 | 1.48 | 0 | 0 | 582.4 | 83.2 |  | 1472751627 | 572.36 | 0 | 156.36 | 99.14 | 416 | 0 | 0.74 | 0 | 0 | 286.18 | 0 | 78.18 | 49.57 | 208 | 0 | 0.37 | 0 | 0 | 70 | 10 | 1 | 1 |  |  | 1 | 1 | 1 | 1 |  |  |  |  | 0 | 4 | СН-2012.1 Выпуск № 5 (в текущих ценах по состоянию на 01.10.2025 г.). 1.23-2103-41-1/1 |  |  | 0 | 0 |  | 0 | 1 | 0 | 1 | 1 | 1 | 1 | 1 | 1 |  | 70 | 10 |  |  |  | 0 | 0 | 0 | [5 empty] | 0 |  | 0 | 1144.72 | 0 | 156.36 | 99.14 | 416 | 0 | 0.74 | 0 | 0 | 582.4 | 83.2 |  |  |  | )*2 | )*2 | )*2 | )*2 |  | )*2 | )*2 |  |  |  | 0 | 0 | 1 | 1 |  |  |  | 16987630 | шт. | шт. | 1 | [6 empty] | 1441815344 | 1 | СН-2012 | 0 |  | 4 | 0 | Подрядные работы, гл. 1-5,7 | работа |  |  |  | 0 | 286.18 | 0 | 78.18 | 49.57 | 208 | 0.37 | 0 | 0 | [17 empty] | 0 | 0 | 0 |  |  |  |  | 70 | 10 |  |  |  |  | 0 |  | -1175619184 | 2 | 1 | -2 | 0 | 214.14 | 0 | 2024.46 | 0 | 0 | 2024.46 |  | 0 | 3 | 0 |  | 0 | 1 | 0 | 0 | 0 | 0 | 0
17 | 1 |  | 232 |  | 1.18-2103-1-1/1 | Очистка воздуховодов механизированным способом | 100 м2 | 0 | 0 | 0 |  |  |  | 0 | 0 | 0 | 0 | 0 | 0 | 0 | 0 | 0 | 0 | 0 |  | -1 | 11404 | 4.72 | 4498.8 | 2741.04 | 6900.48 | 0 | 13.13 | 0 | 0 | 11404 | 4.72 | 4498.8 | 2741.04 | 6900.48 | 0 | 13.13 | 0 | 0 | 70 | 10 | 1 | 1 |  |  | 1 | 1 | 1 | 1 |  |  |  |  | 0 | 4 | СН-2012.1 Выпуск № 5 (в текущих ценах по состоянию на 01.10.2025 г.). 1.18-2103-1-1/1 |  |  | 0 | 0 |  | 0 | 1 | 0 | 1 | 1 | 1 | 1 | 1 | 1 |  | 70 | 10 |  |  |  | 0 | 0 | 0 | [5 empty] | 0 |  | 0 | 0 | 4.72 | 4498.8 | 2741.04 | 6900.48 | 0 | 13.13 | 0 | 0 | 0 | 0 | [13 empty] | 0 | 0 | 1 | 1 |  |  |  | 1005 | 100 м2 | 100 м2 | 100 | [6 empty] | 1441815344 | 1 | СН-2012 | 0 |  | 4 | 0 | Подрядные работы, гл. 1-5,7 | работа |  |  |  | 1024 | 11404 | 4.72 | 4498.8 | 2741.04 | 6900.48 | 13.13 | 0 | 0 | [17 empty] | 0 | 0 | 0 |  |  |  |  | 70 | 10 |  |  |  |  | 0 |  | -1858475948 | 2 | 1 | -2 | 0 | 0 | 0 | 0 | 0 | 0 | 0 |  | 0 | 3 | 0 |  | 0 | 1 | 0 | 0 | 0 | 0 | 0
17 | 1 |  | 237 |  | 1.18-2103-1-2/1 | Дезинфекция воздуховодов, добавлять к поз. 1.18-2103-1-1 | 100 м2 | 0 | 0 | 0 |  |  |  | 0 | 0 | 0 | 0 | 0 | 0 | 0 | 0 | 0 | 0 | 0 |  | -1 | 1800.78 | 16.33 | 680.21 | 429.66 | 1104.24 | 0 | 2.1 | 0 | 0 | 1800.78 | 16.33 | 680.21 | 429.66 | 1104.24 | 0 | 2.1 | 0 | 0 | 70 | 10 | 1 | 1 |  |  | 1 | 1 | 1 | 1 |  |  |  |  | 0 | 4 | СН-2012.1 Выпуск № 5 (в текущих ценах по состоянию на 01.10.2025 г.). 1.18-2103-1-2/1 |  |  | 0 | 0 |  | 0 | 1 | 0 | 1 | 1 | 1 | 1 | 1 | 1 |  | 70 | 10 |  |  |  | 0 | 0 | 0 | [5 empty] | 0 |  | 0 | 0 | 16.33 | 680.21 | 429.66 | 1104.24 | 0 | 2.1 | 0 | 0 | 0 | 0 | [13 empty] | 0 | 0 | 1 | 1 |  |  |  | 1005 | 100 м2 | 100 м2 | 100 | [6 empty] | 1441815344 | 1 | СН-2012 | 0 |  | 4 | 0 | Подрядные работы, гл. 1-5,7 | работа |  |  |  | 1024 | 1800.78 | 16.33 | 680.21 | 429.66 | 1104.24 | 2.1 | 0 | 0 | [17 empty] | 0 | 0 | 0 |  |  |  |  | 70 | 10 |  |  |  |  | 0 |  | -1860406526 | 2 | 1 | -2 | 0 | 0 | 0 | 0 | 0 | 0 | 0 |  | 0 | 3 | 0 |  | 0 | 1 | 0 | 0 | 0 | 0 | 0
17 | 1 |  | 239 |  | 1.23-2103-41-1/1 | Техническое обслуживание регулирующего клапана / Заслонки с ручным управлением круглого сечения ( DN315) | шт. | 0 | 0 | 0 |  |  |  | 0 | 0 | 0 | 0 | 0 | 0 | 0 | 0 | 0 | 0 | 0 |  | -1 | 572.36 | 0 | 156.36 | 99.14 | 416 | 0 | 0.74 | 0 | 0 | 286.18 | 0 | 78.18 | 49.57 | 208 | 0 | 0.37 | 0 | 0 | 70 | 10 | 1 | 1 |  |  | 1 | 1 | 1 | 1 |  |  |  |  | 0 | 4 | СН-2012.1 Выпуск № 5 (в текущих ценах по состоянию на 01.10.2025 г.). 1.23-2103-41-1/1 |  |  | 0 | 0 |  | 0 | 1 | 0 | 1 | 1 | 1 | 1 | 1 | 1 |  | 70 | 10 |  |  |  | 0 | 0 | 0 | [5 empty] | 0 |  | 0 | 0 | 0 | 156.36 | 99.14 | 416 | 0 | 0.74 | 0 | 0 | 0 | 0 |  |  |  |  | *2 | *2 | *2 |  | *2 | *2 |  |  |  | 0 | 0 | 1 | 1 |  |  |  | 16987630 | шт. | шт. | 1 | [6 empty] | 1441815344 | 1 | СН-2012 | 0 |  | 4 | 0 | Подрядные работы, гл. 1-5,7 | работа |  |  |  | 1024 | 286.18 | 0 | 78.18 | 49.57 | 208 | 0.37 | 0 | 0 | [17 empty] | 0 | 0 | 0 |  |  |  |  | 70 | 10 |  |  |  |  | 0 |  | -1383588751 | 2 | 1 | -2 | 0 | 0 | 0 | 0 | 0 | 0 | 0 |  | 0 | 3 | 0 |  | 0 | 1 | 0 | 0 | 0 | 0 | 0
17 | 1 |  | 240 |  | 1.18-2501-4-1/1 | Технический осмотр воздухораспределительных устройств с передвижных подмостей - сопла сферического, диффузора | шт. | 29 | 0 | 29 |  |  |  | 24031.72 | 0 | 0 | 0 | 24031.72 | 0 | 46.4 | 0 | 0 | 16822.2 | 2403.17 |  | -1 | 828.68 | 0 | 0 | 0 | 828.68 | 0 | 1.6 | 0 | 0 | 207.17 | 0 | 0 | 0 | 207.17 | 0 | 0.4 | 0 | 0 | 70 | 10 | 1 | 1 |  |  | 1 | 1 | 1 | 1 |  |  |  |  | 0 | 4 | СН-2012.1 Выпуск № 5 (в текущих ценах по состоянию на 01.10.2025 г.). 1.18-2501-4-1/1 |  |  | 0 | 0 |  | 0 | 1 | 0 | 1 | 1 | 1 | 1 | 1 | 1 |  | 70 | 10 |  |  |  | 0 | 0 | 0 | [5 empty] | 0 |  | 0 | 24031.72 | 0 | 0 | 0 | 828.68 | 0 | 1.6 | 0 | 0 | 16822.204 | 2403.172 |  |  |  | )*4 | )*4 | )*4 | )*4 |  | )*4 | )*4 |  |  |  | 0 | 0 | 1 | 1 |  |  |  | 16987630 | шт. | шт. | 1 | [6 empty] | 1441815344 | 1 | СН-2012 | 0 |  | 4 | 0 | Подрядные работы, гл. 1-5,7 | работа |  |  |  | 1311744 | 207.17 | 0 | 0 | 0 | 207.17 | 0.4 | 0 | 0 | [17 empty] | 0 | 0 | 0 |  |  |  |  | 70 | 10 |  |  |  |  | 0 |  | -1777342782 | 2 | 1 | -2 | 0 | 0 | 0 | 43257.09 | 0 | 0 | 43257.09 |  | 0 | 3 | 0 |  | 0 | 1 | 0 | 0 | 0 | 0 | 0
51 | 1 | 5 | 242 |  | Новый подраздел | 3.1 Вентиляция | 0 | [6 empty] | 48268.27 | 91.96 | 1183.44 | 743.67 | 46992.87 | 0 | 70.77 | 0 | 0 | 32895.02 | 4699.31 |  |  | 48268.27 | 91.96 | 1183.44 | 743.67 | 46992.87 | 0 | 70.77 | 0 | 0 | 32895.02 | 4699.31 |  |  | 0 | 0 | 0 | 86665.75 | 0 | 0 | 86665.75 | 91.96 | 91.96 | 0 | 91.96 | 0 | 0 | 0 | 0 | 0 | [19 empty] | 0 | 0 | 0 | 86665.75 | 0 | 0 | 86665.75 | 91.96 | 91.96 | 0 | 91.96 | 0 | 0 | 0 | 0 | 0 | [114 empty] | 0
50 | 0 | 0 | 1 | 201 | 48268.27 | ПЗ | Прямые затраты |  |  | 201 | 1 | 3 |  | 2 | [7 empty] | 3120.68 | 1 | 3120.68
50 | 0 | 0 | 1 | 202 | 91.96 | СтМатОб | Стоимость материальных ресурсов (всего) |  |  | 202 | 2 | 3 |  | 2 | [7 empty] | 0 | 1 | 0
50 | 0 | 0 | 1 | 222 | 0 | СтМатОбЗак | Стоимость материалов и оборудования заказчика |  |  | 222 | 3 | 3 |  | 2 | [7 empty] | 0 | 1 | 0
50 | 0 | 0 | 1 | 225 | 91.96 | СтМатОбПод | Стоимость материалов и оборудования подрядчика |  |  | 225 | 4 | 3 |  | 2 | [7 empty] | 0 | 1 | 0
50 | 0 | 0 | 1 | 226 | 91.96 | СтМат | Стоимость материалов (всего) |  |  | 226 | 5 | 3 |  | 2 | [7 empty] | 0 | 1 | 0
50 | 0 | 0 | 1 | 227 | 0 | СтМатЗак | Стоимость материалов заказчика |  |  | 227 | 6 | 3 |  | 2 | [7 empty] | 0 | 1 | 0
50 | 0 | 0 | 1 | 228 | 91.96 | СтМатПод | Стоимость материалов подрядчика |  |  | 228 | 7 | 3 |  | 2 | [7 empty] | 0 | 1 | 0
50 | 0 | 0 | 1 | 216 | 0 | Оборуд | Стоимость оборудования (всего) |  |  | 216 | 8 | 3 |  | 2 | [7 empty] | 0 | 1 | 0
50 | 0 | 0 | 1 | 223 | 0 | ОборудЗак | Стоимость оборудования заказчика |  |  | 223 | 9 | 3 |  | 2 | [7 empty] | 0 | 1 | 0
50 | 0 | 0 | 1 | 229 | 0 | ОборудПод | Стоимость оборудования подрядчика |  |  | 229 | 10 | 3 |  | 2 | [7 empty] | 0 | 1 | 0
50 | 0 | 0 | 1 | 203 | 1183.44 | ЭММ | Эксплуатация машин |  |  | 203 | 11 | 3 |  | 2 | [7 empty] | 312.72 | 1 | 312.72
50 | 0 | 0 | 1 | 231 | 0 | ЭММсНРиСП | Эксплуатация машин по ТСН-2001.16 |  |  | 231 | 12 | 3 |  | 2 | [7 empty] | 0 | 1 | 0
50 | 0 | 0 | 1 | 204 | 743.67 | ЗПМ | ЗП машинистов |  |  | 204 | 13 | 3 |  | 2 | [7 empty] | 198.28 | 1 | 198.28
50 | 0 | 0 | 1 | 205 | 46992.87 | ОЗП | Основная ЗП рабочих |  |  | 205 | 14 | 3 |  | 2 | [7 empty] | 2807.96 | 1 | 2807.96
50 | 0 | 0 | 1 | 232 | 0 | ОЗПсНРиСП | Основная ЗП рабочих по ТСН-2001.16 |  |  | 232 | 15 | 3 |  | 2 | [7 empty] | 0 | 1 | 0
50 | 0 | 0 | 1 | 214 | 0 | Строит | Строительные работы с НР и СП |  |  | 214 | 16 | 3 |  | 2 | [7 empty] | 0 | 1 | 0
50 | 0 | 0 | 1 | 215 | 0 | Монтаж | Монтажные работы с НР и СП |  |  | 215 | 17 | 3 |  | 2 | [7 empty] | 0 | 1 | 0
50 | 0 | 0 | 1 | 217 | 86665.75 | Прочие | Прочие работы с НР и СП |  |  | 217 | 18 | 3 |  | 2 | [7 empty] | 5581.2 | 1 | 5581.2
50 | 0 | 0 | 1 | 230 | 0 | ПрочиеЗатр | Прочие затраты по ТСН-2001.16 |  |  | 230 | 19 | 3 |  | 2 | [7 empty] | 0 | 1 | 0
50 | 0 | 0 | 1 | 206 | 0 | ВозврМат | Возврат материалов |  |  | 206 | 20 | 3 |  | 2 | [7 empty] | 0 | 1 | 0
50 | 0 | 0 | 1 | 207 | 70.77 | ТрудСтр | Трудозатраты строителей |  |  | 207 | 21 | 3 |  | -1 | [7 empty] | 4.68 | 1 | 4.68
50 | 0 | 0 | 1 | 208 | 0 | ТрудМаш | Трудозатраты машинистов |  |  | 208 | 22 | 3 |  | -1 | [7 empty] | 0 | 1 | 0
50 | 0 | 0 | 1 | 209 | 0 | ТранспМат | Транспорт материалов |  |  | 209 | 23 | 3 |  | 2 | [7 empty] | 0 | 1 | 0
50 | 0 | 0 | 1 | 233 | 0 | Перевозка | Перевозка грузов |  |  | 233 | 24 | 3 |  | 2 | [7 empty] | 0 | 1 | 0
50 | 0 | 0 | 1 | 210 | 32895.02 | НР | Накладные расходы |  |  | 210 | 25 | 3 |  | 2 | [7 empty] | 1965.58 | 1 | 1965.58
50 | 0 | 0 | 1 | 211 | 4699.31 | СмПриб | Сметная прибыль |  |  | 211 | 26 | 3 |  | 2 | [7 empty] | 280.8 | 1 | 280.8
50 | 0 | 0 | 1 | 224 | 86665.75 | Всего | Всего с НР и СП |  |  | 224 | 27 | 3 |  | 2 | [7 empty] | 5581.2 | 1 | 5581.2
5 | 1 |  | 336 |  | Новый подраздел | 3.2 Кондиционирование |  | 0 |  | -1 | [7 empty] | 0 |  |  | 0 | [53 empty] | 0 | [11 empty] | 0
52 | 1 | 5 | 321 | 0 | Новый подраздел | 3.2 Кондиционирование | [7 empty] | 48220.24 | 2173.12 | 3319.53 | 2082.57 | 42727.59 | 0 | 64.34 | 0 | 0 | 29909.32 | 4272.76 | 0 | 0 | 48220.24 | 2173.12 | 3319.53 | 2082.57 | 42727.59 | 0 | 64.34 | 0 | 0 | 29909.32 | 4272.76 | 0 | 0 | 0 | 0 | 0 | 84651.5 | 0 | 0 | 84651.5 | 2173.12 | 2173.12 | 0 | 2173.12 | 0 | 0 | 0 | 0 | 0 | 0 | 0 | 0 | 0 | 0 | 0 | 0 | 0 | 0 | 0 | 0 | 0 | 0 | 0 | 0 | 0 | 0 | 0 | 0 | 0 | 0 | 0 | 84651.5 | 0 | 0 | 84651.5 | 2173.12 | 2173.12 | 0 | 2173.12 | 0 | 0 | 0 | 0 | 0 | 0 | 0 | 0 | 0 | 0 | 0 | 0 | 0 | 0 | 0 | 0 | 0 | 0 | 0 | 0 | 0 | 0 | 0 | 0 | 0 | 0 | 0 | 0 | 0 | 0 | 0 | 0 | 0 | 0 | 0 | 0 | 0 | 0 | 0 | 0 | 0 | 0 | 0 | 0 | 0 | 0 | 0 | 0 | 0 | 0 | 0 | 0 | 0 | 0 | 0 | 0 | 0 | 0 | 0 | 0 | 0 | 0 | 0 | 0 | 0 | 0 | 0 | 0 | 0 | 0 | 0 | 0 | 0 | 0 | 0 | 0 | 0 | 0 | 0 | 0 | 0 | 0 | 0 | 0 | 0 | 0 | 0 | 0 | 0 | 0 | 0 | 0 | 0 | 0 | 0 | 0 | 0 | 0 | 0 | 0 | 0 | 0 | 0 | 0 | 0 | 0 | 0 | 0 | 0 | 0 | 0 | 0 | 0 | 0 | 0 | 0 | 0 | 0 | 0 | 0
17 | 1 |  | 244 | 44 | 1.24-2103-45-4/1 | Техническое обслуживание ежеквартальное холодильных установок мощностью 420 кВт | установка | 3 | 0 | 3 |  |  |  | 32521.56 | 2130.96 | 3283.56 | 2082 | 27107.04 | 0 | 40.8 | 0 | 0 | 18974.93 | 2710.7 |  | 1472751627 | 10840.52 | 710.32 | 1094.52 | 694 | 9035.68 | 0 | 13.6 | 0 | 0 | 5420.26 | 355.16 | 547.26 | 347 | 4517.84 | 0 | 6.8 | 0 | 0 | 70 | 10 | 1 | 1 |  |  | 1 | 1 | 1 | 1 |  |  |  |  | 0 | 4 | СН-2012.1 Выпуск № 5 (в текущих ценах по состоянию на 01.10.2025 г.). 1.24-2103-45-4/1 |  |  | 0 | 0 |  | 0 | 1 | 0 | 1 | 1 | 1 | 1 | 1 | 1 |  | 70 | 10 |  |  |  | 0 | 0 | 0 | [5 empty] | 0 |  | 0 | 32521.56 | 710.32 | 1094.52 | 694 | 9035.68 | 0 | 13.6 | 0 | 0 | 18974.928 | 2710.704 |  |  |  | )*2 | )*2 | )*2 | )*2 |  | )*2 | )*2 |  |  |  | 0 | 0 | 1 | 1 |  |  |  | 1013 | установка | установка | 1 | [6 empty] | 1441815344 | 1 | СН-2012 | 0 |  | 4 | 0 | Подрядные работы, гл. 1-5,7 | работа |  |  |  | 0 | 5420.26 | 355.16 | 547.26 | 347 | 4517.84 | 6.8 | 0 | 0 | [17 empty] | 0 | 0 | 0 |  |  |  |  | 70 | 10 |  |  |  |  | 0 |  | -1049032363 | 2 | 1 | -2 | 0 | 2248.56 | 0 | 56455.75 | 0 | 0 | 56455.75 |  | 0 | 3 | 0 |  | 0 | 1 | 0 | 0 | 0 | 0 | 0
17 | 1 |  | 247 |  | 1.24-2103-45-1/1 | Техническое обслуживание ежемесячное холодильных установок мощностью 420 кВт | установка | 3 | 0 | 3 |  |  |  | 28031.4 | 188.94 | 3283.56 | 2082 | 24558.9 | 0 | 36.96 | 0 | 0 | 17191.23 | 2455.89 |  | -1 | 9343.8 | 62.98 | 1094.52 | 694 | 8186.3 | 0 | 12.32 | 0 | 0 | 4671.9 | 31.49 | 547.26 | 347 | 4093.15 | 0 | 6.16 | 0 | 0 | 70 | 10 | 1 | 1 |  |  | 1 | 1 | 1 | 1 |  |  |  |  | 0 | 4 | СН-2012.1 Выпуск № 5 (в текущих ценах по состоянию на 01.10.2025 г.). 1.24-2103-45-1/1 |  |  | 0 | 0 |  | 0 | 1 | 0 | 1 | 1 | 1 | 1 | 1 | 1 |  | 70 | 10 |  |  |  | 0 | 0 | 0 | [5 empty] | 0 |  | 0 | 28031.4 | 62.98 | 1094.52 | 694 | 8186.3 | 0 | 12.32 | 0 | 0 | 17191.23 | 2455.89 |  |  |  | )*2 | )*2 | )*2 | )*2 |  | )*2 | )*2 |  |  |  | 0 | 0 | 1 | 1 |  |  |  | 1013 | установка | установка | 1 | [6 empty] | 1441815344 | 1 | СН-2012 | 0 |  | 4 | 0 | Подрядные работы, гл. 1-5,7 | работа |  |  |  | 1024 | 4671.9 | 31.49 | 547.26 | 347 | 4093.15 | 6.16 | 0 | 0 | [17 empty] | 0 | 0 | 0 |  |  |  |  | 70 | 10 |  |  |  |  | 0 |  | 1801448048 | 2 | 1 | -2 | 0 | 2248.56 | 0 | 49927.08 | 0 | 0 | 49927.08 |  | 0 | 3 | 0 |  | 0 | 1 | 0 | 0 | 0 | 0 | 0
17 | 1 |  | 251 | 45 | 1.18-2403-17-4/1 | Техническое обслуживание внутренних кассетных блоков сплит систем мощностью свыше 5 кВт - полугодовое | 1 блок | 2 | 0 | 2 |  |  |  | 2299.78 | 8.86 | 8.22 | 0.12 | 2282.7 | 0 | 3.44 | 0 | 0 | 1597.89 | 228.27 |  | 1472751627 | 1149.89 | 4.43 | 4.11 | 0.06 | 1141.35 | 0 | 1.72 | 0 | 0 | 1149.89 | 4.43 | 4.11 | 0.06 | 1141.35 | 0 | 1.72 | 0 | 0 | 70 | 10 | 1 | 1 |  |  | 1 | 1 | 1 | 1 |  |  |  |  | 0 | 4 | СН-2012.1 Выпуск № 5 (в текущих ценах по состоянию на 01.10.2025 г.). 1.18-2403-17-4/1 |  |  | 0 | 0 |  | 0 | 1 | 0 | 1 | 1 | 1 | 1 | 1 | 1 |  | 70 | 10 |  |  |  | 0 | 0 | 0 | [5 empty] | 0 |  | 0 | 2299.78 | 4.43 | 4.11 | 0.06 | 1141.35 | 0 | 1.72 | 0 | 0 | 1597.89 | 228.27 | [13 empty] | 0 | 0 | 1 | 1 |  |  |  | 1013 | 1 блок | 1 блок | 1 | [6 empty] | 1441815344 | 1 | СН-2012 | 0 |  | 4 | 0 | Подрядные работы, гл. 1-5,7 | работа |  |  |  | 0 | 1149.89 | 4.43 | 4.11 | 0.06 | 1141.35 | 1.72 | 0 | 0 | [17 empty] | 0 | 0 | 0 |  |  |  |  | 70 | 10 |  |  |  |  | 0 |  | -1515457467 | 2 | 1 | -2 | 0 | 0.13 | 0 | 4126.07 | 0 | 0 | 4126.07 |  | 0 | 3 | 0 |  | 0 | 1 | 0 | 0 | 0 | 0 | 0
17 | 1 |  | 253 |  | 1.18-2403-17-2/1 | Техническое обслуживание внутренних кассетных блоков сплит систем мощностью свыше 5 кВт - ежемесячное | 1 блок | 2 | 0 | 2 |  |  |  | 4066.74 | 5.64 | 0 | 0 | 4061.1 | 0 | 6.12 | 0 | 0 | 2842.77 | 406.11 |  | -1 | 2033.37 | 2.82 | 0 | 0 | 2030.55 | 0 | 3.06 | 0 | 0 | 677.79 | 0.94 | 0 | 0 | 676.85 | 0 | 1.02 | 0 | 0 | 70 | 10 | 1 | 1 |  |  | 1 | 1 | 1 | 1 |  |  |  |  | 0 | 4 | СН-2012.1 Выпуск № 5 (в текущих ценах по состоянию на 01.10.2025 г.). 1.18-2403-17-2/1 |  |  | 0 | 0 |  | 0 | 1 | 0 | 1 | 1 | 1 | 1 | 1 | 1 |  | 70 | 10 |  |  |  | 0 | 0 | 0 | [5 empty] | 0 |  | 0 | 4066.74 | 2.82 | 0 | 0 | 2030.55 | 0 | 3.06 | 0 | 0 | 2842.77 | 406.11 |  |  |  | )*3 | )*3 | )*3 | )*3 |  | )*3 | )*3 |  |  |  | 0 | 0 | 1 | 1 |  |  |  | 1013 | 1 блок | 1 блок | 1 | [6 empty] | 1441815344 | 1 | СН-2012 | 0 |  | 4 | 0 | Подрядные работы, гл. 1-5,7 | работа |  |  |  | 1024 | 677.79 | 0.94 | 0 | 0 | 676.85 | 1.02 | 0 | 0 | [17 empty] | 0 | 0 | 0 |  |  |  |  | 70 | 10 |  |  |  |  | 0 |  | -963632619 | 2 | 1 | -2 | 0 | 0 | 0 | 7315.62 | 0 | 0 | 7315.62 |  | 0 | 3 | 0 |  | 0 | 1 | 0 | 0 | 0 | 0 | 0
17 | 1 |  | 257 | 46 | 1.18-2403-17-3/1 | Техническое обслуживание внутренних кассетных блоков сплит систем мощностью до 5 кВт - полугодовое | 1 блок | 15 | 0 | 15 |  |  |  | 13398.9 | 33.3 | 27.75 | 0.45 | 13337.85 | 0 | 20.1 | 0 | 0 | 9336.5 | 1333.79 |  | 1472751627 | 893.26 | 2.22 | 1.85 | 0.03 | 889.19 | 0 | 1.34 | 0 | 0 | 893.26 | 2.22 | 1.85 | 0.03 | 889.19 | 0 | 1.34 | 0 | 0 | 70 | 10 | 1 | 1 |  |  | 1 | 1 | 1 | 1 |  |  |  |  | 0 | 4 | СН-2012.1 Выпуск № 5 (в текущих ценах по состоянию на 01.10.2025 г.). 1.18-2403-17-3/1 |  |  | 0 | 0 |  | 0 | 1 | 0 | 1 | 1 | 1 | 1 | 1 | 1 |  | 70 | 10 |  |  |  | 0 | 0 | 0 | [5 empty] | 0 |  | 0 | 13398.9 | 2.22 | 1.85 | 0.03 | 889.19 | 0 | 1.34 | 0 | 0 | 9336.495 | 1333.785 | [13 empty] | 0 | 0 | 1 | 1 |  |  |  | 1013 | 1 блок | 1 блок | 1 | [6 empty] | 1441815344 | 1 | СН-2012 | 0 |  | 4 | 0 | Подрядные работы, гл. 1-5,7 | работа |  |  |  | 0 | 893.26 | 2.22 | 1.85 | 0.03 | 889.19 | 1.34 | 0 | 0 | [17 empty] | 0 | 0 | 0 |  |  |  |  | 70 | 10 |  |  |  |  | 0 |  | 211604864 | 2 | 1 | -2 | 0 | 0.49 | 0 | 24069.68 | 0 | 0 | 24069.68 |  | 0 | 3 | 0 |  | 0 | 1 | 0 | 0 | 0 | 0 | 0
17 | 1 |  | 259 |  | 1.18-2403-17-1/1 | Техническое обслуживание внутренних кассетных блоков сплит систем мощностью до 5 кВт - ежемесячное | 1 блок | 15 | 0 | 15 |  |  |  | 22110.75 | 13.95 | 0 | 0 | 22096.8 | 0 | 33.3 | 0 | 0 | 15467.76 | 2209.68 |  | -1 | 1474.05 | 0.93 | 0 | 0 | 1473.12 | 0 | 2.22 | 0 | 0 | 491.35 | 0.31 | 0 | 0 | 491.04 | 0 | 0.74 | 0 | 0 | 70 | 10 | 1 | 1 |  |  | 1 | 1 | 1 | 1 |  |  |  |  | 0 | 4 | СН-2012.1 Выпуск № 5 (в текущих ценах по состоянию на 01.10.2025 г.). 1.18-2403-17-1/1 |  |  | 0 | 0 |  | 0 | 1 | 0 | 1 | 1 | 1 | 1 | 1 | 1 |  | 70 | 10 |  |  |  | 0 | 0 | 0 | [5 empty] | 0 |  | 0 | 22110.75 | 0.93 | 0 | 0 | 1473.12 | 0 | 2.22 | 0 | 0 | 15467.76 | 2209.68 |  |  |  | )*3 | )*3 | )*3 | )*3 |  | )*3 | )*3 |  |  |  | 0 | 0 | 1 | 1 |  |  |  | 1013 | 1 блок | 1 блок | 1 | [6 empty] | 1441815344 | 1 | СН-2012 | 0 |  | 4 | 0 | Подрядные работы, гл. 1-5,7 | работа |  |  |  | 1024 | 491.35 | 0.31 | 0 | 0 | 491.04 | 0.74 | 0 | 0 | [17 empty] | 0 | 0 | 0 |  |  |  |  | 70 | 10 |  |  |  |  | 0 |  | 1972185064 | 2 | 1 | -2 | 0 | 0 | 0 | 39788.19 | 0 | 0 | 39788.19 |  | 0 | 3 | 0 |  | 0 | 1 | 0 | 0 | 0 | 0 | 0
17 | 1 |  | 262 |  | 1.18-2403-18-3/1 | Техническое обслуживание наружных блоков сплит систем мощностью до 10 кВт - полугодовое | 1 блок | 0 | 0 | 0 |  |  |  | 0 | 0 | 0 | 0 | 0 | 0 | 0 | 0 | 0 | 0 | 0 |  | -1 | 3300.2 | 1.88 | 6.98 | 0.1 | 3291.34 | 0 | 4.96 | 0 | 0 | 1650.1 | 0.94 | 3.49 | 0.05 | 1645.67 | 0 | 2.48 | 0 | 0 | 70 | 10 | 1 | 1 |  |  | 1 | 1 | 1 | 1 |  |  |  |  | 0 | 4 | СН-2012.1 Выпуск № 5 (в текущих ценах по состоянию на 01.10.2025 г.). 1.18-2403-18-3/1 |  |  | 0 | 0 |  | 0 | 1 | 0 | 1 | 1 | 1 | 1 | 1 | 1 |  | 70 | 10 |  |  |  | 0 | 0 | 0 | [5 empty] | 0 |  | 0 | 0 | 1.88 | 6.98 | 0.1 | 3291.34 | 0 | 4.96 | 0 | 0 | 0 | 0 |  |  |  | *2 | *2 | *2 | *2 |  | *2 | *2 |  |  |  | 0 | 0 | 1 | 1 |  |  |  | 1013 | 1 блок | 1 блок | 1 | [6 empty] | 1441815344 | 1 | СН-2012 | 0 |  | 4 | 0 | Подрядные работы, гл. 1-5,7 | работа |  |  |  | 1024 | 1650.1 | 0.94 | 3.49 | 0.05 | 1645.67 | 2.48 | 0 | 0 | [17 empty] | 0 | 0 | 0 |  |  |  |  | 70 | 10 |  |  |  |  | 0 |  | -837754666 | 2 | 1 | -2 | 0 | 0 | 0 | 0 | 0 | 0 | 0 |  | 0 | 3 | 0 |  | 0 | 1 | 0 | 0 | 0 | 0 | 0
17 | 1 |  | 265 |  | 1.18-2403-18-1/1 | Техническое обслуживание наружных блоков сплит систем мощностью до 10 кВт - ежемесячное | 1 блок | 0 | 0 | 0 |  |  |  | 0 | 0 | 0 | 0 | 0 | 0 | 0 | 0 | 0 | 0 | 0 |  | -1 | 12386.8 | 9.4 | 34.9 | 0.5 | 12342.5 | 0 | 18.6 | 0 | 0 | 1238.68 | 0.94 | 3.49 | 0.05 | 1234.25 | 0 | 1.86 | 0 | 0 | 70 | 10 | 1 | 1 |  |  | 1 | 1 | 1 | 1 |  |  |  |  | 0 | 4 | СН-2012.1 Выпуск № 5 (в текущих ценах по состоянию на 01.10.2025 г.). 1.18-2403-18-1/1 |  |  | 0 | 0 |  | 0 | 1 | 0 | 1 | 1 | 1 | 1 | 1 | 1 |  | 70 | 10 |  |  |  | 0 | 0 | 0 | [5 empty] | 0 |  | 0 | 0 | 9.4 | 34.9 | 0.5 | 12342.5 | 0 | 18.6 | 0 | 0 | 0 | 0 |  |  |  | )*10 | )*10 | )*10 | )*10 |  | )*10 | )*10 |  |  |  | 0 | 0 | 1 | 1 |  |  |  | 1013 | 1 блок | 1 блок | 1 | [6 empty] | 1441815344 | 1 | СН-2012 | 0 |  | 4 | 0 | Подрядные работы, гл. 1-5,7 | работа |  |  |  | 1024 | 1238.68 | 0.94 | 3.49 | 0.05 | 1234.25 | 1.86 | 0 | 0 | [17 empty] | 0 | 0 | 0 |  |  |  |  | 70 | 10 |  |  |  |  | 0 |  | 1840343037 | 2 | 1 | -2 | 0 | 0 | 0 | 0 | 0 | 0 | 0 |  | 0 | 3 | 0 |  | 0 | 1 | 0 | 0 | 0 | 0 | 0
17 | 1 |  | 266 |  | 1.15-2101-1-1/1 | Осмотр магистральных неизолированных внутренних трубопроводов диаметром до 100 мм | 100 м | 0.0875 | 0 | 0.0875 |  |  |  | 177.08 | 0 | 0 | 0 | 177.08 | 0 | 0.315 | 0 | 0 | 123.96 | 17.71 |  | -1 | 2023.8 | 0 | 0 | 0 | 2023.8 | 0 | 3.6 | 0 | 0 | 505.95 | 0 | 0 | 0 | 505.95 | 0 | 0.9 | 0 | 0 | 70 | 10 | 1 | 1 |  |  | 1 | 1 | 1 | 1 |  |  |  |  | 0 | 4 | СН-2012.1 Выпуск № 5 (в текущих ценах по состоянию на 01.10.2025 г.). 1.15-2101-1-1/1 |  |  | 0 | 0 |  | 0 | 1 | 0 | 1 | 1 | 1 | 1 | 1 | 1 |  | 70 | 10 |  |  |  | 0 | 0 | 0 | [5 empty] | 0 |  | 0 | 177.08 | 0 | 0 | 0 | 2023.8 | 0 | 3.6 | 0 | 0 | 123.956 | 17.708 |  |  |  | )*4 | )*4 | )*4 | )*4 |  | )*4 | )*4 |  |  |  | 0 | 0 | 1 | 1 |  |  |  | 1003 | 100 м | 100 м | 100 | [6 empty] | 1441815344 | 1 | СН-2012 | 0 |  | 4 | 0 | Подрядные работы, гл. 1-5,7 | работа |  |  |  | 1024 | 505.95 | 0 | 0 | 0 | 505.95 | 0.9 | 0 | 0 | [17 empty] | 0 | 0 | 0 |  |  |  |  | 70 | 10 |  |  |  |  | 0 |  | -341239612 | 2 | 1 | -2 | 0 | 0 | 0 | 318.75 | 0 | 0 | 318.75 |  | 0 | 3 | 0 |  | 0 | 1 | 0 | 0 | 0 | 0 | 0
17 | 1 |  | 267 |  | 1.15-2101-2-1/1 | Осмотр магистральных неизолированных внутренних трубопроводов диаметром до 100 мм с лестниц | 100 м | 0.2625 | 0 | 0.2625 |  |  |  | 1558.34 | 0 | 0 | 0 | 1558.34 | 0 | 2.772 | 0 | 0 | 1090.84 | 155.83 |  | -1 | 5936.52 | 0 | 0 | 0 | 5936.52 | 0 | 10.56 | 0 | 0 | 1484.13 | 0 | 0 | 0 | 1484.13 | 0 | 2.64 | 0 | 0 | 70 | 10 | 1 | 1 |  |  | 1 | 1 | 1 | 1 |  |  |  |  | 0 | 4 | СН-2012.1 Выпуск № 5 (в текущих ценах по состоянию на 01.10.2025 г.). 1.15-2101-2-1/1 |  |  | 0 | 0 |  | 0 | 1 | 0 | 1 | 1 | 1 | 1 | 1 | 1 |  | 70 | 10 |  |  |  | 0 | 0 | 0 | [5 empty] | 0 |  | 0 | 1558.34 | 0 | 0 | 0 | 5936.52 | 0 | 10.56 | 0 | 0 | 1090.838 | 155.834 |  |  |  | )*4 | )*4 | )*4 | )*4 |  | )*4 | )*4 |  |  |  | 0 | 0 | 1 | 1 |  |  |  | 1003 | 100 м | 100 м | 100 | [6 empty] | 1441815344 | 1 | СН-2012 | 0 |  | 4 | 0 | Подрядные работы, гл. 1-5,7 | работа |  |  |  | 1024 | 1484.13 | 0 | 0 | 0 | 1484.13 | 2.64 | 0 | 0 | [17 empty] | 0 | 0 | 0 |  |  |  |  | 70 | 10 |  |  |  |  | 0 |  | 1802126441 | 2 | 1 | -2 | 0 | 0 | 0 | 2805.01 | 0 | 0 | 2805.01 |  | 0 | 3 | 0 |  | 0 | 1 | 0 | 0 | 0 | 0 | 0
51 | 1 | 5 | 321 |  | Новый подраздел | 3.2 Кондиционирование | 0 | [6 empty] | 48220.24 | 2173.12 | 3319.53 | 2082.57 | 42727.59 | 0 | 64.34 | 0 | 0 | 29909.32 | 4272.76 |  |  | 48220.24 | 2173.12 | 3319.53 | 2082.57 | 42727.59 | 0 | 64.34 | 0 | 0 | 29909.32 | 4272.76 |  |  | 0 | 0 | 0 | 84651.5 | 0 | 0 | 84651.5 | 2173.12 | 2173.12 | 0 | 2173.12 | 0 | 0 | 0 | 0 | 0 | [19 empty] | 0 | 0 | 0 | 84651.5 | 0 | 0 | 84651.5 | 2173.12 | 2173.12 | 0 | 2173.12 | 0 | 0 | 0 | 0 | 0 | [114 empty] | 0
50 | 0 | 0 | 1 | 201 | 48220.24 | ПЗ | Прямые затраты |  |  | 201 | 1 | 3 |  | 2 | [7 empty] | 0 | 1 | 0
50 | 0 | 0 | 1 | 202 | 2173.12 | СтМатОб | Стоимость материальных ресурсов (всего) |  |  | 202 | 2 | 3 |  | 2 | [7 empty] | 0 | 1 | 0
50 | 0 | 0 | 1 | 222 | 0 | СтМатОбЗак | Стоимость материалов и оборудования заказчика |  |  | 222 | 3 | 3 |  | 2 | [7 empty] | 0 | 1 | 0
50 | 0 | 0 | 1 | 225 | 2173.12 | СтМатОбПод | Стоимость материалов и оборудования подрядчика |  |  | 225 | 4 | 3 |  | 2 | [7 empty] | 0 | 1 | 0
50 | 0 | 0 | 1 | 226 | 2173.12 | СтМат | Стоимость материалов (всего) |  |  | 226 | 5 | 3 |  | 2 | [7 empty] | 0 | 1 | 0
50 | 0 | 0 | 1 | 227 | 0 | СтМатЗак | Стоимость материалов заказчика |  |  | 227 | 6 | 3 |  | 2 | [7 empty] | 0 | 1 | 0
50 | 0 | 0 | 1 | 228 | 2173.12 | СтМатПод | Стоимость материалов подрядчика |  |  | 228 | 7 | 3 |  | 2 | [7 empty] | 0 | 1 | 0
50 | 0 | 0 | 1 | 216 | 0 | Оборуд | Стоимость оборудования (всего) |  |  | 216 | 8 | 3 |  | 2 | [7 empty] | 0 | 1 | 0
50 | 0 | 0 | 1 | 223 | 0 | ОборудЗак | Стоимость оборудования заказчика |  |  | 223 | 9 | 3 |  | 2 | [7 empty] | 0 | 1 | 0
50 | 0 | 0 | 1 | 229 | 0 | ОборудПод | Стоимость оборудования подрядчика |  |  | 229 | 10 | 3 |  | 2 | [7 empty] | 0 | 1 | 0
50 | 0 | 0 | 1 | 203 | 3319.53 | ЭММ | Эксплуатация машин |  |  | 203 | 11 | 3 |  | 2 | [7 empty] | 0 | 1 | 0
50 | 0 | 0 | 1 | 231 | 0 | ЭММсНРиСП | Эксплуатация машин по ТСН-2001.16 |  |  | 231 | 12 | 3 |  | 2 | [7 empty] | 0 | 1 | 0
50 | 0 | 0 | 1 | 204 | 2082.57 | ЗПМ | ЗП машинистов |  |  | 204 | 13 | 3 |  | 2 | [7 empty] | 0 | 1 | 0
50 | 0 | 0 | 1 | 205 | 42727.59 | ОЗП | Основная ЗП рабочих |  |  | 205 | 14 | 3 |  | 2 | [7 empty] | 0 | 1 | 0
50 | 0 | 0 | 1 | 232 | 0 | ОЗПсНРиСП | Основная ЗП рабочих по ТСН-2001.16 |  |  | 232 | 15 | 3 |  | 2 | [7 empty] | 0 | 1 | 0
50 | 0 | 0 | 1 | 214 | 0 | Строит | Строительные работы с НР и СП |  |  | 214 | 16 | 3 |  | 2 | [7 empty] | 0 | 1 | 0
50 | 0 | 0 | 1 | 215 | 0 | Монтаж | Монтажные работы с НР и СП |  |  | 215 | 17 | 3 |  | 2 | [7 empty] | 0 | 1 | 0
50 | 0 | 0 | 1 | 217 | 84651.5 | Прочие | Прочие работы с НР и СП |  |  | 217 | 18 | 3 |  | 2 | [7 empty] | 0 | 1 | 0
50 | 0 | 0 | 1 | 230 | 0 | ПрочиеЗатр | Прочие затраты по ТСН-2001.16 |  |  | 230 | 19 | 3 |  | 2 | [7 empty] | 0 | 1 | 0
50 | 0 | 0 | 1 | 206 | 0 | ВозврМат | Возврат материалов |  |  | 206 | 20 | 3 |  | 2 | [7 empty] | 0 | 1 | 0
50 | 0 | 0 | 1 | 207 | 64.34 | ТрудСтр | Трудозатраты строителей |  |  | 207 | 21 | 3 |  | -1 | [7 empty] | 0 | 1 | 0
50 | 0 | 0 | 1 | 208 | 0 | ТрудМаш | Трудозатраты машинистов |  |  | 208 | 22 | 3 |  | -1 | [7 empty] | 0 | 1 | 0
50 | 0 | 0 | 1 | 209 | 0 | ТранспМат | Транспорт материалов |  |  | 209 | 23 | 3 |  | 2 | [7 empty] | 0 | 1 | 0
50 | 0 | 0 | 1 | 233 | 0 | Перевозка | Перевозка грузов |  |  | 233 | 24 | 3 |  | 2 | [7 empty] | 0 | 1 | 0
50 | 0 | 0 | 1 | 210 | 29909.32 | НР | Накладные расходы |  |  | 210 | 25 | 3 |  | 2 | [7 empty] | 0 | 1 | 0
50 | 0 | 0 | 1 | 211 | 4272.76 | СмПриб | Сметная прибыль |  |  | 211 | 26 | 3 |  | 2 | [7 empty] | 0 | 1 | 0
50 | 0 | 0 | 1 | 224 | 84651.5 | Всего | Всего с НР и СП |  |  | 224 | 27 | 3 |  | 2 | [7 empty] | 0 | 1 | 0
51 | 1 | 4 | 238 |  | Новый раздел | 3 Вентиляция и кондиционирование | 0 | [6 empty] | 96488.51 | 2265.08 | 4502.97 | 2826.24 | 89720.46 | 0 | 135.11 | 0 | 0 | 62804.34 | 8972.07 | [15 empty] | 0 | 0 | 0 | 171317.25 | 0 | 0 | 171317.25 | 2265.08 | 2265.08 | 0 | 2265.08 | 0 | 0 | 0 | 0 | 0 | [149 empty] | 0
50 | 0 | 0 | 1 | 201 | 96488.51 | ПЗ | Прямые затраты |  |  | 201 | 1 | 3 |  | 2 | [7 empty] | 51340.92 | 1 | 51340.92
50 | 0 | 0 | 1 | 202 | 2265.08 | СтМатОб | Стоимость материальных ресурсов (всего) |  |  | 202 | 2 | 3 |  | 2 | [7 empty] | 2173.12 | 1 | 2173.12
50 | 0 | 0 | 1 | 222 | 0 | СтМатОбЗак | Стоимость материалов и оборудования заказчика |  |  | 222 | 3 | 3 |  | 2 | [7 empty] | 0 | 1 | 0
50 | 0 | 0 | 1 | 225 | 2265.08 | СтМатОбПод | Стоимость материалов и оборудования подрядчика |  |  | 225 | 4 | 3 |  | 2 | [7 empty] | 2173.12 | 1 | 2173.12
50 | 0 | 0 | 1 | 226 | 2265.08 | СтМат | Стоимость материалов (всего) |  |  | 226 | 5 | 3 |  | 2 | [7 empty] | 2173.12 | 1 | 2173.12
50 | 0 | 0 | 1 | 227 | 0 | СтМатЗак | Стоимость материалов заказчика |  |  | 227 | 6 | 3 |  | 2 | [7 empty] | 0 | 1 | 0
50 | 0 | 0 | 1 | 228 | 2265.08 | СтМатПод | Стоимость материалов подрядчика |  |  | 228 | 7 | 3 |  | 2 | [7 empty] | 2173.12 | 1 | 2173.12
50 | 0 | 0 | 1 | 216 | 0 | Оборуд | Стоимость оборудования (всего) |  |  | 216 | 8 | 3 |  | 2 | [7 empty] | 0 | 1 | 0
50 | 0 | 0 | 1 | 223 | 0 | ОборудЗак | Стоимость оборудования заказчика |  |  | 223 | 9 | 3 |  | 2 | [7 empty] | 0 | 1 | 0
50 | 0 | 0 | 1 | 229 | 0 | ОборудПод | Стоимость оборудования подрядчика |  |  | 229 | 10 | 3 |  | 2 | [7 empty] | 0 | 1 | 0
50 | 0 | 0 | 1 | 203 | 4502.97 | ЭММ | Эксплуатация машин |  |  | 203 | 11 | 3 |  | 2 | [7 empty] | 3632.25 | 1 | 3632.25
50 | 0 | 0 | 1 | 231 | 0 | ЭММсНРиСП | Эксплуатация машин по ТСН-2001.16 |  |  | 231 | 12 | 3 |  | 2 | [7 empty] | 0 | 1 | 0
50 | 0 | 0 | 1 | 204 | 2826.24 | ЗПМ | ЗП машинистов |  |  | 204 | 13 | 3 |  | 2 | [7 empty] | 2280.85 | 1 | 2280.85
50 | 0 | 0 | 1 | 205 | 89720.46 | ОЗП | Основная ЗП рабочих |  |  | 205 | 14 | 3 |  | 2 | [7 empty] | 45535.55 | 1 | 45535.55
50 | 0 | 0 | 1 | 232 | 0 | ОЗПсНРиСП | Основная ЗП рабочих по ТСН-2001.16 |  |  | 232 | 15 | 3 |  | 2 | [7 empty] | 0 | 1 | 0
50 | 0 | 0 | 1 | 214 | 0 | Строит | Строительные работы с НР и СП |  |  | 214 | 16 | 3 |  | 2 | [7 empty] | 0 | 1 | 0
50 | 0 | 0 | 1 | 215 | 0 | Монтаж | Монтажные работы с НР и СП |  |  | 215 | 17 | 3 |  | 2 | [7 empty] | 0 | 1 | 0
50 | 0 | 0 | 1 | 217 | 171317.25 | Прочие | Прочие работы с НР и СП |  |  | 217 | 18 | 3 |  | 2 | [7 empty] | 90232.7 | 1 | 90232.7
50 | 0 | 0 | 1 | 230 | 0 | ПрочиеЗатр | Прочие затраты по ТСН-2001.16 |  |  | 230 | 19 | 3 |  | 2 | [7 empty] | 0 | 1 | 0
50 | 0 | 0 | 1 | 206 | 0 | ВозврМат | Возврат материалов |  |  | 206 | 20 | 3 |  | 2 | [7 empty] | 0 | 1 | 0
50 | 0 | 0 | 1 | 207 | 135.11 | ТрудСтр | Трудозатраты строителей |  |  | 207 | 21 | 3 |  | -1 | [7 empty] | 69.02 | 1 | 69.02
50 | 0 | 0 | 1 | 208 | 0 | ТрудМаш | Трудозатраты машинистов |  |  | 208 | 22 | 3 |  | -1 | [7 empty] | 0 | 1 | 0
50 | 0 | 0 | 1 | 209 | 0 | ТранспМат | Транспорт материалов |  |  | 209 | 23 | 3 |  | 2 | [7 empty] | 0 | 1 | 0
50 | 0 | 0 | 1 | 233 | 0 | Перевозка | Перевозка грузов |  |  | 233 | 24 | 3 |  | 2 | [7 empty] | 0 | 1 | 0
50 | 0 | 0 | 1 | 210 | 62804.34 | НР | Накладные расходы |  |  | 210 | 25 | 3 |  | 2 | [7 empty] | 31874.9 | 1 | 31874.9
50 | 0 | 0 | 1 | 211 | 8972.07 | СмПриб | Сметная прибыль |  |  | 211 | 26 | 3 |  | 2 | [7 empty] | 4553.56 | 1 | 4553.56
50 | 0 | 0 | 1 | 224 | 171317.25 | Всего | Всего с НР и СП |  |  | 224 | 27 | 3 |  | 2 | [7 empty] | 90232.7 | 1 | 90232.7
4 | 1 |  | 724 |  | Новый раздел | 4. Электроснабжение и электроосвещение |  | 0 |  | 0 | [7 empty] | 0 |  |  | 0 | [53 empty] | 0 | [11 empty] | 0
52 | 1 | 4 | 396 | 0 | Новый раздел | 4. Электроснабжение и электроосвещение | [7 empty] | 160192.31 | 1351.98 | 2215.12 | 1404.55 | 156625.21 | 0 | 262.5872 | 0 | 0 | 109637.7 | 15662.54 | 0 | 0 | 0 | 0 | 0 | 0 | 0 | 0 | 0 | 0 | 0 | 0 | 0 | 0 | 0 | 0 | 0 | 0 | 287009.47 | 0 | 0 | 287009.47 | 1351.98 | 1351.98 | 0 | 1351.98 | 0 | 0 | 0 | 0 | 0 | 0 | 0 | 0 | 0 | 0 | 0 | 0 | 0 | 0 | 0 | 0 | 0 | 0 | 0 | 0 | 0 | 0 | 0 | 0 | 0 | 0 | 0 | 0 | 0 | 0 | 0 | 0 | 0 | 0 | 0 | 0 | 0 | 0 | 0 | 0 | 0 | 0 | 0 | 0 | 0 | 0 | 0 | 0 | 0 | 0 | 0 | 0 | 0 | 0 | 0 | 0 | 0 | 0 | 0 | 0 | 0 | 0 | 0 | 0 | 0 | 0 | 0 | 0 | 0 | 0 | 0 | 0 | 0 | 0 | 0 | 0 | 0 | 0 | 0 | 0 | 0 | 0 | 0 | 0 | 0 | 0 | 0 | 0 | 0 | 0 | 0 | 0 | 0 | 0 | 0 | 0 | 0 | 0 | 0 | 0 | 0 | 0 | 0 | 0 | 0 | 0 | 0 | 0 | 0 | 0 | 0 | 0 | 0 | 0 | 0 | 0 | 0 | 0 | 0 | 0 | 0 | 0 | 0 | 0 | 0 | 0 | 0 | 0 | 0 | 0 | 0 | 0 | 0 | 0 | 0 | 0 | 0 | 0 | 0 | 0 | 0 | 0 | 0 | 0 | 0 | 0 | 0 | 0 | 0 | 0 | 0 | 0 | 0 | 0 | 0
5 | 1 |  | 409 |  | Новый подраздел | 4.1 Щит аварийной сигнализации (вентиляция) |  | 0 |  | -1 | [7 empty] | 0 |  |  | 0 | [53 empty] | 0 | [11 empty] | 0
52 | 1 | 5 | 400 | 0 | Новый подраздел | 4.1 Щит аварийной сигнализации (вентиляция) | [7 empty] | 2505.62 | 34.75 | 0 | 0 | 2470.87 | 0 | 3.98 | 0 | 0 | 1729.61 | 247.09 | 0 | 0 | 2505.62 | 34.75 | 0 | 0 | 2470.87 | 0 | 3.98 | 0 | 0 | 1729.61 | 247.09 | 0 | 0 | 0 | 0 | 0 | 4482.32 | 0 | 0 | 4482.32 | 34.75 | 34.75 | 0 | 34.75 | 0 | 0 | 0 | 0 | 0 | 0 | 0 | 0 | 0 | 0 | 0 | 0 | 0 | 0 | 0 | 0 | 0 | 0 | 0 | 0 | 0 | 0 | 0 | 0 | 0 | 0 | 0 | 4482.32 | 0 | 0 | 4482.32 | 34.75 | 34.75 | 0 | 34.75 | 0 | 0 | 0 | 0 | 0 | 0 | 0 | 0 | 0 | 0 | 0 | 0 | 0 | 0 | 0 | 0 | 0 | 0 | 0 | 0 | 0 | 0 | 0 | 0 | 0 | 0 | 0 | 0 | 0 | 0 | 0 | 0 | 0 | 0 | 0 | 0 | 0 | 0 | 0 | 0 | 0 | 0 | 0 | 0 | 0 | 0 | 0 | 0 | 0 | 0 | 0 | 0 | 0 | 0 | 0 | 0 | 0 | 0 | 0 | 0 | 0 | 0 | 0 | 0 | 0 | 0 | 0 | 0 | 0 | 0 | 0 | 0 | 0 | 0 | 0 | 0 | 0 | 0 | 0 | 0 | 0 | 0 | 0 | 0 | 0 | 0 | 0 | 0 | 0 | 0 | 0 | 0 | 0 | 0 | 0 | 0 | 0 | 0 | 0 | 0 | 0 | 0 | 0 | 0 | 0 | 0 | 0 | 0 | 0 | 0 | 0 | 0 | 0 | 0 | 0 | 0 | 0 | 0 | 0 | 0
17 | 1 | 175 | 270 |  | 1.21-2201-1-2/1 | Технический осмотр распределительных коробок (щитков), с автоматами /Щит навесной с монтажной панелью | шт. | 1 | 0 | 1 |  |  |  | 185.79 | 0.54 | 0 | 0 | 185.25 | 0 | 0.3 | 0 | 0 | 129.68 | 18.53 |  | -1 | 185.79 | 0.54 | 0 | 0 | 185.25 | 0 | 0.3 | 0 | 0 | 61.93 | 0.18 | 0 | 0 | 61.75 | 0 | 0.1 | 0 | 0 | 70 | 10 | 1 | 1 |  |  | 1 | 1 | 1 | 1 |  |  |  |  | 0 | 4 | СН-2012.1 Выпуск № 5 (в текущих ценах по состоянию на 01.10.2025 г.). 1.21-2201-1-2/1 |  |  | 0 | 0 |  | 0 | 1 | 0 | 1 | 1 | 1 | 1 | 1 | 1 |  | 70 | 10 |  |  |  | 0 | 0 | 0 | [5 empty] | 0 |  | 0 | 185.79 | 0.54 | 0 | 0 | 185.25 | 0 | 0.3 | 0 | 0 | 129.675 | 18.525 |  |  |  | )*3 | )*3 | )*3 | )*3 |  | )*3 | )*3 |  |  |  | 0 | 0 | 1 | 1 |  |  |  | 16987630 | шт. | шт. | 1 | [6 empty] | 1441815344 | 1 | СН-2012 | 0 |  | 4 | 0 | Подрядные работы, гл. 1-5,7 | работа |  |  |  | 1024 | 61.93 | 0.18 | 0 | 0 | 61.75 | 0.1 | 0 | 0 | [17 empty] | 0 | 0 | 0 |  |  |  |  | 70 | 10 |  |  |  |  | 0 |  | 1879781281 | 2 | 1 | -2 | 0 | 0 | 0 | 334 | 0 | 0 | 334 |  | 0 | 3 | 0 |  | 0 | 1 | 0 | 0 | 0 | 0 | 0
17 | 1 | 180 | 275 | 47 | 1.21-2203-1-2/1 | Техническое обслуживание распределительных коробок (щитков), с автоматами | шт. | 1 | 0 | 1 |  |  |  | 1878.16 | 25.69 | 0 | 0 | 1852.47 | 0 | 3 | 0 | 0 | 1296.73 | 185.25 |  | 1472751627 | 1878.16 | 25.69 | 0 | 0 | 1852.47 | 0 | 3 | 0 | 0 | 1878.16 | 25.69 | 0 | 0 | 1852.47 | 0 | 3 | 0 | 0 | 70 | 10 | 1 | 1 |  |  | 1 | 1 | 1 | 1 |  |  |  |  | 0 | 4 | СН-2012.1 Выпуск № 5 (в текущих ценах по состоянию на 01.10.2025 г.). 1.21-2203-1-2/1 |  |  | 0 | 0 |  | 0 | 1 | 0 | 1 | 1 | 1 | 1 | 1 | 1 |  | 70 | 10 |  |  |  | 0 | 0 | 0 | [5 empty] | 0 |  | 0 | 1878.16 | 25.69 | 0 | 0 | 1852.47 | 0 | 3 | 0 | 0 | 1296.729 | 185.247 | [13 empty] | 0 | 0 | 1 | 1 |  |  |  | 16987630 | шт. | шт. | 1 | [6 empty] | 1441815344 | 1 | СН-2012 | 0 |  | 4 | 0 | Подрядные работы, гл. 1-5,7 | работа |  |  |  | 0 | 1878.16 | 25.69 | 0 | 0 | 1852.47 | 3 | 0 | 0 | [17 empty] | 0 | 0 | 0 |  |  |  |  | 70 | 10 |  |  |  |  | 0 |  | -18339376 | 2 | 1 | -2 | 0 | 0 | 0 | 3360.14 | 0 | 0 | 3360.14 |  | 0 | 3 | 0 |  | 0 | 1 | 0 | 0 | 0 | 0 | 0
17 | 1 | 183 | 278 | 48 | 1.21-2303-28-1/1 | Техническое обслуживание автоматического выключателя до 160 А | шт. | 1 | 0 | 1 |  |  |  | 434.86 | 9.06 | 0 | 0 | 425.8 | 0 | 0.6 | 0 | 0 | 298.06 | 42.58 |  | 1472751627 | 434.86 | 9.06 | 0 | 0 | 425.8 | 0 | 0.6 | 0 | 0 | 217.43 | 4.53 | 0 | 0 | 212.9 | 0 | 0.3 | 0 | 0 | 70 | 10 | 1 | 1 |  |  | 1 | 1 | 1 | 1 |  |  |  |  | 0 | 4 | СН-2012.1 Выпуск № 5 (в текущих ценах по состоянию на 01.10.2025 г.). 1.21-2303-28-1/1 |  |  | 0 | 0 |  | 0 | 1 | 0 | 1 | 1 | 1 | 1 | 1 | 1 |  | 70 | 10 |  |  |  | 0 | 0 | 0 | [5 empty] | 0 |  | 0 | 434.86 | 9.06 | 0 | 0 | 425.8 | 0 | 0.6 | 0 | 0 | 298.06 | 42.58 |  |  |  | )*2 | )*2 | )*2 | )*2 |  | )*2 | )*2 |  |  |  | 0 | 0 | 1 | 1 |  |  |  | 16987630 | шт. | шт. | 1 | [6 empty] | 1441815344 | 1 | СН-2012 | 0 |  | 4 | 0 | Подрядные работы, гл. 1-5,7 | работа |  |  |  | 0 | 217.43 | 4.53 | 0 | 0 | 212.9 | 0.3 | 0 | 0 | [17 empty] | 0 | 0 | 0 |  |  |  |  | 70 | 10 |  |  |  |  | 0 |  | 1338640914 | 2 | 1 | -2 | 0 | 0 | 0 | 775.5 | 0 | 0 | 775.5 |  | 0 | 3 | 0 |  | 0 | 1 | 0 | 0 | 0 | 0 | 0
17 | 1 | 184 | 279 | 49 | 1.21-2303-27-6/1 | Техническое обслуживание электрических аппаратов до 1000 В, реле промежуточное | шт. | 1 | 0 | 1 |  |  |  | 192.6 | 0 | 0 | 0 | 192.6 | 0 | 0.38 | 0 | 0 | 134.82 | 19.26 |  | 1472751627 | 192.6 | 0 | 0 | 0 | 192.6 | 0 | 0.38 | 0 | 0 | 192.6 | 0 | 0 | 0 | 192.6 | 0 | 0.38 | 0 | 0 | 70 | 10 | 1 | 1 |  |  | 1 | 1 | 1 | 1 |  |  |  |  | 0 | 4 | СН-2012.1 Выпуск № 5 (в текущих ценах по состоянию на 01.10.2025 г.). 1.21-2303-27-6/1 |  |  | 0 | 0 |  | 0 | 1 | 0 | 1 | 1 | 1 | 1 | 1 | 1 |  | 70 | 10 |  |  |  | 0 | 0 | 0 | [5 empty] | 0 |  | 0 | 192.6 | 0 | 0 | 0 | 192.6 | 0 | 0.38 | 0 | 0 | 134.82 | 19.26 | [13 empty] | 0 | 0 | 1 | 1 |  |  |  | 16987630 | шт. | шт. | 1 | [6 empty] | 1441815344 | 1 | СН-2012 | 0 |  | 4 | 0 | Подрядные работы, гл. 1-5,7 | работа |  |  |  | 0 | 192.6 | 0 | 0 | 0 | 192.6 | 0.38 | 0 | 0 | [17 empty] | 0 | 0 | 0 |  |  |  |  | 70 | 10 |  |  |  |  | 0 |  | -1240130304 | 2 | 1 | -2 | 0 | 0 | 0 | 346.68 | 0 | 0 | 346.68 |  | 0 | 3 | 0 |  | 0 | 1 | 0 | 0 | 0 | 0 | 0
51 | 1 | 5 | 400 |  | Новый подраздел | 4.1 Щит аварийной сигнализации (вентиляция) | 0 | [6 empty] | 2505.62 | 34.75 | 0 | 0 | 2470.87 | 0 | 3.98 | 0 | 0 | 1729.61 | 247.09 |  |  | 2505.62 | 34.75 | 0 | 0 | 2470.87 | 0 | 3.98 | 0 | 0 | 1729.61 | 247.09 |  |  | 0 | 0 | 0 | 4482.32 | 0 | 0 | 4482.32 | 34.75 | 34.75 | 0 | 34.75 | 0 | 0 | 0 | 0 | 0 | [19 empty] | 0 | 0 | 0 | 4482.32 | 0 | 0 | 4482.32 | 34.75 | 34.75 | 0 | 34.75 | 0 | 0 | 0 | 0 | 0 | [114 empty] | 0
50 | 0 | 0 | 1 | 201 | 2505.62 | ПЗ | Прямые затраты |  |  | 201 | 1 | 3 |  | 2 | [7 empty] | 2505.62 | 1 | 2505.62
50 | 0 | 0 | 1 | 202 | 34.75 | СтМатОб | Стоимость материальных ресурсов (всего) |  |  | 202 | 2 | 3 |  | 2 | [7 empty] | 34.75 | 1 | 34.75
50 | 0 | 0 | 1 | 222 | 0 | СтМатОбЗак | Стоимость материалов и оборудования заказчика |  |  | 222 | 3 | 3 |  | 2 | [7 empty] | 0 | 1 | 0
50 | 0 | 0 | 1 | 225 | 34.75 | СтМатОбПод | Стоимость материалов и оборудования подрядчика |  |  | 225 | 4 | 3 |  | 2 | [7 empty] | 34.75 | 1 | 34.75
50 | 0 | 0 | 1 | 226 | 34.75 | СтМат | Стоимость материалов (всего) |  |  | 226 | 5 | 3 |  | 2 | [7 empty] | 34.75 | 1 | 34.75
50 | 0 | 0 | 1 | 227 | 0 | СтМатЗак | Стоимость материалов заказчика |  |  | 227 | 6 | 3 |  | 2 | [7 empty] | 0 | 1 | 0
50 | 0 | 0 | 1 | 228 | 34.75 | СтМатПод | Стоимость материалов подрядчика |  |  | 228 | 7 | 3 |  | 2 | [7 empty] | 34.75 | 1 | 34.75
50 | 0 | 0 | 1 | 216 | 0 | Оборуд | Стоимость оборудования (всего) |  |  | 216 | 8 | 3 |  | 2 | [7 empty] | 0 | 1 | 0
50 | 0 | 0 | 1 | 223 | 0 | ОборудЗак | Стоимость оборудования заказчика |  |  | 223 | 9 | 3 |  | 2 | [7 empty] | 0 | 1 | 0
50 | 0 | 0 | 1 | 229 | 0 | ОборудПод | Стоимость оборудования подрядчика |  |  | 229 | 10 | 3 |  | 2 | [7 empty] | 0 | 1 | 0
50 | 0 | 0 | 1 | 203 | 0 | ЭММ | Эксплуатация машин |  |  | 203 | 11 | 3 |  | 2 | [7 empty] | 0 | 1 | 0
50 | 0 | 0 | 1 | 231 | 0 | ЭММсНРиСП | Эксплуатация машин по ТСН-2001.16 |  |  | 231 | 12 | 3 |  | 2 | [7 empty] | 0 | 1 | 0
50 | 0 | 0 | 1 | 204 | 0 | ЗПМ | ЗП машинистов |  |  | 204 | 13 | 3 |  | 2 | [7 empty] | 0 | 1 | 0
50 | 0 | 0 | 1 | 205 | 2470.87 | ОЗП | Основная ЗП рабочих |  |  | 205 | 14 | 3 |  | 2 | [7 empty] | 2470.87 | 1 | 2470.87
50 | 0 | 0 | 1 | 232 | 0 | ОЗПсНРиСП | Основная ЗП рабочих по ТСН-2001.16 |  |  | 232 | 15 | 3 |  | 2 | [7 empty] | 0 | 1 | 0
50 | 0 | 0 | 1 | 214 | 0 | Строит | Строительные работы с НР и СП |  |  | 214 | 16 | 3 |  | 2 | [7 empty] | 0 | 1 | 0
50 | 0 | 0 | 1 | 215 | 0 | Монтаж | Монтажные работы с НР и СП |  |  | 215 | 17 | 3 |  | 2 | [7 empty] | 0 | 1 | 0
50 | 0 | 0 | 1 | 217 | 4482.32 | Прочие | Прочие работы с НР и СП |  |  | 217 | 18 | 3 |  | 2 | [7 empty] | 4482.32 | 1 | 4482.32
50 | 0 | 0 | 1 | 230 | 0 | ПрочиеЗатр | Прочие затраты по ТСН-2001.16 |  |  | 230 | 19 | 3 |  | 2 | [7 empty] | 0 | 1 | 0
50 | 0 | 0 | 1 | 206 | 0 | ВозврМат | Возврат материалов |  |  | 206 | 20 | 3 |  | 2 | [7 empty] | 0 | 1 | 0
50 | 0 | 0 | 1 | 207 | 3.98 | ТрудСтр | Трудозатраты строителей |  |  | 207 | 21 | 3 |  | -1 | [7 empty] | 3.98 | 1 | 3.98
50 | 0 | 0 | 1 | 208 | 0 | ТрудМаш | Трудозатраты машинистов |  |  | 208 | 22 | 3 |  | -1 | [7 empty] | 0 | 1 | 0
50 | 0 | 0 | 1 | 209 | 0 | ТранспМат | Транспорт материалов |  |  | 209 | 23 | 3 |  | 2 | [7 empty] | 0 | 1 | 0
50 | 0 | 0 | 1 | 233 | 0 | Перевозка | Перевозка грузов |  |  | 233 | 24 | 3 |  | 2 | [7 empty] | 0 | 1 | 0
50 | 0 | 0 | 1 | 210 | 1729.61 | НР | Накладные расходы |  |  | 210 | 25 | 3 |  | 2 | [7 empty] | 1729.61 | 1 | 1729.61
50 | 0 | 0 | 1 | 211 | 247.09 | СмПриб | Сметная прибыль |  |  | 211 | 26 | 3 |  | 2 | [7 empty] | 247.09 | 1 | 247.09
50 | 0 | 0 | 1 | 224 | 4482.32 | Всего | Всего с НР и СП |  |  | 224 | 27 | 3 |  | 2 | [7 empty] | 4482.32 | 1 | 4482.32
5 | 1 |  | 529 |  | Новый подраздел | 4.2 Оборудование |  | 0 |  | 0 | [7 empty] | 0 |  |  | 0 | [53 empty] | 0 | [11 empty] | 0
52 | 1 | 5 | 439 | 0 | Новый подраздел | 4.2 Оборудование | [7 empty] | 104468.33 | 829.61 | 208.48 | 132.2 | 103430.24 | 0 | 167.62 | 0 | 0 | 72401.2 | 10343.04 | 0 | 0 | 104468.33 | 829.61 | 208.48 | 132.2 | 103430.24 | 0 | 167.62 | 0 | 0 | 72401.2 | 10343.04 | 0 | 0 | 0 | 0 | 0 | 187355.35 | 0 | 0 | 187355.35 | 829.61 | 829.61 | 0 | 829.61 | 0 | 0 | 0 | 0 | 0 | 0 | 0 | 0 | 0 | 0 | 0 | 0 | 0 | 0 | 0 | 0 | 0 | 0 | 0 | 0 | 0 | 0 | 0 | 0 | 0 | 0 | 0 | 187355.35 | 0 | 0 | 187355.35 | 829.61 | 829.61 | 0 | 829.61 | 0 | 0 | 0 | 0 | 0 | 0 | 0 | 0 | 0 | 0 | 0 | 0 | 0 | 0 | 0 | 0 | 0 | 0 | 0 | 0 | 0 | 0 | 0 | 0 | 0 | 0 | 0 | 0 | 0 | 0 | 0 | 0 | 0 | 0 | 0 | 0 | 0 | 0 | 0 | 0 | 0 | 0 | 0 | 0 | 0 | 0 | 0 | 0 | 0 | 0 | 0 | 0 | 0 | 0 | 0 | 0 | 0 | 0 | 0 | 0 | 0 | 0 | 0 | 0 | 0 | 0 | 0 | 0 | 0 | 0 | 0 | 0 | 0 | 0 | 0 | 0 | 0 | 0 | 0 | 0 | 0 | 0 | 0 | 0 | 0 | 0 | 0 | 0 | 0 | 0 | 0 | 0 | 0 | 0 | 0 | 0 | 0 | 0 | 0 | 0 | 0 | 0 | 0 | 0 | 0 | 0 | 0 | 0 | 0 | 0 | 0 | 0 | 0 | 0 | 0 | 0 | 0 | 0 | 0 | 0
17 | 1 | 185 | 280 |  | 1.21-2201-23-1/1 | Технический осмотр многопанельного вводно-распределительного устройства (ВРУ), панель вводная, номинальный ток 630 А - ежедневный /вводная панель ВП1 3ВП-5-63-0-31 УХЛ4 | шт. | 1 | 0 | 1 |  |  |  | 4371.9 | 0 | 0 | 0 | 4371.9 | 0 | 7.08 | 0 | 0 | 3060.33 | 437.19 |  | -1 | 4371.9 | 0 | 0 | 0 | 4371.9 | 0 | 7.08 | 0 | 0 | 37.05 | 0 | 0 | 0 | 37.05 | 0 | 0.06 | 0 | 0 | 70 | 10 | 1 | 1 |  |  | 1 | 1 | 1 | 1 |  |  |  |  | 0 | 4 | СН-2012.1 Выпуск № 5 (в текущих ценах по состоянию на 01.10.2025 г.). 1.21-2201-23-1/1 |  |  | 0 | 0 |  | 0 | 1 | 0 | 1 | 1 | 1 | 1 | 1 | 1 |  | 70 | 10 |  |  |  | 0 | 0 | 0 | [5 empty] | 0 |  | 0 | 4371.9 | 0 | 0 | 0 | 4371.9 | 0 | 7.08 | 0 | 0 | 3060.33 | 437.19 |  |  |  | )*118 | )*118 | )*118 | )*118 |  | )*118 | )*118 |  |  |  | 0 | 0 | 1 | 1 |  |  |  | 16987630 | шт. | шт. | 1 | [6 empty] | 1441815344 | 1 | СН-2012 | 0 |  | 4 | 0 | Подрядные работы, гл. 1-5,7 | работа |  |  |  | 1024 | 37.05 | 0 | 0 | 0 | 37.05 | 0.06 | 0 | 0 | [17 empty] | 0 | 0 | 0 |  |  |  |  | 70 | 10 |  |  |  |  | 0 |  | -1004125188 | 2 | 1 | -2 | 0 | 0 | 0 | 7869.42 | 0 | 0 | 7869.42 |  | 0 | 3 | 0 |  | 0 | 1 | 0 | 0 | 0 | 0 | 0
17 | 1 | 187 | 282 |  | 1.21-2201-23-2/1 | Технический осмотр многопанельного вводно-распределительного устройства (ВРУ), панель вводная, номинальный ток 630 А - ежемесячный /вводная панель ВП1 3ВП-5-63-0-31 УХЛ4 | шт. | 1 | 0 | 1 |  |  |  | 500.28 | 6.28 | 0 | 0 | 494 | 0 | 0.8 | 0 | 0 | 345.8 | 49.4 |  | -1 | 500.28 | 6.28 | 0 | 0 | 494 | 0 | 0.8 | 0 | 0 | 125.07 | 1.57 | 0 | 0 | 123.5 | 0 | 0.2 | 0 | 0 | 70 | 10 | 1 | 1 |  |  | 1 | 1 | 1 | 1 |  |  |  |  | 0 | 4 | СН-2012.1 Выпуск № 5 (в текущих ценах по состоянию на 01.10.2025 г.). 1.21-2201-23-2/1 |  |  | 0 | 0 |  | 0 | 1 | 0 | 1 | 1 | 1 | 1 | 1 | 1 |  | 70 | 10 |  |  |  | 0 | 0 | 0 | [5 empty] | 0 |  | 0 | 500.28 | 6.28 | 0 | 0 | 494 | 0 | 0.8 | 0 | 0 | 345.8 | 49.4 |  |  |  | )*4 | )*4 | )*4 | )*4 |  | )*4 | )*4 |  |  |  | 0 | 0 | 1 | 1 |  |  |  | 16987630 | шт. | шт. | 1 | [6 empty] | 1441815344 | 1 | СН-2012 | 0 |  | 4 | 0 | Подрядные работы, гл. 1-5,7 | работа |  |  |  | 1024 | 125.07 | 1.57 | 0 | 0 | 123.5 | 0.2 | 0 | 0 | [17 empty] | 0 | 0 | 0 |  |  |  |  | 70 | 10 |  |  |  |  | 0 |  | -1059917839 | 2 | 1 | -2 | 0 | 0 | 0 | 895.48 | 0 | 0 | 895.48 |  | 0 | 3 | 0 |  | 0 | 1 | 0 | 0 | 0 | 0 | 0
17 | 1 |  | 284 |  | 1.21-2301-19-1/1 | Технический осмотр выключателей автоматических однополюсных установочных на номинальный ток до 63 А | шт. | 1 | 0 | 1 |  |  |  | 74.13 | 0.03 | 0 | 0 | 74.1 | 0 | 0.12 | 0 | 0 | 51.87 | 7.41 |  | -1 | 74.13 | 0.03 | 0 | 0 | 74.1 | 0 | 0.12 | 0 | 0 | 24.71 | 0.01 | 0 | 0 | 24.7 | 0 | 0.04 | 0 | 0 | 70 | 10 | 1 | 1 |  |  | 1 | 1 | 1 | 1 |  |  |  |  | 0 | 4 | СН-2012.1 Выпуск № 5 (в текущих ценах по состоянию на 01.10.2025 г.). 1.21-2301-19-1/1 |  |  | 0 | 0 |  | 0 | 1 | 0 | 1 | 1 | 1 | 1 | 1 | 1 |  | 70 | 10 |  |  |  | 0 | 0 | 0 | [5 empty] | 0 |  | 0 | 74.13 | 0.03 | 0 | 0 | 74.1 | 0 | 0.12 | 0 | 0 | 51.87 | 7.41 |  |  |  | )*3 | )*3 | )*3 | )*3 |  | )*3 | )*3 |  |  |  | 0 | 0 | 1 | 1 |  |  |  | 16987630 | шт. | шт. | 1 | [6 empty] | 1441815344 | 1 | СН-2012 | 0 |  | 4 | 0 | Подрядные работы, гл. 1-5,7 | работа |  |  |  | 1024 | 24.71 | 0.01 | 0 | 0 | 24.7 | 0.04 | 0 | 0 | [17 empty] | 0 | 0 | 0 |  |  |  |  | 70 | 10 |  |  |  |  | 0 |  | 322852978 | 2 | 1 | -2 | 0 | 0 | 0 | 133.41 | 0 | 0 | 133.41 |  | 0 | 3 | 0 |  | 0 | 1 | 0 | 0 | 0 | 0 | 0
17 | 1 |  | 287 | 50 | 1.21-2303-19-1/1 | Техническое обслуживание выключателей автоматических однополюсных установочных на номинальный ток до 63 А | шт. | 1 | 0 | 1 |  |  |  | 742.69 | 1.7 | 0 | 0 | 740.99 | 0 | 1.2 | 0 | 0 | 518.69 | 74.1 |  | 1472751627 | 742.69 | 1.7 | 0 | 0 | 740.99 | 0 | 1.2 | 0 | 0 | 742.69 | 1.7 | 0 | 0 | 740.99 | 0 | 1.2 | 0 | 0 | 70 | 10 | 1 | 1 |  |  | 1 | 1 | 1 | 1 |  |  |  |  | 0 | 4 | СН-2012.1 Выпуск № 5 (в текущих ценах по состоянию на 01.10.2025 г.). 1.21-2303-19-1/1 |  |  | 0 | 0 |  | 0 | 1 | 0 | 1 | 1 | 1 | 1 | 1 | 1 |  | 70 | 10 |  |  |  | 0 | 0 | 0 | [5 empty] | 0 |  | 0 | 742.69 | 1.7 | 0 | 0 | 740.99 | 0 | 1.2 | 0 | 0 | 518.693 | 74.099 | [13 empty] | 0 | 0 | 1 | 1 |  |  |  | 16987630 | шт. | шт. | 1 | [6 empty] | 1441815344 | 1 | СН-2012 | 0 |  | 4 | 0 | Подрядные работы, гл. 1-5,7 | работа |  |  |  | 0 | 742.69 | 1.7 | 0 | 0 | 740.99 | 1.2 | 0 | 0 | [17 empty] | 0 | 0 | 0 |  |  |  |  | 70 | 10 |  |  |  |  | 0 |  | -773177281 | 2 | 1 | -2 | 0 | 0 | 0 | 1335.48 | 0 | 0 | 1335.48 |  | 0 | 3 | 0 |  | 0 | 1 | 0 | 0 | 0 | 0 | 0
17 | 1 |  | 290 | 51 | 1.23-2203-3-1/1 | Техническое обслуживание светосигнальной арматуры с лампой накаливания, светодиодом | 10 шт. | 0.1 | 0 | 0.1 |  |  |  | 178.39 | 8.07 | 0 | 0 | 170.32 | 0 | 0.24 | 0 | 0 | 119.22 | 17.03 |  | 1472751627 | 1783.85 | 80.67 | 0 | 0 | 1703.18 | 0 | 2.4 | 0 | 0 | 1783.85 | 80.67 | 0 | 0 | 1703.18 | 0 | 2.4 | 0 | 0 | 70 | 10 | 1 | 1 |  |  | 1 | 1 | 1 | 1 |  |  |  |  | 0 | 4 | СН-2012.1 Выпуск № 5 (в текущих ценах по состоянию на 01.10.2025 г.). 1.23-2203-3-1/1 |  |  | 0 | 0 |  | 0 | 1 | 0 | 1 | 1 | 1 | 1 | 1 | 1 |  | 70 | 10 |  |  |  | 0 | 0 | 0 | [5 empty] | 0 |  | 0 | 178.39 | 80.67 | 0 | 0 | 1703.18 | 0 | 2.4 | 0 | 0 | 119.224 | 17.032 | [13 empty] | 0 | 0 | 1 | 1 |  |  |  | 16987630 | 10 шт. | 10 шт. | 10 | [6 empty] | 1441815344 | 1 | СН-2012 | 0 |  | 4 | 0 | Подрядные работы, гл. 1-5,7 | работа |  |  |  | 0 | 1783.85 | 80.67 | 0 | 0 | 1703.18 | 2.4 | 0 | 0 | [17 empty] | 0 | 0 | 0 |  |  |  |  | 70 | 10 |  |  |  |  | 0 |  | 275629574 | 2 | 1 | -2 | 0 | 0 | 0 | 314.64 | 0 | 0 | 314.64 |  | 0 | 3 | 0 |  | 0 | 1 | 0 | 0 | 0 | 0 | 0
17 | 1 |  | 293 |  | 1.21-2301-20-1/1 | Технический осмотр рубильников с центральным приводом трехполюсных на номинальный ток до 1000 А / Выключатель-разъединитель ВР32-39 В71250-32 УХЛ3 прав. 630А | шт. | 1 | 0 | 1 |  |  |  | 57.84 | 2.28 | 0 | 0 | 55.56 | 0 | 0.09 | 0 | 0 | 38.89 | 5.56 |  | -1 | 57.84 | 2.28 | 0 | 0 | 55.56 | 0 | 0.09 | 0 | 0 | 19.28 | 0.76 | 0 | 0 | 18.52 | 0 | 0.03 | 0 | 0 | 70 | 10 | 1 | 1 |  |  | 1 | 1 | 1 | 1 |  |  |  |  | 0 | 4 | СН-2012.1 Выпуск № 5 (в текущих ценах по состоянию на 01.10.2025 г.). 1.21-2301-20-1/1 |  |  | 0 | 0 |  | 0 | 1 | 0 | 1 | 1 | 1 | 1 | 1 | 1 |  | 70 | 10 |  |  |  | 0 | 0 | 0 | [5 empty] | 0 |  | 0 | 57.84 | 2.28 | 0 | 0 | 55.56 | 0 | 0.09 | 0 | 0 | 38.892 | 5.556 |  |  |  | )*3 | )*3 | )*3 | )*3 |  | )*3 | )*3 |  |  |  | 0 | 0 | 1 | 1 |  |  |  | 16987630 | шт. | шт. | 1 | [6 empty] | 1441815344 | 1 | СН-2012 | 0 |  | 4 | 0 | Подрядные работы, гл. 1-5,7 | работа |  |  |  | 1024 | 19.28 | 0.76 | 0 | 0 | 18.52 | 0.03 | 0 | 0 | [17 empty] | 0 | 0 | 0 |  |  |  |  | 70 | 10 |  |  |  |  | 0 |  | -1676040349 | 2 | 1 | -2 | 0 | 0 | 0 | 102.29 | 0 | 0 | 102.29 |  | 0 | 3 | 0 |  | 0 | 1 | 0 | 0 | 0 | 0 | 0
17 | 1 |  | 299 | 52 | 1.21-2303-20-1/1 | Техническое обслуживание рубильников с центральным приводом трехполюсных на номинальный ток до 1000 А / Выключатель-разъединитель ВР32-39 В71250-32 УХЛ3 прав. 630А | шт. | 1 | 0 | 1 |  |  |  | 565.05 | 9.31 | 0 | 0 | 555.74 | 0 | 0.9 | 0 | 0 | 389.02 | 55.57 |  | 1472751627 | 565.05 | 9.31 | 0 | 0 | 555.74 | 0 | 0.9 | 0 | 0 | 565.05 | 9.31 | 0 | 0 | 555.74 | 0 | 0.9 | 0 | 0 | 70 | 10 | 1 | 1 |  |  | 1 | 1 | 1 | 1 |  |  |  |  | 0 | 4 | СН-2012.1 Выпуск № 5 (в текущих ценах по состоянию на 01.10.2025 г.). 1.21-2303-20-1/1 |  |  | 0 | 0 |  | 0 | 1 | 0 | 1 | 1 | 1 | 1 | 1 | 1 |  | 70 | 10 |  |  |  | 0 | 0 | 0 | [5 empty] | 0 |  | 0 | 565.05 | 9.31 | 0 | 0 | 555.74 | 0 | 0.9 | 0 | 0 | 389.018 | 55.574 | [13 empty] | 0 | 0 | 1 | 1 |  |  |  | 16987630 | шт. | шт. | 1 | [6 empty] | 1441815344 | 1 | СН-2012 | 0 |  | 4 | 0 | Подрядные работы, гл. 1-5,7 | работа |  |  |  | 0 | 565.05 | 9.31 | 0 | 0 | 555.74 | 0.9 | 0 | 0 | [17 empty] | 0 | 0 | 0 |  |  |  |  | 70 | 10 |  |  |  |  | 0 |  | -1010978929 | 2 | 1 | -2 | 0 | 0 | 0 | 1009.64 | 0 | 0 | 1009.64 |  | 0 | 3 | 0 |  | 0 | 1 | 0 | 0 | 0 | 0 | 0
17 | 1 |  | 303 |  | 1.21-2203-22-4/1 | Техническое обслуживание проходных трансформаторов тока напряжением до 10 кВ | шт. | 6 | 0 | 6 |  |  |  | 5490.72 | 235.32 | 0 | 0 | 5255.4 | 0 | 8.64 | 0 | 0 | 3678.78 | 525.54 |  | -1 | 915.12 | 39.22 | 0 | 0 | 875.9 | 0 | 1.44 | 0 | 0 | 457.56 | 19.61 | 0 | 0 | 437.95 | 0 | 0.72 | 0 | 0 | 70 | 10 | 1 | 1 |  |  | 1 | 1 | 1 | 1 |  |  |  |  | 0 | 4 | СН-2012.1 Выпуск № 5 (в текущих ценах по состоянию на 01.10.2025 г.). 1.21-2203-22-4/1 |  |  | 0 | 0 |  | 0 | 1 | 0 | 1 | 1 | 1 | 1 | 1 | 1 |  | 70 | 10 |  |  |  | 0 | 0 | 0 | [5 empty] | 0 |  | 0 | 5490.72 | 39.22 | 0 | 0 | 875.9 | 0 | 1.44 | 0 | 0 | 3678.78 | 525.54 |  |  |  | )*2 | )*2 | )*2 | )*2 |  | )*2 | )*2 |  |  |  | 0 | 0 | 1 | 1 |  |  |  | 16987630 | шт. | шт. | 1 | [6 empty] | 1441815344 | 1 | СН-2012 | 0 |  | 4 | 0 | Подрядные работы, гл. 1-5,7 | работа |  |  |  | 1311744 | 457.56 | 19.61 | 0 | 0 | 437.95 | 0.72 | 0 | 0 | [17 empty] | 0 | 0 | 0 |  |  |  |  | 70 | 10 |  |  |  |  | 0 |  | -36652570 | 2 | 1 | -2 | 0 | 0 | 0 | 9695.04 | 0 | 0 | 9695.04 |  | 0 | 3 | 0 |  | 0 | 1 | 0 | 0 | 0 | 0 | 0
17 | 1 |  | 304 |  | 1.21-2201-17-1/1 | Осмотр трехфазного многотарифного счетчика электроэнергии типа Меркурий 230 трансформаторного включения в распределительном устройстве - ежедневный | шт. | 1 | 0 | 1 |  |  |  | 14314.15 | 0 | 0 | 0 | 14314.15 | 0 | 28.24 | 0 | 0 | 10019.91 | 1431.42 |  | -1 | 14314.15 | 0 | 0 | 0 | 14314.15 | 0 | 28.24 | 0 | 0 | 40.55 | 0 | 0 | 0 | 40.55 | 0 | 0.08 | 0 | 0 | 70 | 10 | 1 | 1 |  |  | 1 | 1 | 1 | 1 |  |  |  |  | 0 | 4 | СН-2012.1 Выпуск № 5 (в текущих ценах по состоянию на 01.10.2025 г.). 1.21-2201-17-1/1 |  |  | 0 | 0 |  | 0 | 1 | 0 | 1 | 1 | 1 | 1 | 1 | 1 |  | 70 | 10 |  |  |  | 0 | 0 | 0 | [5 empty] | 0 |  | 0 | 14314.15 | 0 | 0 | 0 | 14314.15 | 0 | 28.24 | 0 | 0 | 10019.905 | 1431.415 |  |  |  | )*353 | )*353 | )*353 | )*353 |  | )*353 | )*353 |  |  |  | 0 | 0 | 1 | 1 |  |  |  | 16987630 | шт. | шт. | 1 | [6 empty] | 1441815344 | 1 | СН-2012 | 0 |  | 4 | 0 | Подрядные работы, гл. 1-5,7 | работа |  |  |  | 1311744 | 40.55 | 0 | 0 | 0 | 40.55 | 0.08 | 0 | 0 | [17 empty] | 0 | 0 | 0 |  |  |  |  | 70 | 10 |  |  |  |  | 0 |  | -760003618 | 2 | 1 | -2 | 0 | 0 | 0 | 25765.48 | 0 | 0 | 25765.48 |  | 0 | 3 | 0 |  | 0 | 1 | 0 | 0 | 0 | 0 | 0
17 | 1 |  | 305 |  | 1.21-2201-17-2/1 | Осмотр трехфазного многотарифного счетчика электроэнергии типа Меркурий 230 трансформаторного включения в распределительном устройстве - ежемесячный | шт. | 1 | 0 | 1 |  |  |  | 283.84 | 0 | 0 | 0 | 283.84 | 0 | 0.56 | 0 | 0 | 198.69 | 28.38 |  | -1 | 283.84 | 0 | 0 | 0 | 283.84 | 0 | 0.56 | 0 | 0 | 70.96 | 0 | 0 | 0 | 70.96 | 0 | 0.14 | 0 | 0 | 70 | 10 | 1 | 1 |  |  | 1 | 1 | 1 | 1 |  |  |  |  | 0 | 4 | СН-2012.1 Выпуск № 5 (в текущих ценах по состоянию на 01.10.2025 г.). 1.21-2201-17-2/1 |  |  | 0 | 0 |  | 0 | 1 | 0 | 1 | 1 | 1 | 1 | 1 | 1 |  | 70 | 10 |  |  |  | 0 | 0 | 0 | [5 empty] | 0 |  | 0 | 283.84 | 0 | 0 | 0 | 283.84 | 0 | 0.56 | 0 | 0 | 198.688 | 28.384 |  |  |  | )*4 | )*4 | )*4 | )*4 |  | )*4 | )*4 |  |  |  | 0 | 0 | 1 | 1 |  |  |  | 16987630 | шт. | шт. | 1 | [6 empty] | 1441815344 | 1 | СН-2012 | 0 |  | 4 | 0 | Подрядные работы, гл. 1-5,7 | работа |  |  |  | 1024 | 70.96 | 0 | 0 | 0 | 70.96 | 0.14 | 0 | 0 | [17 empty] | 0 | 0 | 0 |  |  |  |  | 70 | 10 |  |  |  |  | 0 |  | -1648066009 | 2 | 1 | -2 | 0 | 0 | 0 | 510.91 | 0 | 0 | 510.91 |  | 0 | 3 | 0 |  | 0 | 1 | 0 | 0 | 0 | 0 | 0
17 | 1 |  | 307 | 53 | 1.21-2203-37-1/1 | Техническое обслуживание трехфазного многотарифного счетчика электроэнергии типа Меркурий 230 трансформаторного включения в распределительном устройстве - полугодовое | шт. | 1 | 0 | 1 |  |  |  | 338.88 | 1.57 | 0 | 0 | 337.31 | 0 | 0.6 | 0 | 0 | 236.12 | 33.73 |  | 1472751627 | 338.88 | 1.57 | 0 | 0 | 337.31 | 0 | 0.6 | 0 | 0 | 338.88 | 1.57 | 0 | 0 | 337.31 | 0 | 0.6 | 0 | 0 | 70 | 10 | 1 | 1 |  |  | 1 | 1 | 1 | 1 |  |  |  |  | 0 | 4 | СН-2012.1 Выпуск № 5 (в текущих ценах по состоянию на 01.10.2025 г.). 1.21-2203-37-1/1 |  |  | 0 | 0 |  | 0 | 1 | 0 | 1 | 1 | 1 | 1 | 1 | 1 |  | 70 | 10 |  |  |  | 0 | 0 | 0 | [5 empty] | 0 |  | 0 | 338.88 | 1.57 | 0 | 0 | 337.31 | 0 | 0.6 | 0 | 0 | 236.117 | 33.731 | [13 empty] | 0 | 0 | 1 | 1 |  |  |  | 16987630 | шт. | шт. | 1 | [6 empty] | 1441815344 | 1 | СН-2012 | 0 |  | 4 | 0 | Подрядные работы, гл. 1-5,7 | работа |  |  |  | 0 | 338.88 | 1.57 | 0 | 0 | 337.31 | 0.6 | 0 | 0 | [17 empty] | 0 | 0 | 0 |  |  |  |  | 70 | 10 |  |  |  |  | 0 |  | 595984218 | 2 | 1 | -2 | 0 | 0 | 0 | 608.73 | 0 | 0 | 608.73 |  | 0 | 3 | 0 |  | 0 | 1 | 0 | 0 | 0 | 0 | 0
17 | 1 |  | 310 | 54 | 1.23-2103-32-1/1 | Техническое обслуживание амперметров и вольтметров постоянного и переменного тока | шт. | 4 | 0 | 4 |  |  |  | 520.72 | 9.76 | 0 | 0 | 510.96 | 0 | 0.72 | 0 | 0 | 357.67 | 51.1 |  | 1472751627 | 130.18 | 2.44 | 0 | 0 | 127.74 | 0 | 0.18 | 0 | 0 | 130.18 | 2.44 | 0 | 0 | 127.74 | 0 | 0.18 | 0 | 0 | 70 | 10 | 1 | 1 |  |  | 1 | 1 | 1 | 1 |  |  |  |  | 0 | 4 | СН-2012.1 Выпуск № 5 (в текущих ценах по состоянию на 01.10.2025 г.). 1.23-2103-32-1/1 |  |  | 0 | 0 |  | 0 | 1 | 0 | 1 | 1 | 1 | 1 | 1 | 1 |  | 70 | 10 |  |  |  | 0 | 0 | 0 | [5 empty] | 0 |  | 0 | 520.72 | 2.44 | 0 | 0 | 127.74 | 0 | 0.18 | 0 | 0 | 357.672 | 51.096 | [13 empty] | 0 | 0 | 1 | 1 |  |  |  | 16987630 | шт. | шт. | 1 | [6 empty] | 1441815344 | 1 | СН-2012 | 0 |  | 4 | 0 | Подрядные работы, гл. 1-5,7 | работа |  |  |  | 0 | 130.18 | 2.44 | 0 | 0 | 127.74 | 0.18 | 0 | 0 | [17 empty] | 0 | 0 | 0 |  |  |  |  | 70 | 10 |  |  |  |  | 0 |  | -1055536343 | 2 | 1 | -2 | 0 | 0 | 0 | 929.49 | 0 | 0 | 929.49 |  | 0 | 3 | 0 |  | 0 | 1 | 0 | 0 | 0 | 0 | 0
17 | 1 | 188 | 311 |  | 1.21-2201-23-1/1 | Технический осмотр многопанельного вводно-распределительного устройства (ВРУ), панель вводная, номинальный ток 630 А - ежедневный /вводная панель ВП2 3ВП-5-63-0-31 УХЛ4 | шт. | 1 | 0 | 1 |  |  |  | 4371.9 | 0 | 0 | 0 | 4371.9 | 0 | 7.08 | 0 | 0 | 3060.33 | 437.19 |  | -1 | 4371.9 | 0 | 0 | 0 | 4371.9 | 0 | 7.08 | 0 | 0 | 37.05 | 0 | 0 | 0 | 37.05 | 0 | 0.06 | 0 | 0 | 70 | 10 | 1 | 1 |  |  | 1 | 1 | 1 | 1 |  |  |  |  | 0 | 4 | СН-2012.1 Выпуск № 5 (в текущих ценах по состоянию на 01.10.2025 г.). 1.21-2201-23-1/1 |  |  | 0 | 0 |  | 0 | 1 | 0 | 1 | 1 | 1 | 1 | 1 | 1 |  | 70 | 10 |  |  |  | 0 | 0 | 0 | [5 empty] | 0 |  | 0 | 4371.9 | 0 | 0 | 0 | 4371.9 | 0 | 7.08 | 0 | 0 | 3060.33 | 437.19 |  |  |  | )*118 | )*118 | )*118 | )*118 |  | )*118 | )*118 |  |  |  | 0 | 0 | 1 | 1 |  |  |  | 16987630 | шт. | шт. | 1 | [6 empty] | 1441815344 | 1 | СН-2012 | 0 |  | 4 | 0 | Подрядные работы, гл. 1-5,7 | работа |  |  |  | 1024 | 37.05 | 0 | 0 | 0 | 37.05 | 0.06 | 0 | 0 | [17 empty] | 0 | 0 | 0 |  |  |  |  | 70 | 10 |  |  |  |  | 0 |  | -1813720885 | 2 | 1 | -2 | 0 | 0 | 0 | 7869.42 | 0 | 0 | 7869.42 |  | 0 | 3 | 0 |  | 0 | 1 | 0 | 0 | 0 | 0 | 0
17 | 1 | 190 | 313 |  | 1.21-2201-23-2/1 | Технический осмотр многопанельного вводно-распределительного устройства (ВРУ), панель вводная, номинальный ток 630 А - ежемесячный /вводная панель ВП2 3ВП-5-63-0-31 УХЛ4 | шт. | 1 | 0 | 1 |  |  |  | 500.28 | 6.28 | 0 | 0 | 494 | 0 | 0.8 | 0 | 0 | 345.8 | 49.4 |  | -1 | 500.28 | 6.28 | 0 | 0 | 494 | 0 | 0.8 | 0 | 0 | 125.07 | 1.57 | 0 | 0 | 123.5 | 0 | 0.2 | 0 | 0 | 70 | 10 | 1 | 1 |  |  | 1 | 1 | 1 | 1 |  |  |  |  | 0 | 4 | СН-2012.1 Выпуск № 5 (в текущих ценах по состоянию на 01.10.2025 г.). 1.21-2201-23-2/1 |  |  | 0 | 0 |  | 0 | 1 | 0 | 1 | 1 | 1 | 1 | 1 | 1 |  | 70 | 10 |  |  |  | 0 | 0 | 0 | [5 empty] | 0 |  | 0 | 500.28 | 6.28 | 0 | 0 | 494 | 0 | 0.8 | 0 | 0 | 345.8 | 49.4 |  |  |  | )*4 | )*4 | )*4 | )*4 |  | )*4 | )*4 |  |  |  | 0 | 0 | 1 | 1 |  |  |  | 16987630 | шт. | шт. | 1 | [6 empty] | 1441815344 | 1 | СН-2012 | 0 |  | 4 | 0 | Подрядные работы, гл. 1-5,7 | работа |  |  |  | 1024 | 125.07 | 1.57 | 0 | 0 | 123.5 | 0.2 | 0 | 0 | [17 empty] | 0 | 0 | 0 |  |  |  |  | 70 | 10 |  |  |  |  | 0 |  | -1362073815 | 2 | 1 | -2 | 0 | 0 | 0 | 895.48 | 0 | 0 | 895.48 |  | 0 | 3 | 0 |  | 0 | 1 | 0 | 0 | 0 | 0 | 0
17 | 1 |  | 315 |  | 1.21-2301-19-1/1 | Технический осмотр выключателей автоматических однополюсных установочных на номинальный ток до 63 А | шт. | 1 | 0 | 1 |  |  |  | 74.13 | 0.03 | 0 | 0 | 74.1 | 0 | 0.12 | 0 | 0 | 51.87 | 7.41 |  | -1 | 74.13 | 0.03 | 0 | 0 | 74.1 | 0 | 0.12 | 0 | 0 | 24.71 | 0.01 | 0 | 0 | 24.7 | 0 | 0.04 | 0 | 0 | 70 | 10 | 1 | 1 |  |  | 1 | 1 | 1 | 1 |  |  |  |  | 0 | 4 | СН-2012.1 Выпуск № 5 (в текущих ценах по состоянию на 01.10.2025 г.). 1.21-2301-19-1/1 |  |  | 0 | 0 |  | 0 | 1 | 0 | 1 | 1 | 1 | 1 | 1 | 1 |  | 70 | 10 |  |  |  | 0 | 0 | 0 | [5 empty] | 0 |  | 0 | 74.13 | 0.03 | 0 | 0 | 74.1 | 0 | 0.12 | 0 | 0 | 51.87 | 7.41 |  |  |  | )*3 | )*3 | )*3 | )*3 |  | )*3 | )*3 |  |  |  | 0 | 0 | 1 | 1 |  |  |  | 16987630 | шт. | шт. | 1 | [6 empty] | 1441815344 | 1 | СН-2012 | 0 |  | 4 | 0 | Подрядные работы, гл. 1-5,7 | работа |  |  |  | 1024 | 24.71 | 0.01 | 0 | 0 | 24.7 | 0.04 | 0 | 0 | [17 empty] | 0 | 0 | 0 |  |  |  |  | 70 | 10 |  |  |  |  | 0 |  | 322852978 | 2 | 1 | -2 | 0 | 0 | 0 | 133.41 | 0 | 0 | 133.41 |  | 0 | 3 | 0 |  | 0 | 1 | 0 | 0 | 0 | 0 | 0
17 | 1 |  | 318 | 55 | 1.21-2303-19-1/1 | Техническое обслуживание выключателей автоматических однополюсных установочных на номинальный ток до 63 А | шт. | 1 | 0 | 1 |  |  |  | 742.69 | 1.7 | 0 | 0 | 740.99 | 0 | 1.2 | 0 | 0 | 518.69 | 74.1 |  | 1472751627 | 742.69 | 1.7 | 0 | 0 | 740.99 | 0 | 1.2 | 0 | 0 | 742.69 | 1.7 | 0 | 0 | 740.99 | 0 | 1.2 | 0 | 0 | 70 | 10 | 1 | 1 |  |  | 1 | 1 | 1 | 1 |  |  |  |  | 0 | 4 | СН-2012.1 Выпуск № 5 (в текущих ценах по состоянию на 01.10.2025 г.). 1.21-2303-19-1/1 |  |  | 0 | 0 |  | 0 | 1 | 0 | 1 | 1 | 1 | 1 | 1 | 1 |  | 70 | 10 |  |  |  | 0 | 0 | 0 | [5 empty] | 0 |  | 0 | 742.69 | 1.7 | 0 | 0 | 740.99 | 0 | 1.2 | 0 | 0 | 518.693 | 74.099 | [13 empty] | 0 | 0 | 1 | 1 |  |  |  | 16987630 | шт. | шт. | 1 | [6 empty] | 1441815344 | 1 | СН-2012 | 0 |  | 4 | 0 | Подрядные работы, гл. 1-5,7 | работа |  |  |  | 0 | 742.69 | 1.7 | 0 | 0 | 740.99 | 1.2 | 0 | 0 | [17 empty] | 0 | 0 | 0 |  |  |  |  | 70 | 10 |  |  |  |  | 0 |  | -773177281 | 2 | 1 | -2 | 0 | 0 | 0 | 1335.48 | 0 | 0 | 1335.48 |  | 0 | 3 | 0 |  | 0 | 1 | 0 | 0 | 0 | 0 | 0
17 | 1 |  | 321 | 56 | 1.23-2203-3-1/1 | Техническое обслуживание светосигнальной арматуры с лампой накаливания, светодиодом | 10 шт. | 0.1 | 0 | 0.1 |  |  |  | 178.39 | 8.07 | 0 | 0 | 170.32 | 0 | 0.24 | 0 | 0 | 119.22 | 17.03 |  | 1472751627 | 1783.85 | 80.67 | 0 | 0 | 1703.18 | 0 | 2.4 | 0 | 0 | 1783.85 | 80.67 | 0 | 0 | 1703.18 | 0 | 2.4 | 0 | 0 | 70 | 10 | 1 | 1 |  |  | 1 | 1 | 1 | 1 |  |  |  |  | 0 | 4 | СН-2012.1 Выпуск № 5 (в текущих ценах по состоянию на 01.10.2025 г.). 1.23-2203-3-1/1 |  |  | 0 | 0 |  | 0 | 1 | 0 | 1 | 1 | 1 | 1 | 1 | 1 |  | 70 | 10 |  |  |  | 0 | 0 | 0 | [5 empty] | 0 |  | 0 | 178.39 | 80.67 | 0 | 0 | 1703.18 | 0 | 2.4 | 0 | 0 | 119.224 | 17.032 | [13 empty] | 0 | 0 | 1 | 1 |  |  |  | 16987630 | 10 шт. | 10 шт. | 10 | [6 empty] | 1441815344 | 1 | СН-2012 | 0 |  | 4 | 0 | Подрядные работы, гл. 1-5,7 | работа |  |  |  | 0 | 1783.85 | 80.67 | 0 | 0 | 1703.18 | 2.4 | 0 | 0 | [17 empty] | 0 | 0 | 0 |  |  |  |  | 70 | 10 |  |  |  |  | 0 |  | 275629574 | 2 | 1 | -2 | 0 | 0 | 0 | 314.64 | 0 | 0 | 314.64 |  | 0 | 3 | 0 |  | 0 | 1 | 0 | 0 | 0 | 0 | 0
17 | 1 |  | 324 |  | 1.21-2301-20-1/1 | Технический осмотр рубильников с центральным приводом трехполюсных на номинальный ток до 1000 А / Выключатель-разъединитель ВР32-39 В71250-32 УХЛ3 прав. 630А | шт. | 1 | 0 | 1 |  |  |  | 57.84 | 2.28 | 0 | 0 | 55.56 | 0 | 0.09 | 0 | 0 | 38.89 | 5.56 |  | -1 | 57.84 | 2.28 | 0 | 0 | 55.56 | 0 | 0.09 | 0 | 0 | 19.28 | 0.76 | 0 | 0 | 18.52 | 0 | 0.03 | 0 | 0 | 70 | 10 | 1 | 1 |  |  | 1 | 1 | 1 | 1 |  |  |  |  | 0 | 4 | СН-2012.1 Выпуск № 5 (в текущих ценах по состоянию на 01.10.2025 г.). 1.21-2301-20-1/1 |  |  | 0 | 0 |  | 0 | 1 | 0 | 1 | 1 | 1 | 1 | 1 | 1 |  | 70 | 10 |  |  |  | 0 | 0 | 0 | [5 empty] | 0 |  | 0 | 57.84 | 2.28 | 0 | 0 | 55.56 | 0 | 0.09 | 0 | 0 | 38.892 | 5.556 |  |  |  | )*3 | )*3 | )*3 | )*3 |  | )*3 | )*3 |  |  |  | 0 | 0 | 1 | 1 |  |  |  | 16987630 | шт. | шт. | 1 | [6 empty] | 1441815344 | 1 | СН-2012 | 0 |  | 4 | 0 | Подрядные работы, гл. 1-5,7 | работа |  |  |  | 1024 | 19.28 | 0.76 | 0 | 0 | 18.52 | 0.03 | 0 | 0 | [17 empty] | 0 | 0 | 0 |  |  |  |  | 70 | 10 |  |  |  |  | 0 |  | -1676040349 | 2 | 1 | -2 | 0 | 0 | 0 | 102.29 | 0 | 0 | 102.29 |  | 0 | 3 | 0 |  | 0 | 1 | 0 | 0 | 0 | 0 | 0
17 | 1 |  | 330 | 57 | 1.21-2303-20-1/1 | Техническое обслуживание рубильников с центральным приводом трехполюсных на номинальный ток до 1000 А / Выключатель-разъединитель ВР32-39 В71250-32 УХЛ3 прав. 630А | шт. | 1 | 0 | 1 |  |  |  | 565.05 | 9.31 | 0 | 0 | 555.74 | 0 | 0.9 | 0 | 0 | 389.02 | 55.57 |  | 1472751627 | 565.05 | 9.31 | 0 | 0 | 555.74 | 0 | 0.9 | 0 | 0 | 565.05 | 9.31 | 0 | 0 | 555.74 | 0 | 0.9 | 0 | 0 | 70 | 10 | 1 | 1 |  |  | 1 | 1 | 1 | 1 |  |  |  |  | 0 | 4 | СН-2012.1 Выпуск № 5 (в текущих ценах по состоянию на 01.10.2025 г.). 1.21-2303-20-1/1 |  |  | 0 | 0 |  | 0 | 1 | 0 | 1 | 1 | 1 | 1 | 1 | 1 |  | 70 | 10 |  |  |  | 0 | 0 | 0 | [5 empty] | 0 |  | 0 | 565.05 | 9.31 | 0 | 0 | 555.74 | 0 | 0.9 | 0 | 0 | 389.018 | 55.574 | [13 empty] | 0 | 0 | 1 | 1 |  |  |  | 16987630 | шт. | шт. | 1 | [6 empty] | 1441815344 | 1 | СН-2012 | 0 |  | 4 | 0 | Подрядные работы, гл. 1-5,7 | работа |  |  |  | 0 | 565.05 | 9.31 | 0 | 0 | 555.74 | 0.9 | 0 | 0 | [17 empty] | 0 | 0 | 0 |  |  |  |  | 70 | 10 |  |  |  |  | 0 |  | -1010978929 | 2 | 1 | -2 | 0 | 0 | 0 | 1009.64 | 0 | 0 | 1009.64 |  | 0 | 3 | 0 |  | 0 | 1 | 0 | 0 | 0 | 0 | 0
17 | 1 |  | 334 |  | 1.21-2203-22-4/1 | Техническое обслуживание проходных трансформаторов тока напряжением до 10 кВ | шт. | 6 | 0 | 6 |  |  |  | 5490.72 | 235.32 | 0 | 0 | 5255.4 | 0 | 8.64 | 0 | 0 | 3678.78 | 525.54 |  | -1 | 915.12 | 39.22 | 0 | 0 | 875.9 | 0 | 1.44 | 0 | 0 | 457.56 | 19.61 | 0 | 0 | 437.95 | 0 | 0.72 | 0 | 0 | 70 | 10 | 1 | 1 |  |  | 1 | 1 | 1 | 1 |  |  |  |  | 0 | 4 | СН-2012.1 Выпуск № 5 (в текущих ценах по состоянию на 01.10.2025 г.). 1.21-2203-22-4/1 |  |  | 0 | 0 |  | 0 | 1 | 0 | 1 | 1 | 1 | 1 | 1 | 1 |  | 70 | 10 |  |  |  | 0 | 0 | 0 | [5 empty] | 0 |  | 0 | 5490.72 | 39.22 | 0 | 0 | 875.9 | 0 | 1.44 | 0 | 0 | 3678.78 | 525.54 |  |  |  | )*2 | )*2 | )*2 | )*2 |  | )*2 | )*2 |  |  |  | 0 | 0 | 1 | 1 |  |  |  | 16987630 | шт. | шт. | 1 | [6 empty] | 1441815344 | 1 | СН-2012 | 0 |  | 4 | 0 | Подрядные работы, гл. 1-5,7 | работа |  |  |  | 1311744 | 457.56 | 19.61 | 0 | 0 | 437.95 | 0.72 | 0 | 0 | [17 empty] | 0 | 0 | 0 |  |  |  |  | 70 | 10 |  |  |  |  | 0 |  | -36652570 | 2 | 1 | -2 | 0 | 0 | 0 | 9695.04 | 0 | 0 | 9695.04 |  | 0 | 3 | 0 |  | 0 | 1 | 0 | 0 | 0 | 0 | 0
17 | 1 |  | 335 |  | 1.21-2201-17-1/1 | Осмотр трехфазного многотарифного счетчика электроэнергии типа Меркурий 230 трансформаторного включения в распределительном устройстве - ежедневный | шт. | 1 | 0 | 1 |  |  |  | 14314.15 | 0 | 0 | 0 | 14314.15 | 0 | 28.24 | 0 | 0 | 10019.91 | 1431.42 |  | -1 | 14314.15 | 0 | 0 | 0 | 14314.15 | 0 | 28.24 | 0 | 0 | 40.55 | 0 | 0 | 0 | 40.55 | 0 | 0.08 | 0 | 0 | 70 | 10 | 1 | 1 |  |  | 1 | 1 | 1 | 1 |  |  |  |  | 0 | 4 | СН-2012.1 Выпуск № 5 (в текущих ценах по состоянию на 01.10.2025 г.). 1.21-2201-17-1/1 |  |  | 0 | 0 |  | 0 | 1 | 0 | 1 | 1 | 1 | 1 | 1 | 1 |  | 70 | 10 |  |  |  | 0 | 0 | 0 | [5 empty] | 0 |  | 0 | 14314.15 | 0 | 0 | 0 | 14314.15 | 0 | 28.24 | 0 | 0 | 10019.905 | 1431.415 |  |  |  | )*353 | )*353 | )*353 | )*353 |  | )*353 | )*353 |  |  |  | 0 | 0 | 1 | 1 |  |  |  | 16987630 | шт. | шт. | 1 | [6 empty] | 1441815344 | 1 | СН-2012 | 0 |  | 4 | 0 | Подрядные работы, гл. 1-5,7 | работа |  |  |  | 1311744 | 40.55 | 0 | 0 | 0 | 40.55 | 0.08 | 0 | 0 | [17 empty] | 0 | 0 | 0 |  |  |  |  | 70 | 10 |  |  |  |  | 0 |  | -760003618 | 2 | 1 | -2 | 0 | 0 | 0 | 25765.48 | 0 | 0 | 25765.48 |  | 0 | 3 | 0 |  | 0 | 1 | 0 | 0 | 0 | 0 | 0
17 | 1 |  | 336 |  | 1.21-2201-17-2/1 | Осмотр трехфазного многотарифного счетчика электроэнергии типа Меркурий 230 трансформаторного включения в распределительном устройстве - ежемесячный | шт. | 1 | 0 | 1 |  |  |  | 283.84 | 0 | 0 | 0 | 283.84 | 0 | 0.56 | 0 | 0 | 198.69 | 28.38 |  | -1 | 283.84 | 0 | 0 | 0 | 283.84 | 0 | 0.56 | 0 | 0 | 70.96 | 0 | 0 | 0 | 70.96 | 0 | 0.14 | 0 | 0 | 70 | 10 | 1 | 1 |  |  | 1 | 1 | 1 | 1 |  |  |  |  | 0 | 4 | СН-2012.1 Выпуск № 5 (в текущих ценах по состоянию на 01.10.2025 г.). 1.21-2201-17-2/1 |  |  | 0 | 0 |  | 0 | 1 | 0 | 1 | 1 | 1 | 1 | 1 | 1 |  | 70 | 10 |  |  |  | 0 | 0 | 0 | [5 empty] | 0 |  | 0 | 283.84 | 0 | 0 | 0 | 283.84 | 0 | 0.56 | 0 | 0 | 198.688 | 28.384 |  |  |  | )*4 | )*4 | )*4 | )*4 |  | )*4 | )*4 |  |  |  | 0 | 0 | 1 | 1 |  |  |  | 16987630 | шт. | шт. | 1 | [6 empty] | 1441815344 | 1 | СН-2012 | 0 |  | 4 | 0 | Подрядные работы, гл. 1-5,7 | работа |  |  |  | 1024 | 70.96 | 0 | 0 | 0 | 70.96 | 0.14 | 0 | 0 | [17 empty] | 0 | 0 | 0 |  |  |  |  | 70 | 10 |  |  |  |  | 0 |  | -1648066009 | 2 | 1 | -2 | 0 | 0 | 0 | 510.91 | 0 | 0 | 510.91 |  | 0 | 3 | 0 |  | 0 | 1 | 0 | 0 | 0 | 0 | 0
17 | 1 |  | 338 | 58 | 1.21-2203-37-1/1 | Техническое обслуживание трехфазного многотарифного счетчика электроэнергии типа Меркурий 230 трансформаторного включения в распределительном устройстве - полугодовое | шт. | 1 | 0 | 1 |  |  |  | 338.88 | 1.57 | 0 | 0 | 337.31 | 0 | 0.6 | 0 | 0 | 236.12 | 33.73 |  | 1472751627 | 338.88 | 1.57 | 0 | 0 | 337.31 | 0 | 0.6 | 0 | 0 | 338.88 | 1.57 | 0 | 0 | 337.31 | 0 | 0.6 | 0 | 0 | 70 | 10 | 1 | 1 |  |  | 1 | 1 | 1 | 1 |  |  |  |  | 0 | 4 | СН-2012.1 Выпуск № 5 (в текущих ценах по состоянию на 01.10.2025 г.). 1.21-2203-37-1/1 |  |  | 0 | 0 |  | 0 | 1 | 0 | 1 | 1 | 1 | 1 | 1 | 1 |  | 70 | 10 |  |  |  | 0 | 0 | 0 | [5 empty] | 0 |  | 0 | 338.88 | 1.57 | 0 | 0 | 337.31 | 0 | 0.6 | 0 | 0 | 236.117 | 33.731 | [13 empty] | 0 | 0 | 1 | 1 |  |  |  | 16987630 | шт. | шт. | 1 | [6 empty] | 1441815344 | 1 | СН-2012 | 0 |  | 4 | 0 | Подрядные работы, гл. 1-5,7 | работа |  |  |  | 0 | 338.88 | 1.57 | 0 | 0 | 337.31 | 0.6 | 0 | 0 | [17 empty] | 0 | 0 | 0 |  |  |  |  | 70 | 10 |  |  |  |  | 0 |  | 595984218 | 2 | 1 | -2 | 0 | 0 | 0 | 608.73 | 0 | 0 | 608.73 |  | 0 | 3 | 0 |  | 0 | 1 | 0 | 0 | 0 | 0 | 0
17 | 1 |  | 341 | 59 | 1.23-2103-32-1/1 | Техническое обслуживание амперметров и вольтметров постоянного и переменного тока | шт. | 4 | 0 | 4 |  |  |  | 520.72 | 9.76 | 0 | 0 | 510.96 | 0 | 0.72 | 0 | 0 | 357.67 | 51.1 |  | 1472751627 | 130.18 | 2.44 | 0 | 0 | 127.74 | 0 | 0.18 | 0 | 0 | 130.18 | 2.44 | 0 | 0 | 127.74 | 0 | 0.18 | 0 | 0 | 70 | 10 | 1 | 1 |  |  | 1 | 1 | 1 | 1 |  |  |  |  | 0 | 4 | СН-2012.1 Выпуск № 5 (в текущих ценах по состоянию на 01.10.2025 г.). 1.23-2103-32-1/1 |  |  | 0 | 0 |  | 0 | 1 | 0 | 1 | 1 | 1 | 1 | 1 | 1 |  | 70 | 10 |  |  |  | 0 | 0 | 0 | [5 empty] | 0 |  | 0 | 520.72 | 2.44 | 0 | 0 | 127.74 | 0 | 0.18 | 0 | 0 | 357.672 | 51.096 | [13 empty] | 0 | 0 | 1 | 1 |  |  |  | 16987630 | шт. | шт. | 1 | [6 empty] | 1441815344 | 1 | СН-2012 | 0 |  | 4 | 0 | Подрядные работы, гл. 1-5,7 | работа |  |  |  | 0 | 130.18 | 2.44 | 0 | 0 | 127.74 | 0.18 | 0 | 0 | [17 empty] | 0 | 0 | 0 |  |  |  |  | 70 | 10 |  |  |  |  | 0 |  | -1055536343 | 2 | 1 | -2 | 0 | 0 | 0 | 929.49 | 0 | 0 | 929.49 |  | 0 | 3 | 0 |  | 0 | 1 | 0 | 0 | 0 | 0 | 0
17 | 1 |  | 344 |  | 1.21-2201-1-2/1 | Технический осмотр распределительных коробок (щитков), с автоматами /распределительная панель РП1 (3Р-105-0-31 УХЛ3) | шт. | 1 | 0 | 1 |  |  |  | 185.79 | 0.54 | 0 | 0 | 185.25 | 0 | 0.3 | 0 | 0 | 129.68 | 18.53 |  | -1 | 185.79 | 0.54 | 0 | 0 | 185.25 | 0 | 0.3 | 0 | 0 | 61.93 | 0.18 | 0 | 0 | 61.75 | 0 | 0.1 | 0 | 0 | 70 | 10 | 1 | 1 |  |  | 1 | 1 | 1 | 1 |  |  |  |  | 0 | 4 | СН-2012.1 Выпуск № 5 (в текущих ценах по состоянию на 01.10.2025 г.). 1.21-2201-1-2/1 |  |  | 0 | 0 |  | 0 | 1 | 0 | 1 | 1 | 1 | 1 | 1 | 1 |  | 70 | 10 |  |  |  | 0 | 0 | 0 | [5 empty] | 0 |  | 0 | 185.79 | 0.54 | 0 | 0 | 185.25 | 0 | 0.3 | 0 | 0 | 129.675 | 18.525 |  |  |  | )*3 | )*3 | )*3 | )*3 |  | )*3 | )*3 |  |  |  | 0 | 0 | 1 | 1 |  |  |  | 16987630 | шт. | шт. | 1 | [6 empty] | 1441815344 | 1 | СН-2012 | 0 |  | 4 | 0 | Подрядные работы, гл. 1-5,7 | работа |  |  |  | 1024 | 61.93 | 0.18 | 0 | 0 | 61.75 | 0.1 | 0 | 0 | [17 empty] | 0 | 0 | 0 |  |  |  |  | 70 | 10 |  |  |  |  | 0 |  | 1390546306 | 2 | 1 | -2 | 0 | 0 | 0 | 334 | 0 | 0 | 334 |  | 0 | 3 | 0 |  | 0 | 1 | 0 | 0 | 0 | 0 | 0
17 | 1 |  | 349 | 60 | 1.21-2203-1-2/1 | Техническое обслуживание распределительных коробок (щитков), с автоматами /распределительная панель РП1 (3Р-105-0-31 УХЛ3) | шт. | 1 | 0 | 1 |  |  |  | 1878.16 | 25.69 | 0 | 0 | 1852.47 | 0 | 3 | 0 | 0 | 1296.73 | 185.25 |  | 1472751627 | 1878.16 | 25.69 | 0 | 0 | 1852.47 | 0 | 3 | 0 | 0 | 1878.16 | 25.69 | 0 | 0 | 1852.47 | 0 | 3 | 0 | 0 | 70 | 10 | 1 | 1 |  |  | 1 | 1 | 1 | 1 |  |  |  |  | 0 | 4 | СН-2012.1 Выпуск № 5 (в текущих ценах по состоянию на 01.10.2025 г.). 1.21-2203-1-2/1 |  |  | 0 | 0 |  | 0 | 1 | 0 | 1 | 1 | 1 | 1 | 1 | 1 |  | 70 | 10 |  |  |  | 0 | 0 | 0 | [5 empty] | 0 |  | 0 | 1878.16 | 25.69 | 0 | 0 | 1852.47 | 0 | 3 | 0 | 0 | 1296.729 | 185.247 | [13 empty] | 0 | 0 | 1 | 1 |  |  |  | 16987630 | шт. | шт. | 1 | [6 empty] | 1441815344 | 1 | СН-2012 | 0 |  | 4 | 0 | Подрядные работы, гл. 1-5,7 | работа |  |  |  | 0 | 1878.16 | 25.69 | 0 | 0 | 1852.47 | 3 | 0 | 0 | [17 empty] | 0 | 0 | 0 |  |  |  |  | 70 | 10 |  |  |  |  | 0 |  | -1171381371 | 2 | 1 | -2 | 0 | 0 | 0 | 3360.14 | 0 | 0 | 3360.14 |  | 0 | 3 | 0 |  | 0 | 1 | 0 | 0 | 0 | 0 | 0
17 | 1 |  | 355 | 61 | 1.21-2303-3-1/1 | Техническое обслуживание выключателей автоматических трехполюсных установочных, номинальный ток до 200 А, | шт. | 6 | 0 | 6 |  |  |  | 5631.72 | 74.34 | 0 | 0 | 5557.38 | 0 | 9 | 0 | 0 | 3890.17 | 555.74 |  | 1472751627 | 938.62 | 12.39 | 0 | 0 | 926.23 | 0 | 1.5 | 0 | 0 | 938.62 | 12.39 | 0 | 0 | 926.23 | 0 | 1.5 | 0 | 0 | 70 | 10 | 1 | 1 |  |  | 1 | 1 | 1 | 1 |  |  |  |  | 0 | 4 | СН-2012.1 Выпуск № 5 (в текущих ценах по состоянию на 01.10.2025 г.). 1.21-2303-3-1/1 |  |  | 0 | 0 |  | 0 | 1 | 0 | 1 | 1 | 1 | 1 | 1 | 1 |  | 70 | 10 |  |  |  | 0 | 0 | 0 | [5 empty] | 0 |  | 0 | 5631.72 | 12.39 | 0 | 0 | 926.23 | 0 | 1.5 | 0 | 0 | 3890.166 | 555.738 | [13 empty] | 0 | 0 | 1 | 1 |  |  |  | 16987630 | шт. | шт. | 1 | [6 empty] | 1441815344 | 1 | СН-2012 | 0 |  | 4 | 0 | Подрядные работы, гл. 1-5,7 | работа |  |  |  | 0 | 938.62 | 12.39 | 0 | 0 | 926.23 | 1.5 | 0 | 0 | [17 empty] | 0 | 0 | 0 |  |  |  |  | 70 | 10 |  |  |  |  | 0 |  | -1527887975 | 2 | 1 | -2 | 0 | 0 | 0 | 10077.63 | 0 | 0 | 10077.63 |  | 0 | 3 | 0 |  | 0 | 1 | 0 | 0 | 0 | 0 | 0
17 | 1 |  | 356 |  | 1.21-2301-3-1/1 | Технический осмотр выключателей автоматических трехполюсных установочных, номинальный ток до 200 А | шт. | 6 | 0 | 6 |  |  |  | 555.66 | 0 | 0 | 0 | 555.66 | 0 | 0.9 | 0 | 0 | 388.96 | 55.57 |  | -1 | 92.61 | 0 | 0 | 0 | 92.61 | 0 | 0.15 | 0 | 0 | 30.87 | 0 | 0 | 0 | 30.87 | 0 | 0.05 | 0 | 0 | 70 | 10 | 1 | 1 |  |  | 1 | 1 | 1 | 1 |  |  |  |  | 0 | 4 | СН-2012.1 Выпуск № 5 (в текущих ценах по состоянию на 01.10.2025 г.). 1.21-2301-3-1/1 |  |  | 0 | 0 |  | 0 | 1 | 0 | 1 | 1 | 1 | 1 | 1 | 1 |  | 70 | 10 |  |  |  | 0 | 0 | 0 | [5 empty] | 0 |  | 0 | 555.66 | 0 | 0 | 0 | 92.61 | 0 | 0.15 | 0 | 0 | 388.962 | 55.566 |  |  |  | )*3 | )*3 | )*3 | )*3 |  | )*3 | )*3 |  |  |  | 0 | 0 | 1 | 1 |  |  |  | 16987630 | шт. | шт. | 1 | [6 empty] | 1441815344 | 1 | СН-2012 | 0 |  | 4 | 0 | Подрядные работы, гл. 1-5,7 | работа |  |  |  | 1024 | 30.87 | 0 | 0 | 0 | 30.87 | 0.05 | 0 | 0 | [17 empty] | 0 | 0 | 0 |  |  |  |  | 70 | 10 |  |  |  |  | 0 |  | 1105260746 | 2 | 1 | -2 | 0 | 0 | 0 | 1000.19 | 0 | 0 | 1000.19 |  | 0 | 3 | 0 |  | 0 | 1 | 0 | 0 | 0 | 0 | 0
17 | 1 |  | 359 |  | 1.21-2201-1-2/1 | Технический осмотр распределительных коробок (щитков), с автоматами /распределительная панель РП2 (3Р-105-0-31 УХЛ3) | шт. | 1 | 0 | 1 |  |  |  | 185.79 | 0.54 | 0 | 0 | 185.25 | 0 | 0.3 | 0 | 0 | 129.68 | 18.53 |  | -1 | 185.79 | 0.54 | 0 | 0 | 185.25 | 0 | 0.3 | 0 | 0 | 61.93 | 0.18 | 0 | 0 | 61.75 | 0 | 0.1 | 0 | 0 | 70 | 10 | 1 | 1 |  |  | 1 | 1 | 1 | 1 |  |  |  |  | 0 | 4 | СН-2012.1 Выпуск № 5 (в текущих ценах по состоянию на 01.10.2025 г.). 1.21-2201-1-2/1 |  |  | 0 | 0 |  | 0 | 1 | 0 | 1 | 1 | 1 | 1 | 1 | 1 |  | 70 | 10 |  |  |  | 0 | 0 | 0 | [5 empty] | 0 |  | 0 | 185.79 | 0.54 | 0 | 0 | 185.25 | 0 | 0.3 | 0 | 0 | 129.675 | 18.525 |  |  |  | )*3 | )*3 | )*3 | )*3 |  | )*3 | )*3 |  |  |  | 0 | 0 | 1 | 1 |  |  |  | 16987630 | шт. | шт. | 1 | [6 empty] | 1441815344 | 1 | СН-2012 | 0 |  | 4 | 0 | Подрядные работы, гл. 1-5,7 | работа |  |  |  | 1024 | 61.93 | 0.18 | 0 | 0 | 61.75 | 0.1 | 0 | 0 | [17 empty] | 0 | 0 | 0 |  |  |  |  | 70 | 10 |  |  |  |  | 0 |  | -1107135554 | 2 | 1 | -2 | 0 | 0 | 0 | 334 | 0 | 0 | 334 |  | 0 | 3 | 0 |  | 0 | 1 | 0 | 0 | 0 | 0 | 0
17 | 1 |  | 364 | 62 | 1.21-2203-1-2/1 | Техническое обслуживание распределительных коробок (щитков), с автоматами /распределительная панель РП2 (3Р-105-0-31 УХЛ3) | шт. | 1 | 0 | 1 |  |  |  | 1878.16 | 25.69 | 0 | 0 | 1852.47 | 0 | 3 | 0 | 0 | 1296.73 | 185.25 |  | 1472751627 | 1878.16 | 25.69 | 0 | 0 | 1852.47 | 0 | 3 | 0 | 0 | 1878.16 | 25.69 | 0 | 0 | 1852.47 | 0 | 3 | 0 | 0 | 70 | 10 | 1 | 1 |  |  | 1 | 1 | 1 | 1 |  |  |  |  | 0 | 4 | СН-2012.1 Выпуск № 5 (в текущих ценах по состоянию на 01.10.2025 г.). 1.21-2203-1-2/1 |  |  | 0 | 0 |  | 0 | 1 | 0 | 1 | 1 | 1 | 1 | 1 | 1 |  | 70 | 10 |  |  |  | 0 | 0 | 0 | [5 empty] | 0 |  | 0 | 1878.16 | 25.69 | 0 | 0 | 1852.47 | 0 | 3 | 0 | 0 | 1296.729 | 185.247 | [13 empty] | 0 | 0 | 1 | 1 |  |  |  | 16987630 | шт. | шт. | 1 | [6 empty] | 1441815344 | 1 | СН-2012 | 0 |  | 4 | 0 | Подрядные работы, гл. 1-5,7 | работа |  |  |  | 0 | 1878.16 | 25.69 | 0 | 0 | 1852.47 | 3 | 0 | 0 | [17 empty] | 0 | 0 | 0 |  |  |  |  | 70 | 10 |  |  |  |  | 0 |  | 1370190717 | 2 | 1 | -2 | 0 | 0 | 0 | 3360.14 | 0 | 0 | 3360.14 |  | 0 | 3 | 0 |  | 0 | 1 | 0 | 0 | 0 | 0 | 0
17 | 1 |  | 370 | 63 | 1.21-2303-3-1/1 | Техническое обслуживание выключателей автоматических трехполюсных установочных, номинальный ток до 200 А, | шт. | 6 | 0 | 6 |  |  |  | 5631.72 | 74.34 | 0 | 0 | 5557.38 | 0 | 9 | 0 | 0 | 3890.17 | 555.74 |  | 1472751627 | 938.62 | 12.39 | 0 | 0 | 926.23 | 0 | 1.5 | 0 | 0 | 938.62 | 12.39 | 0 | 0 | 926.23 | 0 | 1.5 | 0 | 0 | 70 | 10 | 1 | 1 |  |  | 1 | 1 | 1 | 1 |  |  |  |  | 0 | 4 | СН-2012.1 Выпуск № 5 (в текущих ценах по состоянию на 01.10.2025 г.). 1.21-2303-3-1/1 |  |  | 0 | 0 |  | 0 | 1 | 0 | 1 | 1 | 1 | 1 | 1 | 1 |  | 70 | 10 |  |  |  | 0 | 0 | 0 | [5 empty] | 0 |  | 0 | 5631.72 | 12.39 | 0 | 0 | 926.23 | 0 | 1.5 | 0 | 0 | 3890.166 | 555.738 | [13 empty] | 0 | 0 | 1 | 1 |  |  |  | 16987630 | шт. | шт. | 1 | [6 empty] | 1441815344 | 1 | СН-2012 | 0 |  | 4 | 0 | Подрядные работы, гл. 1-5,7 | работа |  |  |  | 0 | 938.62 | 12.39 | 0 | 0 | 926.23 | 1.5 | 0 | 0 | [17 empty] | 0 | 0 | 0 |  |  |  |  | 70 | 10 |  |  |  |  | 0 |  | -1527887975 | 2 | 1 | -2 | 0 | 0 | 0 | 10077.63 | 0 | 0 | 10077.63 |  | 0 | 3 | 0 |  | 0 | 1 | 0 | 0 | 0 | 0 | 0
17 | 1 |  | 371 |  | 1.21-2301-3-1/1 | Технический осмотр выключателей автоматических трехполюсных установочных, номинальный ток до 200 А | шт. | 6 | 0 | 6 |  |  |  | 555.66 | 0 | 0 | 0 | 555.66 | 0 | 0.9 | 0 | 0 | 388.96 | 55.57 |  | -1 | 92.61 | 0 | 0 | 0 | 92.61 | 0 | 0.15 | 0 | 0 | 30.87 | 0 | 0 | 0 | 30.87 | 0 | 0.05 | 0 | 0 | 70 | 10 | 1 | 1 |  |  | 1 | 1 | 1 | 1 |  |  |  |  | 0 | 4 | СН-2012.1 Выпуск № 5 (в текущих ценах по состоянию на 01.10.2025 г.). 1.21-2301-3-1/1 |  |  | 0 | 0 |  | 0 | 1 | 0 | 1 | 1 | 1 | 1 | 1 | 1 |  | 70 | 10 |  |  |  | 0 | 0 | 0 | [5 empty] | 0 |  | 0 | 555.66 | 0 | 0 | 0 | 92.61 | 0 | 0.15 | 0 | 0 | 388.962 | 55.566 |  |  |  | )*3 | )*3 | )*3 | )*3 |  | )*3 | )*3 |  |  |  | 0 | 0 | 1 | 1 |  |  |  | 16987630 | шт. | шт. | 1 | [6 empty] | 1441815344 | 1 | СН-2012 | 0 |  | 4 | 0 | Подрядные работы, гл. 1-5,7 | работа |  |  |  | 1024 | 30.87 | 0 | 0 | 0 | 30.87 | 0.05 | 0 | 0 | [17 empty] | 0 | 0 | 0 |  |  |  |  | 70 | 10 |  |  |  |  | 0 |  | 1105260746 | 2 | 1 | -2 | 0 | 0 | 0 | 1000.19 | 0 | 0 | 1000.19 |  | 0 | 3 | 0 |  | 0 | 1 | 0 | 0 | 0 | 0 | 0
17 | 1 | 194 | 375 | 64 | 1.21-2203-27-1/1 | Техническое обслуживание контакторов номинальный ток до 160 А /контактор ПМЛ-7100-250А-220AC-УХЛ4-Б КЭАЗ 112924 | шт. | 1 | 0 | 1 |  |  |  | 266.31 | 19.31 | 0 | 0 | 247 | 0 | 0.4 | 0 | 0 | 172.9 | 24.7 |  | 1472751627 | 266.31 | 19.31 | 0 | 0 | 247 | 0 | 0.4 | 0 | 0 | 266.31 | 19.31 | 0 | 0 | 247 | 0 | 0.4 | 0 | 0 | 70 | 10 | 1 | 1 |  |  | 1 | 1 | 1 | 1 |  |  |  |  | 0 | 4 | СН-2012.1 Выпуск № 5 (в текущих ценах по состоянию на 01.10.2025 г.). 1.21-2203-27-1/1 |  |  | 0 | 0 |  | 0 | 1 | 0 | 1 | 1 | 1 | 1 | 1 | 1 |  | 70 | 10 |  |  |  | 0 | 0 | 0 | [5 empty] | 0 |  | 0 | 266.31 | 19.31 | 0 | 0 | 247 | 0 | 0.4 | 0 | 0 | 172.9 | 24.7 | [13 empty] | 0 | 0 | 1 | 1 |  |  |  | 16987630 | шт. | шт. | 1 | [6 empty] | 1441815344 | 1 | СН-2012 | 0 |  | 4 | 0 | Подрядные работы, гл. 1-5,7 | работа |  |  |  | 0 | 266.31 | 19.31 | 0 | 0 | 247 | 0.4 | 0 | 0 | [17 empty] | 0 | 0 | 0 |  |  |  |  | 70 | 10 |  |  |  |  | 0 |  | -1407460349 | 2 | 1 | -2 | 0 | 0 | 0 | 463.91 | 0 | 0 | 463.91 |  | 0 | 3 | 0 |  | 0 | 1 | 0 | 0 | 0 | 0 | 0
17 | 1 |  | 378 |  | 1.21-2201-1-2/1 | Технический осмотр распределительных коробок (щитков), с автоматами /распределительная панель РП3 (ЩРН-36з-1 36) | шт. | 1 | 0 | 1 |  |  |  | 185.79 | 0.54 | 0 | 0 | 185.25 | 0 | 0.3 | 0 | 0 | 129.68 | 18.53 |  | -1 | 185.79 | 0.54 | 0 | 0 | 185.25 | 0 | 0.3 | 0 | 0 | 61.93 | 0.18 | 0 | 0 | 61.75 | 0 | 0.1 | 0 | 0 | 70 | 10 | 1 | 1 |  |  | 1 | 1 | 1 | 1 |  |  |  |  | 0 | 4 | СН-2012.1 Выпуск № 5 (в текущих ценах по состоянию на 01.10.2025 г.). 1.21-2201-1-2/1 |  |  | 0 | 0 |  | 0 | 1 | 0 | 1 | 1 | 1 | 1 | 1 | 1 |  | 70 | 10 |  |  |  | 0 | 0 | 0 | [5 empty] | 0 |  | 0 | 185.79 | 0.54 | 0 | 0 | 185.25 | 0 | 0.3 | 0 | 0 | 129.675 | 18.525 |  |  |  | )*3 | )*3 | )*3 | )*3 |  | )*3 | )*3 |  |  |  | 0 | 0 | 1 | 1 |  |  |  | 16987630 | шт. | шт. | 1 | [6 empty] | 1441815344 | 1 | СН-2012 | 0 |  | 4 | 0 | Подрядные работы, гл. 1-5,7 | работа |  |  |  | 1024 | 61.93 | 0.18 | 0 | 0 | 61.75 | 0.1 | 0 | 0 | [17 empty] | 0 | 0 | 0 |  |  |  |  | 70 | 10 |  |  |  |  | 0 |  | -1579385610 | 2 | 1 | -2 | 0 | 0 | 0 | 334 | 0 | 0 | 334 |  | 0 | 3 | 0 |  | 0 | 1 | 0 | 0 | 0 | 0 | 0
17 | 1 |  | 383 | 65 | 1.21-2203-1-2/1 | Техническое обслуживание распределительных коробок (щитков), с автоматами /распределительная панель РП3 (ЩРН-36з-1 36) | шт. | 1 | 0 | 1 |  |  |  | 1878.16 | 25.69 | 0 | 0 | 1852.47 | 0 | 3 | 0 | 0 | 1296.73 | 185.25 |  | 1472751627 | 1878.16 | 25.69 | 0 | 0 | 1852.47 | 0 | 3 | 0 | 0 | 1878.16 | 25.69 | 0 | 0 | 1852.47 | 0 | 3 | 0 | 0 | 70 | 10 | 1 | 1 |  |  | 1 | 1 | 1 | 1 |  |  |  |  | 0 | 4 | СН-2012.1 Выпуск № 5 (в текущих ценах по состоянию на 01.10.2025 г.). 1.21-2203-1-2/1 |  |  | 0 | 0 |  | 0 | 1 | 0 | 1 | 1 | 1 | 1 | 1 | 1 |  | 70 | 10 |  |  |  | 0 | 0 | 0 | [5 empty] | 0 |  | 0 | 1878.16 | 25.69 | 0 | 0 | 1852.47 | 0 | 3 | 0 | 0 | 1296.729 | 185.247 | [13 empty] | 0 | 0 | 1 | 1 |  |  |  | 16987630 | шт. | шт. | 1 | [6 empty] | 1441815344 | 1 | СН-2012 | 0 |  | 4 | 0 | Подрядные работы, гл. 1-5,7 | работа |  |  |  | 0 | 1878.16 | 25.69 | 0 | 0 | 1852.47 | 3 | 0 | 0 | [17 empty] | 0 | 0 | 0 |  |  |  |  | 70 | 10 |  |  |  |  | 0 |  | 1281177091 | 2 | 1 | -2 | 0 | 0 | 0 | 3360.14 | 0 | 0 | 3360.14 |  | 0 | 3 | 0 |  | 0 | 1 | 0 | 0 | 0 | 0 | 0
17 | 1 |  | 389 | 66 | 1.21-2303-3-1/1 | Техническое обслуживание выключателей автоматических трехполюсных установочных, номинальный ток до 200 А, | шт. | 3 | 0 | 3 |  |  |  | 2815.86 | 37.17 | 0 | 0 | 2778.69 | 0 | 4.5 | 0 | 0 | 1945.08 | 277.87 |  | 1472751627 | 938.62 | 12.39 | 0 | 0 | 926.23 | 0 | 1.5 | 0 | 0 | 938.62 | 12.39 | 0 | 0 | 926.23 | 0 | 1.5 | 0 | 0 | 70 | 10 | 1 | 1 |  |  | 1 | 1 | 1 | 1 |  |  |  |  | 0 | 4 | СН-2012.1 Выпуск № 5 (в текущих ценах по состоянию на 01.10.2025 г.). 1.21-2303-3-1/1 |  |  | 0 | 0 |  | 0 | 1 | 0 | 1 | 1 | 1 | 1 | 1 | 1 |  | 70 | 10 |  |  |  | 0 | 0 | 0 | [5 empty] | 0 |  | 0 | 2815.86 | 12.39 | 0 | 0 | 926.23 | 0 | 1.5 | 0 | 0 | 1945.083 | 277.869 | [13 empty] | 0 | 0 | 1 | 1 |  |  |  | 16987630 | шт. | шт. | 1 | [6 empty] | 1441815344 | 1 | СН-2012 | 0 |  | 4 | 0 | Подрядные работы, гл. 1-5,7 | работа |  |  |  | 0 | 938.62 | 12.39 | 0 | 0 | 926.23 | 1.5 | 0 | 0 | [17 empty] | 0 | 0 | 0 |  |  |  |  | 70 | 10 |  |  |  |  | 0 |  | -1527887975 | 2 | 1 | -2 | 0 | 0 | 0 | 5038.81 | 0 | 0 | 5038.81 |  | 0 | 3 | 0 |  | 0 | 1 | 0 | 0 | 0 | 0 | 0
17 | 1 |  | 390 |  | 1.21-2301-3-1/1 | Технический осмотр выключателей автоматических трехполюсных установочных, номинальный ток до 200 А | шт. | 3 | 0 | 3 |  |  |  | 277.83 | 0 | 0 | 0 | 277.83 | 0 | 0.45 | 0 | 0 | 194.48 | 27.78 |  | -1 | 92.61 | 0 | 0 | 0 | 92.61 | 0 | 0.15 | 0 | 0 | 30.87 | 0 | 0 | 0 | 30.87 | 0 | 0.05 | 0 | 0 | 70 | 10 | 1 | 1 |  |  | 1 | 1 | 1 | 1 |  |  |  |  | 0 | 4 | СН-2012.1 Выпуск № 5 (в текущих ценах по состоянию на 01.10.2025 г.). 1.21-2301-3-1/1 |  |  | 0 | 0 |  | 0 | 1 | 0 | 1 | 1 | 1 | 1 | 1 | 1 |  | 70 | 10 |  |  |  | 0 | 0 | 0 | [5 empty] | 0 |  | 0 | 277.83 | 0 | 0 | 0 | 92.61 | 0 | 0.15 | 0 | 0 | 194.481 | 27.783 |  |  |  | )*3 | )*3 | )*3 | )*3 |  | )*3 | )*3 |  |  |  | 0 | 0 | 1 | 1 |  |  |  | 16987630 | шт. | шт. | 1 | [6 empty] | 1441815344 | 1 | СН-2012 | 0 |  | 4 | 0 | Подрядные работы, гл. 1-5,7 | работа |  |  |  | 1024 | 30.87 | 0 | 0 | 0 | 30.87 | 0.05 | 0 | 0 | [17 empty] | 0 | 0 | 0 |  |  |  |  | 70 | 10 |  |  |  |  | 0 |  | 1105260746 | 2 | 1 | -2 | 0 | 0 | 0 | 500.09 | 0 | 0 | 500.09 |  | 0 | 3 | 0 |  | 0 | 1 | 0 | 0 | 0 | 0 | 0
17 | 1 |  | 393 |  | 1.21-2201-1-2/1 | Технический осмотр распределительных коробок (щитков), с автоматами /распределительная панель ППУ (ЩРН-36з-1 36) | шт. | 1 | 0 | 1 |  |  |  | 185.79 | 0.54 | 0 | 0 | 185.25 | 0 | 0.3 | 0 | 0 | 129.68 | 18.53 |  | -1 | 185.79 | 0.54 | 0 | 0 | 185.25 | 0 | 0.3 | 0 | 0 | 61.93 | 0.18 | 0 | 0 | 61.75 | 0 | 0.1 | 0 | 0 | 70 | 10 | 1 | 1 |  |  | 1 | 1 | 1 | 1 |  |  |  |  | 0 | 4 | СН-2012.1 Выпуск № 5 (в текущих ценах по состоянию на 01.10.2025 г.). 1.21-2201-1-2/1 |  |  | 0 | 0 |  | 0 | 1 | 0 | 1 | 1 | 1 | 1 | 1 | 1 |  | 70 | 10 |  |  |  | 0 | 0 | 0 | [5 empty] | 0 |  | 0 | 185.79 | 0.54 | 0 | 0 | 185.25 | 0 | 0.3 | 0 | 0 | 129.675 | 18.525 |  |  |  | )*3 | )*3 | )*3 | )*3 |  | )*3 | )*3 |  |  |  | 0 | 0 | 1 | 1 |  |  |  | 16987630 | шт. | шт. | 1 | [6 empty] | 1441815344 | 1 | СН-2012 | 0 |  | 4 | 0 | Подрядные работы, гл. 1-5,7 | работа |  |  |  | 1024 | 61.93 | 0.18 | 0 | 0 | 61.75 | 0.1 | 0 | 0 | [17 empty] | 0 | 0 | 0 |  |  |  |  | 70 | 10 |  |  |  |  | 0 |  | 613752536 | 2 | 1 | -2 | 0 | 0 | 0 | 334 | 0 | 0 | 334 |  | 0 | 3 | 0 |  | 0 | 1 | 0 | 0 | 0 | 0 | 0
17 | 1 |  | 398 | 67 | 1.21-2203-1-2/1 | Техническое обслуживание распределительных коробок (щитков), с автоматами /распределительная панель ППУ (ЩРН-36з-1 36) | шт. | 1 | 0 | 1 |  |  |  | 1878.16 | 25.69 | 0 | 0 | 1852.47 | 0 | 3 | 0 | 0 | 1296.73 | 185.25 |  | 1472751627 | 1878.16 | 25.69 | 0 | 0 | 1852.47 | 0 | 3 | 0 | 0 | 1878.16 | 25.69 | 0 | 0 | 1852.47 | 0 | 3 | 0 | 0 | 70 | 10 | 1 | 1 |  |  | 1 | 1 | 1 | 1 |  |  |  |  | 0 | 4 | СН-2012.1 Выпуск № 5 (в текущих ценах по состоянию на 01.10.2025 г.). 1.21-2203-1-2/1 |  |  | 0 | 0 |  | 0 | 1 | 0 | 1 | 1 | 1 | 1 | 1 | 1 |  | 70 | 10 |  |  |  | 0 | 0 | 0 | [5 empty] | 0 |  | 0 | 1878.16 | 25.69 | 0 | 0 | 1852.47 | 0 | 3 | 0 | 0 | 1296.729 | 185.247 | [13 empty] | 0 | 0 | 1 | 1 |  |  |  | 16987630 | шт. | шт. | 1 | [6 empty] | 1441815344 | 1 | СН-2012 | 0 |  | 4 | 0 | Подрядные работы, гл. 1-5,7 | работа |  |  |  | 0 | 1878.16 | 25.69 | 0 | 0 | 1852.47 | 3 | 0 | 0 | [17 empty] | 0 | 0 | 0 |  |  |  |  | 70 | 10 |  |  |  |  | 0 |  | 102558922 | 2 | 1 | -2 | 0 | 0 | 0 | 3360.14 | 0 | 0 | 3360.14 |  | 0 | 3 | 0 |  | 0 | 1 | 0 | 0 | 0 | 0 | 0
17 | 1 |  | 404 | 68 | 1.21-2303-3-1/1 | Техническое обслуживание выключателей автоматических трехполюсных установочных, номинальный ток до 200 А, | шт. | 4 | 0 | 4 |  |  |  | 3754.48 | 49.56 | 0 | 0 | 3704.92 | 0 | 6 | 0 | 0 | 2593.44 | 370.49 |  | 1472751627 | 938.62 | 12.39 | 0 | 0 | 926.23 | 0 | 1.5 | 0 | 0 | 938.62 | 12.39 | 0 | 0 | 926.23 | 0 | 1.5 | 0 | 0 | 70 | 10 | 1 | 1 |  |  | 1 | 1 | 1 | 1 |  |  |  |  | 0 | 4 | СН-2012.1 Выпуск № 5 (в текущих ценах по состоянию на 01.10.2025 г.). 1.21-2303-3-1/1 |  |  | 0 | 0 |  | 0 | 1 | 0 | 1 | 1 | 1 | 1 | 1 | 1 |  | 70 | 10 |  |  |  | 0 | 0 | 0 | [5 empty] | 0 |  | 0 | 3754.48 | 12.39 | 0 | 0 | 926.23 | 0 | 1.5 | 0 | 0 | 2593.444 | 370.492 | [13 empty] | 0 | 0 | 1 | 1 |  |  |  | 16987630 | шт. | шт. | 1 | [6 empty] | 1441815344 | 1 | СН-2012 | 0 |  | 4 | 0 | Подрядные работы, гл. 1-5,7 | работа |  |  |  | 0 | 938.62 | 12.39 | 0 | 0 | 926.23 | 1.5 | 0 | 0 | [17 empty] | 0 | 0 | 0 |  |  |  |  | 70 | 10 |  |  |  |  | 0 |  | -1527887975 | 2 | 1 | -2 | 0 | 0 | 0 | 6718.41 | 0 | 0 | 6718.41 |  | 0 | 3 | 0 |  | 0 | 1 | 0 | 0 | 0 | 0 | 0
17 | 1 |  | 405 |  | 1.21-2301-3-1/1 | Технический осмотр выключателей автоматических трехполюсных установочных, номинальный ток до 200 А | шт. | 4 | 0 | 4 |  |  |  | 370.44 | 0 | 0 | 0 | 370.44 | 0 | 0.6 | 0 | 0 | 259.31 | 37.04 |  | -1 | 92.61 | 0 | 0 | 0 | 92.61 | 0 | 0.15 | 0 | 0 | 30.87 | 0 | 0 | 0 | 30.87 | 0 | 0.05 | 0 | 0 | 70 | 10 | 1 | 1 |  |  | 1 | 1 | 1 | 1 |  |  |  |  | 0 | 4 | СН-2012.1 Выпуск № 5 (в текущих ценах по состоянию на 01.10.2025 г.). 1.21-2301-3-1/1 |  |  | 0 | 0 |  | 0 | 1 | 0 | 1 | 1 | 1 | 1 | 1 | 1 |  | 70 | 10 |  |  |  | 0 | 0 | 0 | [5 empty] | 0 |  | 0 | 370.44 | 0 | 0 | 0 | 92.61 | 0 | 0.15 | 0 | 0 | 259.308 | 37.044 |  |  |  | )*3 | )*3 | )*3 | )*3 |  | )*3 | )*3 |  |  |  | 0 | 0 | 1 | 1 |  |  |  | 16987630 | шт. | шт. | 1 | [6 empty] | 1441815344 | 1 | СН-2012 | 0 |  | 4 | 0 | Подрядные работы, гл. 1-5,7 | работа |  |  |  | 1024 | 30.87 | 0 | 0 | 0 | 30.87 | 0.05 | 0 | 0 | [17 empty] | 0 | 0 | 0 |  |  |  |  | 70 | 10 |  |  |  |  | 0 |  | 1105260746 | 2 | 1 | -2 | 0 | 0 | 0 | 666.79 | 0 | 0 | 666.79 |  | 0 | 3 | 0 |  | 0 | 1 | 0 | 0 | 0 | 0 | 0
17 | 1 |  | 407 |  | 1.21-2301-19-1/1 | Технический осмотр выключателей автоматических однополюсных установочных на номинальный ток до 63 А | шт. | 2 | 0 | 2 |  |  |  | 148.26 | 0.06 | 0 | 0 | 148.2 | 0 | 0.24 | 0 | 0 | 103.74 | 14.82 |  | -1 | 74.13 | 0.03 | 0 | 0 | 74.1 | 0 | 0.12 | 0 | 0 | 24.71 | 0.01 | 0 | 0 | 24.7 | 0 | 0.04 | 0 | 0 | 70 | 10 | 1 | 1 |  |  | 1 | 1 | 1 | 1 |  |  |  |  | 0 | 4 | СН-2012.1 Выпуск № 5 (в текущих ценах по состоянию на 01.10.2025 г.). 1.21-2301-19-1/1 |  |  | 0 | 0 |  | 0 | 1 | 0 | 1 | 1 | 1 | 1 | 1 | 1 |  | 70 | 10 |  |  |  | 0 | 0 | 0 | [5 empty] | 0 |  | 0 | 148.26 | 0.03 | 0 | 0 | 74.1 | 0 | 0.12 | 0 | 0 | 103.74 | 14.82 |  |  |  | )*3 | )*3 | )*3 | )*3 |  | )*3 | )*3 |  |  |  | 0 | 0 | 1 | 1 |  |  |  | 16987630 | шт. | шт. | 1 | [6 empty] | 1441815344 | 1 | СН-2012 | 0 |  | 4 | 0 | Подрядные работы, гл. 1-5,7 | работа |  |  |  | 1024 | 24.71 | 0.01 | 0 | 0 | 24.7 | 0.04 | 0 | 0 | [17 empty] | 0 | 0 | 0 |  |  |  |  | 70 | 10 |  |  |  |  | 0 |  | 322852978 | 2 | 1 | -2 | 0 | 0 | 0 | 266.82 | 0 | 0 | 266.82 |  | 0 | 3 | 0 |  | 0 | 1 | 0 | 0 | 0 | 0 | 0
17 | 1 |  | 410 | 69 | 1.21-2303-19-1/1 | Техническое обслуживание выключателей автоматических однополюсных установочных на номинальный ток до 63 А | шт. | 2 | 0 | 2 |  |  |  | 1485.38 | 3.4 | 0 | 0 | 1481.98 | 0 | 2.4 | 0 | 0 | 1037.39 | 148.2 |  | 1472751627 | 742.69 | 1.7 | 0 | 0 | 740.99 | 0 | 1.2 | 0 | 0 | 742.69 | 1.7 | 0 | 0 | 740.99 | 0 | 1.2 | 0 | 0 | 70 | 10 | 1 | 1 |  |  | 1 | 1 | 1 | 1 |  |  |  |  | 0 | 4 | СН-2012.1 Выпуск № 5 (в текущих ценах по состоянию на 01.10.2025 г.). 1.21-2303-19-1/1 |  |  | 0 | 0 |  | 0 | 1 | 0 | 1 | 1 | 1 | 1 | 1 | 1 |  | 70 | 10 |  |  |  | 0 | 0 | 0 | [5 empty] | 0 |  | 0 | 1485.38 | 1.7 | 0 | 0 | 740.99 | 0 | 1.2 | 0 | 0 | 1037.386 | 148.198 | [13 empty] | 0 | 0 | 1 | 1 |  |  |  | 16987630 | шт. | шт. | 1 | [6 empty] | 1441815344 | 1 | СН-2012 | 0 |  | 4 | 0 | Подрядные работы, гл. 1-5,7 | работа |  |  |  | 0 | 742.69 | 1.7 | 0 | 0 | 740.99 | 1.2 | 0 | 0 | [17 empty] | 0 | 0 | 0 |  |  |  |  | 70 | 10 |  |  |  |  | 0 |  | -773177281 | 2 | 1 | -2 | 0 | 0 | 0 | 2670.97 | 0 | 0 | 2670.97 |  | 0 | 3 | 0 |  | 0 | 1 | 0 | 0 | 0 | 0 | 0
17 | 1 | 195 | 411 |  | 1.21-2201-30-1/1 | Технический осмотр шкафа устройства автоматического включения резервного питания (АВР) - ежедневный | шт. | 2 | 0 | 2 |  |  |  | 10199.92 | 0 | 0 | 0 | 10199.92 | 0 | 16.52 | 0 | 0 | 7139.94 | 1019.99 |  | -1 | 5099.96 | 0 | 0 | 0 | 5099.96 | 0 | 8.26 | 0 | 0 | 43.22 | 0 | 0 | 0 | 43.22 | 0 | 0.07 | 0 | 0 | 70 | 10 | 1 | 1 |  |  | 1 | 1 | 1 | 1 |  |  |  |  | 0 | 4 | СН-2012.1 Выпуск № 5 (в текущих ценах по состоянию на 01.10.2025 г.). 1.21-2201-30-1/1 |  |  | 0 | 0 |  | 0 | 1 | 0 | 1 | 1 | 1 | 1 | 1 | 1 |  | 70 | 10 |  |  |  | 0 | 0 | 0 | [5 empty] | 0 |  | 0 | 10199.92 | 0 | 0 | 0 | 5099.96 | 0 | 8.26 | 0 | 0 | 7139.944 | 1019.992 |  |  |  | )*118 | )*118 | )*118 | )*118 |  | )*118 | )*118 |  |  |  | 0 | 0 | 1 | 1 |  |  |  | 16987630 | шт. | шт. | 1 | [6 empty] | 1441815344 | 1 | СН-2012 | 0 |  | 4 | 0 | Подрядные работы, гл. 1-5,7 | работа |  |  |  | 1024 | 43.22 | 0 | 0 | 0 | 43.22 | 0.07 | 0 | 0 | [17 empty] | 0 | 0 | 0 |  |  |  |  | 70 | 10 |  |  |  |  | 0 |  | 1956402981 | 2 | 1 | -2 | 0 | 0 | 0 | 18359.85 | 0 | 0 | 18359.85 |  | 0 | 3 | 0 |  | 0 | 1 | 0 | 0 | 0 | 0 | 0
17 | 1 | 197 | 413 |  | 1.21-2201-30-2/1 | Технический осмотр шкафа устройства автоматического включения резервного питания (АВР) - ежемесячный | шт. | 2 | 0 | 2 |  |  |  | 852.32 | 12.56 | 0 | 0 | 839.76 | 0 | 1.36 | 0 | 0 | 587.83 | 83.98 |  | -1 | 426.16 | 6.28 | 0 | 0 | 419.88 | 0 | 0.68 | 0 | 0 | 106.54 | 1.57 | 0 | 0 | 104.97 | 0 | 0.17 | 0 | 0 | 70 | 10 | 1 | 1 |  |  | 1 | 1 | 1 | 1 |  |  |  |  | 0 | 4 | СН-2012.1 Выпуск № 5 (в текущих ценах по состоянию на 01.10.2025 г.). 1.21-2201-30-2/1 |  |  | 0 | 0 |  | 0 | 1 | 0 | 1 | 1 | 1 | 1 | 1 | 1 |  | 70 | 10 |  |  |  | 0 | 0 | 0 | [5 empty] | 0 |  | 0 | 852.32 | 6.28 | 0 | 0 | 419.88 | 0 | 0.68 | 0 | 0 | 587.832 | 83.976 |  |  |  | )*4 | )*4 | )*4 | )*4 |  | )*4 | )*4 |  |  |  | 0 | 0 | 1 | 1 |  |  |  | 16987630 | шт. | шт. | 1 | [6 empty] | 1441815344 | 1 | СН-2012 | 0 |  | 4 | 0 | Подрядные работы, гл. 1-5,7 | работа |  |  |  | 1024 | 106.54 | 1.57 | 0 | 0 | 104.97 | 0.17 | 0 | 0 | [17 empty] | 0 | 0 | 0 |  |  |  |  | 70 | 10 |  |  |  |  | 0 |  | 1359672126 | 2 | 1 | -2 | 0 | 0 | 0 | 1524.13 | 0 | 0 | 1524.13 |  | 0 | 3 | 0 |  | 0 | 1 | 0 | 0 | 0 | 0 | 0
17 | 1 | 200 | 416 |  | 1.21-2203-19-1/1 | Техническое обслуживание шкафа устройства автоматического включения резерва (АВР) с основным и резервным вводом | шт. | 2 | 0 | 2 |  |  |  | 1227.36 | 0.36 | 156.36 | 99.16 | 1070.64 | 0 | 2 | 0 | 0 | 749.45 | 107.06 |  | -1 | 613.68 | 0.18 | 78.18 | 49.58 | 535.32 | 0 | 1 | 0 | 0 | 306.84 | 0.09 | 39.09 | 24.79 | 267.66 | 0 | 0.5 | 0 | 0 | 70 | 10 | 1 | 1 |  |  | 1 | 1 | 1 | 1 |  |  |  |  | 0 | 4 | СН-2012.1 Выпуск № 5 (в текущих ценах по состоянию на 01.10.2025 г.). 1.21-2203-19-1/1 |  |  | 0 | 0 |  | 0 | 1 | 0 | 1 | 1 | 1 | 1 | 1 | 1 |  | 70 | 10 |  |  |  | 0 | 0 | 0 | [5 empty] | 0 |  | 0 | 1227.36 | 0.18 | 78.18 | 49.58 | 535.32 | 0 | 1 | 0 | 0 | 749.448 | 107.064 |  |  |  | )*2 | )*2 | )*2 | )*2 |  | )*2 | )*2 |  |  |  | 0 | 0 | 1 | 1 |  |  |  | 16987630 | шт. | шт. | 1 | [6 empty] | 1441815344 | 1 | СН-2012 | 0 |  | 4 | 0 | Подрядные работы, гл. 1-5,7 | работа |  |  |  | 1024 | 306.84 | 0.09 | 39.09 | 24.79 | 267.66 | 0.5 | 0 | 0 | [17 empty] | 0 | 0 | 0 |  |  |  |  | 70 | 10 |  |  |  |  | 0 |  | -1537646329 | 2 | 1 | -2 | 0 | 107.09 | 0 | 2190.96 | 0 | 0 | 2190.96 |  | 0 | 3 | 0 |  | 0 | 1 | 0 | 0 | 0 | 0 | 0
17 | 1 |  | 417 |  | 1.21-2201-20-1/1 | Технический осмотр ящика с понижающим трансформатором типа ЯТП - ежемесячный | шт. | 4 | 0 | 4 |  |  |  | 1704.24 | 0 | 0 | 0 | 1704.24 | 0 | 2.76 | 0 | 0 | 1192.97 | 170.42 |  | -1 | 426.06 | 0 | 0 | 0 | 426.06 | 0 | 0.69 | 0 | 0 | 142.02 | 0 | 0 | 0 | 142.02 | 0 | 0.23 | 0 | 0 | 70 | 10 | 1 | 1 |  |  | 1 | 1 | 1 | 1 |  |  |  |  | 0 | 4 | СН-2012.1 Выпуск № 5 (в текущих ценах по состоянию на 01.10.2025 г.). 1.21-2201-20-1/1 |  |  | 0 | 0 |  | 0 | 1 | 0 | 1 | 1 | 1 | 1 | 1 | 1 |  | 70 | 10 |  |  |  | 0 | 0 | 0 | [5 empty] | 0 |  | 0 | 1704.24 | 0 | 0 | 0 | 426.06 | 0 | 0.69 | 0 | 0 | 1192.968 | 170.424 |  |  |  | )*3 | )*3 | )*3 | )*3 |  | )*3 | )*3 |  |  |  | 0 | 0 | 1 | 1 |  |  |  | 16987630 | шт. | шт. | 1 | [6 empty] | 1441815344 | 1 | СН-2012 | 0 |  | 4 | 0 | Подрядные работы, гл. 1-5,7 | работа |  |  |  | 1024 | 142.02 | 0 | 0 | 0 | 142.02 | 0.23 | 0 | 0 | [17 empty] | 0 | 0 | 0 |  |  |  |  | 70 | 10 |  |  |  |  | 0 |  | -1170761426 | 2 | 1 | -2 | 0 | 0 | 0 | 3067.63 | 0 | 0 | 3067.63 |  | 0 | 3 | 0 |  | 0 | 1 | 0 | 0 | 0 | 0 | 0
17 | 1 |  | 420 | 70 | 1.21-2203-17-1/1 | Техническое обслуживание ящика с понижающим трансформатором типа ЯТП | шт. | 4 | 0 | 4 |  |  |  | 1383.4 | 0.52 | 208.48 | 132.2 | 1174.4 | 0 | 2.2 | 0 | 0 | 822.08 | 117.44 |  | 1472751627 | 345.85 | 0.13 | 52.12 | 33.05 | 293.6 | 0 | 0.55 | 0 | 0 | 345.85 | 0.13 | 52.12 | 33.05 | 293.6 | 0 | 0.55 | 0 | 0 | 70 | 10 | 1 | 1 |  |  | 1 | 1 | 1 | 1 |  |  |  |  | 0 | 4 | СН-2012.1 Выпуск № 5 (в текущих ценах по состоянию на 01.10.2025 г.). 1.21-2203-17-1/1 |  |  | 0 | 0 |  | 0 | 1 | 0 | 1 | 1 | 1 | 1 | 1 | 1 |  | 70 | 10 |  |  |  | 0 | 0 | 0 | [5 empty] | 0 |  | 0 | 1383.4 | 0.13 | 52.12 | 33.05 | 293.6 | 0 | 0.55 | 0 | 0 | 822.08 | 117.44 | [13 empty] | 0 | 0 | 1 | 1 |  |  |  | 16987630 | шт. | шт. | 1 | [6 empty] | 1441815344 | 1 | СН-2012 | 0 |  | 4 | 0 | Подрядные работы, гл. 1-5,7 | работа |  |  |  | 0 | 345.85 | 0.13 | 52.12 | 33.05 | 293.6 | 0.55 | 0 | 0 | [17 empty] | 0 | 0 | 0 |  |  |  |  | 70 | 10 |  |  |  |  | 0 |  | -335394070 | 2 | 1 | -2 | 0 | 142.78 | 0 | 2465.7 | 0 | 0 | 2465.7 |  | 0 | 3 | 0 |  | 0 | 1 | 0 | 0 | 0 | 0 | 0
17 | 1 | 204 | 424 |  | 3.1-2201-58-1/1 | Технический осмотр шкафа навесного 700х1200, 300х400 /Распределительное устройство (ЩО) индивидуальной сборки на базе щита навесного исполнения щит ЩРН-36 IP31 PROXIMA EKF 36M | шт. | 1 | 0 | 1 |  |  |  | 558.16 | 23.48 | 52.12 | 33.04 | 482.56 | 0 | 0.68 | 0 | 0 | 337.79 | 48.26 |  | -1 | 558.16 | 23.48 | 52.12 | 33.04 | 482.56 | 0 | 0.68 | 0 | 0 | 139.54 | 5.87 | 13.03 | 8.26 | 120.64 | 0 | 0.17 | 0 | 0 | 70 | 10 | 1 | 1 |  |  | 1 | 1 | 1 | 1 |  |  |  |  | 0 | 4 | СН-2012.3 Выпуск № 5 (в текущих ценах по состоянию на 01.10.2025 г.). 3.1-2201-58-1/1 |  |  | 0 | 0 |  | 0 | 1 | 0 | 1 | 1 | 1 | 1 | 1 | 1 |  | 70 | 10 |  |  |  | 0 | 0 | 0 | [5 empty] | 0 |  | 0 | 558.16 | 23.48 | 52.12 | 33.04 | 482.56 | 0 | 0.68 | 0 | 0 | 337.792 | 48.256 |  |  |  | )*4 | )*4 | )*4 | )*4 |  | )*4 | )*4 |  |  |  | 0 | 0 | 1 | 1 |  |  |  | 16987630 | шт. | шт. | 1 | [6 empty] | 1441815344 | 1 | СН-2012 | 0 |  | 4 | 0 | Подрядные работы, гл. 1-5,7 | работа |  |  |  | 1024 | 139.54 | 5.87 | 13.03 | 8.26 | 120.64 | 0.17 | 0 | 0 | [17 empty] | 0 | 0 | 0 |  |  |  |  | 70 | 10 |  |  |  |  | 0 |  | -2070065543 | 2 | 1 | -2 | 0 | 35.68 | 0 | 979.89 | 0 | 0 | 979.89 |  | 0 | 3 | 0 |  | 0 | 1 | 0 | 0 | 0 | 0 | 0
17 | 1 |  | 427 |  | 1.21-2301-20-1/1 | Технический осмотр рубильников с центральным приводом трехполюсных на номинальный ток до 1000 А / выключатель нагрузки (рубильник) SD203 3P 25А | шт. | 1 | 0 | 1 |  |  |  | 57.84 | 2.28 | 0 | 0 | 55.56 | 0 | 0.09 | 0 | 0 | 38.89 | 5.56 |  | -1 | 57.84 | 2.28 | 0 | 0 | 55.56 | 0 | 0.09 | 0 | 0 | 19.28 | 0.76 | 0 | 0 | 18.52 | 0 | 0.03 | 0 | 0 | 70 | 10 | 1 | 1 |  |  | 1 | 1 | 1 | 1 |  |  |  |  | 0 | 4 | СН-2012.1 Выпуск № 5 (в текущих ценах по состоянию на 01.10.2025 г.). 1.21-2301-20-1/1 |  |  | 0 | 0 |  | 0 | 1 | 0 | 1 | 1 | 1 | 1 | 1 | 1 |  | 70 | 10 |  |  |  | 0 | 0 | 0 | [5 empty] | 0 |  | 0 | 57.84 | 2.28 | 0 | 0 | 55.56 | 0 | 0.09 | 0 | 0 | 38.892 | 5.556 |  |  |  | )*3 | )*3 | )*3 | )*3 |  | )*3 | )*3 |  |  |  | 0 | 0 | 1 | 1 |  |  |  | 16987630 | шт. | шт. | 1 | [6 empty] | 1441815344 | 1 | СН-2012 | 0 |  | 4 | 0 | Подрядные работы, гл. 1-5,7 | работа |  |  |  | 1024 | 19.28 | 0.76 | 0 | 0 | 18.52 | 0.03 | 0 | 0 | [17 empty] | 0 | 0 | 0 |  |  |  |  | 70 | 10 |  |  |  |  | 0 |  | -1847743019 | 2 | 1 | -2 | 0 | 0 | 0 | 102.29 | 0 | 0 | 102.29 |  | 0 | 3 | 0 |  | 0 | 1 | 0 | 0 | 0 | 0 | 0
17 | 1 |  | 433 | 71 | 1.21-2303-20-1/1 | Техническое обслуживание рубильников с центральным приводом трехполюсных на номинальный ток до 1000 А / выключатель нагрузки (рубильник) SD203 3P 25А | шт. | 1 | 0 | 1 |  |  |  | 565.05 | 9.31 | 0 | 0 | 555.74 | 0 | 0.9 | 0 | 0 | 389.02 | 55.57 |  | 1472751627 | 565.05 | 9.31 | 0 | 0 | 555.74 | 0 | 0.9 | 0 | 0 | 565.05 | 9.31 | 0 | 0 | 555.74 | 0 | 0.9 | 0 | 0 | 70 | 10 | 1 | 1 |  |  | 1 | 1 | 1 | 1 |  |  |  |  | 0 | 4 | СН-2012.1 Выпуск № 5 (в текущих ценах по состоянию на 01.10.2025 г.). 1.21-2303-20-1/1 |  |  | 0 | 0 |  | 0 | 1 | 0 | 1 | 1 | 1 | 1 | 1 | 1 |  | 70 | 10 |  |  |  | 0 | 0 | 0 | [5 empty] | 0 |  | 0 | 565.05 | 9.31 | 0 | 0 | 555.74 | 0 | 0.9 | 0 | 0 | 389.018 | 55.574 | [13 empty] | 0 | 0 | 1 | 1 |  |  |  | 16987630 | шт. | шт. | 1 | [6 empty] | 1441815344 | 1 | СН-2012 | 0 |  | 4 | 0 | Подрядные работы, гл. 1-5,7 | работа |  |  |  | 0 | 565.05 | 9.31 | 0 | 0 | 555.74 | 0.9 | 0 | 0 | [17 empty] | 0 | 0 | 0 |  |  |  |  | 70 | 10 |  |  |  |  | 0 |  | 500823975 | 2 | 1 | -2 | 0 | 0 | 0 | 1009.64 | 0 | 0 | 1009.64 |  | 0 | 3 | 0 |  | 0 | 1 | 0 | 0 | 0 | 0 | 0
17 | 1 |  | 436 | 72 | 1.21-2303-19-1/1 | Техническое обслуживание выключателей автоматических однополюсных установочных на номинальный ток до 63 А | шт. | 20 | 0 | 20 |  |  |  | 14853.8 | 34 | 0 | 0 | 14819.8 | 0 | 24 | 0 | 0 | 10373.86 | 1481.98 |  | 1472751627 | 742.69 | 1.7 | 0 | 0 | 740.99 | 0 | 1.2 | 0 | 0 | 742.69 | 1.7 | 0 | 0 | 740.99 | 0 | 1.2 | 0 | 0 | 70 | 10 | 1 | 1 |  |  | 1 | 1 | 1 | 1 |  |  |  |  | 0 | 4 | СН-2012.1 Выпуск № 5 (в текущих ценах по состоянию на 01.10.2025 г.). 1.21-2303-19-1/1 |  |  | 0 | 0 |  | 0 | 1 | 0 | 1 | 1 | 1 | 1 | 1 | 1 |  | 70 | 10 |  |  |  | 0 | 0 | 0 | [5 empty] | 0 |  | 0 | 14853.8 | 1.7 | 0 | 0 | 740.99 | 0 | 1.2 | 0 | 0 | 10373.86 | 1481.98 | [13 empty] | 0 | 0 | 1 | 1 |  |  |  | 16987630 | шт. | шт. | 1 | [6 empty] | 1441815344 | 1 | СН-2012 | 0 |  | 4 | 0 | Подрядные работы, гл. 1-5,7 | работа |  |  |  | 0 | 742.69 | 1.7 | 0 | 0 | 740.99 | 1.2 | 0 | 0 | [17 empty] | 0 | 0 | 0 |  |  |  |  | 70 | 10 |  |  |  |  | 0 |  | -773177281 | 2 | 1 | -2 | 0 | 0 | 0 | 26709.64 | 0 | 0 | 26709.64 |  | 0 | 3 | 0 |  | 0 | 1 | 0 | 0 | 0 | 0 | 0
17 | 1 |  | 438 |  | 1.21-2301-19-1/1 | Технический осмотр выключателей автоматических однополюсных установочных на номинальный ток до 63 А | шт. | 20 | 0 | 20 |  |  |  | 1482.6 | 0.6 | 0 | 0 | 1482 | 0 | 2.4 | 0 | 0 | 1037.4 | 148.2 |  | -1 | 74.13 | 0.03 | 0 | 0 | 74.1 | 0 | 0.12 | 0 | 0 | 24.71 | 0.01 | 0 | 0 | 24.7 | 0 | 0.04 | 0 | 0 | 70 | 10 | 1 | 1 |  |  | 1 | 1 | 1 | 1 |  |  |  |  | 0 | 4 | СН-2012.1 Выпуск № 5 (в текущих ценах по состоянию на 01.10.2025 г.). 1.21-2301-19-1/1 |  |  | 0 | 0 |  | 0 | 1 | 0 | 1 | 1 | 1 | 1 | 1 | 1 |  | 70 | 10 |  |  |  | 0 | 0 | 0 | [5 empty] | 0 |  | 0 | 1482.6 | 0.03 | 0 | 0 | 74.1 | 0 | 0.12 | 0 | 0 | 1037.4 | 148.2 |  |  |  | )*3 | )*3 | )*3 | )*3 |  | )*3 | )*3 |  |  |  | 0 | 0 | 1 | 1 |  |  |  | 16987630 | шт. | шт. | 1 | [6 empty] | 1441815344 | 1 | СН-2012 | 0 |  | 4 | 0 | Подрядные работы, гл. 1-5,7 | работа |  |  |  | 1024 | 24.71 | 0.01 | 0 | 0 | 24.7 | 0.04 | 0 | 0 | [17 empty] | 0 | 0 | 0 |  |  |  |  | 70 | 10 |  |  |  |  | 0 |  | 322852978 | 2 | 1 | -2 | 0 | 0 | 0 | 2668.2 | 0 | 0 | 2668.2 |  | 0 | 3 | 0 |  | 0 | 1 | 0 | 0 | 0 | 0 | 0
17 | 1 | 208 | 442 | 73 | 1.21-2203-27-1/1 | Техническое обслуживание контакторов номинальный ток до 160 А /контактор модульный ЕSB-16-20N-06 2NO 230-400В 1 модуль | шт. | 2 | 0 | 2 |  |  |  | 532.62 | 38.62 | 0 | 0 | 494 | 0 | 0.8 | 0 | 0 | 345.8 | 49.4 |  | 1472751627 | 266.31 | 19.31 | 0 | 0 | 247 | 0 | 0.4 | 0 | 0 | 266.31 | 19.31 | 0 | 0 | 247 | 0 | 0.4 | 0 | 0 | 70 | 10 | 1 | 1 |  |  | 1 | 1 | 1 | 1 |  |  |  |  | 0 | 4 | СН-2012.1 Выпуск № 5 (в текущих ценах по состоянию на 01.10.2025 г.). 1.21-2203-27-1/1 |  |  | 0 | 0 |  | 0 | 1 | 0 | 1 | 1 | 1 | 1 | 1 | 1 |  | 70 | 10 |  |  |  | 0 | 0 | 0 | [5 empty] | 0 |  | 0 | 532.62 | 19.31 | 0 | 0 | 247 | 0 | 0.4 | 0 | 0 | 345.8 | 49.4 | [13 empty] | 0 | 0 | 1 | 1 |  |  |  | 16987630 | шт. | шт. | 1 | [6 empty] | 1441815344 | 1 | СН-2012 | 0 |  | 4 | 0 | Подрядные работы, гл. 1-5,7 | работа |  |  |  | 0 | 266.31 | 19.31 | 0 | 0 | 247 | 0.4 | 0 | 0 | [17 empty] | 0 | 0 | 0 |  |  |  |  | 70 | 10 |  |  |  |  | 0 |  | 422678046 | 2 | 1 | -2 | 0 | 0 | 0 | 927.82 | 0 | 0 | 927.82 |  | 0 | 3 | 0 |  | 0 | 1 | 0 | 0 | 0 | 0 | 0
17 | 1 | 212 | 446 |  | 3.1-2201-58-1/1 | Технический осмотр шкафа навесного 700х1200, 300х400 /Распределительное устройство (ЩАО) индивидуальной сборки на базе щита навесного исполнения ЩРН-36 IP31 PROXIMA EKF 36M | шт. | 1 | 0 | 1 |  |  |  | 558.16 | 23.48 | 52.12 | 33.04 | 482.56 | 0 | 0.68 | 0 | 0 | 337.79 | 48.26 |  | -1 | 558.16 | 23.48 | 52.12 | 33.04 | 482.56 | 0 | 0.68 | 0 | 0 | 139.54 | 5.87 | 13.03 | 8.26 | 120.64 | 0 | 0.17 | 0 | 0 | 70 | 10 | 1 | 1 |  |  | 1 | 1 | 1 | 1 |  |  |  |  | 0 | 4 | СН-2012.3 Выпуск № 5 (в текущих ценах по состоянию на 01.10.2025 г.). 3.1-2201-58-1/1 |  |  | 0 | 0 |  | 0 | 1 | 0 | 1 | 1 | 1 | 1 | 1 | 1 |  | 70 | 10 |  |  |  | 0 | 0 | 0 | [5 empty] | 0 |  | 0 | 558.16 | 23.48 | 52.12 | 33.04 | 482.56 | 0 | 0.68 | 0 | 0 | 337.792 | 48.256 |  |  |  | )*4 | )*4 | )*4 | )*4 |  | )*4 | )*4 |  |  |  | 0 | 0 | 1 | 1 |  |  |  | 16987630 | шт. | шт. | 1 | [6 empty] | 1441815344 | 1 | СН-2012 | 0 |  | 4 | 0 | Подрядные работы, гл. 1-5,7 | работа |  |  |  | 1024 | 139.54 | 5.87 | 13.03 | 8.26 | 120.64 | 0.17 | 0 | 0 | [17 empty] | 0 | 0 | 0 |  |  |  |  | 70 | 10 |  |  |  |  | 0 |  | -475143817 | 2 | 1 | -2 | 0 | 35.68 | 0 | 979.89 | 0 | 0 | 979.89 |  | 0 | 3 | 0 |  | 0 | 1 | 0 | 0 | 0 | 0 | 0
17 | 1 |  | 449 |  | 1.21-2301-20-1/1 | Технический осмотр рубильников с центральным приводом трехполюсных на номинальный ток до 1000 А / выключатель нагрузки (рубильник) SD203 3P 25А | шт. | 1 | 0 | 1 |  |  |  | 57.84 | 2.28 | 0 | 0 | 55.56 | 0 | 0.09 | 0 | 0 | 38.89 | 5.56 |  | -1 | 57.84 | 2.28 | 0 | 0 | 55.56 | 0 | 0.09 | 0 | 0 | 19.28 | 0.76 | 0 | 0 | 18.52 | 0 | 0.03 | 0 | 0 | 70 | 10 | 1 | 1 |  |  | 1 | 1 | 1 | 1 |  |  |  |  | 0 | 4 | СН-2012.1 Выпуск № 5 (в текущих ценах по состоянию на 01.10.2025 г.). 1.21-2301-20-1/1 |  |  | 0 | 0 |  | 0 | 1 | 0 | 1 | 1 | 1 | 1 | 1 | 1 |  | 70 | 10 |  |  |  | 0 | 0 | 0 | [5 empty] | 0 |  | 0 | 57.84 | 2.28 | 0 | 0 | 55.56 | 0 | 0.09 | 0 | 0 | 38.892 | 5.556 |  |  |  | )*3 | )*3 | )*3 | )*3 |  | )*3 | )*3 |  |  |  | 0 | 0 | 1 | 1 |  |  |  | 16987630 | шт. | шт. | 1 | [6 empty] | 1441815344 | 1 | СН-2012 | 0 |  | 4 | 0 | Подрядные работы, гл. 1-5,7 | работа |  |  |  | 1024 | 19.28 | 0.76 | 0 | 0 | 18.52 | 0.03 | 0 | 0 | [17 empty] | 0 | 0 | 0 |  |  |  |  | 70 | 10 |  |  |  |  | 0 |  | -1847743019 | 2 | 1 | -2 | 0 | 0 | 0 | 102.29 | 0 | 0 | 102.29 |  | 0 | 3 | 0 |  | 0 | 1 | 0 | 0 | 0 | 0 | 0
17 | 1 |  | 455 | 74 | 1.21-2303-20-1/1 | Техническое обслуживание рубильников с центральным приводом трехполюсных на номинальный ток до 1000 А / выключатель нагрузки (рубильник) SD203 3P 25А | шт. | 1 | 0 | 1 |  |  |  | 565.05 | 9.31 | 0 | 0 | 555.74 | 0 | 0.9 | 0 | 0 | 389.02 | 55.57 |  | 1472751627 | 565.05 | 9.31 | 0 | 0 | 555.74 | 0 | 0.9 | 0 | 0 | 565.05 | 9.31 | 0 | 0 | 555.74 | 0 | 0.9 | 0 | 0 | 70 | 10 | 1 | 1 |  |  | 1 | 1 | 1 | 1 |  |  |  |  | 0 | 4 | СН-2012.1 Выпуск № 5 (в текущих ценах по состоянию на 01.10.2025 г.). 1.21-2303-20-1/1 |  |  | 0 | 0 |  | 0 | 1 | 0 | 1 | 1 | 1 | 1 | 1 | 1 |  | 70 | 10 |  |  |  | 0 | 0 | 0 | [5 empty] | 0 |  | 0 | 565.05 | 9.31 | 0 | 0 | 555.74 | 0 | 0.9 | 0 | 0 | 389.018 | 55.574 | [13 empty] | 0 | 0 | 1 | 1 |  |  |  | 16987630 | шт. | шт. | 1 | [6 empty] | 1441815344 | 1 | СН-2012 | 0 |  | 4 | 0 | Подрядные работы, гл. 1-5,7 | работа |  |  |  | 0 | 565.05 | 9.31 | 0 | 0 | 555.74 | 0.9 | 0 | 0 | [17 empty] | 0 | 0 | 0 |  |  |  |  | 70 | 10 |  |  |  |  | 0 |  | 500823975 | 2 | 1 | -2 | 0 | 0 | 0 | 1009.64 | 0 | 0 | 1009.64 |  | 0 | 3 | 0 |  | 0 | 1 | 0 | 0 | 0 | 0 | 0
17 | 1 |  | 458 | 75 | 1.21-2303-19-1/1 | Техническое обслуживание выключателей автоматических однополюсных установочных на номинальный ток до 63 А | шт. | 15 | 0 | 15 |  |  |  | 11140.35 | 25.5 | 0 | 0 | 11114.85 | 0 | 18 | 0 | 0 | 7780.4 | 1111.49 |  | 1472751627 | 742.69 | 1.7 | 0 | 0 | 740.99 | 0 | 1.2 | 0 | 0 | 742.69 | 1.7 | 0 | 0 | 740.99 | 0 | 1.2 | 0 | 0 | 70 | 10 | 1 | 1 |  |  | 1 | 1 | 1 | 1 |  |  |  |  | 0 | 4 | СН-2012.1 Выпуск № 5 (в текущих ценах по состоянию на 01.10.2025 г.). 1.21-2303-19-1/1 |  |  | 0 | 0 |  | 0 | 1 | 0 | 1 | 1 | 1 | 1 | 1 | 1 |  | 70 | 10 |  |  |  | 0 | 0 | 0 | [5 empty] | 0 |  | 0 | 11140.35 | 1.7 | 0 | 0 | 740.99 | 0 | 1.2 | 0 | 0 | 7780.395 | 1111.485 | [13 empty] | 0 | 0 | 1 | 1 |  |  |  | 16987630 | шт. | шт. | 1 | [6 empty] | 1441815344 | 1 | СН-2012 | 0 |  | 4 | 0 | Подрядные работы, гл. 1-5,7 | работа |  |  |  | 0 | 742.69 | 1.7 | 0 | 0 | 740.99 | 1.2 | 0 | 0 | [17 empty] | 0 | 0 | 0 |  |  |  |  | 70 | 10 |  |  |  |  | 0 |  | -773177281 | 2 | 1 | -2 | 0 | 0 | 0 | 20032.24 | 0 | 0 | 20032.24 |  | 0 | 3 | 0 |  | 0 | 1 | 0 | 0 | 0 | 0 | 0
17 | 1 |  | 460 |  | 1.21-2301-19-1/1 | Технический осмотр выключателей автоматических однополюсных установочных на номинальный ток до 63 А | шт. | 15 | 0 | 15 |  |  |  | 1111.95 | 0.45 | 0 | 0 | 1111.5 | 0 | 1.8 | 0 | 0 | 778.05 | 111.15 |  | -1 | 74.13 | 0.03 | 0 | 0 | 74.1 | 0 | 0.12 | 0 | 0 | 24.71 | 0.01 | 0 | 0 | 24.7 | 0 | 0.04 | 0 | 0 | 70 | 10 | 1 | 1 |  |  | 1 | 1 | 1 | 1 |  |  |  |  | 0 | 4 | СН-2012.1 Выпуск № 5 (в текущих ценах по состоянию на 01.10.2025 г.). 1.21-2301-19-1/1 |  |  | 0 | 0 |  | 0 | 1 | 0 | 1 | 1 | 1 | 1 | 1 | 1 |  | 70 | 10 |  |  |  | 0 | 0 | 0 | [5 empty] | 0 |  | 0 | 1111.95 | 0.03 | 0 | 0 | 74.1 | 0 | 0.12 | 0 | 0 | 778.05 | 111.15 |  |  |  | )*3 | )*3 | )*3 | )*3 |  | )*3 | )*3 |  |  |  | 0 | 0 | 1 | 1 |  |  |  | 16987630 | шт. | шт. | 1 | [6 empty] | 1441815344 | 1 | СН-2012 | 0 |  | 4 | 0 | Подрядные работы, гл. 1-5,7 | работа |  |  |  | 1024 | 24.71 | 0.01 | 0 | 0 | 24.7 | 0.04 | 0 | 0 | [17 empty] | 0 | 0 | 0 |  |  |  |  | 70 | 10 |  |  |  |  | 0 |  | 322852978 | 2 | 1 | -2 | 0 | 0 | 0 | 2001.15 | 0 | 0 | 2001.15 |  | 0 | 3 | 0 |  | 0 | 1 | 0 | 0 | 0 | 0 | 0
17 | 1 | 216 | 464 | 76 | 1.21-2203-27-1/1 | Техническое обслуживание контакторов номинальный ток до 160 А /контактор модульный ЕSB-16-20N-06 2NO 230-400В 1 модуль | шт. | 2 | 0 | 2 |  |  |  | 532.62 | 38.62 | 0 | 0 | 494 | 0 | 0.8 | 0 | 0 | 345.8 | 49.4 |  | 1472751627 | 266.31 | 19.31 | 0 | 0 | 247 | 0 | 0.4 | 0 | 0 | 266.31 | 19.31 | 0 | 0 | 247 | 0 | 0.4 | 0 | 0 | 70 | 10 | 1 | 1 |  |  | 1 | 1 | 1 | 1 |  |  |  |  | 0 | 4 | СН-2012.1 Выпуск № 5 (в текущих ценах по состоянию на 01.10.2025 г.). 1.21-2203-27-1/1 |  |  | 0 | 0 |  | 0 | 1 | 0 | 1 | 1 | 1 | 1 | 1 | 1 |  | 70 | 10 |  |  |  | 0 | 0 | 0 | [5 empty] | 0 |  | 0 | 532.62 | 19.31 | 0 | 0 | 247 | 0 | 0.4 | 0 | 0 | 345.8 | 49.4 | [13 empty] | 0 | 0 | 1 | 1 |  |  |  | 16987630 | шт. | шт. | 1 | [6 empty] | 1441815344 | 1 | СН-2012 | 0 |  | 4 | 0 | Подрядные работы, гл. 1-5,7 | работа |  |  |  | 0 | 266.31 | 19.31 | 0 | 0 | 247 | 0.4 | 0 | 0 | [17 empty] | 0 | 0 | 0 |  |  |  |  | 70 | 10 |  |  |  |  | 0 |  | 422678046 | 2 | 1 | -2 | 0 | 0 | 0 | 927.82 | 0 | 0 | 927.82 |  | 0 | 3 | 0 |  | 0 | 1 | 0 | 0 | 0 | 0 | 0
17 | 1 | 220 | 468 |  | 3.1-2201-58-1/1 | Технический осмотр шкафа навесного 700х1200, 300х400 /Распределительное устройство (ЩР) индивидуальной сборки на базе щита навесного исполнения щит ЩМП-5-0 36 IP31 1000х650х300мм | шт. | 1 | 0 | 1 |  |  |  | 558.16 | 23.48 | 52.12 | 33.04 | 482.56 | 0 | 0.68 | 0 | 0 | 337.79 | 48.26 |  | -1 | 558.16 | 23.48 | 52.12 | 33.04 | 482.56 | 0 | 0.68 | 0 | 0 | 139.54 | 5.87 | 13.03 | 8.26 | 120.64 | 0 | 0.17 | 0 | 0 | 70 | 10 | 1 | 1 |  |  | 1 | 1 | 1 | 1 |  |  |  |  | 0 | 4 | СН-2012.3 Выпуск № 5 (в текущих ценах по состоянию на 01.10.2025 г.). 3.1-2201-58-1/1 |  |  | 0 | 0 |  | 0 | 1 | 0 | 1 | 1 | 1 | 1 | 1 | 1 |  | 70 | 10 |  |  |  | 0 | 0 | 0 | [5 empty] | 0 |  | 0 | 558.16 | 23.48 | 52.12 | 33.04 | 482.56 | 0 | 0.68 | 0 | 0 | 337.792 | 48.256 |  |  |  | )*4 | )*4 | )*4 | )*4 |  | )*4 | )*4 |  |  |  | 0 | 0 | 1 | 1 |  |  |  | 16987630 | шт. | шт. | 1 | [6 empty] | 1441815344 | 1 | СН-2012 | 0 |  | 4 | 0 | Подрядные работы, гл. 1-5,7 | работа |  |  |  | 1024 | 139.54 | 5.87 | 13.03 | 8.26 | 120.64 | 0.17 | 0 | 0 | [17 empty] | 0 | 0 | 0 |  |  |  |  | 70 | 10 |  |  |  |  | 0 |  | 146691775 | 2 | 1 | -2 | 0 | 35.68 | 0 | 979.89 | 0 | 0 | 979.89 |  | 0 | 3 | 0 |  | 0 | 1 | 0 | 0 | 0 | 0 | 0
17 | 1 |  | 471 |  | 1.21-2301-20-1/1 | Технический осмотр рубильников с центральным приводом трехполюсных на номинальный ток до 1000 А / выключатель нагрузки (рубильник) Е203r 3P 80А | шт. | 1 | 0 | 1 |  |  |  | 57.84 | 2.28 | 0 | 0 | 55.56 | 0 | 0.09 | 0 | 0 | 38.89 | 5.56 |  | -1 | 57.84 | 2.28 | 0 | 0 | 55.56 | 0 | 0.09 | 0 | 0 | 19.28 | 0.76 | 0 | 0 | 18.52 | 0 | 0.03 | 0 | 0 | 70 | 10 | 1 | 1 |  |  | 1 | 1 | 1 | 1 |  |  |  |  | 0 | 4 | СН-2012.1 Выпуск № 5 (в текущих ценах по состоянию на 01.10.2025 г.). 1.21-2301-20-1/1 |  |  | 0 | 0 |  | 0 | 1 | 0 | 1 | 1 | 1 | 1 | 1 | 1 |  | 70 | 10 |  |  |  | 0 | 0 | 0 | [5 empty] | 0 |  | 0 | 57.84 | 2.28 | 0 | 0 | 55.56 | 0 | 0.09 | 0 | 0 | 38.892 | 5.556 |  |  |  | )*3 | )*3 | )*3 | )*3 |  | )*3 | )*3 |  |  |  | 0 | 0 | 1 | 1 |  |  |  | 16987630 | шт. | шт. | 1 | [6 empty] | 1441815344 | 1 | СН-2012 | 0 |  | 4 | 0 | Подрядные работы, гл. 1-5,7 | работа |  |  |  | 1024 | 19.28 | 0.76 | 0 | 0 | 18.52 | 0.03 | 0 | 0 | [17 empty] | 0 | 0 | 0 |  |  |  |  | 70 | 10 |  |  |  |  | 0 |  | -872670635 | 2 | 1 | -2 | 0 | 0 | 0 | 102.29 | 0 | 0 | 102.29 |  | 0 | 3 | 0 |  | 0 | 1 | 0 | 0 | 0 | 0 | 0
17 | 1 |  | 477 | 77 | 1.21-2303-20-1/1 | Техническое обслуживание рубильников с центральным приводом трехполюсных на номинальный ток до 1000 А / выключатель нагрузки (рубильник) Е203r 3P 80А | шт. | 1 | 0 | 1 |  |  |  | 565.05 | 9.31 | 0 | 0 | 555.74 | 0 | 0.9 | 0 | 0 | 389.02 | 55.57 |  | 1472751627 | 565.05 | 9.31 | 0 | 0 | 555.74 | 0 | 0.9 | 0 | 0 | 565.05 | 9.31 | 0 | 0 | 555.74 | 0 | 0.9 | 0 | 0 | 70 | 10 | 1 | 1 |  |  | 1 | 1 | 1 | 1 |  |  |  |  | 0 | 4 | СН-2012.1 Выпуск № 5 (в текущих ценах по состоянию на 01.10.2025 г.). 1.21-2303-20-1/1 |  |  | 0 | 0 |  | 0 | 1 | 0 | 1 | 1 | 1 | 1 | 1 | 1 |  | 70 | 10 |  |  |  | 0 | 0 | 0 | [5 empty] | 0 |  | 0 | 565.05 | 9.31 | 0 | 0 | 555.74 | 0 | 0.9 | 0 | 0 | 389.018 | 55.574 | [13 empty] | 0 | 0 | 1 | 1 |  |  |  | 16987630 | шт. | шт. | 1 | [6 empty] | 1441815344 | 1 | СН-2012 | 0 |  | 4 | 0 | Подрядные работы, гл. 1-5,7 | работа |  |  |  | 0 | 565.05 | 9.31 | 0 | 0 | 555.74 | 0.9 | 0 | 0 | [17 empty] | 0 | 0 | 0 |  |  |  |  | 70 | 10 |  |  |  |  | 0 |  | 798223522 | 2 | 1 | -2 | 0 | 0 | 0 | 1009.64 | 0 | 0 | 1009.64 |  | 0 | 3 | 0 |  | 0 | 1 | 0 | 0 | 0 | 0 | 0
17 | 1 |  | 480 | 78 | 1.21-2303-19-1/1 | Техническое обслуживание выключателей автоматических однополюсных установочных на номинальный ток до 63 А | шт. | 2 | 0 | 2 |  |  |  | 1485.38 | 3.4 | 0 | 0 | 1481.98 | 0 | 2.4 | 0 | 0 | 1037.39 | 148.2 |  | 1472751627 | 742.69 | 1.7 | 0 | 0 | 740.99 | 0 | 1.2 | 0 | 0 | 742.69 | 1.7 | 0 | 0 | 740.99 | 0 | 1.2 | 0 | 0 | 70 | 10 | 1 | 1 |  |  | 1 | 1 | 1 | 1 |  |  |  |  | 0 | 4 | СН-2012.1 Выпуск № 5 (в текущих ценах по состоянию на 01.10.2025 г.). 1.21-2303-19-1/1 |  |  | 0 | 0 |  | 0 | 1 | 0 | 1 | 1 | 1 | 1 | 1 | 1 |  | 70 | 10 |  |  |  | 0 | 0 | 0 | [5 empty] | 0 |  | 0 | 1485.38 | 1.7 | 0 | 0 | 740.99 | 0 | 1.2 | 0 | 0 | 1037.386 | 148.198 | [13 empty] | 0 | 0 | 1 | 1 |  |  |  | 16987630 | шт. | шт. | 1 | [6 empty] | 1441815344 | 1 | СН-2012 | 0 |  | 4 | 0 | Подрядные работы, гл. 1-5,7 | работа |  |  |  | 0 | 742.69 | 1.7 | 0 | 0 | 740.99 | 1.2 | 0 | 0 | [17 empty] | 0 | 0 | 0 |  |  |  |  | 70 | 10 |  |  |  |  | 0 |  | -773177281 | 2 | 1 | -2 | 0 | 0 | 0 | 2670.97 | 0 | 0 | 2670.97 |  | 0 | 3 | 0 |  | 0 | 1 | 0 | 0 | 0 | 0 | 0
17 | 1 |  | 482 |  | 1.21-2301-19-1/1 | Технический осмотр выключателей автоматических однополюсных установочных на номинальный ток до 63 А | шт. | 2 | 0 | 2 |  |  |  | 148.26 | 0.06 | 0 | 0 | 148.2 | 0 | 0.24 | 0 | 0 | 103.74 | 14.82 |  | -1 | 74.13 | 0.03 | 0 | 0 | 74.1 | 0 | 0.12 | 0 | 0 | 24.71 | 0.01 | 0 | 0 | 24.7 | 0 | 0.04 | 0 | 0 | 70 | 10 | 1 | 1 |  |  | 1 | 1 | 1 | 1 |  |  |  |  | 0 | 4 | СН-2012.1 Выпуск № 5 (в текущих ценах по состоянию на 01.10.2025 г.). 1.21-2301-19-1/1 |  |  | 0 | 0 |  | 0 | 1 | 0 | 1 | 1 | 1 | 1 | 1 | 1 |  | 70 | 10 |  |  |  | 0 | 0 | 0 | [5 empty] | 0 |  | 0 | 148.26 | 0.03 | 0 | 0 | 74.1 | 0 | 0.12 | 0 | 0 | 103.74 | 14.82 |  |  |  | )*3 | )*3 | )*3 | )*3 |  | )*3 | )*3 |  |  |  | 0 | 0 | 1 | 1 |  |  |  | 16987630 | шт. | шт. | 1 | [6 empty] | 1441815344 | 1 | СН-2012 | 0 |  | 4 | 0 | Подрядные работы, гл. 1-5,7 | работа |  |  |  | 1024 | 24.71 | 0.01 | 0 | 0 | 24.7 | 0.04 | 0 | 0 | [17 empty] | 0 | 0 | 0 |  |  |  |  | 70 | 10 |  |  |  |  | 0 |  | 322852978 | 2 | 1 | -2 | 0 | 0 | 0 | 266.82 | 0 | 0 | 266.82 |  | 0 | 3 | 0 |  | 0 | 1 | 0 | 0 | 0 | 0 | 0
17 | 1 | 224 | 486 |  | 3.1-2201-58-1/1 | Технический осмотр шкафа навесного 700х1200, 300х400 /Распределительное устройство (ЩТХ) индивидуальной сборки на базе щита навесного исполнения щит ЩРН-54 IP31 PROXIMA EKF 54M | шт. | 1 | 0 | 1 |  |  |  | 558.16 | 23.48 | 52.12 | 33.04 | 482.56 | 0 | 0.68 | 0 | 0 | 337.79 | 48.26 |  | -1 | 558.16 | 23.48 | 52.12 | 33.04 | 482.56 | 0 | 0.68 | 0 | 0 | 139.54 | 5.87 | 13.03 | 8.26 | 120.64 | 0 | 0.17 | 0 | 0 | 70 | 10 | 1 | 1 |  |  | 1 | 1 | 1 | 1 |  |  |  |  | 0 | 4 | СН-2012.3 Выпуск № 5 (в текущих ценах по состоянию на 01.10.2025 г.). 3.1-2201-58-1/1 |  |  | 0 | 0 |  | 0 | 1 | 0 | 1 | 1 | 1 | 1 | 1 | 1 |  | 70 | 10 |  |  |  | 0 | 0 | 0 | [5 empty] | 0 |  | 0 | 558.16 | 23.48 | 52.12 | 33.04 | 482.56 | 0 | 0.68 | 0 | 0 | 337.792 | 48.256 |  |  |  | )*4 | )*4 | )*4 | )*4 |  | )*4 | )*4 |  |  |  | 0 | 0 | 1 | 1 |  |  |  | 16987630 | шт. | шт. | 1 | [6 empty] | 1441815344 | 1 | СН-2012 | 0 |  | 4 | 0 | Подрядные работы, гл. 1-5,7 | работа |  |  |  | 1024 | 139.54 | 5.87 | 13.03 | 8.26 | 120.64 | 0.17 | 0 | 0 | [17 empty] | 0 | 0 | 0 |  |  |  |  | 70 | 10 |  |  |  |  | 0 |  | 933460141 | 2 | 1 | -2 | 0 | 35.68 | 0 | 979.89 | 0 | 0 | 979.89 |  | 0 | 3 | 0 |  | 0 | 1 | 0 | 0 | 0 | 0 | 0
17 | 1 |  | 489 |  | 1.21-2301-20-1/1 | Технический осмотр рубильников с центральным приводом трехполюсных на номинальный ток до 1000 А /выключатель нагрузки (рубильник) Е203r 3P 125А | шт. | 1 | 0 | 1 |  |  |  | 57.84 | 2.28 | 0 | 0 | 55.56 | 0 | 0.09 | 0 | 0 | 38.89 | 5.56 |  | -1 | 57.84 | 2.28 | 0 | 0 | 55.56 | 0 | 0.09 | 0 | 0 | 19.28 | 0.76 | 0 | 0 | 18.52 | 0 | 0.03 | 0 | 0 | 70 | 10 | 1 | 1 |  |  | 1 | 1 | 1 | 1 |  |  |  |  | 0 | 4 | СН-2012.1 Выпуск № 5 (в текущих ценах по состоянию на 01.10.2025 г.). 1.21-2301-20-1/1 |  |  | 0 | 0 |  | 0 | 1 | 0 | 1 | 1 | 1 | 1 | 1 | 1 |  | 70 | 10 |  |  |  | 0 | 0 | 0 | [5 empty] | 0 |  | 0 | 57.84 | 2.28 | 0 | 0 | 55.56 | 0 | 0.09 | 0 | 0 | 38.892 | 5.556 |  |  |  | )*3 | )*3 | )*3 | )*3 |  | )*3 | )*3 |  |  |  | 0 | 0 | 1 | 1 |  |  |  | 16987630 | шт. | шт. | 1 | [6 empty] | 1441815344 | 1 | СН-2012 | 0 |  | 4 | 0 | Подрядные работы, гл. 1-5,7 | работа |  |  |  | 1024 | 19.28 | 0.76 | 0 | 0 | 18.52 | 0.03 | 0 | 0 | [17 empty] | 0 | 0 | 0 |  |  |  |  | 70 | 10 |  |  |  |  | 0 |  | -471614306 | 2 | 1 | -2 | 0 | 0 | 0 | 102.29 | 0 | 0 | 102.29 |  | 0 | 3 | 0 |  | 0 | 1 | 0 | 0 | 0 | 0 | 0
17 | 1 |  | 495 | 79 | 1.21-2303-20-1/1 | Техническое обслуживание рубильников с центральным приводом трехполюсных на номинальный ток до 1000 А / выключатель нагрузки (рубильник) Е203r 3P 125А | шт. | 1 | 0 | 1 |  |  |  | 565.05 | 9.31 | 0 | 0 | 555.74 | 0 | 0.9 | 0 | 0 | 389.02 | 55.57 |  | 1472751627 | 565.05 | 9.31 | 0 | 0 | 555.74 | 0 | 0.9 | 0 | 0 | 565.05 | 9.31 | 0 | 0 | 555.74 | 0 | 0.9 | 0 | 0 | 70 | 10 | 1 | 1 |  |  | 1 | 1 | 1 | 1 |  |  |  |  | 0 | 4 | СН-2012.1 Выпуск № 5 (в текущих ценах по состоянию на 01.10.2025 г.). 1.21-2303-20-1/1 |  |  | 0 | 0 |  | 0 | 1 | 0 | 1 | 1 | 1 | 1 | 1 | 1 |  | 70 | 10 |  |  |  | 0 | 0 | 0 | [5 empty] | 0 |  | 0 | 565.05 | 9.31 | 0 | 0 | 555.74 | 0 | 0.9 | 0 | 0 | 389.018 | 55.574 | [13 empty] | 0 | 0 | 1 | 1 |  |  |  | 16987630 | шт. | шт. | 1 | [6 empty] | 1441815344 | 1 | СН-2012 | 0 |  | 4 | 0 | Подрядные работы, гл. 1-5,7 | работа |  |  |  | 0 | 565.05 | 9.31 | 0 | 0 | 555.74 | 0.9 | 0 | 0 | [17 empty] | 0 | 0 | 0 |  |  |  |  | 70 | 10 |  |  |  |  | 0 |  | 404844575 | 2 | 1 | -2 | 0 | 0 | 0 | 1009.64 | 0 | 0 | 1009.64 |  | 0 | 3 | 0 |  | 0 | 1 | 0 | 0 | 0 | 0 | 0
17 | 1 |  | 501 | 80 | 1.21-2303-3-1/1 | Техническое обслуживание выключателей автоматических трехполюсных установочных, номинальный ток до 200 А, | шт. | 5 | 0 | 5 |  |  |  | 4693.1 | 61.95 | 0 | 0 | 4631.15 | 0 | 7.5 | 0 | 0 | 3241.81 | 463.12 |  | 1472751627 | 938.62 | 12.39 | 0 | 0 | 926.23 | 0 | 1.5 | 0 | 0 | 938.62 | 12.39 | 0 | 0 | 926.23 | 0 | 1.5 | 0 | 0 | 70 | 10 | 1 | 1 |  |  | 1 | 1 | 1 | 1 |  |  |  |  | 0 | 4 | СН-2012.1 Выпуск № 5 (в текущих ценах по состоянию на 01.10.2025 г.). 1.21-2303-3-1/1 |  |  | 0 | 0 |  | 0 | 1 | 0 | 1 | 1 | 1 | 1 | 1 | 1 |  | 70 | 10 |  |  |  | 0 | 0 | 0 | [5 empty] | 0 |  | 0 | 4693.1 | 12.39 | 0 | 0 | 926.23 | 0 | 1.5 | 0 | 0 | 3241.805 | 463.115 | [13 empty] | 0 | 0 | 1 | 1 |  |  |  | 16987630 | шт. | шт. | 1 | [6 empty] | 1441815344 | 1 | СН-2012 | 0 |  | 4 | 0 | Подрядные работы, гл. 1-5,7 | работа |  |  |  | 0 | 938.62 | 12.39 | 0 | 0 | 926.23 | 1.5 | 0 | 0 | [17 empty] | 0 | 0 | 0 |  |  |  |  | 70 | 10 |  |  |  |  | 0 |  | -1527887975 | 2 | 1 | -2 | 0 | 0 | 0 | 8398.03 | 0 | 0 | 8398.03 |  | 0 | 3 | 0 |  | 0 | 1 | 0 | 0 | 0 | 0 | 0
17 | 1 |  | 502 |  | 1.21-2301-3-1/1 | Технический осмотр выключателей автоматических трехполюсных установочных, номинальный ток до 200 А | шт. | 5 | 0 | 5 |  |  |  | 463.05 | 0 | 0 | 0 | 463.05 | 0 | 0.75 | 0 | 0 | 324.14 | 46.31 |  | -1 | 92.61 | 0 | 0 | 0 | 92.61 | 0 | 0.15 | 0 | 0 | 30.87 | 0 | 0 | 0 | 30.87 | 0 | 0.05 | 0 | 0 | 70 | 10 | 1 | 1 |  |  | 1 | 1 | 1 | 1 |  |  |  |  | 0 | 4 | СН-2012.1 Выпуск № 5 (в текущих ценах по состоянию на 01.10.2025 г.). 1.21-2301-3-1/1 |  |  | 0 | 0 |  | 0 | 1 | 0 | 1 | 1 | 1 | 1 | 1 | 1 |  | 70 | 10 |  |  |  | 0 | 0 | 0 | [5 empty] | 0 |  | 0 | 463.05 | 0 | 0 | 0 | 92.61 | 0 | 0.15 | 0 | 0 | 324.135 | 46.305 |  |  |  | )*3 | )*3 | )*3 | )*3 |  | )*3 | )*3 |  |  |  | 0 | 0 | 1 | 1 |  |  |  | 16987630 | шт. | шт. | 1 | [6 empty] | 1441815344 | 1 | СН-2012 | 0 |  | 4 | 0 | Подрядные работы, гл. 1-5,7 | работа |  |  |  | 1024 | 30.87 | 0 | 0 | 0 | 30.87 | 0.05 | 0 | 0 | [17 empty] | 0 | 0 | 0 |  |  |  |  | 70 | 10 |  |  |  |  | 0 |  | 1105260746 | 2 | 1 | -2 | 0 | 0 | 0 | 833.5 | 0 | 0 | 833.5 |  | 0 | 3 | 0 |  | 0 | 1 | 0 | 0 | 0 | 0 | 0
17 | 1 | 228 | 506 |  | 3.1-2201-58-1/1 | Технический осмотр шкафа навесного 700х1200, 300х400 /Распределительное устройство (ЩВ) индивидуальной сборки на базе щита навесного исполнения щит ЩМП-5-0 36 IP31 1000х650х300мм | шт. | 1 | 0 | 1 |  |  |  | 558.16 | 23.48 | 52.12 | 33.04 | 482.56 | 0 | 0.68 | 0 | 0 | 337.79 | 48.26 |  | -1 | 558.16 | 23.48 | 52.12 | 33.04 | 482.56 | 0 | 0.68 | 0 | 0 | 139.54 | 5.87 | 13.03 | 8.26 | 120.64 | 0 | 0.17 | 0 | 0 | 70 | 10 | 1 | 1 |  |  | 1 | 1 | 1 | 1 |  |  |  |  | 0 | 4 | СН-2012.3 Выпуск № 5 (в текущих ценах по состоянию на 01.10.2025 г.). 3.1-2201-58-1/1 |  |  | 0 | 0 |  | 0 | 1 | 0 | 1 | 1 | 1 | 1 | 1 | 1 |  | 70 | 10 |  |  |  | 0 | 0 | 0 | [5 empty] | 0 |  | 0 | 558.16 | 23.48 | 52.12 | 33.04 | 482.56 | 0 | 0.68 | 0 | 0 | 337.792 | 48.256 |  |  |  | )*4 | )*4 | )*4 | )*4 |  | )*4 | )*4 |  |  |  | 0 | 0 | 1 | 1 |  |  |  | 16987630 | шт. | шт. | 1 | [6 empty] | 1441815344 | 1 | СН-2012 | 0 |  | 4 | 0 | Подрядные работы, гл. 1-5,7 | работа |  |  |  | 1024 | 139.54 | 5.87 | 13.03 | 8.26 | 120.64 | 0.17 | 0 | 0 | [17 empty] | 0 | 0 | 0 |  |  |  |  | 70 | 10 |  |  |  |  | 0 |  | 509800154 | 2 | 1 | -2 | 0 | 35.68 | 0 | 979.89 | 0 | 0 | 979.89 |  | 0 | 3 | 0 |  | 0 | 1 | 0 | 0 | 0 | 0 | 0
17 | 1 |  | 509 |  | 1.21-2301-20-1/1 | Технический осмотр рубильников с центральным приводом трехполюсных на номинальный ток до 1000 А /выключатель нагрузки (рубильник) ВН-99 3P 200А | шт. | 1 | 0 | 1 |  |  |  | 57.84 | 2.28 | 0 | 0 | 55.56 | 0 | 0.09 | 0 | 0 | 38.89 | 5.56 |  | -1 | 57.84 | 2.28 | 0 | 0 | 55.56 | 0 | 0.09 | 0 | 0 | 19.28 | 0.76 | 0 | 0 | 18.52 | 0 | 0.03 | 0 | 0 | 70 | 10 | 1 | 1 |  |  | 1 | 1 | 1 | 1 |  |  |  |  | 0 | 4 | СН-2012.1 Выпуск № 5 (в текущих ценах по состоянию на 01.10.2025 г.). 1.21-2301-20-1/1 |  |  | 0 | 0 |  | 0 | 1 | 0 | 1 | 1 | 1 | 1 | 1 | 1 |  | 70 | 10 |  |  |  | 0 | 0 | 0 | [5 empty] | 0 |  | 0 | 57.84 | 2.28 | 0 | 0 | 55.56 | 0 | 0.09 | 0 | 0 | 38.892 | 5.556 |  |  |  | )*3 | )*3 | )*3 | )*3 |  | )*3 | )*3 |  |  |  | 0 | 0 | 1 | 1 |  |  |  | 16987630 | шт. | шт. | 1 | [6 empty] | 1441815344 | 1 | СН-2012 | 0 |  | 4 | 0 | Подрядные работы, гл. 1-5,7 | работа |  |  |  | 1024 | 19.28 | 0.76 | 0 | 0 | 18.52 | 0.03 | 0 | 0 | [17 empty] | 0 | 0 | 0 |  |  |  |  | 70 | 10 |  |  |  |  | 0 |  | 1887852045 | 2 | 1 | -2 | 0 | 0 | 0 | 102.29 | 0 | 0 | 102.29 |  | 0 | 3 | 0 |  | 0 | 1 | 0 | 0 | 0 | 0 | 0
17 | 1 |  | 515 | 81 | 1.21-2303-20-1/1 | Техническое обслуживание рубильников с центральным приводом трехполюсных на номинальный ток до 1000 А / выключатель нагрузки (рубильник) ВН-99 3P 200А | шт. | 1 | 0 | 1 |  |  |  | 565.05 | 9.31 | 0 | 0 | 555.74 | 0 | 0.9 | 0 | 0 | 389.02 | 55.57 |  | 1472751627 | 565.05 | 9.31 | 0 | 0 | 555.74 | 0 | 0.9 | 0 | 0 | 565.05 | 9.31 | 0 | 0 | 555.74 | 0 | 0.9 | 0 | 0 | 70 | 10 | 1 | 1 |  |  | 1 | 1 | 1 | 1 |  |  |  |  | 0 | 4 | СН-2012.1 Выпуск № 5 (в текущих ценах по состоянию на 01.10.2025 г.). 1.21-2303-20-1/1 |  |  | 0 | 0 |  | 0 | 1 | 0 | 1 | 1 | 1 | 1 | 1 | 1 |  | 70 | 10 |  |  |  | 0 | 0 | 0 | [5 empty] | 0 |  | 0 | 565.05 | 9.31 | 0 | 0 | 555.74 | 0 | 0.9 | 0 | 0 | 389.018 | 55.574 | [13 empty] | 0 | 0 | 1 | 1 |  |  |  | 16987630 | шт. | шт. | 1 | [6 empty] | 1441815344 | 1 | СН-2012 | 0 |  | 4 | 0 | Подрядные работы, гл. 1-5,7 | работа |  |  |  | 0 | 565.05 | 9.31 | 0 | 0 | 555.74 | 0.9 | 0 | 0 | [17 empty] | 0 | 0 | 0 |  |  |  |  | 70 | 10 |  |  |  |  | 0 |  | 502453447 | 2 | 1 | -2 | 0 | 0 | 0 | 1009.64 | 0 | 0 | 1009.64 |  | 0 | 3 | 0 |  | 0 | 1 | 0 | 0 | 0 | 0 | 0
17 | 1 |  | 521 | 82 | 1.21-2303-3-1/1 | Техническое обслуживание выключателей автоматических трехполюсных установочных, номинальный ток до 200 А, | шт. | 5 | 0 | 5 |  |  |  | 4693.1 | 61.95 | 0 | 0 | 4631.15 | 0 | 7.5 | 0 | 0 | 3241.81 | 463.12 |  | 1472751627 | 938.62 | 12.39 | 0 | 0 | 926.23 | 0 | 1.5 | 0 | 0 | 938.62 | 12.39 | 0 | 0 | 926.23 | 0 | 1.5 | 0 | 0 | 70 | 10 | 1 | 1 |  |  | 1 | 1 | 1 | 1 |  |  |  |  | 0 | 4 | СН-2012.1 Выпуск № 5 (в текущих ценах по состоянию на 01.10.2025 г.). 1.21-2303-3-1/1 |  |  | 0 | 0 |  | 0 | 1 | 0 | 1 | 1 | 1 | 1 | 1 | 1 |  | 70 | 10 |  |  |  | 0 | 0 | 0 | [5 empty] | 0 |  | 0 | 4693.1 | 12.39 | 0 | 0 | 926.23 | 0 | 1.5 | 0 | 0 | 3241.805 | 463.115 | [13 empty] | 0 | 0 | 1 | 1 |  |  |  | 16987630 | шт. | шт. | 1 | [6 empty] | 1441815344 | 1 | СН-2012 | 0 |  | 4 | 0 | Подрядные работы, гл. 1-5,7 | работа |  |  |  | 0 | 938.62 | 12.39 | 0 | 0 | 926.23 | 1.5 | 0 | 0 | [17 empty] | 0 | 0 | 0 |  |  |  |  | 70 | 10 |  |  |  |  | 0 |  | -1527887975 | 2 | 1 | -2 | 0 | 0 | 0 | 8398.03 | 0 | 0 | 8398.03 |  | 0 | 3 | 0 |  | 0 | 1 | 0 | 0 | 0 | 0 | 0
17 | 1 |  | 522 |  | 1.21-2301-3-1/1 | Технический осмотр выключателей автоматических трехполюсных установочных, номинальный ток до 200 А | шт. | 5 | 0 | 5 |  |  |  | 463.05 | 0 | 0 | 0 | 463.05 | 0 | 0.75 | 0 | 0 | 324.14 | 46.31 |  | -1 | 92.61 | 0 | 0 | 0 | 92.61 | 0 | 0.15 | 0 | 0 | 30.87 | 0 | 0 | 0 | 30.87 | 0 | 0.05 | 0 | 0 | 70 | 10 | 1 | 1 |  |  | 1 | 1 | 1 | 1 |  |  |  |  | 0 | 4 | СН-2012.1 Выпуск № 5 (в текущих ценах по состоянию на 01.10.2025 г.). 1.21-2301-3-1/1 |  |  | 0 | 0 |  | 0 | 1 | 0 | 1 | 1 | 1 | 1 | 1 | 1 |  | 70 | 10 |  |  |  | 0 | 0 | 0 | [5 empty] | 0 |  | 0 | 463.05 | 0 | 0 | 0 | 92.61 | 0 | 0.15 | 0 | 0 | 324.135 | 46.305 |  |  |  | )*3 | )*3 | )*3 | )*3 |  | )*3 | )*3 |  |  |  | 0 | 0 | 1 | 1 |  |  |  | 16987630 | шт. | шт. | 1 | [6 empty] | 1441815344 | 1 | СН-2012 | 0 |  | 4 | 0 | Подрядные работы, гл. 1-5,7 | работа |  |  |  | 1024 | 30.87 | 0 | 0 | 0 | 30.87 | 0.05 | 0 | 0 | [17 empty] | 0 | 0 | 0 |  |  |  |  | 70 | 10 |  |  |  |  | 0 |  | 1105260746 | 2 | 1 | -2 | 0 | 0 | 0 | 833.5 | 0 | 0 | 833.5 |  | 0 | 3 | 0 |  | 0 | 1 | 0 | 0 | 0 | 0 | 0
17 | 1 |  | 525 | 83 | 1.21-2303-19-1/1 | Техническое обслуживание выключателей автоматических однополюсных установочных на номинальный ток до 63 А | шт. | 24 | 0 | 24 |  |  |  | 17824.56 | 40.8 | 0 | 0 | 17783.76 | 0 | 28.8 | 0 | 0 | 12448.63 | 1778.38 |  | 1472751627 | 742.69 | 1.7 | 0 | 0 | 740.99 | 0 | 1.2 | 0 | 0 | 742.69 | 1.7 | 0 | 0 | 740.99 | 0 | 1.2 | 0 | 0 | 70 | 10 | 1 | 1 |  |  | 1 | 1 | 1 | 1 |  |  |  |  | 0 | 4 | СН-2012.1 Выпуск № 5 (в текущих ценах по состоянию на 01.10.2025 г.). 1.21-2303-19-1/1 |  |  | 0 | 0 |  | 0 | 1 | 0 | 1 | 1 | 1 | 1 | 1 | 1 |  | 70 | 10 |  |  |  | 0 | 0 | 0 | [5 empty] | 0 |  | 0 | 17824.56 | 1.7 | 0 | 0 | 740.99 | 0 | 1.2 | 0 | 0 | 12448.632 | 1778.376 | [13 empty] | 0 | 0 | 1 | 1 |  |  |  | 16987630 | шт. | шт. | 1 | [6 empty] | 1441815344 | 1 | СН-2012 | 0 |  | 4 | 0 | Подрядные работы, гл. 1-5,7 | работа |  |  |  | 0 | 742.69 | 1.7 | 0 | 0 | 740.99 | 1.2 | 0 | 0 | [17 empty] | 0 | 0 | 0 |  |  |  |  | 70 | 10 |  |  |  |  | 0 |  | -773177281 | 2 | 1 | -2 | 0 | 0 | 0 | 32051.57 | 0 | 0 | 32051.57 |  | 0 | 3 | 0 |  | 0 | 1 | 0 | 0 | 0 | 0 | 0
17 | 1 |  | 527 |  | 1.21-2301-19-1/1 | Технический осмотр выключателей автоматических однополюсных установочных на номинальный ток до 63 А | шт. | 24 | 0 | 24 |  |  |  | 1779.12 | 0.72 | 0 | 0 | 1778.4 | 0 | 2.88 | 0 | 0 | 1244.88 | 177.84 |  | -1 | 74.13 | 0.03 | 0 | 0 | 74.1 | 0 | 0.12 | 0 | 0 | 24.71 | 0.01 | 0 | 0 | 24.7 | 0 | 0.04 | 0 | 0 | 70 | 10 | 1 | 1 |  |  | 1 | 1 | 1 | 1 |  |  |  |  | 0 | 4 | СН-2012.1 Выпуск № 5 (в текущих ценах по состоянию на 01.10.2025 г.). 1.21-2301-19-1/1 |  |  | 0 | 0 |  | 0 | 1 | 0 | 1 | 1 | 1 | 1 | 1 | 1 |  | 70 | 10 |  |  |  | 0 | 0 | 0 | [5 empty] | 0 |  | 0 | 1779.12 | 0.03 | 0 | 0 | 74.1 | 0 | 0.12 | 0 | 0 | 1244.88 | 177.84 |  |  |  | )*3 | )*3 | )*3 | )*3 |  | )*3 | )*3 |  |  |  | 0 | 0 | 1 | 1 |  |  |  | 16987630 | шт. | шт. | 1 | [6 empty] | 1441815344 | 1 | СН-2012 | 0 |  | 4 | 0 | Подрядные работы, гл. 1-5,7 | работа |  |  |  | 1024 | 24.71 | 0.01 | 0 | 0 | 24.7 | 0.04 | 0 | 0 | [17 empty] | 0 | 0 | 0 |  |  |  |  | 70 | 10 |  |  |  |  | 0 |  | 322852978 | 2 | 1 | -2 | 0 | 0 | 0 | 3201.84 | 0 | 0 | 3201.84 |  | 0 | 3 | 0 |  | 0 | 1 | 0 | 0 | 0 | 0 | 0
17 | 1 | 232 | 531 | 84 | 1.21-2203-27-1/1 | Техническое обслуживание контакторов номинальный ток до 160 А /контактор модульный ЕSB-25-40N-06 4NO 230-400В | шт. | 1 | 0 | 1 |  |  |  | 266.31 | 19.31 | 0 | 0 | 247 | 0 | 0.4 | 0 | 0 | 172.9 | 24.7 |  | 1472751627 | 266.31 | 19.31 | 0 | 0 | 247 | 0 | 0.4 | 0 | 0 | 266.31 | 19.31 | 0 | 0 | 247 | 0 | 0.4 | 0 | 0 | 70 | 10 | 1 | 1 |  |  | 1 | 1 | 1 | 1 |  |  |  |  | 0 | 4 | СН-2012.1 Выпуск № 5 (в текущих ценах по состоянию на 01.10.2025 г.). 1.21-2203-27-1/1 |  |  | 0 | 0 |  | 0 | 1 | 0 | 1 | 1 | 1 | 1 | 1 | 1 |  | 70 | 10 |  |  |  | 0 | 0 | 0 | [5 empty] | 0 |  | 0 | 266.31 | 19.31 | 0 | 0 | 247 | 0 | 0.4 | 0 | 0 | 172.9 | 24.7 | [13 empty] | 0 | 0 | 1 | 1 |  |  |  | 16987630 | шт. | шт. | 1 | [6 empty] | 1441815344 | 1 | СН-2012 | 0 |  | 4 | 0 | Подрядные работы, гл. 1-5,7 | работа |  |  |  | 0 | 266.31 | 19.31 | 0 | 0 | 247 | 0.4 | 0 | 0 | [17 empty] | 0 | 0 | 0 |  |  |  |  | 70 | 10 |  |  |  |  | 0 |  | -1609080340 | 2 | 1 | -2 | 0 | 0 | 0 | 463.91 | 0 | 0 | 463.91 |  | 0 | 3 | 0 |  | 0 | 1 | 0 | 0 | 0 | 0 | 0
17 | 1 | 235 | 534 | 85 | 1.23-2103-3-1/1 | Техническое обслуживание реле времени, реле теплового/астрономическое реле времени РЭВ-225 | шт. | 1 | 0 | 1 |  |  |  | 1485.56 | 3.58 | 0 | 0 | 1481.98 | 0 | 2.4 | 0 | 0 | 1037.39 | 148.2 |  | 1472751627 | 1485.56 | 3.58 | 0 | 0 | 1481.98 | 0 | 2.4 | 0 | 0 | 742.78 | 1.79 | 0 | 0 | 740.99 | 0 | 1.2 | 0 | 0 | 70 | 10 | 1 | 1 |  |  | 1 | 1 | 1 | 1 |  |  |  |  | 0 | 4 | СН-2012.1 Выпуск № 5 (в текущих ценах по состоянию на 01.10.2025 г.). 1.23-2103-3-1/1 |  |  | 0 | 0 |  | 0 | 1 | 0 | 1 | 1 | 1 | 1 | 1 | 1 |  | 70 | 10 |  |  |  | 0 | 0 | 0 | [5 empty] | 0 |  | 0 | 1485.56 | 3.58 | 0 | 0 | 1481.98 | 0 | 2.4 | 0 | 0 | 1037.386 | 148.198 |  |  |  | )*2 | )*2 | )*2 | )*2 |  | )*2 | )*2 |  |  |  | 0 | 0 | 1 | 1 |  |  |  | 16987630 | шт. | шт. | 1 | [6 empty] | 1441815344 | 1 | СН-2012 | 0 |  | 4 | 0 | Подрядные работы, гл. 1-5,7 | работа |  |  |  | 0 | 742.78 | 1.79 | 0 | 0 | 740.99 | 1.2 | 0 | 0 | [17 empty] | 0 | 0 | 0 |  |  |  |  | 70 | 10 |  |  |  |  | 0 |  | -1141637291 | 2 | 1 | -2 | 0 | 0 | 0 | 2671.15 | 0 | 0 | 2671.15 |  | 0 | 3 | 0 |  | 0 | 1 | 0 | 0 | 0 | 0 | 0
17 | 1 | 237 | 536 |  | 1.23-2101-3-1/1 | Осмотр реле времени, реле теплового/астрономическое реле времени РЭВ-225 | шт. | 1 | 0 | 1 |  |  |  | 49.42 | 0.02 | 0 | 0 | 49.4 | 0 | 0.08 | 0 | 0 | 34.58 | 4.94 |  | -1 | 49.42 | 0.02 | 0 | 0 | 49.4 | 0 | 0.08 | 0 | 0 | 24.71 | 0.01 | 0 | 0 | 24.7 | 0 | 0.04 | 0 | 0 | 70 | 10 | 1 | 1 |  |  | 1 | 1 | 1 | 1 |  |  |  |  | 0 | 4 | СН-2012.1 Выпуск № 5 (в текущих ценах по состоянию на 01.10.2025 г.). 1.23-2101-3-1/1 |  |  | 0 | 0 |  | 0 | 1 | 0 | 1 | 1 | 1 | 1 | 1 | 1 |  | 70 | 10 |  |  |  | 0 | 0 | 0 | [5 empty] | 0 |  | 0 | 49.42 | 0.02 | 0 | 0 | 49.4 | 0 | 0.08 | 0 | 0 | 34.58 | 4.94 |  |  |  | )*2 | )*2 | )*2 | )*2 |  | )*2 | )*2 |  |  |  | 0 | 0 | 1 | 1 |  |  |  | 16987630 | шт. | шт. | 1 | [6 empty] | 1441815344 | 1 | СН-2012 | 0 |  | 4 | 0 | Подрядные работы, гл. 1-5,7 | работа |  |  |  | 1024 | 24.71 | 0.01 | 0 | 0 | 24.7 | 0.04 | 0 | 0 | [17 empty] | 0 | 0 | 0 |  |  |  |  | 70 | 10 |  |  |  |  | 0 |  | -518209321 | 2 | 1 | -2 | 0 | 0 | 0 | 88.94 | 0 | 0 | 88.94 |  | 0 | 3 | 0 |  | 0 | 1 | 0 | 0 | 0 | 0 | 0
17 | 1 | 241 | 540 |  | 3.1-2201-58-1/1 | Технический осмотр шкафа навесного 700х1200, 300х400 /Распределительное устройство (ЩСС) индивидуальной сборки на базе щита навесного исполнения щит ЩРН-36 IP31 PROXIMA EKF 36M | шт. | 1 | 0 | 1 |  |  |  | 558.16 | 23.48 | 52.12 | 33.04 | 482.56 | 0 | 0.68 | 0 | 0 | 337.79 | 48.26 |  | -1 | 558.16 | 23.48 | 52.12 | 33.04 | 482.56 | 0 | 0.68 | 0 | 0 | 139.54 | 5.87 | 13.03 | 8.26 | 120.64 | 0 | 0.17 | 0 | 0 | 70 | 10 | 1 | 1 |  |  | 1 | 1 | 1 | 1 |  |  |  |  | 0 | 4 | СН-2012.3 Выпуск № 5 (в текущих ценах по состоянию на 01.10.2025 г.). 3.1-2201-58-1/1 |  |  | 0 | 0 |  | 0 | 1 | 0 | 1 | 1 | 1 | 1 | 1 | 1 |  | 70 | 10 |  |  |  | 0 | 0 | 0 | [5 empty] | 0 |  | 0 | 558.16 | 23.48 | 52.12 | 33.04 | 482.56 | 0 | 0.68 | 0 | 0 | 337.792 | 48.256 |  |  |  | )*4 | )*4 | )*4 | )*4 |  | )*4 | )*4 |  |  |  | 0 | 0 | 1 | 1 |  |  |  | 16987630 | шт. | шт. | 1 | [6 empty] | 1441815344 | 1 | СН-2012 | 0 |  | 4 | 0 | Подрядные работы, гл. 1-5,7 | работа |  |  |  | 1024 | 139.54 | 5.87 | 13.03 | 8.26 | 120.64 | 0.17 | 0 | 0 | [17 empty] | 0 | 0 | 0 |  |  |  |  | 70 | 10 |  |  |  |  | 0 |  | -611827612 | 2 | 1 | -2 | 0 | 35.68 | 0 | 979.89 | 0 | 0 | 979.89 |  | 0 | 3 | 0 |  | 0 | 1 | 0 | 0 | 0 | 0 | 0
17 | 1 |  | 543 |  | 1.21-2301-20-1/1 | Технический осмотр рубильников с центральным приводом трехполюсных на номинальный ток до 1000 А /выключатель нагрузки (рубильник) SD203 3P 32А | шт. | 1 | 0 | 1 |  |  |  | 57.84 | 2.28 | 0 | 0 | 55.56 | 0 | 0.09 | 0 | 0 | 38.89 | 5.56 |  | -1 | 57.84 | 2.28 | 0 | 0 | 55.56 | 0 | 0.09 | 0 | 0 | 19.28 | 0.76 | 0 | 0 | 18.52 | 0 | 0.03 | 0 | 0 | 70 | 10 | 1 | 1 |  |  | 1 | 1 | 1 | 1 |  |  |  |  | 0 | 4 | СН-2012.1 Выпуск № 5 (в текущих ценах по состоянию на 01.10.2025 г.). 1.21-2301-20-1/1 |  |  | 0 | 0 |  | 0 | 1 | 0 | 1 | 1 | 1 | 1 | 1 | 1 |  | 70 | 10 |  |  |  | 0 | 0 | 0 | [5 empty] | 0 |  | 0 | 57.84 | 2.28 | 0 | 0 | 55.56 | 0 | 0.09 | 0 | 0 | 38.892 | 5.556 |  |  |  | )*3 | )*3 | )*3 | )*3 |  | )*3 | )*3 |  |  |  | 0 | 0 | 1 | 1 |  |  |  | 16987630 | шт. | шт. | 1 | [6 empty] | 1441815344 | 1 | СН-2012 | 0 |  | 4 | 0 | Подрядные работы, гл. 1-5,7 | работа |  |  |  | 1024 | 19.28 | 0.76 | 0 | 0 | 18.52 | 0.03 | 0 | 0 | [17 empty] | 0 | 0 | 0 |  |  |  |  | 70 | 10 |  |  |  |  | 0 |  | 1460664988 | 2 | 1 | -2 | 0 | 0 | 0 | 102.29 | 0 | 0 | 102.29 |  | 0 | 3 | 0 |  | 0 | 1 | 0 | 0 | 0 | 0 | 0
17 | 1 |  | 549 | 86 | 1.21-2303-20-1/1 | Техническое обслуживание рубильников с центральным приводом трехполюсных на номинальный ток до 1000 А / выключатель нагрузки (рубильник) SD203 3P 32А | шт. | 1 | 0 | 1 |  |  |  | 565.05 | 9.31 | 0 | 0 | 555.74 | 0 | 0.9 | 0 | 0 | 389.02 | 55.57 |  | 1472751627 | 565.05 | 9.31 | 0 | 0 | 555.74 | 0 | 0.9 | 0 | 0 | 565.05 | 9.31 | 0 | 0 | 555.74 | 0 | 0.9 | 0 | 0 | 70 | 10 | 1 | 1 |  |  | 1 | 1 | 1 | 1 |  |  |  |  | 0 | 4 | СН-2012.1 Выпуск № 5 (в текущих ценах по состоянию на 01.10.2025 г.). 1.21-2303-20-1/1 |  |  | 0 | 0 |  | 0 | 1 | 0 | 1 | 1 | 1 | 1 | 1 | 1 |  | 70 | 10 |  |  |  | 0 | 0 | 0 | [5 empty] | 0 |  | 0 | 565.05 | 9.31 | 0 | 0 | 555.74 | 0 | 0.9 | 0 | 0 | 389.018 | 55.574 | [13 empty] | 0 | 0 | 1 | 1 |  |  |  | 16987630 | шт. | шт. | 1 | [6 empty] | 1441815344 | 1 | СН-2012 | 0 |  | 4 | 0 | Подрядные работы, гл. 1-5,7 | работа |  |  |  | 0 | 565.05 | 9.31 | 0 | 0 | 555.74 | 0.9 | 0 | 0 | [17 empty] | 0 | 0 | 0 |  |  |  |  | 70 | 10 |  |  |  |  | 0 |  | 143303323 | 2 | 1 | -2 | 0 | 0 | 0 | 1009.64 | 0 | 0 | 1009.64 |  | 0 | 3 | 0 |  | 0 | 1 | 0 | 0 | 0 | 0 | 0
17 | 1 |  | 552 | 87 | 1.21-2303-19-1/1 | Техническое обслуживание выключателей автоматических однополюсных установочных на номинальный ток до 63 А | шт. | 14 | 0 | 14 |  |  |  | 10397.66 | 23.8 | 0 | 0 | 10373.86 | 0 | 16.8 | 0 | 0 | 7261.7 | 1037.39 |  | 1472751627 | 742.69 | 1.7 | 0 | 0 | 740.99 | 0 | 1.2 | 0 | 0 | 742.69 | 1.7 | 0 | 0 | 740.99 | 0 | 1.2 | 0 | 0 | 70 | 10 | 1 | 1 |  |  | 1 | 1 | 1 | 1 |  |  |  |  | 0 | 4 | СН-2012.1 Выпуск № 5 (в текущих ценах по состоянию на 01.10.2025 г.). 1.21-2303-19-1/1 |  |  | 0 | 0 |  | 0 | 1 | 0 | 1 | 1 | 1 | 1 | 1 | 1 |  | 70 | 10 |  |  |  | 0 | 0 | 0 | [5 empty] | 0 |  | 0 | 10397.66 | 1.7 | 0 | 0 | 740.99 | 0 | 1.2 | 0 | 0 | 7261.702 | 1037.386 | [13 empty] | 0 | 0 | 1 | 1 |  |  |  | 16987630 | шт. | шт. | 1 | [6 empty] | 1441815344 | 1 | СН-2012 | 0 |  | 4 | 0 | Подрядные работы, гл. 1-5,7 | работа |  |  |  | 0 | 742.69 | 1.7 | 0 | 0 | 740.99 | 1.2 | 0 | 0 | [17 empty] | 0 | 0 | 0 |  |  |  |  | 70 | 10 |  |  |  |  | 0 |  | -773177281 | 2 | 1 | -2 | 0 | 0 | 0 | 18696.75 | 0 | 0 | 18696.75 |  | 0 | 3 | 0 |  | 0 | 1 | 0 | 0 | 0 | 0 | 0
17 | 1 |  | 554 |  | 1.21-2301-19-1/1 | Технический осмотр выключателей автоматических однополюсных установочных на номинальный ток до 63 А | шт. | 14 | 0 | 14 |  |  |  | 1037.82 | 0.42 | 0 | 0 | 1037.4 | 0 | 1.68 | 0 | 0 | 726.18 | 103.74 |  | -1 | 74.13 | 0.03 | 0 | 0 | 74.1 | 0 | 0.12 | 0 | 0 | 24.71 | 0.01 | 0 | 0 | 24.7 | 0 | 0.04 | 0 | 0 | 70 | 10 | 1 | 1 |  |  | 1 | 1 | 1 | 1 |  |  |  |  | 0 | 4 | СН-2012.1 Выпуск № 5 (в текущих ценах по состоянию на 01.10.2025 г.). 1.21-2301-19-1/1 |  |  | 0 | 0 |  | 0 | 1 | 0 | 1 | 1 | 1 | 1 | 1 | 1 |  | 70 | 10 |  |  |  | 0 | 0 | 0 | [5 empty] | 0 |  | 0 | 1037.82 | 0.03 | 0 | 0 | 74.1 | 0 | 0.12 | 0 | 0 | 726.18 | 103.74 |  |  |  | )*3 | )*3 | )*3 | )*3 |  | )*3 | )*3 |  |  |  | 0 | 0 | 1 | 1 |  |  |  | 16987630 | шт. | шт. | 1 | [6 empty] | 1441815344 | 1 | СН-2012 | 0 |  | 4 | 0 | Подрядные работы, гл. 1-5,7 | работа |  |  |  | 1024 | 24.71 | 0.01 | 0 | 0 | 24.7 | 0.04 | 0 | 0 | [17 empty] | 0 | 0 | 0 |  |  |  |  | 70 | 10 |  |  |  |  | 0 |  | 322852978 | 2 | 1 | -2 | 0 | 0 | 0 | 1867.74 | 0 | 0 | 1867.74 |  | 0 | 3 | 0 |  | 0 | 1 | 0 | 0 | 0 | 0 | 0
51 | 1 | 5 | 439 |  | Новый подраздел | 4.2 Оборудование | 0 | [6 empty] | 104468.33 | 829.61 | 208.48 | 132.2 | 103430.24 | 0 | 167.62 | 0 | 0 | 72401.2 | 10343.04 |  |  | 104468.33 | 829.61 | 208.48 | 132.2 | 103430.24 | 0 | 167.62 | 0 | 0 | 72401.2 | 10343.04 |  |  | 0 | 0 | 0 | 187355.35 | 0 | 0 | 187355.35 | 829.61 | 829.61 | 0 | 829.61 | 0 | 0 | 0 | 0 | 0 | [19 empty] | 0 | 0 | 0 | 187355.35 | 0 | 0 | 187355.35 | 829.61 | 829.61 | 0 | 829.61 | 0 | 0 | 0 | 0 | 0 | [114 empty] | 0
50 | 0 | 0 | 1 | 201 | 104468.33 | ПЗ | Прямые затраты |  |  | 201 | 1 | 3 |  | 2 | [7 empty] | 10962.71 | 1 | 10962.71
50 | 0 | 0 | 1 | 202 | 829.61 | СтМатОб | Стоимость материальных ресурсов (всего) |  |  | 202 | 2 | 3 |  | 2 | [7 empty] | 33.11 | 1 | 33.11
50 | 0 | 0 | 1 | 222 | 0 | СтМатОбЗак | Стоимость материалов и оборудования заказчика |  |  | 222 | 3 | 3 |  | 2 | [7 empty] | 0 | 1 | 0
50 | 0 | 0 | 1 | 225 | 829.61 | СтМатОбПод | Стоимость материалов и оборудования подрядчика |  |  | 225 | 4 | 3 |  | 2 | [7 empty] | 33.11 | 1 | 33.11
50 | 0 | 0 | 1 | 226 | 829.61 | СтМат | Стоимость материалов (всего) |  |  | 226 | 5 | 3 |  | 2 | [7 empty] | 33.11 | 1 | 33.11
50 | 0 | 0 | 1 | 227 | 0 | СтМатЗак | Стоимость материалов заказчика |  |  | 227 | 6 | 3 |  | 2 | [7 empty] | 0 | 1 | 0
50 | 0 | 0 | 1 | 228 | 829.61 | СтМатПод | Стоимость материалов подрядчика |  |  | 228 | 7 | 3 |  | 2 | [7 empty] | 33.11 | 1 | 33.11
50 | 0 | 0 | 1 | 216 | 0 | Оборуд | Стоимость оборудования (всего) |  |  | 216 | 8 | 3 |  | 2 | [7 empty] | 0 | 1 | 0
50 | 0 | 0 | 1 | 223 | 0 | ОборудЗак | Стоимость оборудования заказчика |  |  | 223 | 9 | 3 |  | 2 | [7 empty] | 0 | 1 | 0
50 | 0 | 0 | 1 | 229 | 0 | ОборудПод | Стоимость оборудования подрядчика |  |  | 229 | 10 | 3 |  | 2 | [7 empty] | 0 | 1 | 0
50 | 0 | 0 | 1 | 203 | 208.48 | ЭММ | Эксплуатация машин |  |  | 203 | 11 | 3 |  | 2 | [7 empty] | 0 | 1 | 0
50 | 0 | 0 | 1 | 231 | 0 | ЭММсНРиСП | Эксплуатация машин по ТСН-2001.16 |  |  | 231 | 12 | 3 |  | 2 | [7 empty] | 0 | 1 | 0
50 | 0 | 0 | 1 | 204 | 132.2 | ЗПМ | ЗП машинистов |  |  | 204 | 13 | 3 |  | 2 | [7 empty] | 0 | 1 | 0
50 | 0 | 0 | 1 | 205 | 103430.24 | ОЗП | Основная ЗП рабочих |  |  | 205 | 14 | 3 |  | 2 | [7 empty] | 10929.6 | 1 | 10929.6
50 | 0 | 0 | 1 | 232 | 0 | ОЗПсНРиСП | Основная ЗП рабочих по ТСН-2001.16 |  |  | 232 | 15 | 3 |  | 2 | [7 empty] | 0 | 1 | 0
50 | 0 | 0 | 1 | 214 | 0 | Строит | Строительные работы с НР и СП |  |  | 214 | 16 | 3 |  | 2 | [7 empty] | 0 | 1 | 0
50 | 0 | 0 | 1 | 215 | 0 | Монтаж | Монтажные работы с НР и СП |  |  | 215 | 17 | 3 |  | 2 | [7 empty] | 0 | 1 | 0
50 | 0 | 0 | 1 | 217 | 187355.35 | Прочие | Прочие работы с НР и СП |  |  | 217 | 18 | 3 |  | 2 | [7 empty] | 19706.39 | 1 | 19706.39
50 | 0 | 0 | 1 | 230 | 0 | ПрочиеЗатр | Прочие затраты по ТСН-2001.16 |  |  | 230 | 19 | 3 |  | 2 | [7 empty] | 0 | 1 | 0
50 | 0 | 0 | 1 | 206 | 0 | ВозврМат | Возврат материалов |  |  | 206 | 20 | 3 |  | 2 | [7 empty] | 0 | 1 | 0
50 | 0 | 0 | 1 | 207 | 167.62 | ТрудСтр | Трудозатраты строителей |  |  | 207 | 21 | 3 |  | -1 | [7 empty] | 17.7 | 1 | 17.7
50 | 0 | 0 | 1 | 208 | 0 | ТрудМаш | Трудозатраты машинистов |  |  | 208 | 22 | 3 |  | -1 | [7 empty] | 0 | 1 | 0
50 | 0 | 0 | 1 | 209 | 0 | ТранспМат | Транспорт материалов |  |  | 209 | 23 | 3 |  | 2 | [7 empty] | 0 | 1 | 0
50 | 0 | 0 | 1 | 233 | 0 | Перевозка | Перевозка грузов |  |  | 233 | 24 | 3 |  | 2 | [7 empty] | 0 | 1 | 0
50 | 0 | 0 | 1 | 210 | 72401.2 | НР | Накладные расходы |  |  | 210 | 25 | 3 |  | 2 | [7 empty] | 7650.72 | 1 | 7650.72
50 | 0 | 0 | 1 | 211 | 10343.04 | СмПриб | Сметная прибыль |  |  | 211 | 26 | 3 |  | 2 | [7 empty] | 1092.96 | 1 | 1092.96
50 | 0 | 0 | 1 | 224 | 187355.35 | Всего | Всего с НР и СП |  |  | 224 | 27 | 3 |  | 2 | [7 empty] | 19706.39 | 1 | 19706.39
5 | 1 |  | 565 |  | Новый подраздел | 4.3 Осветительная арматура |  | 0 |  | -1 | [7 empty] | 0 |  |  | 0 | [53 empty] | 0 | [11 empty] | 0
52 | 1 | 5 | 559 | 0 | Новый подраздел | 4.3 Осветительная арматура | [7 empty] | 25239.93 | 298.62 | 0 | 0 | 24941.31 | 0 | 44.3664 | 0 | 0 | 17458.92 | 2494.13 | 0 | 0 | 25239.93 | 298.62 | 0 | 0 | 24941.31 | 0 | 44.3664 | 0 | 0 | 17458.92 | 2494.13 | 0 | 0 | 0 | 0 | 0 | 45192.98 | 0 | 0 | 45192.98 | 298.62 | 298.62 | 0 | 298.62 | 0 | 0 | 0 | 0 | 0 | 0 | 0 | 0 | 0 | 0 | 0 | 0 | 0 | 0 | 0 | 0 | 0 | 0 | 0 | 0 | 0 | 0 | 0 | 0 | 0 | 0 | 0 | 45192.98 | 0 | 0 | 45192.98 | 298.62 | 298.62 | 0 | 298.62 | 0 | 0 | 0 | 0 | 0 | 0 | 0 | 0 | 0 | 0 | 0 | 0 | 0 | 0 | 0 | 0 | 0 | 0 | 0 | 0 | 0 | 0 | 0 | 0 | 0 | 0 | 0 | 0 | 0 | 0 | 0 | 0 | 0 | 0 | 0 | 0 | 0 | 0 | 0 | 0 | 0 | 0 | 0 | 0 | 0 | 0 | 0 | 0 | 0 | 0 | 0 | 0 | 0 | 0 | 0 | 0 | 0 | 0 | 0 | 0 | 0 | 0 | 0 | 0 | 0 | 0 | 0 | 0 | 0 | 0 | 0 | 0 | 0 | 0 | 0 | 0 | 0 | 0 | 0 | 0 | 0 | 0 | 0 | 0 | 0 | 0 | 0 | 0 | 0 | 0 | 0 | 0 | 0 | 0 | 0 | 0 | 0 | 0 | 0 | 0 | 0 | 0 | 0 | 0 | 0 | 0 | 0 | 0 | 0 | 0 | 0 | 0 | 0 | 0 | 0 | 0 | 0 | 0 | 0 | 0
17 | 1 | 243 | 556 | 88 | 1.20-2103-25-1/1 | Техническое обслуживание светильника светодиодного линейного накладного с креплением на монтажные скобы, со встроенным драйвером, длиной до 1500 мм, степень защиты IP20, мощность до 50 Вт – годовое/Светильник светодиодный ДБО85-16-001 Tablette 840, 16Вт; Светильник светодиодный Армстронг 600х600 35Вт 4000К опал IP54, 35Вт; Светильник светодиодный ДВО59-18-001 DLU 840, 19Вт; Светильник светодиодный ДСП44-38-005 Flagman F 840, 35Вт | шт. | 237 | 0 | 237 |  |  |  | 25239.93 | 298.62 | 0 | 0 | 24941.31 | 0 | 44.3664 | 0 | 0 | 17458.92 | 2494.13 |  | 1472751627 | 106.4976 | 1.26 | 0 | 0 | 105.2376 | 0 | 0.1872 | 0 | 0 | 102.45 | 1.26 | 0 | 0 | 101.19 | 0 | 0.18 | 0 | 0 | 70 | 10 | 1 | 1 |  |  | 1 | 1 | 1 | 1 |  |  |  |  | 0 | 4 | СН-2012.1 Выпуск № 5 (в текущих ценах по состоянию на 01.10.2025 г.). 1.20-2103-25-1/1 |  |  | 0 | 0 |  | 0 | 1 | 0 | 1 | 1 | 1 | 1 | 1 | 1 |  | 70 | 10 |  |  |  | 0 | 0 | 0 | [5 empty] | 0 | Поправка: СН-2012. Гл.1 Сб.20 п.3. 1 Наименование: При работах, которые производятся на высоте свыше 2 м от пола от 2 до 8 м | 0 | 25239.93 | 1.26 | 0 | 0 | 105.2376 | 0 | 0.1872 | 0 | 0 | 17458.917 | 2494.131 |  | 1 |  |  |  |  | *1,04 |  | *1,04 |  |  |  |  | 0 | 0 | 1 | 1 |  |  |  | 16987630 | шт. | шт. | 1 | [6 empty] | 1441815344 | 1 | СН-2012 | 0 |  | 4 | 0 | Подрядные работы, гл. 1-5,7 | работа |  | Поправка: СН-2012. Гл.1 Сб.20 п.3. 1 |  | 0 | 102.45 | 1.26 | 0 | 0 | 101.19 | 0.18 | 0 | 0 | [17 empty] | 0 | 0 | 0 |  |  |  |  | 70 | 10 |  |  |  |  | 0 |  | 1129091273 | 2 | 1 | -2 | 0 | 0 | 0 | 45192.98 | 0 | 0 | 45192.98 |  | 0 | 3 | 0 |  | 0 | 1 | 0 | 0 | 0 | 0 | 0
51 | 1 | 5 | 559 |  | Новый подраздел | 4.3 Осветительная арматура | 0 | [6 empty] | 25239.93 | 298.62 | 0 | 0 | 24941.31 | 0 | 44.3664 | 0 | 0 | 17458.92 | 2494.13 |  |  | 25239.93 | 298.62 | 0 | 0 | 24941.31 | 0 | 44.3664 | 0 | 0 | 17458.92 | 2494.13 |  |  | 0 | 0 | 0 | 45192.98 | 0 | 0 | 45192.98 | 298.62 | 298.62 | 0 | 298.62 | 0 | 0 | 0 | 0 | 0 | [19 empty] | 0 | 0 | 0 | 45192.98 | 0 | 0 | 45192.98 | 298.62 | 298.62 | 0 | 298.62 | 0 | 0 | 0 | 0 | 0 | [114 empty] | 0
50 | 0 | 0 | 1 | 201 | 25239.93 | ПЗ | Прямые затраты |  |  | 201 | 1 | 3 |  | 2 | [7 empty] | 25239.93 | 1 | 25239.93
50 | 0 | 0 | 1 | 202 | 298.62 | СтМатОб | Стоимость материальных ресурсов (всего) |  |  | 202 | 2 | 3 |  | 2 | [7 empty] | 298.62 | 1 | 298.62
50 | 0 | 0 | 1 | 222 | 0 | СтМатОбЗак | Стоимость материалов и оборудования заказчика |  |  | 222 | 3 | 3 |  | 2 | [7 empty] | 0 | 1 | 0
50 | 0 | 0 | 1 | 225 | 298.62 | СтМатОбПод | Стоимость материалов и оборудования подрядчика |  |  | 225 | 4 | 3 |  | 2 | [7 empty] | 298.62 | 1 | 298.62
50 | 0 | 0 | 1 | 226 | 298.62 | СтМат | Стоимость материалов (всего) |  |  | 226 | 5 | 3 |  | 2 | [7 empty] | 298.62 | 1 | 298.62
50 | 0 | 0 | 1 | 227 | 0 | СтМатЗак | Стоимость материалов заказчика |  |  | 227 | 6 | 3 |  | 2 | [7 empty] | 0 | 1 | 0
50 | 0 | 0 | 1 | 228 | 298.62 | СтМатПод | Стоимость материалов подрядчика |  |  | 228 | 7 | 3 |  | 2 | [7 empty] | 298.62 | 1 | 298.62
50 | 0 | 0 | 1 | 216 | 0 | Оборуд | Стоимость оборудования (всего) |  |  | 216 | 8 | 3 |  | 2 | [7 empty] | 0 | 1 | 0
50 | 0 | 0 | 1 | 223 | 0 | ОборудЗак | Стоимость оборудования заказчика |  |  | 223 | 9 | 3 |  | 2 | [7 empty] | 0 | 1 | 0
50 | 0 | 0 | 1 | 229 | 0 | ОборудПод | Стоимость оборудования подрядчика |  |  | 229 | 10 | 3 |  | 2 | [7 empty] | 0 | 1 | 0
50 | 0 | 0 | 1 | 203 | 0 | ЭММ | Эксплуатация машин |  |  | 203 | 11 | 3 |  | 2 | [7 empty] | 0 | 1 | 0
50 | 0 | 0 | 1 | 231 | 0 | ЭММсНРиСП | Эксплуатация машин по ТСН-2001.16 |  |  | 231 | 12 | 3 |  | 2 | [7 empty] | 0 | 1 | 0
50 | 0 | 0 | 1 | 204 | 0 | ЗПМ | ЗП машинистов |  |  | 204 | 13 | 3 |  | 2 | [7 empty] | 0 | 1 | 0
50 | 0 | 0 | 1 | 205 | 24941.31 | ОЗП | Основная ЗП рабочих |  |  | 205 | 14 | 3 |  | 2 | [7 empty] | 24941.31 | 1 | 24941.31
50 | 0 | 0 | 1 | 232 | 0 | ОЗПсНРиСП | Основная ЗП рабочих по ТСН-2001.16 |  |  | 232 | 15 | 3 |  | 2 | [7 empty] | 0 | 1 | 0
50 | 0 | 0 | 1 | 214 | 0 | Строит | Строительные работы с НР и СП |  |  | 214 | 16 | 3 |  | 2 | [7 empty] | 0 | 1 | 0
50 | 0 | 0 | 1 | 215 | 0 | Монтаж | Монтажные работы с НР и СП |  |  | 215 | 17 | 3 |  | 2 | [7 empty] | 0 | 1 | 0
50 | 0 | 0 | 1 | 217 | 45192.98 | Прочие | Прочие работы с НР и СП |  |  | 217 | 18 | 3 |  | 2 | [7 empty] | 45192.98 | 1 | 45192.98
50 | 0 | 0 | 1 | 230 | 0 | ПрочиеЗатр | Прочие затраты по ТСН-2001.16 |  |  | 230 | 19 | 3 |  | 2 | [7 empty] | 0 | 1 | 0
50 | 0 | 0 | 1 | 206 | 0 | ВозврМат | Возврат материалов |  |  | 206 | 20 | 3 |  | 2 | [7 empty] | 0 | 1 | 0
50 | 0 | 0 | 1 | 207 | 44.3664 | ТрудСтр | Трудозатраты строителей |  |  | 207 | 21 | 3 |  | -1 | [7 empty] | 44.3664 | 1 | 44.3664
50 | 0 | 0 | 1 | 208 | 0 | ТрудМаш | Трудозатраты машинистов |  |  | 208 | 22 | 3 |  | -1 | [7 empty] | 0 | 1 | 0
50 | 0 | 0 | 1 | 209 | 0 | ТранспМат | Транспорт материалов |  |  | 209 | 23 | 3 |  | 2 | [7 empty] | 0 | 1 | 0
50 | 0 | 0 | 1 | 233 | 0 | Перевозка | Перевозка грузов |  |  | 233 | 24 | 3 |  | 2 | [7 empty] | 0 | 1 | 0
50 | 0 | 0 | 1 | 210 | 17458.92 | НР | Накладные расходы |  |  | 210 | 25 | 3 |  | 2 | [7 empty] | 17458.92 | 1 | 17458.92
50 | 0 | 0 | 1 | 211 | 2494.13 | СмПриб | Сметная прибыль |  |  | 211 | 26 | 3 |  | 2 | [7 empty] | 2494.13 | 1 | 2494.13
50 | 0 | 0 | 1 | 224 | 45192.98 | Всего | Всего с НР и СП |  |  | 224 | 27 | 3 |  | 2 | [7 empty] | 45192.98 | 1 | 45192.98
5 | 1 |  | 606 |  | Новый подраздел | 4.4 Электроустановочные изделия |  | 0 |  | -1 | [7 empty] | 0 |  |  | 0 | [53 empty] | 0 | [11 empty] | 0
52 | 1 | 5 | 595 | 0 | Новый подраздел | 4.4 Электроустановочные изделия | [7 empty] | 11611.79 | 138.15 | 2006.64 | 1272.35 | 9467 | 0 | 17.088 | 0 | 0 | 6626.9 | 946.7 | 0 | 0 | 11611.79 | 138.15 | 2006.64 | 1272.35 | 9467 | 0 | 17.088 | 0 | 0 | 6626.9 | 946.7 | 0 | 0 | 0 | 0 | 0 | 20559.53 | 0 | 0 | 20559.53 | 138.15 | 138.15 | 0 | 138.15 | 0 | 0 | 0 | 0 | 0 | 0 | 0 | 0 | 0 | 0 | 0 | 0 | 0 | 0 | 0 | 0 | 0 | 0 | 0 | 0 | 0 | 0 | 0 | 0 | 0 | 0 | 0 | 20559.53 | 0 | 0 | 20559.53 | 138.15 | 138.15 | 0 | 138.15 | 0 | 0 | 0 | 0 | 0 | 0 | 0 | 0 | 0 | 0 | 0 | 0 | 0 | 0 | 0 | 0 | 0 | 0 | 0 | 0 | 0 | 0 | 0 | 0 | 0 | 0 | 0 | 0 | 0 | 0 | 0 | 0 | 0 | 0 | 0 | 0 | 0 | 0 | 0 | 0 | 0 | 0 | 0 | 0 | 0 | 0 | 0 | 0 | 0 | 0 | 0 | 0 | 0 | 0 | 0 | 0 | 0 | 0 | 0 | 0 | 0 | 0 | 0 | 0 | 0 | 0 | 0 | 0 | 0 | 0 | 0 | 0 | 0 | 0 | 0 | 0 | 0 | 0 | 0 | 0 | 0 | 0 | 0 | 0 | 0 | 0 | 0 | 0 | 0 | 0 | 0 | 0 | 0 | 0 | 0 | 0 | 0 | 0 | 0 | 0 | 0 | 0 | 0 | 0 | 0 | 0 | 0 | 0 | 0 | 0 | 0 | 0 | 0 | 0 | 0 | 0 | 0 | 0 | 0 | 0
17 | 1 |  | 559 | 89 | 1.23-2103-6-1/1 | Техническое обслуживание выключателей поплавковых | 100 шт. | 0.55 | 0 | 0.55 |  |  |  | 9074.87 | 2.07 | 2006.64 | 1272.35 | 7066.16 | 0 | 13.2 | 0 | 0 | 4946.31 | 706.62 |  | 1472751627 | 16499.76 | 3.76 | 3648.44 | 2313.36 | 12847.56 | 0 | 24 | 0 | 0 | 4124.94 | 0.94 | 912.11 | 578.34 | 3211.89 | 0 | 6 | 0 | 0 | 70 | 10 | 1 | 1 |  |  | 1 | 1 | 1 | 1 |  |  |  |  | 0 | 4 | СН-2012.1 Выпуск № 5 (в текущих ценах по состоянию на 01.10.2025 г.). 1.23-2103-6-1/1 |  |  | 0 | 0 |  | 0 | 1 | 0 | 1 | 1 | 1 | 1 | 1 | 1 |  | 70 | 10 |  |  |  | 0 | 0 | 0 | [5 empty] | 0 |  | 0 | 9074.87 | 3.76 | 3648.44 | 2313.36 | 12847.56 | 0 | 24 | 0 | 0 | 4946.312 | 706.616 |  |  |  | *4 | *4 | *4 | *4 |  | *4 | *4 |  |  |  | 0 | 0 | 1 | 1 |  |  |  | 16987630 | 100 шт. | 100 шт. | 100 | [6 empty] | 1441815344 | 1 | СН-2012 | 0 |  | 4 | 0 | Подрядные работы, гл. 1-5,7 | работа |  |  |  | 0 | 4124.94 | 0.94 | 912.11 | 578.34 | 3211.89 | 6 | 0 | 0 | [17 empty] | 0 | 0 | 0 |  |  |  |  | 70 | 10 |  |  |  |  | 0 |  | -121747724 | 2 | 1 | -2 | 0 | 1374.14 | 0 | 16101.94 | 0 | 0 | 16101.94 |  | 0 | 3 | 0 |  | 0 | 1 | 0 | 0 | 0 | 0 | 0
17 | 1 |  | 560 |  | 1.21-2301-22-1/1 | Осмотр розетки штепсельной силовой с заземляющим контактом, степень защиты IP20, IP21, IP22 - ежемесячный | 100 шт. | 2.16 | 0 | 2.16 |  |  |  | 788.23 | 0 | 0 | 0 | 788.23 | 0 | 1.5552 | 0 | 0 | 551.76 | 78.82 |  | -1 | 364.92 | 0 | 0 | 0 | 364.92 | 0 | 0.72 | 0 | 0 | 121.64 | 0 | 0 | 0 | 121.64 | 0 | 0.24 | 0 | 0 | 70 | 10 | 1 | 1 |  |  | 1 | 1 | 1 | 1 |  |  |  |  | 0 | 4 | СН-2012.1 Выпуск № 5 (в текущих ценах по состоянию на 01.10.2025 г.). 1.21-2301-22-1/1 |  |  | 0 | 0 |  | 0 | 1 | 0 | 1 | 1 | 1 | 1 | 1 | 1 |  | 70 | 10 |  |  |  | 0 | 0 | 0 | [5 empty] | 0 |  | 0 | 788.23 | 0 | 0 | 0 | 364.92 | 0 | 0.72 | 0 | 0 | 551.761 | 78.823 |  |  |  | )*3 | )*3 | )*3 | )*3 |  | )*3 | )*3 |  |  |  | 0 | 0 | 1 | 1 |  |  |  | 16987630 | 100 шт. | 100 шт. | 100 | [6 empty] | 1441815344 | 1 | СН-2012 | 0 |  | 4 | 0 | Подрядные работы, гл. 1-5,7 | работа |  |  |  | 1024 | 121.64 | 0 | 0 | 0 | 121.64 | 0.24 | 0 | 0 | [17 empty] | 0 | 0 | 0 |  |  |  |  | 70 | 10 |  |  |  |  | 0 |  | 1019270866 | 2 | 1 | -2 | 0 | 0 | 0 | 1418.81 | 0 | 0 | 1418.81 |  | 0 | 3 | 0 |  | 0 | 1 | 0 | 0 | 0 | 0 | 0
17 | 1 |  | 562 |  | 1.21-2303-37-2/1 | Техническое обслуживание накладной штепсельной силовой розетки с винтовыми зажимами, заземляющим контактом, степень защиты IP20, IP21, IP22 - годовое | 10 шт. | 21.6 | 0 | 21.6 |  |  |  | 5471.28 | 136.08 | 0 | 0 | 5335.2 | 0 | 8.64 | 0 | 0 | 3734.64 | 533.52 |  | -1 | 253.3 | 6.3 | 0 | 0 | 247 | 0 | 0.4 | 0 | 0 | 253.3 | 6.3 | 0 | 0 | 247 | 0 | 0.4 | 0 | 0 | 70 | 10 | 1 | 1 |  |  | 1 | 1 | 1 | 1 |  |  |  |  | 0 | 4 | СН-2012.1 Выпуск № 5 (в текущих ценах по состоянию на 01.10.2025 г.). 1.21-2303-37-2/1 |  |  | 0 | 0 |  | 0 | 1 | 0 | 1 | 1 | 1 | 1 | 1 | 1 |  | 70 | 10 |  |  |  | 0 | 0 | 0 | [5 empty] | 0 |  | 0 | 5471.28 | 6.3 | 0 | 0 | 247 | 0 | 0.4 | 0 | 0 | 3734.64 | 533.52 | [13 empty] | 0 | 0 | 1 | 1 |  |  |  | 16987630 | 10 шт. | 10 шт. | 10 | [6 empty] | 1441815344 | 1 | СН-2012 | 0 |  | 4 | 0 | Подрядные работы, гл. 1-5,7 | работа |  |  |  | 1024 | 253.3 | 6.3 | 0 | 0 | 247 | 0.4 | 0 | 0 | [17 empty] | 0 | 0 | 0 |  |  |  |  | 70 | 10 |  |  |  |  | 0 |  | 526043079 | 2 | 1 | -2 | 0 | 0 | 0 | 9739.44 | 0 | 0 | 9739.44 |  | 0 | 3 | 0 |  | 0 | 1 | 0 | 0 | 0 | 0 | 0
17 | 1 |  | 564 | 90 | 1.21-2303-37-1/1 | Техническое обслуживание накладной штепсельной силовой розетки с винтовыми зажимами, заземляющим контактом, степень защиты IP20, IP21, IP22 - полугодовое | 10 шт. | 21.6 | 0 | 21.6 |  |  |  | 2536.92 | 136.08 | 0 | 0 | 2400.84 | 0 | 3.888 | 0 | 0 | 1680.59 | 240.08 |  | 1472751627 | 117.45 | 6.3 | 0 | 0 | 111.15 | 0 | 0.18 | 0 | 0 | 117.45 | 6.3 | 0 | 0 | 111.15 | 0 | 0.18 | 0 | 0 | 70 | 10 | 1 | 1 |  |  | 1 | 1 | 1 | 1 |  |  |  |  | 0 | 4 | СН-2012.1 Выпуск № 5 (в текущих ценах по состоянию на 01.10.2025 г.). 1.21-2303-37-1/1 |  |  | 0 | 0 |  | 0 | 1 | 0 | 1 | 1 | 1 | 1 | 1 | 1 |  | 70 | 10 |  |  |  | 0 | 0 | 0 | [5 empty] | 0 |  | 0 | 2536.92 | 6.3 | 0 | 0 | 111.15 | 0 | 0.18 | 0 | 0 | 1680.588 | 240.084 | [13 empty] | 0 | 0 | 1 | 1 |  |  |  | 16987630 | 10 шт. | 10 шт. | 10 | [6 empty] | 1441815344 | 1 | СН-2012 | 0 |  | 4 | 0 | Подрядные работы, гл. 1-5,7 | работа |  |  |  | 0 | 117.45 | 6.3 | 0 | 0 | 111.15 | 0.18 | 0 | 0 | [17 empty] | 0 | 0 | 0 |  |  |  |  | 70 | 10 |  |  |  |  | 0 |  | 1310870617 | 2 | 1 | -2 | 0 | 0 | 0 | 4457.59 | 0 | 0 | 4457.59 |  | 0 | 3 | 0 |  | 0 | 1 | 0 | 0 | 0 | 0 | 0
17 | 1 | 247 | 568 |  | 1.21-2303-31-1/1 | Техническое обслуживание коробки клеммной соединительной, с количеством клемм до 20 /Коробка уравнивания потенциалов КУП 40-0200-У 70х70х40мм для открытой установки | шт. | 12 | 0 | 12 |  |  |  | 7185.72 | 72.24 | 0 | 0 | 7113.48 | 0 | 11.52 | 0 | 0 | 4979.44 | 711.35 |  | -1 | 598.81 | 6.02 | 0 | 0 | 592.79 | 0 | 0.96 | 0 | 0 | 598.81 | 6.02 | 0 | 0 | 592.79 | 0 | 0.96 | 0 | 0 | 70 | 10 | 1 | 1 |  |  | 1 | 1 | 1 | 1 |  |  |  |  | 0 | 4 | СН-2012.1 Выпуск № 5 (в текущих ценах по состоянию на 01.10.2025 г.). 1.21-2303-31-1/1 |  |  | 0 | 0 |  | 0 | 1 | 0 | 1 | 1 | 1 | 1 | 1 | 1 |  | 70 | 10 |  |  |  | 0 | 0 | 0 | [5 empty] | 0 |  | 0 | 7185.72 | 6.02 | 0 | 0 | 592.79 | 0 | 0.96 | 0 | 0 | 4979.436 | 711.348 | [13 empty] | 0 | 0 | 1 | 1 |  |  |  | 16987630 | шт. | шт. | 1 | [6 empty] | 1441815344 | 1 | СН-2012 | 0 |  | 4 | 0 | Подрядные работы, гл. 1-5,7 | работа |  |  |  | 1311744 | 598.81 | 6.02 | 0 | 0 | 592.79 | 0.96 | 0 | 0 | [17 empty] | 0 | 0 | 0 |  |  |  |  | 70 | 10 |  |  |  |  | 0 |  | 304332293 | 2 | 1 | -2 | 0 | 0 | 0 | 12876.51 | 0 | 0 | 12876.51 |  | 0 | 3 | 0 |  | 0 | 1 | 0 | 0 | 0 | 0 | 0
17 | 1 | 251 | 572 |  | 1.21-2303-31-1/1 | Техническое обслуживание коробки клеммной соединительной, с количеством клемм до 20 /Коробка пластиковая с кабельными вводами и клеммниками IP56 100х100х50мм 10A | шт. | 100 | 0 | 100 |  |  |  | 59881 | 602 | 0 | 0 | 59279 | 0 | 96 | 0 | 0 | 41495.3 | 5927.9 |  | -1 | 598.81 | 6.02 | 0 | 0 | 592.79 | 0 | 0.96 | 0 | 0 | 598.81 | 6.02 | 0 | 0 | 592.79 | 0 | 0.96 | 0 | 0 | 70 | 10 | 1 | 1 |  |  | 1 | 1 | 1 | 1 |  |  |  |  | 0 | 4 | СН-2012.1 Выпуск № 5 (в текущих ценах по состоянию на 01.10.2025 г.). 1.21-2303-31-1/1 |  |  | 0 | 0 |  | 0 | 1 | 0 | 1 | 1 | 1 | 1 | 1 | 1 |  | 70 | 10 |  |  |  | 0 | 0 | 0 | [5 empty] | 0 |  | 0 | 59881 | 6.02 | 0 | 0 | 592.79 | 0 | 0.96 | 0 | 0 | 41495.3 | 5927.9 | [13 empty] | 0 | 0 | 1 | 1 |  |  |  | 16987630 | шт. | шт. | 1 | [6 empty] | 1441815344 | 1 | СН-2012 | 0 |  | 4 | 0 | Подрядные работы, гл. 1-5,7 | работа |  |  |  | 1311744 | 598.81 | 6.02 | 0 | 0 | 592.79 | 0.96 | 0 | 0 | [17 empty] | 0 | 0 | 0 |  |  |  |  | 70 | 10 |  |  |  |  | 0 |  | 580075554 | 2 | 1 | -2 | 0 | 0 | 0 | 107304.2 | 0 | 0 | 107304.2 |  | 0 | 3 | 0 |  | 0 | 1 | 0 | 0 | 0 | 0 | 0
51 | 1 | 5 | 595 |  | Новый подраздел | 4.4 Электроустановочные изделия | 0 | [6 empty] | 11611.79 | 138.15 | 2006.64 | 1272.35 | 9467 | 0 | 17.088 | 0 | 0 | 6626.9 | 946.7 |  |  | 11611.79 | 138.15 | 2006.64 | 1272.35 | 9467 | 0 | 17.088 | 0 | 0 | 6626.9 | 946.7 |  |  | 0 | 0 | 0 | 20559.53 | 0 | 0 | 20559.53 | 138.15 | 138.15 | 0 | 138.15 | 0 | 0 | 0 | 0 | 0 | [19 empty] | 0 | 0 | 0 | 20559.53 | 0 | 0 | 20559.53 | 138.15 | 138.15 | 0 | 138.15 | 0 | 0 | 0 | 0 | 0 | [114 empty] | 0
50 | 0 | 0 | 1 | 201 | 11611.79 | ПЗ | Прямые затраты |  |  | 201 | 1 | 3 |  | 2 | [7 empty] | 0 | 1 | 0
50 | 0 | 0 | 1 | 202 | 138.15 | СтМатОб | Стоимость материальных ресурсов (всего) |  |  | 202 | 2 | 3 |  | 2 | [7 empty] | 0 | 1 | 0
50 | 0 | 0 | 1 | 222 | 0 | СтМатОбЗак | Стоимость материалов и оборудования заказчика |  |  | 222 | 3 | 3 |  | 2 | [7 empty] | 0 | 1 | 0
50 | 0 | 0 | 1 | 225 | 138.15 | СтМатОбПод | Стоимость материалов и оборудования подрядчика |  |  | 225 | 4 | 3 |  | 2 | [7 empty] | 0 | 1 | 0
50 | 0 | 0 | 1 | 226 | 138.15 | СтМат | Стоимость материалов (всего) |  |  | 226 | 5 | 3 |  | 2 | [7 empty] | 0 | 1 | 0
50 | 0 | 0 | 1 | 227 | 0 | СтМатЗак | Стоимость материалов заказчика |  |  | 227 | 6 | 3 |  | 2 | [7 empty] | 0 | 1 | 0
50 | 0 | 0 | 1 | 228 | 138.15 | СтМатПод | Стоимость материалов подрядчика |  |  | 228 | 7 | 3 |  | 2 | [7 empty] | 0 | 1 | 0
50 | 0 | 0 | 1 | 216 | 0 | Оборуд | Стоимость оборудования (всего) |  |  | 216 | 8 | 3 |  | 2 | [7 empty] | 0 | 1 | 0
50 | 0 | 0 | 1 | 223 | 0 | ОборудЗак | Стоимость оборудования заказчика |  |  | 223 | 9 | 3 |  | 2 | [7 empty] | 0 | 1 | 0
50 | 0 | 0 | 1 | 229 | 0 | ОборудПод | Стоимость оборудования подрядчика |  |  | 229 | 10 | 3 |  | 2 | [7 empty] | 0 | 1 | 0
50 | 0 | 0 | 1 | 203 | 2006.64 | ЭММ | Эксплуатация машин |  |  | 203 | 11 | 3 |  | 2 | [7 empty] | 0 | 1 | 0
50 | 0 | 0 | 1 | 231 | 0 | ЭММсНРиСП | Эксплуатация машин по ТСН-2001.16 |  |  | 231 | 12 | 3 |  | 2 | [7 empty] | 0 | 1 | 0
50 | 0 | 0 | 1 | 204 | 1272.35 | ЗПМ | ЗП машинистов |  |  | 204 | 13 | 3 |  | 2 | [7 empty] | 0 | 1 | 0
50 | 0 | 0 | 1 | 205 | 9467 | ОЗП | Основная ЗП рабочих |  |  | 205 | 14 | 3 |  | 2 | [7 empty] | 0 | 1 | 0
50 | 0 | 0 | 1 | 232 | 0 | ОЗПсНРиСП | Основная ЗП рабочих по ТСН-2001.16 |  |  | 232 | 15 | 3 |  | 2 | [7 empty] | 0 | 1 | 0
50 | 0 | 0 | 1 | 214 | 0 | Строит | Строительные работы с НР и СП |  |  | 214 | 16 | 3 |  | 2 | [7 empty] | 0 | 1 | 0
50 | 0 | 0 | 1 | 215 | 0 | Монтаж | Монтажные работы с НР и СП |  |  | 215 | 17 | 3 |  | 2 | [7 empty] | 0 | 1 | 0
50 | 0 | 0 | 1 | 217 | 20559.53 | Прочие | Прочие работы с НР и СП |  |  | 217 | 18 | 3 |  | 2 | [7 empty] | 0 | 1 | 0
50 | 0 | 0 | 1 | 230 | 0 | ПрочиеЗатр | Прочие затраты по ТСН-2001.16 |  |  | 230 | 19 | 3 |  | 2 | [7 empty] | 0 | 1 | 0
50 | 0 | 0 | 1 | 206 | 0 | ВозврМат | Возврат материалов |  |  | 206 | 20 | 3 |  | 2 | [7 empty] | 0 | 1 | 0
50 | 0 | 0 | 1 | 207 | 17.088 | ТрудСтр | Трудозатраты строителей |  |  | 207 | 21 | 3 |  | -1 | [7 empty] | 0 | 1 | 0
50 | 0 | 0 | 1 | 208 | 0 | ТрудМаш | Трудозатраты машинистов |  |  | 208 | 22 | 3 |  | -1 | [7 empty] | 0 | 1 | 0
50 | 0 | 0 | 1 | 209 | 0 | ТранспМат | Транспорт материалов |  |  | 209 | 23 | 3 |  | 2 | [7 empty] | 0 | 1 | 0
50 | 0 | 0 | 1 | 233 | 0 | Перевозка | Перевозка грузов |  |  | 233 | 24 | 3 |  | 2 | [7 empty] | 0 | 1 | 0
50 | 0 | 0 | 1 | 210 | 6626.9 | НР | Накладные расходы |  |  | 210 | 25 | 3 |  | 2 | [7 empty] | 0 | 1 | 0
50 | 0 | 0 | 1 | 211 | 946.7 | СмПриб | Сметная прибыль |  |  | 211 | 26 | 3 |  | 2 | [7 empty] | 0 | 1 | 0
50 | 0 | 0 | 1 | 224 | 20559.53 | Всего | Всего с НР и СП |  |  | 224 | 27 | 3 |  | 2 | [7 empty] | 0 | 1 | 0
5 | 1 |  | 656 |  | Новый подраздел | 4.5 Кабели и провода |  | 0 |  | -1 | [7 empty] | 0 |  |  | 0 | [53 empty] | 0 | [11 empty] | 0
52 | 1 | 5 | 636 | 0 | Новый подраздел | 4.5 Кабели и провода | [7 empty] | 16366.64 | 50.85 | 0 | 0 | 16315.79 | 0 | 29.5328 | 0 | 0 | 11421.07 | 1631.58 | 0 | 0 | 16366.64 | 50.85 | 0 | 0 | 16315.79 | 0 | 29.5328 | 0 | 0 | 11421.07 | 1631.58 | 0 | 0 | 0 | 0 | 0 | 29419.29 | 0 | 0 | 29419.29 | 50.85 | 50.85 | 0 | 50.85 | 0 | 0 | 0 | 0 | 0 | 0 | 0 | 0 | 0 | 0 | 0 | 0 | 0 | 0 | 0 | 0 | 0 | 0 | 0 | 0 | 0 | 0 | 0 | 0 | 0 | 0 | 0 | 29419.29 | 0 | 0 | 29419.29 | 50.85 | 50.85 | 0 | 50.85 | 0 | 0 | 0 | 0 | 0 | 0 | 0 | 0 | 0 | 0 | 0 | 0 | 0 | 0 | 0 | 0 | 0 | 0 | 0 | 0 | 0 | 0 | 0 | 0 | 0 | 0 | 0 | 0 | 0 | 0 | 0 | 0 | 0 | 0 | 0 | 0 | 0 | 0 | 0 | 0 | 0 | 0 | 0 | 0 | 0 | 0 | 0 | 0 | 0 | 0 | 0 | 0 | 0 | 0 | 0 | 0 | 0 | 0 | 0 | 0 | 0 | 0 | 0 | 0 | 0 | 0 | 0 | 0 | 0 | 0 | 0 | 0 | 0 | 0 | 0 | 0 | 0 | 0 | 0 | 0 | 0 | 0 | 0 | 0 | 0 | 0 | 0 | 0 | 0 | 0 | 0 | 0 | 0 | 0 | 0 | 0 | 0 | 0 | 0 | 0 | 0 | 0 | 0 | 0 | 0 | 0 | 0 | 0 | 0 | 0 | 0 | 0 | 0 | 0 | 0 | 0 | 0 | 0 | 0 | 0
17 | 1 |  | 574 | 91 | 1.21-2103-9-2/1 | Техническое обслуживание силовых сетей, проложенных по кирпичным и бетонным основаниям, провод сечением 3х1,5-6 мм2 ( 3х1,5 ; 3х2,5 ; 3х4 ) | 100 м | 1.734 | 0 | 1.734 |  |  |  | 9321.39 | 39.03 | 0 | 0 | 9282.36 | 0 | 17.34 | 0 | 0 | 6497.65 | 928.24 |  | 1472751627 | 5375.66 | 22.51 | 0 | 0 | 5353.15 | 0 | 10 | 0 | 0 | 5375.66 | 22.51 | 0 | 0 | 5353.15 | 0 | 10 | 0 | 0 | 70 | 10 | 1 | 1 |  |  | 1 | 1 | 1 | 1 |  |  |  |  | 0 | 4 | СН-2012.1 Выпуск № 5 (в текущих ценах по состоянию на 01.10.2025 г.). 1.21-2103-9-2/1 |  |  | 0 | 0 |  | 0 | 1 | 0 | 1 | 1 | 1 | 1 | 1 | 1 |  | 70 | 10 |  |  |  | 0 | 0 | 0 | [5 empty] | 0 |  | 0 | 9321.39 | 22.51 | 0 | 0 | 5353.15 | 0 | 10 | 0 | 0 | 6497.652 | 928.236 | [13 empty] | 0 | 0 | 1 | 1 |  |  |  | 1003 | 100 м | 100 м | 100 | [6 empty] | 1441815344 | 1 | СН-2012 | 0 |  | 4 | 0 | Подрядные работы, гл. 1-5,7 | работа |  |  |  | 0 | 5375.66 | 22.51 | 0 | 0 | 5353.15 | 10 | 0 | 0 | [17 empty] | 0 | 0 | 0 |  |  |  |  | 70 | 10 |  |  |  |  | 0 |  | 715833966 | 2 | 1 | -2 | 0 | 0 | 0 | 16747.28 | 0 | 0 | 16747.28 |  | 0 | 3 | 0 |  | 0 | 1 | 0 | 0 | 0 | 0 | 0
17 | 1 |  | 575 |  | 1.21-2101-1-2/1 | Технический осмотр силовых сетей, проложенных по кирпичным и бетонным основаниям, провод сечением 3х1,5-6 мм2 ( 3х1,5 ; 3х2,5 ; 3х4 ) | 100 м | 8.67 | 0 | 8.67 |  |  |  | 1531.64 | 0 | 0 | 0 | 1531.64 | 0 | 2.8611 | 0 | 0 | 1072.15 | 153.16 |  | -1 | 176.66 | 0 | 0 | 0 | 176.66 | 0 | 0.33 | 0 | 0 | 176.66 | 0 | 0 | 0 | 176.66 | 0 | 0.33 | 0 | 0 | 70 | 10 | 1 | 1 |  |  | 1 | 1 | 1 | 1 |  |  |  |  | 0 | 4 | СН-2012.1 Выпуск № 5 (в текущих ценах по состоянию на 01.10.2025 г.). 1.21-2101-1-2/1 |  |  | 0 | 0 |  | 0 | 1 | 0 | 1 | 1 | 1 | 1 | 1 | 1 |  | 70 | 10 |  |  |  | 0 | 0 | 0 | [5 empty] | 0 |  | 0 | 1531.64 | 0 | 0 | 0 | 176.66 | 0 | 0.33 | 0 | 0 | 1072.148 | 153.164 | [13 empty] | 0 | 0 | 1 | 1 |  |  |  | 1003 | 100 м | 100 м | 100 | [6 empty] | 1441815344 | 1 | СН-2012 | 0 |  | 4 | 0 | Подрядные работы, гл. 1-5,7 | работа |  |  |  | 1024 | 176.66 | 0 | 0 | 0 | 176.66 | 0.33 | 0 | 0 | [17 empty] | 0 | 0 | 0 |  |  |  |  | 70 | 10 |  |  |  |  | 0 |  | 1132519575 | 2 | 1 | -2 | 0 | 0 | 0 | 2756.95 | 0 | 0 | 2756.95 |  | 0 | 3 | 0 |  | 0 | 1 | 0 | 0 | 0 | 0 | 0
17 | 1 |  | 577 | 92 | 1.21-2103-9-3/1 | Техническое обслуживание силовых сетей, проложенных по кирпичным и бетонным основаниям, провод сечением 4х1,5-6 мм2 / прим. ( 5х1,5, 5х2,5, 5х4, 5х6) | 100 м | 0.5136 | 0 | 0.5136 |  |  |  | 3092.31 | 7.51 | 0 | 0 | 3084.8 | 0 | 5.7626 | 0 | 0 | 2159.36 | 308.48 |  | 1472751627 | 6020.87 | 14.63 | 0 | 0 | 6006.24 | 0 | 11.22 | 0 | 0 | 6020.87 | 14.63 | 0 | 0 | 6006.24 | 0 | 11.22 | 0 | 0 | 70 | 10 | 1 | 1 |  |  | 1 | 1 | 1 | 1 |  |  |  |  | 0 | 4 | СН-2012.1 Выпуск № 5 (в текущих ценах по состоянию на 01.10.2025 г.). 1.21-2103-9-3/1 |  |  | 0 | 0 |  | 0 | 1 | 0 | 1 | 1 | 1 | 1 | 1 | 1 |  | 70 | 10 |  |  |  | 0 | 0 | 0 | [5 empty] | 0 |  | 0 | 3092.31 | 14.63 | 0 | 0 | 6006.24 | 0 | 11.22 | 0 | 0 | 2159.36 | 308.48 | [13 empty] | 0 | 0 | 1 | 1 |  |  |  | 1003 | 100 м | 100 м | 100 | [6 empty] | 1441815344 | 1 | СН-2012 | 0 |  | 4 | 0 | Подрядные работы, гл. 1-5,7 | работа |  |  |  | 0 | 6020.87 | 14.63 | 0 | 0 | 6006.24 | 11.22 | 0 | 0 | [17 empty] | 0 | 0 | 0 |  |  |  |  | 70 | 10 |  |  |  |  | 0 |  | -1037448936 | 2 | 1 | -2 | 0 | 0 | 0 | 5560.15 | 0 | 0 | 5560.15 |  | 0 | 3 | 0 |  | 0 | 1 | 0 | 0 | 0 | 0 | 0
17 | 1 |  | 578 | 93 | 1.21-2103-9-4/1 | Техническое обслуживание силовых сетей, проложенных по кирпичным и бетонным основаниям, добавлять на каждый следующий провод к поз. 21-2103-9-3 / прим. (5х1,5, 5х2,5, 5х4, 5х6) | 100 м | 0.121 | 0 | 0.121 |  |  |  | 132.14 | 0 | 0 | 0 | 132.14 | 0 | 0.24684 | 0 | 0 | 92.5 | 13.21 |  | 1472751627 | 1092.04 | 0 | 0 | 0 | 1092.04 | 0 | 2.04 | 0 | 0 | 1092.04 | 0 | 0 | 0 | 1092.04 | 0 | 2.04 | 0 | 0 | 70 | 10 | 1 | 1 |  |  | 1 | 1 | 1 | 1 |  |  |  |  | 0 | 4 | СН-2012.1 Выпуск № 5 (в текущих ценах по состоянию на 01.10.2025 г.). 1.21-2103-9-4/1 |  |  | 0 | 0 |  | 0 | 1 | 0 | 1 | 1 | 1 | 1 | 1 | 1 |  | 70 | 10 |  |  |  | 0 | 0 | 0 | [5 empty] | 0 |  | 0 | 132.14 | 0 | 0 | 0 | 1092.04 | 0 | 2.04 | 0 | 0 | 92.498 | 13.214 | [13 empty] | 0 | 0 | 1 | 1 |  |  |  | 1003 | 100 м | 100 м | 100 | [6 empty] | 1441815344 | 1 | СН-2012 | 0 |  | 4 | 0 | Подрядные работы, гл. 1-5,7 | работа |  |  |  | 0 | 1092.04 | 0 | 0 | 0 | 1092.04 | 2.04 | 0 | 0 | [17 empty] | 0 | 0 | 0 |  |  |  |  | 70 | 10 |  |  |  |  | 0 |  | -1379414104 | 2 | 1 | -2 | 0 | 0 | 0 | 237.85 | 0 | 0 | 237.85 |  | 0 | 3 | 0 |  | 0 | 1 | 0 | 0 | 0 | 0 | 0
17 | 1 |  | 580 |  | 1.21-2101-1-3/1 | Технический осмотр силовых сетей, проложенных по кирпичным и бетонным основаниям, провод сечением 4х1,5-6 мм2 / ( 5х1,5, 5х2,5, 5х4, 5х6) | 100 м | 0.605 | 0 | 0.605 |  |  |  | 123.3 | 0.23 | 0 | 0 | 123.07 | 0 | 0.2299 | 0 | 0 | 86.15 | 12.31 |  | -1 | 203.8 | 0.38 | 0 | 0 | 203.42 | 0 | 0.38 | 0 | 0 | 203.8 | 0.38 | 0 | 0 | 203.42 | 0 | 0.38 | 0 | 0 | 70 | 10 | 1 | 1 |  |  | 1 | 1 | 1 | 1 |  |  |  |  | 0 | 4 | СН-2012.1 Выпуск № 5 (в текущих ценах по состоянию на 01.10.2025 г.). 1.21-2101-1-3/1 |  |  | 0 | 0 |  | 0 | 1 | 0 | 1 | 1 | 1 | 1 | 1 | 1 |  | 70 | 10 |  |  |  | 0 | 0 | 0 | [5 empty] | 0 |  | 0 | 123.3 | 0.38 | 0 | 0 | 203.42 | 0 | 0.38 | 0 | 0 | 86.149 | 12.307 | [13 empty] | 0 | 0 | 1 | 1 |  |  |  | 1003 | 100 м | 100 м | 100 | [6 empty] | 1441815344 | 1 | СН-2012 | 0 |  | 4 | 0 | Подрядные работы, гл. 1-5,7 | работа |  |  |  | 1024 | 203.8 | 0.38 | 0 | 0 | 203.42 | 0.38 | 0 | 0 | [17 empty] | 0 | 0 | 0 |  |  |  |  | 70 | 10 |  |  |  |  | 0 |  | 968221419 | 2 | 1 | -2 | 0 | 0 | 0 | 221.76 | 0 | 0 | 221.76 |  | 0 | 3 | 0 |  | 0 | 1 | 0 | 0 | 0 | 0 | 0
17 | 1 |  | 582 | 94 | 1.21-2103-9-5/1 | Техническое обслуживание силовых сетей, проложенных по кирпичным и бетонным основаниям, провод сечением 3х10-16 мм2 / (5х10 ; 5х16 ) | 100 м | 0.036 | 0 | 0.036 |  |  |  | 229.51 | 0.57 | 0 | 0 | 228.94 | 0 | 0.42768 | 0 | 0 | 160.26 | 22.89 |  | 1472751627 | 6375.3 | 15.76 | 0 | 0 | 6359.54 | 0 | 11.88 | 0 | 0 | 6375.3 | 15.76 | 0 | 0 | 6359.54 | 0 | 11.88 | 0 | 0 | 70 | 10 | 1 | 1 |  |  | 1 | 1 | 1 | 1 |  |  |  |  | 0 | 4 | СН-2012.1 Выпуск № 5 (в текущих ценах по состоянию на 01.10.2025 г.). 1.21-2103-9-5/1 |  |  | 0 | 0 |  | 0 | 1 | 0 | 1 | 1 | 1 | 1 | 1 | 1 |  | 70 | 10 |  |  |  | 0 | 0 | 0 | [5 empty] | 0 |  | 0 | 229.51 | 15.76 | 0 | 0 | 6359.54 | 0 | 11.88 | 0 | 0 | 160.258 | 22.894 | [13 empty] | 0 | 0 | 1 | 1 |  |  |  | 1003 | 100 м | 100 м | 100 | [6 empty] | 1441815344 | 1 | СН-2012 | 0 |  | 4 | 0 | Подрядные работы, гл. 1-5,7 | работа |  |  |  | 0 | 6375.3 | 15.76 | 0 | 0 | 6359.54 | 11.88 | 0 | 0 | [17 empty] | 0 | 0 | 0 |  |  |  |  | 70 | 10 |  |  |  |  | 0 |  | -399391148 | 2 | 1 | -2 | 0 | 0 | 0 | 412.66 | 0 | 0 | 412.66 |  | 0 | 3 | 0 |  | 0 | 1 | 0 | 0 | 0 | 0 | 0
17 | 1 |  | 584 | 95 | 1.21-2103-9-6/1 | Техническое обслуживание силовых сетей, проложенных по кирпичным и бетонным основаниям, добавлять на каждый последующий провод к поз. 21-2103-9-5 / (5х10 ; 5х16 ) | 100 м | 0.036 | 0 | 0.036 |  |  |  | 51 | 0.12 | 0 | 0 | 50.88 | 0 | 0.09504 | 0 | 0 | 35.62 | 5.09 |  | 1472751627 | 1416.61 | 3.38 | 0 | 0 | 1413.23 | 0 | 2.64 | 0 | 0 | 1416.61 | 3.38 | 0 | 0 | 1413.23 | 0 | 2.64 | 0 | 0 | 70 | 10 | 1 | 1 |  |  | 1 | 1 | 1 | 1 |  |  |  |  | 0 | 4 | СН-2012.1 Выпуск № 5 (в текущих ценах по состоянию на 01.10.2025 г.). 1.21-2103-9-6/1 |  |  | 0 | 0 |  | 0 | 1 | 0 | 1 | 1 | 1 | 1 | 1 | 1 |  | 70 | 10 |  |  |  | 0 | 0 | 0 | [5 empty] | 0 |  | 0 | 51 | 3.38 | 0 | 0 | 1413.23 | 0 | 2.64 | 0 | 0 | 35.616 | 5.088 | [13 empty] | 0 | 0 | 1 | 1 |  |  |  | 1003 | 100 м | 100 м | 100 | [6 empty] | 1441815344 | 1 | СН-2012 | 0 |  | 4 | 0 | Подрядные работы, гл. 1-5,7 | работа |  |  |  | 0 | 1416.61 | 3.38 | 0 | 0 | 1413.23 | 2.64 | 0 | 0 | [17 empty] | 0 | 0 | 0 |  |  |  |  | 70 | 10 |  |  |  |  | 0 |  | 1997563625 | 2 | 1 | -2 | 0 | 0 | 0 | 91.71 | 0 | 0 | 91.71 |  | 0 | 3 | 0 |  | 0 | 1 | 0 | 0 | 0 | 0 | 0
17 | 1 |  | 586 |  | 1.21-2101-1-5/1 | Технический осмотр силовых сетей, проложенных по кирпичным и бетонным основаниям, провод сечением 3х10-16 мм2 / (5х10) | 100 м | 0.18 | 0 | 0.18 |  |  |  | 38.61 | 0.07 | 0 | 0 | 38.54 | 0 | 0.072 | 0 | 0 | 26.98 | 3.85 |  | -1 | 214.51 | 0.38 | 0 | 0 | 214.13 | 0 | 0.4 | 0 | 0 | 214.51 | 0.38 | 0 | 0 | 214.13 | 0 | 0.4 | 0 | 0 | 70 | 10 | 1 | 1 |  |  | 1 | 1 | 1 | 1 |  |  |  |  | 0 | 4 | СН-2012.1 Выпуск № 5 (в текущих ценах по состоянию на 01.10.2025 г.). 1.21-2101-1-5/1 |  |  | 0 | 0 |  | 0 | 1 | 0 | 1 | 1 | 1 | 1 | 1 | 1 |  | 70 | 10 |  |  |  | 0 | 0 | 0 | [5 empty] | 0 |  | 0 | 38.61 | 0.38 | 0 | 0 | 214.13 | 0 | 0.4 | 0 | 0 | 26.978 | 3.854 | [13 empty] | 0 | 0 | 1 | 1 |  |  |  | 1003 | 100 м | 100 м | 100 | [6 empty] | 1441815344 | 1 | СН-2012 | 0 |  | 4 | 0 | Подрядные работы, гл. 1-5,7 | работа |  |  |  | 1024 | 214.51 | 0.38 | 0 | 0 | 214.13 | 0.4 | 0 | 0 | [17 empty] | 0 | 0 | 0 |  |  |  |  | 70 | 10 |  |  |  |  | 0 |  | 1415749574 | 2 | 1 | -2 | 0 | 0 | 0 | 69.44 | 0 | 0 | 69.44 |  | 0 | 3 | 0 |  | 0 | 1 | 0 | 0 | 0 | 0 | 0
17 | 1 |  | 588 | 96 | 1.21-2103-9-7/1 | Техническое обслуживание силовых сетей, проложенных по кирпичным и бетонным основаниям, провод сечением 3х25-35 мм2 / сеч. 5х25 | 100 м | 0.003 | 0 | 0.003 |  |  |  | 23.47 | 0.06 | 0 | 0 | 23.41 | 0 | 0.04374 | 0 | 0 | 16.39 | 2.34 |  | 1472751627 | 7824.02 | 19.13 | 0 | 0 | 7804.89 | 0 | 14.58 | 0 | 0 | 7824.02 | 19.13 | 0 | 0 | 7804.89 | 0 | 14.58 | 0 | 0 | 70 | 10 | 1 | 1 |  |  | 1 | 1 | 1 | 1 |  |  |  |  | 0 | 4 | СН-2012.1 Выпуск № 5 (в текущих ценах по состоянию на 01.10.2025 г.). 1.21-2103-9-7/1 |  |  | 0 | 0 |  | 0 | 1 | 0 | 1 | 1 | 1 | 1 | 1 | 1 |  | 70 | 10 |  |  |  | 0 | 0 | 0 | [5 empty] | 0 |  | 0 | 23.47 | 19.13 | 0 | 0 | 7804.89 | 0 | 14.58 | 0 | 0 | 16.387 | 2.341 | [13 empty] | 0 | 0 | 1 | 1 |  |  |  | 1003 | 100 м | 100 м | 100 | [6 empty] | 1441815344 | 1 | СН-2012 | 0 |  | 4 | 0 | Подрядные работы, гл. 1-5,7 | работа |  |  |  | 0 | 7824.02 | 19.13 | 0 | 0 | 7804.89 | 14.58 | 0 | 0 | [17 empty] | 0 | 0 | 0 |  |  |  |  | 70 | 10 |  |  |  |  | 0 |  | -1668675382 | 2 | 1 | -2 | 0 | 0 | 0 | 42.2 | 0 | 0 | 42.2 |  | 0 | 3 | 0 |  | 0 | 1 | 0 | 0 | 0 | 0 | 0
17 | 1 |  | 590 |  | 1.21-2101-1-7/1 | Технический осмотр силовых сетей, проложенных по кирпичным и бетонным основаниям, провод сечением 3х25-35 мм2 / сеч. 5х25 | 100 м | 0.015 | 0 | 0.015 |  |  |  | 3.94 | 0.01 | 0 | 0 | 3.93 | 0 | 0.00735 | 0 | 0 | 2.75 | 0.39 |  | -1 | 263.06 | 0.75 | 0 | 0 | 262.31 | 0 | 0.49 | 0 | 0 | 263.06 | 0.75 | 0 | 0 | 262.31 | 0 | 0.49 | 0 | 0 | 70 | 10 | 1 | 1 |  |  | 1 | 1 | 1 | 1 |  |  |  |  | 0 | 4 | СН-2012.1 Выпуск № 5 (в текущих ценах по состоянию на 01.10.2025 г.). 1.21-2101-1-7/1 |  |  | 0 | 0 |  | 0 | 1 | 0 | 1 | 1 | 1 | 1 | 1 | 1 |  | 70 | 10 |  |  |  | 0 | 0 | 0 | [5 empty] | 0 |  | 0 | 3.94 | 0.75 | 0 | 0 | 262.31 | 0 | 0.49 | 0 | 0 | 2.751 | 0.393 | [13 empty] | 0 | 0 | 1 | 1 |  |  |  | 1003 | 100 м | 100 м | 100 | [6 empty] | 1441815344 | 1 | СН-2012 | 0 |  | 4 | 0 | Подрядные работы, гл. 1-5,7 | работа |  |  |  | 1024 | 263.06 | 0.75 | 0 | 0 | 262.31 | 0.49 | 0 | 0 | [17 empty] | 0 | 0 | 0 |  |  |  |  | 70 | 10 |  |  |  |  | 0 |  | -2100133586 | 2 | 1 | -2 | 0 | 0 | 0 | 7.08 | 0 | 0 | 7.08 |  | 0 | 3 | 0 |  | 0 | 1 | 0 | 0 | 0 | 0 | 0
17 | 1 |  | 592 | 97 | 1.21-2103-9-7/1 | Техническое обслуживание силовых сетей, проложенных по кирпичным и бетонным основаниям, провод сечением 3х25-35 мм2 / сеч. 1х35 | 100 м | 0.15 | 0 | 0.15 |  |  |  | 1173.6 | 2.87 | 0 | 0 | 1170.73 | 0 | 2.187 | 0 | 0 | 819.51 | 117.07 |  | 1472751627 | 7824.02 | 19.13 | 0 | 0 | 7804.89 | 0 | 14.58 | 0 | 0 | 7824.02 | 19.13 | 0 | 0 | 7804.89 | 0 | 14.58 | 0 | 0 | 70 | 10 | 1 | 1 |  |  | 1 | 1 | 1 | 1 |  |  |  |  | 0 | 4 | СН-2012.1 Выпуск № 5 (в текущих ценах по состоянию на 01.10.2025 г.). 1.21-2103-9-7/1 |  |  | 0 | 0 |  | 0 | 1 | 0 | 1 | 1 | 1 | 1 | 1 | 1 |  | 70 | 10 |  |  |  | 0 | 0 | 0 | [5 empty] | 0 |  | 0 | 1173.6 | 19.13 | 0 | 0 | 7804.89 | 0 | 14.58 | 0 | 0 | 819.511 | 117.073 | [13 empty] | 0 | 0 | 1 | 1 |  |  |  | 1003 | 100 м | 100 м | 100 | [6 empty] | 1441815344 | 1 | СН-2012 | 0 |  | 4 | 0 | Подрядные работы, гл. 1-5,7 | работа |  |  |  | 0 | 7824.02 | 19.13 | 0 | 0 | 7804.89 | 14.58 | 0 | 0 | [17 empty] | 0 | 0 | 0 |  |  |  |  | 70 | 10 |  |  |  |  | 0 |  | 144610134 | 2 | 1 | -2 | 0 | 0 | 0 | 2110.18 | 0 | 0 | 2110.18 |  | 0 | 3 | 0 |  | 0 | 1 | 0 | 0 | 0 | 0 | 0
17 | 1 |  | 594 |  | 1.21-2101-1-7/1 | Технический осмотр силовых сетей, проложенных по кирпичным и бетонным основаниям, провод сечением 3х25-35 мм2 / сеч. 1х35 | 100 м | 0.75 | 0 | 0.75 |  |  |  | 197.29 | 0.56 | 0 | 0 | 196.73 | 0 | 0.3675 | 0 | 0 | 137.71 | 19.67 |  | -1 | 263.06 | 0.75 | 0 | 0 | 262.31 | 0 | 0.49 | 0 | 0 | 263.06 | 0.75 | 0 | 0 | 262.31 | 0 | 0.49 | 0 | 0 | 70 | 10 | 1 | 1 |  |  | 1 | 1 | 1 | 1 |  |  |  |  | 0 | 4 | СН-2012.1 Выпуск № 5 (в текущих ценах по состоянию на 01.10.2025 г.). 1.21-2101-1-7/1 |  |  | 0 | 0 |  | 0 | 1 | 0 | 1 | 1 | 1 | 1 | 1 | 1 |  | 70 | 10 |  |  |  | 0 | 0 | 0 | [5 empty] | 0 |  | 0 | 197.29 | 0.75 | 0 | 0 | 262.31 | 0 | 0.49 | 0 | 0 | 137.711 | 19.673 | [13 empty] | 0 | 0 | 1 | 1 |  |  |  | 1003 | 100 м | 100 м | 100 | [6 empty] | 1441815344 | 1 | СН-2012 | 0 |  | 4 | 0 | Подрядные работы, гл. 1-5,7 | работа |  |  |  | 1024 | 263.06 | 0.75 | 0 | 0 | 262.31 | 0.49 | 0 | 0 | [17 empty] | 0 | 0 | 0 |  |  |  |  | 70 | 10 |  |  |  |  | 0 |  | 1117650981 | 2 | 1 | -2 | 0 | 0 | 0 | 354.67 | 0 | 0 | 354.67 |  | 0 | 3 | 0 |  | 0 | 1 | 0 | 0 | 0 | 0 | 0
17 | 1 |  | 596 | 98 | 1.21-2103-9-7/1 | Техническое обслуживание силовых сетей, проложенных по кирпичным и бетонным основаниям, провод сечением 3х25-35 мм2 / сеч. 1х70, 1х120 | 100 м | 0.036 | 0 | 0.036 |  |  |  | 281.67 | 0.69 | 0 | 0 | 280.98 | 0 | 0.52488 | 0 | 0 | 196.69 | 28.1 |  | 1472751627 | 7824.02 | 19.13 | 0 | 0 | 7804.89 | 0 | 14.58 | 0 | 0 | 7824.02 | 19.13 | 0 | 0 | 7804.89 | 0 | 14.58 | 0 | 0 | 70 | 10 | 1 | 1 |  |  | 1 | 1 | 1 | 1 |  |  |  |  | 0 | 4 | СН-2012.1 Выпуск № 5 (в текущих ценах по состоянию на 01.10.2025 г.). 1.21-2103-9-7/1 |  |  | 0 | 0 |  | 0 | 1 | 0 | 1 | 1 | 1 | 1 | 1 | 1 |  | 70 | 10 |  |  |  | 0 | 0 | 0 | [5 empty] | 0 |  | 0 | 281.67 | 19.13 | 0 | 0 | 7804.89 | 0 | 14.58 | 0 | 0 | 196.686 | 28.098 | [13 empty] | 0 | 0 | 1 | 1 |  |  |  | 1003 | 100 м | 100 м | 100 | [6 empty] | 1441815344 | 1 | СН-2012 | 0 |  | 4 | 0 | Подрядные работы, гл. 1-5,7 | работа |  |  |  | 0 | 7824.02 | 19.13 | 0 | 0 | 7804.89 | 14.58 | 0 | 0 | [17 empty] | 0 | 0 | 0 |  |  |  |  | 70 | 10 |  |  |  |  | 0 |  | 218591740 | 2 | 1 | -2 | 0 | 0 | 0 | 506.46 | 0 | 0 | 506.46 |  | 0 | 3 | 0 |  | 0 | 1 | 0 | 0 | 0 | 0 | 0
17 | 1 |  | 598 |  | 1.21-2101-1-7/1 | Технический осмотр силовых сетей, проложенных по кирпичным и бетонным основаниям, провод сечением 3х25-35 мм2 / сеч. 1х70, 1х120 | 100 м | 0.18 | 0 | 0.18 |  |  |  | 47.36 | 0.14 | 0 | 0 | 47.22 | 0 | 0.0882 | 0 | 0 | 33.05 | 4.72 |  | -1 | 263.06 | 0.75 | 0 | 0 | 262.31 | 0 | 0.49 | 0 | 0 | 263.06 | 0.75 | 0 | 0 | 262.31 | 0 | 0.49 | 0 | 0 | 70 | 10 | 1 | 1 |  |  | 1 | 1 | 1 | 1 |  |  |  |  | 0 | 4 | СН-2012.1 Выпуск № 5 (в текущих ценах по состоянию на 01.10.2025 г.). 1.21-2101-1-7/1 |  |  | 0 | 0 |  | 0 | 1 | 0 | 1 | 1 | 1 | 1 | 1 | 1 |  | 70 | 10 |  |  |  | 0 | 0 | 0 | [5 empty] | 0 |  | 0 | 47.36 | 0.75 | 0 | 0 | 262.31 | 0 | 0.49 | 0 | 0 | 33.054 | 4.722 | [13 empty] | 0 | 0 | 1 | 1 |  |  |  | 1003 | 100 м | 100 м | 100 | [6 empty] | 1441815344 | 1 | СН-2012 | 0 |  | 4 | 0 | Подрядные работы, гл. 1-5,7 | работа |  |  |  | 1024 | 263.06 | 0.75 | 0 | 0 | 262.31 | 0.49 | 0 | 0 | [17 empty] | 0 | 0 | 0 |  |  |  |  | 70 | 10 |  |  |  |  | 0 |  | 1537330993 | 2 | 1 | -2 | 0 | 0 | 0 | 85.13 | 0 | 0 | 85.13 |  | 0 | 3 | 0 |  | 0 | 1 | 0 | 0 | 0 | 0 | 0
17 | 1 | 252 | 599 | 99 | 1.22-2103-2-1/1 | Техническое обслуживание сетевой линии связи | 100 м | 4.15 | 0 | 4.15 |  |  |  | 2061.55 | 0 | 0 | 0 | 2061.55 | 0 | 2.905 | 0 | 0 | 1443.09 | 206.16 |  | 1472751627 | 496.76 | 0 | 0 | 0 | 496.76 | 0 | 0.7 | 0 | 0 | 496.76 | 0 | 0 | 0 | 496.76 | 0 | 0.7 | 0 | 0 | 70 | 10 | 1 | 1 |  |  | 1 | 1 | 1 | 1 |  |  |  |  | 0 | 4 | СН-2012.1 Выпуск № 5 (в текущих ценах по состоянию на 01.10.2025 г.). 1.22-2103-2-1/1 |  |  | 0 | 0 |  | 0 | 1 | 0 | 1 | 1 | 1 | 1 | 1 | 1 |  | 70 | 10 |  |  |  | 0 | 0 | 0 | [5 empty] | 0 |  | 0 | 2061.55 | 0 | 0 | 0 | 496.76 | 0 | 0.7 | 0 | 0 | 1443.085 | 206.155 | [13 empty] | 0 | 0 | 1 | 1 |  |  |  | 1003 | 100 м | 100 м | 100 | [6 empty] | 1441815344 | 1 | СН-2012 | 0 |  | 4 | 0 | Подрядные работы, гл. 1-5,7 | работа |  |  |  | 0 | 496.76 | 0 | 0 | 0 | 496.76 | 0.7 | 0 | 0 | [17 empty] | 0 | 0 | 0 |  |  |  |  | 70 | 10 |  |  |  |  | 0 |  | -1307125436 | 2 | 1 | -2 | 0 | 0 | 0 | 3710.8 | 0 | 0 | 3710.8 |  | 0 | 3 | 0 |  | 0 | 1 | 0 | 0 | 0 | 0 | 0
51 | 1 | 5 | 636 |  | Новый подраздел | 4.5 Кабели и провода | 0 | [6 empty] | 16366.64 | 50.85 | 0 | 0 | 16315.79 | 0 | 29.5328 | 0 | 0 | 11421.07 | 1631.58 |  |  | 16366.64 | 50.85 | 0 | 0 | 16315.79 | 0 | 29.5328 | 0 | 0 | 11421.07 | 1631.58 |  |  | 0 | 0 | 0 | 29419.29 | 0 | 0 | 29419.29 | 50.85 | 50.85 | 0 | 50.85 | 0 | 0 | 0 | 0 | 0 | [19 empty] | 0 | 0 | 0 | 29419.29 | 0 | 0 | 29419.29 | 50.85 | 50.85 | 0 | 50.85 | 0 | 0 | 0 | 0 | 0 | [114 empty] | 0
50 | 0 | 0 | 1 | 201 | 16366.64 | ПЗ | Прямые затраты |  |  | 201 | 1 | 3 |  | 2 | [7 empty] | 3540.29 | 1 | 3540.29
50 | 0 | 0 | 1 | 202 | 50.85 | СтМатОб | Стоимость материальных ресурсов (всего) |  |  | 202 | 2 | 3 |  | 2 | [7 empty] | 3.62 | 1 | 3.62
50 | 0 | 0 | 1 | 222 | 0 | СтМатОбЗак | Стоимость материалов и оборудования заказчика |  |  | 222 | 3 | 3 |  | 2 | [7 empty] | 0 | 1 | 0
50 | 0 | 0 | 1 | 225 | 50.85 | СтМатОбПод | Стоимость материалов и оборудования подрядчика |  |  | 225 | 4 | 3 |  | 2 | [7 empty] | 3.62 | 1 | 3.62
50 | 0 | 0 | 1 | 226 | 50.85 | СтМат | Стоимость материалов (всего) |  |  | 226 | 5 | 3 |  | 2 | [7 empty] | 3.62 | 1 | 3.62
50 | 0 | 0 | 1 | 227 | 0 | СтМатЗак | Стоимость материалов заказчика |  |  | 227 | 6 | 3 |  | 2 | [7 empty] | 0 | 1 | 0
50 | 0 | 0 | 1 | 228 | 50.85 | СтМатПод | Стоимость материалов подрядчика |  |  | 228 | 7 | 3 |  | 2 | [7 empty] | 3.62 | 1 | 3.62
50 | 0 | 0 | 1 | 216 | 0 | Оборуд | Стоимость оборудования (всего) |  |  | 216 | 8 | 3 |  | 2 | [7 empty] | 0 | 1 | 0
50 | 0 | 0 | 1 | 223 | 0 | ОборудЗак | Стоимость оборудования заказчика |  |  | 223 | 9 | 3 |  | 2 | [7 empty] | 0 | 1 | 0
50 | 0 | 0 | 1 | 229 | 0 | ОборудПод | Стоимость оборудования подрядчика |  |  | 229 | 10 | 3 |  | 2 | [7 empty] | 0 | 1 | 0
50 | 0 | 0 | 1 | 203 | 0 | ЭММ | Эксплуатация машин |  |  | 203 | 11 | 3 |  | 2 | [7 empty] | 0 | 1 | 0
50 | 0 | 0 | 1 | 231 | 0 | ЭММсНРиСП | Эксплуатация машин по ТСН-2001.16 |  |  | 231 | 12 | 3 |  | 2 | [7 empty] | 0 | 1 | 0
50 | 0 | 0 | 1 | 204 | 0 | ЗПМ | ЗП машинистов |  |  | 204 | 13 | 3 |  | 2 | [7 empty] | 0 | 1 | 0
50 | 0 | 0 | 1 | 205 | 16315.79 | ОЗП | Основная ЗП рабочих |  |  | 205 | 14 | 3 |  | 2 | [7 empty] | 3536.67 | 1 | 3536.67
50 | 0 | 0 | 1 | 232 | 0 | ОЗПсНРиСП | Основная ЗП рабочих по ТСН-2001.16 |  |  | 232 | 15 | 3 |  | 2 | [7 empty] | 0 | 1 | 0
50 | 0 | 0 | 1 | 214 | 0 | Строит | Строительные работы с НР и СП |  |  | 214 | 16 | 3 |  | 2 | [7 empty] | 0 | 1 | 0
50 | 0 | 0 | 1 | 215 | 0 | Монтаж | Монтажные работы с НР и СП |  |  | 215 | 17 | 3 |  | 2 | [7 empty] | 0 | 1 | 0
50 | 0 | 0 | 1 | 217 | 29419.29 | Прочие | Прочие работы с НР и СП |  |  | 217 | 18 | 3 |  | 2 | [7 empty] | 6369.64 | 1 | 6369.64
50 | 0 | 0 | 1 | 230 | 0 | ПрочиеЗатр | Прочие затраты по ТСН-2001.16 |  |  | 230 | 19 | 3 |  | 2 | [7 empty] | 0 | 1 | 0
50 | 0 | 0 | 1 | 206 | 0 | ВозврМат | Возврат материалов |  |  | 206 | 20 | 3 |  | 2 | [7 empty] | 0 | 1 | 0
50 | 0 | 0 | 1 | 207 | 29.5328 | ТрудСтр | Трудозатраты строителей |  |  | 207 | 21 | 3 |  | -1 | [7 empty] | 5.6606 | 1 | 5.6606
50 | 0 | 0 | 1 | 208 | 0 | ТрудМаш | Трудозатраты машинистов |  |  | 208 | 22 | 3 |  | -1 | [7 empty] | 0 | 1 | 0
50 | 0 | 0 | 1 | 209 | 0 | ТранспМат | Транспорт материалов |  |  | 209 | 23 | 3 |  | 2 | [7 empty] | 0 | 1 | 0
50 | 0 | 0 | 1 | 233 | 0 | Перевозка | Перевозка грузов |  |  | 233 | 24 | 3 |  | 2 | [7 empty] | 0 | 1 | 0
50 | 0 | 0 | 1 | 210 | 11421.07 | НР | Накладные расходы |  |  | 210 | 25 | 3 |  | 2 | [7 empty] | 2475.68 | 1 | 2475.68
50 | 0 | 0 | 1 | 211 | 1631.58 | СмПриб | Сметная прибыль |  |  | 211 | 26 | 3 |  | 2 | [7 empty] | 353.67 | 1 | 353.67
50 | 0 | 0 | 1 | 224 | 29419.29 | Всего | Всего с НР и СП |  |  | 224 | 27 | 3 |  | 2 | [7 empty] | 6369.64 | 1 | 6369.64
5 | 1 |  | 694 |  | Новый подраздел | 4.6 Заземление |  | 0 |  | -1 | [7 empty] | 0 |  |  | 0 | [53 empty] | 0 | [11 empty] | 0
52 | 1 | 5 | 686 | 0 | Новый подраздел | 4.6 Заземление | [7 empty] | 0 | 0 | 0 | 0 | 0 | 0 | 0 | 0 | 0 | 0 | 0 | 0 | 0 | 0 | 0 | 0 | 0 | 0 | 0 | 0 | 0 | 0 | 0 | 0 | 0 | 0 | 0 | 0 | 0 | 0 | 0 | 0 | 0 | 0 | 0 | 0 | 0 | 0 | 0 | 0 | 0 | 0 | 0 | 0 | 0 | 0 | 0 | 0 | 0 | 0 | 0 | 0 | 0 | 0 | 0 | 0 | 0 | 0 | 0 | 0 | 0 | 0 | 0 | 0 | 0 | 0 | 0 | 0 | 0 | 0 | 0 | 0 | 0 | 0 | 0 | 0 | 0 | 0 | 0 | 0 | 0 | 0 | 0 | 0 | 0 | 0 | 0 | 0 | 0 | 0 | 0 | 0 | 0 | 0 | 0 | 0 | 0 | 0 | 0 | 0 | 0 | 0 | 0 | 0 | 0 | 0 | 0 | 0 | 0 | 0 | 0 | 0 | 0 | 0 | 0 | 0 | 0 | 0 | 0 | 0 | 0 | 0 | 0 | 0 | 0 | 0 | 0 | 0 | 0 | 0 | 0 | 0 | 0 | 0 | 0 | 0 | 0 | 0 | 0 | 0 | 0 | 0 | 0 | 0 | 0 | 0 | 0 | 0 | 0 | 0 | 0 | 0 | 0 | 0 | 0 | 0 | 0 | 0 | 0 | 0 | 0 | 0 | 0 | 0 | 0 | 0 | 0 | 0 | 0 | 0 | 0 | 0 | 0 | 0 | 0 | 0 | 0 | 0 | 0 | 0 | 0 | 0 | 0 | 0 | 0 | 0 | 0 | 0 | 0 | 0 | 0 | 0
17 | 1 |  | 601 |  | 1.21-2103-3-1/1 | Техническое обслуживание сетей заземления магистральных, | 100 м | 0.1 | 0 | 0.1 |  |  |  | 596.45 | 2.25 | 0 | 0 | 594.2 | 0 | 1.11 | 0 | 0 | 415.94 | 59.42 |  | -1 | 5964.51 | 22.51 | 0 | 0 | 5942 | 0 | 11.1 | 0 | 0 | 5964.51 | 22.51 | 0 | 0 | 5942 | 0 | 11.1 | 0 | 0 | 70 | 10 | 1 | 1 |  |  | 1 | 1 | 1 | 1 |  |  |  |  | 0 | 4 | СН-2012.1 Выпуск № 5 (в текущих ценах по состоянию на 01.10.2025 г.). 1.21-2103-3-1/1 |  |  | 0 | 0 |  | 0 | 1 | 0 | 1 | 1 | 1 | 1 | 1 | 1 |  | 70 | 10 |  |  |  | 0 | 0 | 0 | [5 empty] | 0 |  | 0 | 596.45 | 22.51 | 0 | 0 | 5942 | 0 | 11.1 | 0 | 0 | 415.94 | 59.42 | [13 empty] | 0 | 0 | 1 | 1 |  |  |  | 1003 | 100 м | 100 м | 100 | [6 empty] | 1441815344 | 1 | СН-2012 | 0 |  | 4 | 0 | Подрядные работы, гл. 1-5,7 | работа |  |  |  | 1311744 | 5964.51 | 22.51 | 0 | 0 | 5942 | 11.1 | 0 | 0 | [17 empty] | 0 | 0 | 0 |  |  |  |  | 70 | 10 |  |  |  |  | 0 |  | 2025558267 | 2 | 1 | -2 | 0 | 0 | 0 | 1071.81 | 0 | 0 | 1071.81 |  | 0 | 3 | 0 |  | 0 | 1 | 0 | 0 | 0 | 0 | 0
17 | 1 |  | 602 |  | 1.21-2101-7-1/1 | Технический осмотр сетей заземления магистральных | 100 м | 0.01 | 0 | 0.01 |  |  |  | 2.03 | 0 | 0 | 0 | 2.03 | 0 | 0.0038 | 0 | 0 | 1.42 | 0.2 |  | -1 | 203.42 | 0 | 0 | 0 | 203.42 | 0 | 0.38 | 0 | 0 | 203.42 | 0 | 0 | 0 | 203.42 | 0 | 0.38 | 0 | 0 | 70 | 10 | 1 | 1 |  |  | 1 | 1 | 1 | 1 |  |  |  |  | 0 | 4 | СН-2012.1 Выпуск № 5 (в текущих ценах по состоянию на 01.10.2025 г.). 1.21-2101-7-1/1 |  |  | 0 | 0 |  | 0 | 1 | 0 | 1 | 1 | 1 | 1 | 1 | 1 |  | 70 | 10 |  |  |  | 0 | 0 | 0 | [5 empty] | 0 |  | 0 | 2.03 | 0 | 0 | 0 | 203.42 | 0 | 0.38 | 0 | 0 | 1.421 | 0.203 | [13 empty] | 0 | 0 | 1 | 1 |  |  |  | 1003 | 100 м | 100 м | 100 | [6 empty] | 1441815344 | 1 | СН-2012 | 0 |  | 4 | 0 | Подрядные работы, гл. 1-5,7 | работа |  |  |  | 1024 | 203.42 | 0 | 0 | 0 | 203.42 | 0.38 | 0 | 0 | [17 empty] | 0 | 0 | 0 |  |  |  |  | 70 | 10 |  |  |  |  | 0 |  | -1699704026 | 2 | 1 | -2 | 0 | 0 | 0 | 3.65 | 0 | 0 | 3.65 |  | 0 | 3 | 0 |  | 0 | 1 | 0 | 0 | 0 | 0 | 0
17 | 1 |  | 606 |  | 1.21-2303-31-1/1 | Техническое обслуживание коробки клеммной соединительной, с количеством клемм до 20 | шт. | 10 | 0 | 10 |  |  |  | 5988.1 | 60.2 | 0 | 0 | 5927.9 | 0 | 9.6 | 0 | 0 | 4149.53 | 592.79 |  | -1 | 598.81 | 6.02 | 0 | 0 | 592.79 | 0 | 0.96 | 0 | 0 | 598.81 | 6.02 | 0 | 0 | 592.79 | 0 | 0.96 | 0 | 0 | 70 | 10 | 1 | 1 |  |  | 1 | 1 | 1 | 1 |  |  |  |  | 0 | 4 | СН-2012.1 Выпуск № 5 (в текущих ценах по состоянию на 01.10.2025 г.). 1.21-2303-31-1/1 |  |  | 0 | 0 |  | 0 | 1 | 0 | 1 | 1 | 1 | 1 | 1 | 1 |  | 70 | 10 |  |  |  | 0 | 0 | 0 | [5 empty] | 0 |  | 0 | 5988.1 | 6.02 | 0 | 0 | 592.79 | 0 | 0.96 | 0 | 0 | 4149.53 | 592.79 | [13 empty] | 0 | 0 | 1 | 1 |  |  |  | 16987630 | шт. | шт. | 1 | [6 empty] | 1441815344 | 1 | СН-2012 | 0 |  | 4 | 0 | Подрядные работы, гл. 1-5,7 | работа |  |  |  | 1311744 | 598.81 | 6.02 | 0 | 0 | 592.79 | 0.96 | 0 | 0 | [17 empty] | 0 | 0 | 0 |  |  |  |  | 70 | 10 |  |  |  |  | 0 |  | -182643255 | 2 | 1 | -2 | 0 | 0 | 0 | 10730.42 | 0 | 0 | 10730.42 |  | 0 | 3 | 0 |  | 0 | 1 | 0 | 0 | 0 | 0 | 0
51 | 1 | 5 | 686 |  | Новый подраздел | 4.6 Заземление | 0 | [6 empty] | 0 | 0 | 0 | 0 | 0 | 0 | 0 | 0 | 0 | 0 | 0 |  |  | 0 | 0 | 0 | 0 | 0 | 0 | 0 | 0 | 0 | 0 | 0 |  |  | 0 | 0 | 0 | 0 | 0 | 0 | 0 | 0 | 0 | 0 | 0 | 0 | 0 | 0 | 0 | 0 | [19 empty] | 0 | 0 | 0 | 0 | 0 | 0 | 0 | 0 | 0 | 0 | 0 | 0 | 0 | 0 | 0 | 0 | [114 empty] | 0
50 | 0 | 0 | 1 | 201 | 0 | ПЗ | Прямые затраты |  |  | 201 | 1 | 3 |  | 2 | [7 empty] | 0 | 1 | 0
50 | 0 | 0 | 1 | 202 | 0 | СтМатОб | Стоимость материальных ресурсов (всего) |  |  | 202 | 2 | 3 |  | 2 | [7 empty] | 0 | 1 | 0
50 | 0 | 0 | 1 | 222 | 0 | СтМатОбЗак | Стоимость материалов и оборудования заказчика |  |  | 222 | 3 | 3 |  | 2 | [7 empty] | 0 | 1 | 0
50 | 0 | 0 | 1 | 225 | 0 | СтМатОбПод | Стоимость материалов и оборудования подрядчика |  |  | 225 | 4 | 3 |  | 2 | [7 empty] | 0 | 1 | 0
50 | 0 | 0 | 1 | 226 | 0 | СтМат | Стоимость материалов (всего) |  |  | 226 | 5 | 3 |  | 2 | [7 empty] | 0 | 1 | 0
50 | 0 | 0 | 1 | 227 | 0 | СтМатЗак | Стоимость материалов заказчика |  |  | 227 | 6 | 3 |  | 2 | [7 empty] | 0 | 1 | 0
50 | 0 | 0 | 1 | 228 | 0 | СтМатПод | Стоимость материалов подрядчика |  |  | 228 | 7 | 3 |  | 2 | [7 empty] | 0 | 1 | 0
50 | 0 | 0 | 1 | 216 | 0 | Оборуд | Стоимость оборудования (всего) |  |  | 216 | 8 | 3 |  | 2 | [7 empty] | 0 | 1 | 0
50 | 0 | 0 | 1 | 223 | 0 | ОборудЗак | Стоимость оборудования заказчика |  |  | 223 | 9 | 3 |  | 2 | [7 empty] | 0 | 1 | 0
50 | 0 | 0 | 1 | 229 | 0 | ОборудПод | Стоимость оборудования подрядчика |  |  | 229 | 10 | 3 |  | 2 | [7 empty] | 0 | 1 | 0
50 | 0 | 0 | 1 | 203 | 0 | ЭММ | Эксплуатация машин |  |  | 203 | 11 | 3 |  | 2 | [7 empty] | 0 | 1 | 0
50 | 0 | 0 | 1 | 231 | 0 | ЭММсНРиСП | Эксплуатация машин по ТСН-2001.16 |  |  | 231 | 12 | 3 |  | 2 | [7 empty] | 0 | 1 | 0
50 | 0 | 0 | 1 | 204 | 0 | ЗПМ | ЗП машинистов |  |  | 204 | 13 | 3 |  | 2 | [7 empty] | 0 | 1 | 0
50 | 0 | 0 | 1 | 205 | 0 | ОЗП | Основная ЗП рабочих |  |  | 205 | 14 | 3 |  | 2 | [7 empty] | 0 | 1 | 0
50 | 0 | 0 | 1 | 232 | 0 | ОЗПсНРиСП | Основная ЗП рабочих по ТСН-2001.16 |  |  | 232 | 15 | 3 |  | 2 | [7 empty] | 0 | 1 | 0
50 | 0 | 0 | 1 | 214 | 0 | Строит | Строительные работы с НР и СП |  |  | 214 | 16 | 3 |  | 2 | [7 empty] | 0 | 1 | 0
50 | 0 | 0 | 1 | 215 | 0 | Монтаж | Монтажные работы с НР и СП |  |  | 215 | 17 | 3 |  | 2 | [7 empty] | 0 | 1 | 0
50 | 0 | 0 | 1 | 217 | 0 | Прочие | Прочие работы с НР и СП |  |  | 217 | 18 | 3 |  | 2 | [7 empty] | 0 | 1 | 0
50 | 0 | 0 | 1 | 230 | 0 | ПрочиеЗатр | Прочие затраты по ТСН-2001.16 |  |  | 230 | 19 | 3 |  | 2 | [7 empty] | 0 | 1 | 0
50 | 0 | 0 | 1 | 206 | 0 | ВозврМат | Возврат материалов |  |  | 206 | 20 | 3 |  | 2 | [7 empty] | 0 | 1 | 0
50 | 0 | 0 | 1 | 207 | 0 | ТрудСтр | Трудозатраты строителей |  |  | 207 | 21 | 3 |  | -1 | [7 empty] | 0 | 1 | 0
50 | 0 | 0 | 1 | 208 | 0 | ТрудМаш | Трудозатраты машинистов |  |  | 208 | 22 | 3 |  | -1 | [7 empty] | 0 | 1 | 0
50 | 0 | 0 | 1 | 209 | 0 | ТранспМат | Транспорт материалов |  |  | 209 | 23 | 3 |  | 2 | [7 empty] | 0 | 1 | 0
50 | 0 | 0 | 1 | 233 | 0 | Перевозка | Перевозка грузов |  |  | 233 | 24 | 3 |  | 2 | [7 empty] | 0 | 1 | 0
50 | 0 | 0 | 1 | 210 | 0 | НР | Накладные расходы |  |  | 210 | 25 | 3 |  | 2 | [7 empty] | 0 | 1 | 0
50 | 0 | 0 | 1 | 211 | 0 | СмПриб | Сметная прибыль |  |  | 211 | 26 | 3 |  | 2 | [7 empty] | 0 | 1 | 0
50 | 0 | 0 | 1 | 224 | 0 | Всего | Всего с НР и СП |  |  | 224 | 27 | 3 |  | 2 | [7 empty] | 0 | 1 | 0
51 | 1 | 4 | 396 |  | Новый раздел | 4. Электроснабжение и электроосвещение | 0 | [6 empty] | 160192.31 | 1351.98 | 2215.12 | 1404.55 | 156625.21 | 0 | 262.5872 | 0 | 0 | 109637.7 | 15662.54 | [15 empty] | 0 | 0 | 0 | 287009.47 | 0 | 0 | 287009.47 | 1351.98 | 1351.98 | 0 | 1351.98 | 0 | 0 | 0 | 0 | 0 | [149 empty] | 0
50 | 0 | 0 | 1 | 201 | 160192.31 | ПЗ | Прямые затраты |  |  | 201 | 1 | 3 |  | 2 | [7 empty] | 160192.31 | 1 | 160192.31
50 | 0 | 0 | 1 | 202 | 1351.98 | СтМатОб | Стоимость материальных ресурсов (всего) |  |  | 202 | 2 | 3 |  | 2 | [7 empty] | 1351.98 | 1 | 1351.98
50 | 0 | 0 | 1 | 222 | 0 | СтМатОбЗак | Стоимость материалов и оборудования заказчика |  |  | 222 | 3 | 3 |  | 2 | [7 empty] | 0 | 1 | 0
50 | 0 | 0 | 1 | 225 | 1351.98 | СтМатОбПод | Стоимость материалов и оборудования подрядчика |  |  | 225 | 4 | 3 |  | 2 | [7 empty] | 1351.98 | 1 | 1351.98
50 | 0 | 0 | 1 | 226 | 1351.98 | СтМат | Стоимость материалов (всего) |  |  | 226 | 5 | 3 |  | 2 | [7 empty] | 1351.98 | 1 | 1351.98
50 | 0 | 0 | 1 | 227 | 0 | СтМатЗак | Стоимость материалов заказчика |  |  | 227 | 6 | 3 |  | 2 | [7 empty] | 0 | 1 | 0
50 | 0 | 0 | 1 | 228 | 1351.98 | СтМатПод | Стоимость материалов подрядчика |  |  | 228 | 7 | 3 |  | 2 | [7 empty] | 1351.98 | 1 | 1351.98
50 | 0 | 0 | 1 | 216 | 0 | Оборуд | Стоимость оборудования (всего) |  |  | 216 | 8 | 3 |  | 2 | [7 empty] | 0 | 1 | 0
50 | 0 | 0 | 1 | 223 | 0 | ОборудЗак | Стоимость оборудования заказчика |  |  | 223 | 9 | 3 |  | 2 | [7 empty] | 0 | 1 | 0
50 | 0 | 0 | 1 | 229 | 0 | ОборудПод | Стоимость оборудования подрядчика |  |  | 229 | 10 | 3 |  | 2 | [7 empty] | 0 | 1 | 0
50 | 0 | 0 | 1 | 203 | 2215.12 | ЭММ | Эксплуатация машин |  |  | 203 | 11 | 3 |  | 2 | [7 empty] | 2215.12 | 1 | 2215.12
50 | 0 | 0 | 1 | 231 | 0 | ЭММсНРиСП | Эксплуатация машин по ТСН-2001.16 |  |  | 231 | 12 | 3 |  | 2 | [7 empty] | 0 | 1 | 0
50 | 0 | 0 | 1 | 204 | 1404.55 | ЗПМ | ЗП машинистов |  |  | 204 | 13 | 3 |  | 2 | [7 empty] | 1404.55 | 1 | 1404.55
50 | 0 | 0 | 1 | 205 | 156625.21 | ОЗП | Основная ЗП рабочих |  |  | 205 | 14 | 3 |  | 2 | [7 empty] | 156625.21 | 1 | 156625.21
50 | 0 | 0 | 1 | 232 | 0 | ОЗПсНРиСП | Основная ЗП рабочих по ТСН-2001.16 |  |  | 232 | 15 | 3 |  | 2 | [7 empty] | 0 | 1 | 0
50 | 0 | 0 | 1 | 214 | 0 | Строит | Строительные работы с НР и СП |  |  | 214 | 16 | 3 |  | 2 | [7 empty] | 0 | 1 | 0
50 | 0 | 0 | 1 | 215 | 0 | Монтаж | Монтажные работы с НР и СП |  |  | 215 | 17 | 3 |  | 2 | [7 empty] | 0 | 1 | 0
50 | 0 | 0 | 1 | 217 | 287009.47 | Прочие | Прочие работы с НР и СП |  |  | 217 | 18 | 3 |  | 2 | [7 empty] | 287009.47 | 1 | 287009.47
50 | 0 | 0 | 1 | 230 | 0 | ПрочиеЗатр | Прочие затраты по ТСН-2001.16 |  |  | 230 | 19 | 3 |  | 2 | [7 empty] | 0 | 1 | 0
50 | 0 | 0 | 1 | 206 | 0 | ВозврМат | Возврат материалов |  |  | 206 | 20 | 3 |  | 2 | [7 empty] | 0 | 1 | 0
50 | 0 | 0 | 1 | 207 | 262.5872 | ТрудСтр | Трудозатраты строителей |  |  | 207 | 21 | 3 |  | -1 | [7 empty] | 262.5872 | 1 | 262.5872
50 | 0 | 0 | 1 | 208 | 0 | ТрудМаш | Трудозатраты машинистов |  |  | 208 | 22 | 3 |  | -1 | [7 empty] | 0 | 1 | 0
50 | 0 | 0 | 1 | 209 | 0 | ТранспМат | Транспорт материалов |  |  | 209 | 23 | 3 |  | 2 | [7 empty] | 0 | 1 | 0
50 | 0 | 0 | 1 | 233 | 0 | Перевозка | Перевозка грузов |  |  | 233 | 24 | 3 |  | 2 | [7 empty] | 0 | 1 | 0
50 | 0 | 0 | 1 | 210 | 109637.7 | НР | Накладные расходы |  |  | 210 | 25 | 3 |  | 2 | [7 empty] | 109637.7 | 1 | 109637.7
50 | 0 | 0 | 1 | 211 | 15662.54 | СмПриб | Сметная прибыль |  |  | 211 | 26 | 3 |  | 2 | [7 empty] | 15662.54 | 1 | 15662.54
50 | 0 | 0 | 1 | 224 | 287009.47 | Всего | Всего с НР и СП |  |  | 224 | 27 | 3 |  | 2 | [7 empty] | 287009.47 | 1 | 287009.47
51 | 1 | 3 | 20 |  | Новая локальная смета | Инженерные сети Зимний павильон | 0 | [6 empty] | 409206.08 | 4894.93 | 22793.7 | 14400.58 | 381517.45 | 0 | 652.2749 | 0 | 0 | 267062.29 | 38151.78 | [15 empty] | 0 | 0 | 0 | 729972.76 | 0 | 0 | 729972.76 | 4894.93 | 4894.93 | 0 | 4894.93 | 0 | 0 | 0 | 0 | 0 | [149 empty] | 0
50 | 0 | 0 | 1 | 201 | 409206.08 | ПЗ | Прямые затраты |  |  | 201 | 1 | 3 |  | 2 | [7 empty] | 375327.77 | 1 | 375327.77
50 | 0 | 0 | 1 | 202 | 4894.93 | СтМатОб | Стоимость материальных ресурсов (всего) |  |  | 202 | 2 | 3 |  | 2 | [7 empty] | 4892.87 | 1 | 4892.87
50 | 0 | 0 | 1 | 222 | 0 | СтМатОбЗак | Стоимость материалов и оборудования заказчика |  |  | 222 | 3 | 3 |  | 2 | [7 empty] | 0 | 1 | 0
50 | 0 | 0 | 1 | 225 | 4894.93 | СтМатОбПод | Стоимость материалов и оборудования подрядчика |  |  | 225 | 4 | 3 |  | 2 | [7 empty] | 4892.87 | 1 | 4892.87
50 | 0 | 0 | 1 | 226 | 4894.93 | СтМат | Стоимость материалов (всего) |  |  | 226 | 5 | 3 |  | 2 | [7 empty] | 4892.87 | 1 | 4892.87
50 | 0 | 0 | 1 | 227 | 0 | СтМатЗак | Стоимость материалов заказчика |  |  | 227 | 6 | 3 |  | 2 | [7 empty] | 0 | 1 | 0
50 | 0 | 0 | 1 | 228 | 4894.93 | СтМатПод | Стоимость материалов подрядчика |  |  | 228 | 7 | 3 |  | 2 | [7 empty] | 4892.87 | 1 | 4892.87
50 | 0 | 0 | 1 | 216 | 0 | Оборуд | Стоимость оборудования (всего) |  |  | 216 | 8 | 3 |  | 2 | [7 empty] | 0 | 1 | 0
50 | 0 | 0 | 1 | 223 | 0 | ОборудЗак | Стоимость оборудования заказчика |  |  | 223 | 9 | 3 |  | 2 | [7 empty] | 0 | 1 | 0
50 | 0 | 0 | 1 | 229 | 0 | ОборудПод | Стоимость оборудования подрядчика |  |  | 229 | 10 | 3 |  | 2 | [7 empty] | 0 | 1 | 0
50 | 0 | 0 | 1 | 203 | 22793.7 | ЭММ | Эксплуатация машин |  |  | 203 | 11 | 3 |  | 2 | [7 empty] | 13095.46 | 1 | 13095.46
50 | 0 | 0 | 1 | 231 | 0 | ЭММсНРиСП | Эксплуатация машин по ТСН-2001.16 |  |  | 231 | 12 | 3 |  | 2 | [7 empty] | 0 | 1 | 0
50 | 0 | 0 | 1 | 204 | 14400.58 | ЗПМ | ЗП машинистов |  |  | 204 | 13 | 3 |  | 2 | [7 empty] | 8251.39 | 1 | 8251.39
50 | 0 | 0 | 1 | 205 | 381517.45 | ОЗП | Основная ЗП рабочих |  |  | 205 | 14 | 3 |  | 2 | [7 empty] | 357339.44 | 1 | 357339.44
50 | 0 | 0 | 1 | 232 | 0 | ОЗПсНРиСП | Основная ЗП рабочих по ТСН-2001.16 |  |  | 232 | 15 | 3 |  | 2 | [7 empty] | 0 | 1 | 0
50 | 0 | 0 | 1 | 214 | 0 | Строит | Строительные работы с НР и СП |  |  | 214 | 16 | 3 |  | 2 | [7 empty] | 0 | 1 | 0
50 | 0 | 0 | 1 | 215 | 0 | Монтаж | Монтажные работы с НР и СП |  |  | 215 | 17 | 3 |  | 2 | [7 empty] | 0 | 1 | 0
50 | 0 | 0 | 1 | 217 | 729972.76 | Прочие | Прочие работы с НР и СП |  |  | 217 | 18 | 3 |  | 2 | [7 empty] | 670110.92 | 1 | 670110.92
50 | 0 | 0 | 1 | 230 | 0 | ПрочиеЗатр | Прочие затраты по ТСН-2001.16 |  |  | 230 | 19 | 3 |  | 2 | [7 empty] | 0 | 1 | 0
50 | 0 | 0 | 1 | 206 | 0 | ВозврМат | Возврат материалов |  |  | 206 | 20 | 3 |  | 2 | [7 empty] | 0 | 1 | 0
50 | 0 | 0 | 1 | 207 | 652.2749 | ТрудСтр | Трудозатраты строителей |  |  | 207 | 21 | 3 |  | -1 | [7 empty] | 609.8199 | 1 | 609.8199
50 | 0 | 0 | 1 | 208 | 0 | ТрудМаш | Трудозатраты машинистов |  |  | 208 | 22 | 3 |  | -1 | [7 empty] | 0 | 1 | 0
50 | 0 | 0 | 1 | 209 | 0 | ТранспМат | Транспорт материалов |  |  | 209 | 23 | 3 |  | 2 | [7 empty] | 0 | 1 | 0
50 | 0 | 0 | 1 | 233 | 0 | Перевозка | Перевозка грузов |  |  | 233 | 24 | 3 |  | 2 | [7 empty] | 0 | 1 | 0
50 | 0 | 0 | 1 | 210 | 267062.29 | НР | Накладные расходы |  |  | 210 | 25 | 3 |  | 2 | [7 empty] | 250137.68 | 1 | 250137.68
50 | 0 | 0 | 1 | 211 | 38151.78 | СмПриб | Сметная прибыль |  |  | 211 | 26 | 3 |  | 2 | [7 empty] | 35733.98 | 1 | 35733.98
50 | 0 | 0 | 1 | 224 | 729972.76 | Всего | Всего с НР и СП |  |  | 224 | 27 | 3 |  | 2 | [7 empty] | 670110.92 | 1 | 670110.92
51 | 823 | 1 | 12 |  |  | Зимний павильон_на 4 мес. (10%) испр. | 0 | [6 empty] | 409206.08 | 4894.93 | 22793.7 | 14400.58 | 381517.45 | 0 | 652.2749 | 0 | 0 | 267062.29 | 38151.78 | [15 empty] | 0 | 0 | 0 | 729972.76 | 0 | 0 | 729972.76 | 4894.93 | 4894.93 | 0 | 4894.93 | 0 | 0 | 0 | 0 | 0 | [149 empty] | 0
50 | 0 | 0 | 1 | 201 | 409206.08 | ПЗ | Прямые затраты |  |  | 201 | 1 | 3 |  | 2 | [7 empty] | 3540.29 | 1 | 3540.29
50 | 0 | 0 | 1 | 202 | 4894.93 | СтМатОб | Стоимость материальных ресурсов (всего) |  |  | 202 | 2 | 3 |  | 2 | [7 empty] | 3.62 | 1 | 3.62
50 | 0 | 0 | 1 | 222 | 0 | СтМатОбЗак | Стоимость материалов и оборудования заказчика |  |  | 222 | 3 | 3 |  | 2 | [7 empty] | 0 | 1 | 0
50 | 0 | 0 | 1 | 225 | 4894.93 | СтМатОбПод | Стоимость материалов и оборудования подрядчика |  |  | 225 | 4 | 3 |  | 2 | [7 empty] | 3.62 | 1 | 3.62
50 | 0 | 0 | 1 | 226 | 4894.93 | СтМат | Стоимость материалов (всего) |  |  | 226 | 5 | 3 |  | 2 | [7 empty] | 3.62 | 1 | 3.62
50 | 0 | 0 | 1 | 227 | 0 | СтМатЗак | Стоимость материалов заказчика |  |  | 227 | 6 | 3 |  | 2 | [7 empty] | 0 | 1 | 0
50 | 0 | 0 | 1 | 228 | 4894.93 | СтМатПод | Стоимость материалов подрядчика |  |  | 228 | 7 | 3 |  | 2 | [7 empty] | 3.62 | 1 | 3.62
50 | 0 | 0 | 1 | 216 | 0 | Оборуд | Стоимость оборудования (всего) |  |  | 216 | 8 | 3 |  | 2 | [7 empty] | 0 | 1 | 0
50 | 0 | 0 | 1 | 223 | 0 | ОборудЗак | Стоимость оборудования заказчика |  |  | 223 | 9 | 3 |  | 2 | [7 empty] | 0 | 1 | 0
50 | 0 | 0 | 1 | 229 | 0 | ОборудПод | Стоимость оборудования подрядчика |  |  | 229 | 10 | 3 |  | 2 | [7 empty] | 0 | 1 | 0
50 | 0 | 0 | 1 | 203 | 22793.7 | ЭММ | Эксплуатация машин |  |  | 203 | 11 | 3 |  | 2 | [7 empty] | 0 | 1 | 0
50 | 0 | 0 | 1 | 231 | 0 | ЭММсНРиСП | Эксплуатация машин по ТСН-2001.16 |  |  | 231 | 12 | 3 |  | 2 | [7 empty] | 0 | 1 | 0
50 | 0 | 0 | 1 | 204 | 14400.58 | ЗПМ | ЗП машинистов |  |  | 204 | 13 | 3 |  | 2 | [7 empty] | 0 | 1 | 0
50 | 0 | 0 | 1 | 205 | 381517.45 | ОЗП | Основная ЗП рабочих |  |  | 205 | 14 | 3 |  | 2 | [7 empty] | 3536.67 | 1 | 3536.67
50 | 0 | 0 | 1 | 232 | 0 | ОЗПсНРиСП | Основная ЗП рабочих по ТСН-2001.16 |  |  | 232 | 15 | 3 |  | 2 | [7 empty] | 0 | 1 | 0
50 | 0 | 0 | 1 | 214 | 0 | Строит | Строительные работы с НР и СП |  |  | 214 | 16 | 3 |  | 2 | [7 empty] | 0 | 1 | 0
50 | 0 | 0 | 1 | 215 | 0 | Монтаж | Монтажные работы с НР и СП |  |  | 215 | 17 | 3 |  | 2 | [7 empty] | 0 | 1 | 0
50 | 0 | 0 | 1 | 217 | 729972.76 | Прочие | Прочие работы с НР и СП |  |  | 217 | 18 | 3 |  | 2 | [7 empty] | 6369.64 | 1 | 6369.64
50 | 0 | 0 | 1 | 230 | 0 | ПрочиеЗатр | Прочие затраты по ТСН-2001.16 |  |  | 230 | 19 | 3 |  | 2 | [7 empty] | 0 | 1 | 0
50 | 0 | 0 | 1 | 206 | 0 | ВозврМат | Возврат материалов |  |  | 206 | 20 | 3 |  | 2 | [7 empty] | 0 | 1 | 0
50 | 0 | 0 | 1 | 207 | 652.2749 | ТрудСтр | Трудозатраты строителей |  |  | 207 | 21 | 3 |  | -1 | [7 empty] | 5.6606 | 1 | 5.6606
50 | 0 | 0 | 1 | 208 | 0 | ТрудМаш | Трудозатраты машинистов |  |  | 208 | 22 | 3 |  | -1 | [7 empty] | 0 | 1 | 0
50 | 0 | 0 | 1 | 209 | 0 | ТранспМат | Транспорт материалов |  |  | 209 | 23 | 3 |  | 2 | [7 empty] | 0 | 1 | 0
50 | 0 | 0 | 1 | 233 | 0 | Перевозка | Перевозка грузов |  |  | 233 | 24 | 3 |  | 2 | [7 empty] | 0 | 1 | 0
50 | 0 | 0 | 1 | 210 | 267062.29 | НР | Накладные расходы |  |  | 210 | 25 | 3 |  | 2 | [7 empty] | 2475.68 | 1 | 2475.68
50 | 0 | 0 | 1 | 211 | 38151.78 | СмПриб | Сметная прибыль |  |  | 211 | 26 | 3 |  | 2 | [7 empty] | 353.67 | 1 | 353.67
50 | 0 | 0 | 1 | 224 | 729972.76 | Всего | Всего с НР и СП |  |  | 224 | 27 | 3 |  | 2 | [7 empty] | 6369.64 | 1 | 6369.64
50 | 1 | 0 | 2 | 0 | 729972.76 | Ит | Итого |  |  | 212 | 28 | 0 |  | 2 | [7 empty] | 6369.64 | 1 | 6369.64
50 | 1 | 0 | 2 | 0 | 160594.01 | НДС | НДС, 22% |  |  | 212 | 29 | 0 |  | 2 | [7 empty] | 1273.93 | 1 | 1273.93
50 | 1 | 0 | 2 | 0 | 890566.77 | ВссНДС | Всего с НДС |  |  | 212 | 30 | 0 |  | 2 | [7 empty] | 7643.57 | 1 | 7643.57
61 |  |  |  |  | 0
61 |  |  |  |  | 0 | Переменная | Новая переменная
-1
75 | Уровень цен | 2025 | 0 | 10 | 0 | 0 | 1 | 0 | 1 | 78 | 30 | 0 | 1472751627 | 1
65 |  | 1 | 0 | 245

## SourceObSm
0 | Smeta.RU (495) 974-1589 |  | _OBSM_ |  | 0 | 0 | 0 | Smeta.RU |  | 1 | 48718 | 1045431799 | 11 | 12 | 0 | 1
1 | 54 | 0 |  | 0 |  | Зимний сад_на 4 мес. (10%) испр. |  | 0 |  | 0 | 0 | 2 |  | 0 | 0 | 0 | 108 | 1 | 0 | [11 empty] | 0 | [5 empty] | Сметные нормы списания | Коды ОКП для СН-2012 Выпуск № 5 (в ценах на 01.10.2025 г) | 1 | 1 | 0 | 0 | 1 | 0 | 6 | 2 | 0 | 0 | 0 | 0 | 0 | 0 | 0 | СН-2012 Выпуск № 5. (в ценах на 01.10.2025) глава_1-5, 7 | Типовой расчет для СН-2012 Выпуск №5 (в ценах на 01.10.2025 г) | СН-2012 Выпуск № 5. База данных "Сборник стоимостных нормативов" в текущих ценах по состоянию на 01.10.2025 года | СН-2012 Выпуск № 5. База данных "Сборник стоимостных нормативов" в текущих ценах по состоянию на 01.10.2025 года | СН-2012 Выпуск № 5. База данных "Сборник стоимостных нормативов" в текущих ценах по состоянию на 01.10.2025 года | СН-2012 Выпуск № 5. База данных "Сборник стоимостных нормативов" в текущих ценах по состоянию на 01.10.2025 года | Поправки для СН-2012 Выпуск № 5 в ценах на 01.10.2025 г от 02.10.2025 | 0 | 0 | 16777224 | 0 | 0 | 0
22 | 1 | 0 | 1472751627 | 0 | 2 | 1
3 | 0 | Новая локальная смета | Инженерные сети Зимний сад | 0 | 0 | 0 | 729.97 | 729.97 | 395.92 | [10 empty] | 0 | -1 | 0 | 3540.29 | 3.62 | 0 | 0 | 0 | 0 | 0 | 3536.67 | 0 | 0 | 6369.64 | 0 | 5.6606 | 0 | 0 | 2475.68 | 353.67 | 6369.64
51 |  |  |  | 0 | 0 | 0 | 729.97 | 729.97 | 395.92
50 | 0 | 0 | 1 | 201 | 3540.29 | ПЗ | Прямые затраты |  |  | 201 | 1 | 3 |  | 2
50 | 0 | 0 | 1 | 202 | 3.62 | СтМатОб | Стоимость материальных ресурсов (всего) |  |  | 202 | 2 | 3 |  | 2
50 | 0 | 0 | 1 | 222 | 0 | СтМатОбЗак | Стоимость материалов и оборудования заказчика |  |  | 222 | 3 | 3 |  | 2
50 | 0 | 0 | 1 | 225 | 3.62 | СтМатОбПод | Стоимость материалов и оборудования подрядчика |  |  | 225 | 4 | 3 |  | 2
50 | 0 | 0 | 1 | 226 | 3.62 | СтМат | Стоимость материалов (всего) |  |  | 226 | 5 | 3 |  | 2
50 | 0 | 0 | 1 | 227 | 0 | СтМатЗак | Стоимость материалов заказчика |  |  | 227 | 6 | 3 |  | 2
50 | 0 | 0 | 1 | 228 | 3.62 | СтМатПод | Стоимость материалов подрядчика |  |  | 228 | 7 | 3 |  | 2
50 | 0 | 0 | 1 | 216 | 0 | Оборуд | Стоимость оборудования (всего) |  |  | 216 | 8 | 3 |  | 2
50 | 0 | 0 | 1 | 223 | 0 | ОборудЗак | Стоимость оборудования заказчика |  |  | 223 | 9 | 3 |  | 2
50 | 0 | 0 | 1 | 229 | 0 | ОборудПод | Стоимость оборудования подрядчика |  |  | 229 | 10 | 3 |  | 2
50 | 0 | 0 | 1 | 203 | 0 | ЭММ | Эксплуатация машин |  |  | 203 | 11 | 3 |  | 2
50 | 0 | 0 | 1 | 231 | 0 | ЭММсНРиСП | Эксплуатация машин по ТСН-2001.16 |  |  | 231 | 12 | 3 |  | 2
50 | 0 | 0 | 1 | 204 | 0 | ЗПМ | ЗП машинистов |  |  | 204 | 13 | 3 |  | 2
50 | 0 | 0 | 1 | 205 | 3536.67 | ОЗП | Основная ЗП рабочих |  |  | 205 | 14 | 3 |  | 2
50 | 0 | 0 | 1 | 232 | 0 | ОЗПсНРиСП | Основная ЗП рабочих по ТСН-2001.16 |  |  | 232 | 15 | 3 |  | 2
50 | 0 | 0 | 1 | 214 | 0 | Строит | Строительные работы с НР и СП |  |  | 214 | 16 | 3 |  | 2
50 | 0 | 0 | 1 | 215 | 0 | Монтаж | Монтажные работы с НР и СП |  |  | 215 | 17 | 3 |  | 2
50 | 0 | 0 | 1 | 217 | 6369.64 | Прочие | Прочие работы с НР и СП |  |  | 217 | 18 | 3 |  | 2
50 | 0 | 0 | 1 | 230 | 0 | ПрочиеЗатр | Прочие затраты по ТСН-2001.16 |  |  | 230 | 19 | 3 |  | 2
50 | 0 | 0 | 1 | 206 | 0 | ВозврМат | Возврат материалов |  |  | 206 | 20 | 3 |  | 2
50 | 0 | 0 | 1 | 207 | 5.6606 | ТрудСтр | Трудозатраты строителей |  |  | 207 | 21 | 3 |  | -1
50 | 0 | 0 | 1 | 208 | 0 | ТрудМаш | Трудозатраты машинистов |  |  | 208 | 22 | 3 |  | -1
50 | 0 | 0 | 1 | 209 | 0 | ТранспМат | Транспорт материалов |  |  | 209 | 23 | 3 |  | 2
50 | 0 | 0 | 1 | 233 | 0 | Перевозка | Перевозка грузов |  |  | 233 | 24 | 3 |  | 2
50 | 0 | 0 | 1 | 210 | 2475.68 | НР | Накладные расходы |  |  | 210 | 25 | 3 |  | 2
50 | 0 | 0 | 1 | 211 | 353.67 | СмПриб | Сметная прибыль |  |  | 211 | 26 | 3 |  | 2
50 | 0 | 0 | 1 | 224 | 6369.64 | Всего | Всего с НР и СП |  |  | 224 | 27 | 3 |  | 2
50 | 1 | 0 | 2 | 0 | 6369.64 | Ит | Итого |  |  | 212 | 28 | 0 |  | 2
50 | 1 | 0 | 2 | 0 | 1273.93 | НДС | НДС, 20% |  |  | 212 | 29 | 0 |  | 2
50 | 1 | 0 | 2 | 0 | 7643.57 | ВссНДС | Всего с НДС |  |  | 212 | 30 | 0 |  | 2
-1
75 | Уровень цен | 2025 | 0 | 10 | 0 | 0 | 1 | 0 | 1 | 78 | 30 | 0 | 1472751627 | 1

## SmtRes
37 | 1472751627 | 1472752889 | 1441819193 | 15514512 | 1 | 15514512 | 1 | 9999990008 |  | Трудозатраты рабочих | 1191 | 1013 | чел.-ч. | чел.-ч. | 1 | 0 | 476480486 | 1.75 | 0 | 0 | 0 | 0 | 0 | 0 | 0 | 0 | 1 | 1 | 1 | 1 | -2 | 0 | 1 | 1 | 0 | 0 | 1.75 |  | 1 | 2 | 1472752893 | 1 | 0 | 10 | 0 | 0 | 0 | 0 | 0 | 0 | 0 | 0 | 0 | 0 | 0 | 0 | 0 | 0 | 0 | 0 | 0 | 0 | 0 | 0 | 0 | 0 | 0 | 1.75 | 0 | 1.75 | 0 | 0 | 1 | 0 | 0 | 0 | 0 | 0 | 0 | 0 | 0 | 0 | 0
37 | 1472751627 | 1472752889 | 1441834258 | 1 | 1 | 15514512 | 2 | 22.1-18-24 | СН-2012.22 Выпуск № 5 (в текущих ценах по состоянию на 01.10.2025 г.). 22.1-18-24 | Автомобили полупассажирские типа ГАЗ, грузоподъемность до 2 т | 1368 | 1011 | маш.-ч | маш.-ч | 1 | 0 | 1077756263 | 1.083 | 0 | 1303.01 | 826.2 | 0 | 0 | 1303.01 | 826.2 | 0 | 1 | 1 | 1 | 1 | -2 | 0 | 1 | 1 | 0 | 0 | 1.083 |  | 0 | 2 | 1472752894 | 1 | 0 | 11 | 0 | 0 | 0 | 0 | 0 | 0 | 0 | 0 | 0 | 0 | 0 | 0 | 0 | 0 | 0 | 0 | 0 | 0 | 0 | 0 | 0 | 0 |  | 0 | 0 | 1.083 | 1303.01 | 1303.01 | 1 | 1411.16 | 894.77 | 0 | 1411.16 | 894.77 | 0 | 1411.16 | 0 | 0 | 0
37 | 1472751627 | 1472752889 | 1441836235 | 1 | 1 | 15514512 | 3 | 21.1-20-7 | СН-2012.21 Выпуск № 5 (в текущих ценах по состоянию на 01.10.2025 г.). 21.1-20-7 | Ветошь | 1346 | 1009 | кг | кг | 1 | 0 | -1595335418 | 0.02 | 31.49 | 0 | 0 | 0 | 31.49 | 0 | 0 | 0 | 1 | 1 | 1 | 1 | -2 | 0 | 1 | 1 | 0 | 0 | 0.02 |  | 0 | 2 | 1472752895 | 1 | 0 | 12 | 0 | 0 | 0 | 0 | 0 | 0 | 0 | 0 | 0 | 0 | 0 | 0 | 0 | 0 | 0 | 0 | 0 | 0 | 0 | 0 | 0 | 0 |  | 0 | 0 | 0.02 | 31.49 | 31.49 | 1 | 0.63 | 0 | 0.63 | 0 | 0 | 0 | 0.63 | 0 | 0 | 0
38 | 1472751627 | 1472752897 | 1441819193 | 15514512 | 1 | 15514512 | 1 | 9999990008 |  | Трудозатраты рабочих | 1191 | 1013 | чел.-ч. | чел.-ч. | 1 | 0 | 476480486 | 1.52 | 0 | 0 | 0 | 0 | 0 | 0 | 0 | 0 | 1 | 1 | 1 | 1 | -2 | 0 | 1 | 1 | 0 | 0 | 1.52 |  | 1 | 2 | 1472752900 | 1 | 0 | 13 | 0 | 0 | 0 | 0 | 0 | 0 | 0 | 0 | 0 | 0 | 0 | 0 | 0 | 0 | 0 | 0 | 0 | 0 | 0 | 0 | 0 | 0 | 0 | 0.456 | 0 | 0.456 | 0 | 0 | 1 | 0 | 0 | 0 | 0 | 0 | 0 | 0 | 0 | 0 | 0
38 | 1472751627 | 1472752897 | 1441836235 | 1 | 1 | 15514512 | 3 | 21.1-20-7 | СН-2012.21 Выпуск № 5 (в текущих ценах по состоянию на 01.10.2025 г.). 21.1-20-7 | Ветошь | 1346 | 1009 | кг | кг | 1 | 0 | -1595335418 | 0.02 | 31.49 | 0 | 0 | 0 | 31.49 | 0 | 0 | 0 | 1 | 1 | 1 | 1 | -2 | 0 | 1 | 1 | 0 | 0 | 0.02 |  | 0 | 2 | 1472752901 | 1 | 0 | 14 | 0 | 0 | 0 | 0 | 0 | 0 | 0 | 0 | 0 | 0 | 0 | 0 | 0 | 0 | 0 | 0 | 0 | 0 | 0 | 0 | 0 | 0 |  | 0 | 0 | 0.006 | 31.49 | 31.49 | 1 | 0.63 | 0 | 0.19 | 0 | 0 | 0 | 0.19 | 0 | 0 | 0
39 | 1472751627 | 1472752902 | 1441819193 | 15514512 | 1 | 15514512 | 1 | 9999990008 |  | Трудозатраты рабочих | 1191 | 1013 | чел.-ч. | чел.-ч. | 1 | 0 | 476480486 | 0.37 | 0 | 0 | 0 | 0 | 0 | 0 | 0 | 0 | 1 | 1 | 1 | 1 | -2 | 0 | 1 | 1 | 0 | 0 | 0.37 |  | 1 | 2 | 1472752905 | 1 | 0 | 15 | 0 | 0 | 0 | 0 | 0 | 0 | 0 | 0 | 0 | 0 | 0 | 0 | 0 | 0 | 0 | 0 | 0 | 0 | 0 | 0 | 0 | 0 | 0 | 39.22 | 0 | 39.22 | 0 | 0 | 1 | 0 | 0 | 0 | 0 | 0 | 0 | 0 | 0 | 0 | 0
39 | 1472751627 | 1472752902 | 1441834258 | 1 | 1 | 15514512 | 2 | 22.1-18-24 | СН-2012.22 Выпуск № 5 (в текущих ценах по состоянию на 01.10.2025 г.). 22.1-18-24 | Автомобили полупассажирские типа ГАЗ, грузоподъемность до 2 т | 1368 | 1011 | маш.-ч | маш.-ч | 1 | 0 | 1077756263 | 0.06 | 0 | 1303.01 | 826.2 | 0 | 0 | 1303.01 | 826.2 | 0 | 1 | 1 | 1 | 1 | -2 | 0 | 1 | 1 | 0 | 0 | 0.06 |  | 0 | 2 | 1472752906 | 1 | 0 | 16 | 0 | 0 | 0 | 0 | 0 | 0 | 0 | 0 | 0 | 0 | 0 | 0 | 0 | 0 | 0 | 0 | 0 | 0 | 0 | 0 | 0 | 0 |  | 0 | 0 | 6.36 | 1303.01 | 1303.01 | 1 | 78.18 | 49.57 | 0 | 8287.14 | 5254.63 | 0 | 8287.14 | 0 | 0 | 0
40 | 1472751627 | 1472752907 | 1441819193 | 15514512 | 1 | 15514512 | 1 | 9999990008 |  | Трудозатраты рабочих | 1191 | 1013 | чел.-ч. | чел.-ч. | 1 | 0 | 476480486 | 2.04 | 0 | 0 | 0 | 0 | 0 | 0 | 0 | 0 | 1 | 1 | 1 | 1 | -2 | 0 | 1 | 1 | 0 | 0 | 2.04 |  | 1 | 2 | 1472752909 | 1 | 0 | 17 | 0 | 0 | 0 | 0 | 0 | 0 | 0 | 0 | 0 | 0 | 0 | 0 | 0 | 0 | 0 | 0 | 0 | 0 | 0 | 0 | 0 | 0 | 0 | 0.408 | 0 | 0.408 | 0 | 0 | 1 | 0 | 0 | 0 | 0 | 0 | 0 | 0 | 0 | 0 | 0
157 | 1472751627 | 1472753027 | 1441819193 | 15514512 | 1 | 15514512 | 1 | 9999990008 |  | Трудозатраты рабочих | 1191 | 1013 | чел.-ч. | чел.-ч. | 1 | 0 | 476480486 | 0.14 | 0 | 0 | 0 | 0 | 0 | 0 | 0 | 0 | 1 | 1 | 1 | 1 | -2 | 0 | 1 | 1 | 0 | 0 | 0.14 |  | 1 | 2 | 1472753031 | 1 | 0 | 44 | 0 | 0 | 0 | 0 | 0 | 0 | 0 | 0 | 0 | 0 | 0 | 0 | 0 | 0 | 0 | 0 | 0 | 0 | 0 | 0 | 0 | 0 | 0 | 0.28 | 0 | 0.28 | 0 | 0 | 1 | 0 | 0 | 0 | 0 | 0 | 0 | 0 | 0 | 0 | 0
157 | 1472751627 | 1472753027 | 1441834213 | 1 | 1 | 15514512 | 2 | 22.1-17-282 | СН-2012.22 Выпуск № 5 (в текущих ценах по состоянию на 01.10.2025 г.). 22.1-17-282 | Пылесосы хозяйственные, потребляемая мощность до 1 кВт, объем мусоросборника 20 л, расход воздуха 68 л/с | 1368 | 1011 | маш.-ч | маш.-ч | 1 | 0 | 801316079 | 0.03 | 0 | 7.68 | 0.05 | 0 | 0 | 7.68 | 0.05 | 0 | 1 | 1 | 1 | 1 | -2 | 0 | 1 | 1 | 0 | 0 | 0.03 |  | 0 | 2 | 1472753032 | 1 | 0 | 45 | 0 | 0 | 0 | 0 | 0 | 0 | 0 | 0 | 0 | 0 | 0 | 0 | 0 | 0 | 0 | 0 | 0 | 0 | 0 | 0 | 0 | 0 |  | 0 | 0 | 0.06 | 7.68 | 7.68 | 1 | 0.23 | 0 | 0 | 0.46 | 0 | 0 | 0.46 | 0 | 0 | 0
157 | 1472751627 | 1472753027 | 1441836235 | 1 | 1 | 15514512 | 3 | 21.1-20-7 | СН-2012.21 Выпуск № 5 (в текущих ценах по состоянию на 01.10.2025 г.). 21.1-20-7 | Ветошь | 1346 | 1009 | кг | кг | 1 | 0 | -1595335418 | 0.07 | 31.49 | 0 | 0 | 0 | 31.49 | 0 | 0 | 0 | 1 | 1 | 1 | 1 | -2 | 0 | 1 | 1 | 0 | 0 | 0.07 |  | 0 | 2 | 1472753033 | 1 | 0 | 46 | 0 | 0 | 0 | 0 | 0 | 0 | 0 | 0 | 0 | 0 | 0 | 0 | 0 | 0 | 0 | 0 | 0 | 0 | 0 | 0 | 0 | 0 |  | 0 | 0 | 0.14 | 31.49 | 31.49 | 1 | 2.2 | 0 | 4.41 | 0 | 0 | 0 | 4.41 | 0 | 0 | 0
158 | 1472751627 | 1472753034 | 1441819193 | 15514512 | 1 | 15514512 | 1 | 9999990008 |  | Трудозатраты рабочих | 1191 | 1013 | чел.-ч. | чел.-ч. | 1 | 0 | 476480486 | 1.23 | 0 | 0 | 0 | 0 | 0 | 0 | 0 | 0 | 1 | 1 | 1 | 1 | -2 | 0 | 1 | 1 | 0 | 0 | 0.41 | )*3 | 1 | 2 | 1472753036 | 1 | 0 | 47 | 0 | 0 | 0 | 0 | 0 | 0 | 0 | 0 | 0 | 0 | 0 | 0 | 0 | 0 | 0 | 0 | 0 | 0 | 0 | 0 | 0 | 0 | 0 | 0.246 | 0 | 0.246 | 0 | 0 | 1 | 0 | 0 | 0 | 0 | 0 | 0 | 0 | 0 | 0 | 0
159 | 1472751627 | 1472753037 | 1441819193 | 15514512 | 1 | 15514512 | 1 | 9999990008 |  | Трудозатраты рабочих | 1191 | 1013 | чел.-ч. | чел.-ч. | 1 | 0 | 476480486 | 0.38 | 0 | 0 | 0 | 0 | 0 | 0 | 0 | 0 | 1 | 1 | 1 | 1 | -2 | 0 | 1 | 1 | 0 | 0 | 0.38 |  | 1 | 2 | 1472753040 | 1 | 0 | 48 | 0 | 0 | 0 | 0 | 0 | 0 | 0 | 0 | 0 | 0 | 0 | 0 | 0 | 0 | 0 | 0 | 0 | 0 | 0 | 0 | 0 | 0 | 0 | 0.76 | 0 | 0.76 | 0 | 0 | 1 | 0 | 0 | 0 | 0 | 0 | 0 | 0 | 0 | 0 | 0
159 | 1472751627 | 1472753037 | 1441836235 | 1 | 1 | 15514512 | 3 | 21.1-20-7 | СН-2012.21 Выпуск № 5 (в текущих ценах по состоянию на 01.10.2025 г.). 21.1-20-7 | Ветошь | 1346 | 1009 | кг | кг | 1 | 0 | -1595335418 | 0.009 | 31.49 | 0 | 0 | 0 | 31.49 | 0 | 0 | 0 | 1 | 1 | 1 | 1 | -2 | 0 | 1 | 1 | 0 | 0 | 0.009 |  | 0 | 2 | 1472753041 | 1 | 0 | 49 | 0 | 0 | 0 | 0 | 0 | 0 | 0 | 0 | 0 | 0 | 0 | 0 | 0 | 0 | 0 | 0 | 0 | 0 | 0 | 0 | 0 | 0 |  | 0 | 0 | 0.018 | 31.49 | 31.49 | 1 | 0.28 | 0 | 0.57 | 0 | 0 | 0 | 0.57 | 0 | 0 | 0
160 | 1472751627 | 1472753042 | 1441819193 | 15514512 | 1 | 15514512 | 1 | 9999990008 |  | Трудозатраты рабочих | 1191 | 1013 | чел.-ч. | чел.-ч. | 1 | 0 | 476480486 | 0.46 | 0 | 0 | 0 | 0 | 0 | 0 | 0 | 0 | 1 | 1 | 1 | 1 | -2 | 0 | 1 | 1 | 0 | 0 | 0.46 |  | 1 | 2 | 1472753045 | 1 | 0 | 50 | 0 | 0 | 0 | 0 | 0 | 0 | 0 | 0 | 0 | 0 | 0 | 0 | 0 | 0 | 0 | 0 | 0 | 0 | 0 | 0 | 0 | 0 | 0 | 3.68 | 0 | 3.68 | 0 | 0 | 1 | 0 | 0 | 0 | 0 | 0 | 0 | 0 | 0 | 0 | 0
160 | 1472751627 | 1472753042 | 1441836235 | 1 | 1 | 15514512 | 3 | 21.1-20-7 | СН-2012.21 Выпуск № 5 (в текущих ценах по состоянию на 01.10.2025 г.). 21.1-20-7 | Ветошь | 1346 | 1009 | кг | кг | 1 | 0 | -1595335418 | 0.015 | 31.49 | 0 | 0 | 0 | 31.49 | 0 | 0 | 0 | 1 | 1 | 1 | 1 | -2 | 0 | 1 | 1 | 0 | 0 | 0.015 |  | 0 | 2 | 1472753046 | 1 | 0 | 51 | 0 | 0 | 0 | 0 | 0 | 0 | 0 | 0 | 0 | 0 | 0 | 0 | 0 | 0 | 0 | 0 | 0 | 0 | 0 | 0 | 0 | 0 |  | 0 | 0 | 0.12 | 31.49 | 31.49 | 1 | 0.47 | 0 | 3.78 | 0 | 0 | 0 | 3.78 | 0 | 0 | 0
161 | 1472751627 | 1472753047 | 1441819193 | 15514512 | 1 | 15514512 | 1 | 9999990008 |  | Трудозатраты рабочих | 1191 | 1013 | чел.-ч. | чел.-ч. | 1 | 0 | 476480486 | 0.46 | 0 | 0 | 0 | 0 | 0 | 0 | 0 | 0 | 1 | 1 | 1 | 1 | -2 | 0 | 1 | 1 | 0 | 0 | 0.46 |  | 1 | 2 | 1472753050 | 1 | 6144 | 52 | 0 | 0 | 0 | 0 | 0 | 0 | 0 | 0 | 0 | 0 | 0 | 0 | 0 | 0 | 0 | 0 | 0 | 0 | 0 | 0 | 0 | 0 | 0 | 2.76 | 0 | 2.76 | 0 | 0 | 1 | 0 | 0 | 0 | 0 | 0 | 0 | 0 | 0 | 0 | 0
161 | 1472751627 | 1472753047 | 1441836235 | 1 | 1 | 15514512 | 3 | 21.1-20-7 | СН-2012.21 Выпуск № 5 (в текущих ценах по состоянию на 01.10.2025 г.). 21.1-20-7 | Ветошь | 1346 | 1009 | кг | кг | 1 | 0 | -1595335418 | 0.015 | 31.49 | 0 | 0 | 0 | 31.49 | 0 | 0 | 0 | 1 | 1 | 1 | 1 | -2 | 0 | 1 | 1 | 0 | 0 | 0.015 |  | 0 | 2 | 1472753051 | 1 | 6144 | 53 | 0 | 0 | 0 | 0 | 0 | 0 | 0 | 0 | 0 | 0 | 0 | 0 | 0 | 0 | 0 | 0 | 0 | 0 | 0 | 0 | 0 | 0 |  | 0 | 0 | 0.09 | 31.49 | 31.49 | 1 | 0.47 | 0 | 2.83 | 0 | 0 | 0 | 2.83 | 0 | 0 | 0
162 | 1472751627 | 1472753052 | 1441819193 | 15514512 | 1 | 15514512 | 1 | 9999990008 |  | Трудозатраты рабочих | 1191 | 1013 | чел.-ч. | чел.-ч. | 1 | 0 | 476480486 | 0.48 | 0 | 0 | 0 | 0 | 0 | 0 | 0 | 0 | 1 | 1 | 1 | 1 | -2 | 0 | 1 | 1 | 0 | 0 | 0.48 |  | 1 | 2 | 1472753055 | 1 | 0 | 54 | 0 | 0 | 0 | 0 | 0 | 0 | 0 | 0 | 0 | 0 | 0 | 0 | 0 | 0 | 0 | 0 | 0 | 0 | 0 | 0 | 0 | 0 | 0 | 1.92 | 0 | 1.92 | 0 | 0 | 1 | 0 | 0 | 0 | 0 | 0 | 0 | 0 | 0 | 0 | 0
162 | 1472751627 | 1472753052 | 1441836235 | 1 | 1 | 15514512 | 3 | 21.1-20-7 | СН-2012.21 Выпуск № 5 (в текущих ценах по состоянию на 01.10.2025 г.). 21.1-20-7 | Ветошь | 1346 | 1009 | кг | кг | 1 | 0 | -1595335418 | 0.015 | 31.49 | 0 | 0 | 0 | 31.49 | 0 | 0 | 0 | 1 | 1 | 1 | 1 | -2 | 0 | 1 | 1 | 0 | 0 | 0.015 |  | 0 | 2 | 1472753056 | 1 | 0 | 55 | 0 | 0 | 0 | 0 | 0 | 0 | 0 | 0 | 0 | 0 | 0 | 0 | 0 | 0 | 0 | 0 | 0 | 0 | 0 | 0 | 0 | 0 |  | 0 | 0 | 0.06 | 31.49 | 31.49 | 1 | 0.47 | 0 | 1.89 | 0 | 0 | 0 | 1.89 | 0 | 0 | 0
163 | 1472751627 | 1472753057 | 1441819193 | 15514512 | 1 | 15514512 | 1 | 9999990008 |  | Трудозатраты рабочих | 1191 | 1013 | чел.-ч. | чел.-ч. | 1 | 0 | 476480486 | 0.48 | 0 | 0 | 0 | 0 | 0 | 0 | 0 | 0 | 1 | 1 | 1 | 1 | -2 | 0 | 1 | 1 | 0 | 0 | 0.48 |  | 1 | 2 | 1472753060 | 1 | 0 | 56 | 0 | 0 | 0 | 0 | 0 | 0 | 0 | 0 | 0 | 0 | 0 | 0 | 0 | 0 | 0 | 0 | 0 | 0 | 0 | 0 | 0 | 0 | 0 | 3.84 | 0 | 3.84 | 0 | 0 | 1 | 0 | 0 | 0 | 0 | 0 | 0 | 0 | 0 | 0 | 0
163 | 1472751627 | 1472753057 | 1441836235 | 1 | 1 | 15514512 | 3 | 21.1-20-7 | СН-2012.21 Выпуск № 5 (в текущих ценах по состоянию на 01.10.2025 г.). 21.1-20-7 | Ветошь | 1346 | 1009 | кг | кг | 1 | 0 | -1595335418 | 0.015 | 31.49 | 0 | 0 | 0 | 31.49 | 0 | 0 | 0 | 1 | 1 | 1 | 1 | -2 | 0 | 1 | 1 | 0 | 0 | 0.015 |  | 0 | 2 | 1472753061 | 1 | 0 | 57 | 0 | 0 | 0 | 0 | 0 | 0 | 0 | 0 | 0 | 0 | 0 | 0 | 0 | 0 | 0 | 0 | 0 | 0 | 0 | 0 | 0 | 0 |  | 0 | 0 | 0.12 | 31.49 | 31.49 | 1 | 0.47 | 0 | 3.78 | 0 | 0 | 0 | 3.78 | 0 | 0 | 0
164 | 1472751627 | 1472753062 | 1441819193 | 15514512 | 1 | 15514512 | 1 | 9999990008 |  | Трудозатраты рабочих | 1191 | 1013 | чел.-ч. | чел.-ч. | 1 | 0 | 476480486 | 0.7 | 0 | 0 | 0 | 0 | 0 | 0 | 0 | 0 | 1 | 1 | 1 | 1 | -2 | 0 | 1 | 1 | 0 | 0 | 0.7 |  | 1 | 2 | 1472753065 | 1 | 0 | 58 | 0 | 0 | 0 | 0 | 0 | 0 | 0 | 0 | 0 | 0 | 0 | 0 | 0 | 0 | 0 | 0 | 0 | 0 | 0 | 0 | 0 | 0 | 0 | 3.5 | 0 | 3.5 | 0 | 0 | 1 | 0 | 0 | 0 | 0 | 0 | 0 | 0 | 0 | 0 | 0
164 | 1472751627 | 1472753062 | 1441836235 | 1 | 1 | 15514512 | 3 | 21.1-20-7 | СН-2012.21 Выпуск № 5 (в текущих ценах по состоянию на 01.10.2025 г.). 21.1-20-7 | Ветошь | 1346 | 1009 | кг | кг | 1 | 0 | -1595335418 | 0.03 | 31.49 | 0 | 0 | 0 | 31.49 | 0 | 0 | 0 | 1 | 1 | 1 | 1 | -2 | 0 | 1 | 1 | 0 | 0 | 0.03 |  | 0 | 2 | 1472753066 | 1 | 0 | 59 | 0 | 0 | 0 | 0 | 0 | 0 | 0 | 0 | 0 | 0 | 0 | 0 | 0 | 0 | 0 | 0 | 0 | 0 | 0 | 0 | 0 | 0 |  | 0 | 0 | 0.15 | 31.49 | 31.49 | 1 | 0.94 | 0 | 4.72 | 0 | 0 | 0 | 4.72 | 0 | 0 | 0
165 | 1472751627 | 1472753067 | 1441819193 | 15514512 | 1 | 15514512 | 1 | 9999990008 |  | Трудозатраты рабочих | 1191 | 1013 | чел.-ч. | чел.-ч. | 1 | 0 | 476480486 | 0.7 | 0 | 0 | 0 | 0 | 0 | 0 | 0 | 0 | 1 | 1 | 1 | 1 | -2 | 0 | 1 | 1 | 0 | 0 | 0.7 |  | 1 | 2 | 1472753070 | 1 | 0 | 60 | 0 | 0 | 0 | 0 | 0 | 0 | 0 | 0 | 0 | 0 | 0 | 0 | 0 | 0 | 0 | 0 | 0 | 0 | 0 | 0 | 0 | 0 | 0 | 1.4 | 0 | 1.4 | 0 | 0 | 1 | 0 | 0 | 0 | 0 | 0 | 0 | 0 | 0 | 0 | 0
165 | 1472751627 | 1472753067 | 1441836235 | 1 | 1 | 15514512 | 3 | 21.1-20-7 | СН-2012.21 Выпуск № 5 (в текущих ценах по состоянию на 01.10.2025 г.). 21.1-20-7 | Ветошь | 1346 | 1009 | кг | кг | 1 | 0 | -1595335418 | 0.03 | 31.49 | 0 | 0 | 0 | 31.49 | 0 | 0 | 0 | 1 | 1 | 1 | 1 | -2 | 0 | 1 | 1 | 0 | 0 | 0.03 |  | 0 | 2 | 1472753071 | 1 | 0 | 61 | 0 | 0 | 0 | 0 | 0 | 0 | 0 | 0 | 0 | 0 | 0 | 0 | 0 | 0 | 0 | 0 | 0 | 0 | 0 | 0 | 0 | 0 |  | 0 | 0 | 0.06 | 31.49 | 31.49 | 1 | 0.94 | 0 | 1.89 | 0 | 0 | 0 | 1.89 | 0 | 0 | 0
166 | 1472751627 | 1472753072 | 1441819193 | 15514512 | 1 | 15514512 | 1 | 9999990008 |  | Трудозатраты рабочих | 1191 | 1013 | чел.-ч. | чел.-ч. | 1 | 0 | 476480486 | 1.52 | 0 | 0 | 0 | 0 | 0 | 0 | 0 | 0 | 1 | 1 | 1 | 1 | -2 | 0 | 1 | 1 | 0 | 0 | 1.52 |  | 1 | 2 | 1472753075 | 1 | 0 | 62 | 0 | 0 | 0 | 0 | 0 | 0 | 0 | 0 | 0 | 0 | 0 | 0 | 0 | 0 | 0 | 0 | 0 | 0 | 0 | 0 | 0 | 0 | 0 | 1.52 | 0 | 1.52 | 0 | 0 | 1 | 0 | 0 | 0 | 0 | 0 | 0 | 0 | 0 | 0 | 0
166 | 1472751627 | 1472753072 | 1441836235 | 1 | 1 | 15514512 | 3 | 21.1-20-7 | СН-2012.21 Выпуск № 5 (в текущих ценах по состоянию на 01.10.2025 г.). 21.1-20-7 | Ветошь | 1346 | 1009 | кг | кг | 1 | 0 | -1595335418 | 0.02 | 31.49 | 0 | 0 | 0 | 31.49 | 0 | 0 | 0 | 1 | 1 | 1 | 1 | -2 | 0 | 1 | 1 | 0 | 0 | 0.02 |  | 0 | 2 | 1472753076 | 1 | 0 | 63 | 0 | 0 | 0 | 0 | 0 | 0 | 0 | 0 | 0 | 0 | 0 | 0 | 0 | 0 | 0 | 0 | 0 | 0 | 0 | 0 | 0 | 0 |  | 0 | 0 | 0.02 | 31.49 | 31.49 | 1 | 0.63 | 0 | 0.63 | 0 | 0 | 0 | 0.63 | 0 | 0 | 0
167 | 1472751627 | 1472753077 | 1441819193 | 15514512 | 1 | 15514512 | 1 | 9999990008 |  | Трудозатраты рабочих | 1191 | 1013 | чел.-ч. | чел.-ч. | 1 | 0 | 476480486 | 0.12 | 0 | 0 | 0 | 0 | 0 | 0 | 0 | 0 | 1 | 1 | 1 | 1 | -2 | 0 | 1 | 1 | 0 | 0 | 0.06 | )*2 | 1 | 2 | 1472753079 | 1 | 0 | 64 | 0 | 0 | 0 | 0 | 0 | 0 | 0 | 0 | 0 | 0 | 0 | 0 | 0 | 0 | 0 | 0 | 0 | 0 | 0 | 0 | 0 | 0 | 0 | 2.16 | 0 | 2.16 | 0 | 0 | 1 | 0 | 0 | 0 | 0 | 0 | 0 | 0 | 0 | 0 | 0
168 | 1472751627 | 1472753080 | 1441819193 | 15514512 | 1 | 15514512 | 1 | 9999990008 |  | Трудозатраты рабочих | 1191 | 1013 | чел.-ч. | чел.-ч. | 1 | 0 | 476480486 | 1.75 | 0 | 0 | 0 | 0 | 0 | 0 | 0 | 0 | 1 | 1 | 1 | 1 | -2 | 0 | 1 | 1 | 0 | 0 | 1.75 |  | 1 | 2 | 1472753085 | 1 | 0 | 65 | 0 | 0 | 0 | 0 | 0 | 0 | 0 | 0 | 0 | 0 | 0 | 0 | 0 | 0 | 0 | 0 | 0 | 0 | 0 | 0 | 0 | 0 | 0 | 3.5 | 0 | 3.5 | 0 | 0 | 1 | 0 | 0 | 0 | 0 | 0 | 0 | 0 | 0 | 0 | 0
168 | 1472751627 | 1472753080 | 1441834258 | 1 | 1 | 15514512 | 2 | 22.1-18-24 | СН-2012.22 Выпуск № 5 (в текущих ценах по состоянию на 01.10.2025 г.). 22.1-18-24 | Автомобили полупассажирские типа ГАЗ, грузоподъемность до 2 т | 1368 | 1011 | маш.-ч | маш.-ч | 1 | 0 | 1077756263 | 1.083 | 0 | 1303.01 | 826.2 | 0 | 0 | 1303.01 | 826.2 | 0 | 1 | 1 | 1 | 1 | -2 | 0 | 1 | 1 | 0 | 0 | 1.083 |  | 0 | 2 | 1472753086 | 1 | 0 | 66 | 0 | 0 | 0 | 0 | 0 | 0 | 0 | 0 | 0 | 0 | 0 | 0 | 0 | 0 | 0 | 0 | 0 | 0 | 0 | 0 | 0 | 0 |  | 0 | 0 | 2.166 | 1303.01 | 1303.01 | 1 | 1411.16 | 894.77 | 0 | 2822.32 | 1789.55 | 0 | 2822.32 | 0 | 0 | 0
168 | 1472751627 | 1472753080 | 1441836235 | 1 | 1 | 15514512 | 3 | 21.1-20-7 | СН-2012.21 Выпуск № 5 (в текущих ценах по состоянию на 01.10.2025 г.). 21.1-20-7 | Ветошь | 1346 | 1009 | кг | кг | 1 | 0 | -1595335418 | 0.02 | 31.49 | 0 | 0 | 0 | 31.49 | 0 | 0 | 0 | 1 | 1 | 1 | 1 | -2 | 0 | 1 | 1 | 0 | 0 | 0.02 |  | 0 | 2 | 1472753087 | 1 | 0 | 67 | 0 | 0 | 0 | 0 | 0 | 0 | 0 | 0 | 0 | 0 | 0 | 0 | 0 | 0 | 0 | 0 | 0 | 0 | 0 | 0 | 0 | 0 |  | 0 | 0 | 0.04 | 31.49 | 31.49 | 1 | 0.63 | 0 | 1.26 | 0 | 0 | 0 | 1.26 | 0 | 0 | 0
169 | 1472751627 | 1472753088 | 1441819193 | 15514512 | 1 | 15514512 | 1 | 9999990008 |  | Трудозатраты рабочих | 1191 | 1013 | чел.-ч. | чел.-ч. | 1 | 0 | 476480486 | 4.98 | 0 | 0 | 0 | 0 | 0 | 0 | 0 | 0 | 1 | 1 | 1 | 1 | -2 | 0 | 1 | 1 | 0 | 0 | 4.98 |  | 1 | 2 | 1472753092 | 1 | 0 | 68 | 0 | 0 | 0 | 0 | 0 | 0 | 0 | 0 | 0 | 0 | 0 | 0 | 0 | 0 | 0 | 0 | 0 | 0 | 0 | 0 | 0 | 0 | 0 | 9.96 | 0 | 9.96 | 0 | 0 | 1 | 0 | 0 | 0 | 0 | 0 | 0 | 0 | 0 | 0 | 0
169 | 1472751627 | 1472753088 | 1441834258 | 1 | 1 | 15514512 | 2 | 22.1-18-24 | СН-2012.22 Выпуск № 5 (в текущих ценах по состоянию на 01.10.2025 г.). 22.1-18-24 | Автомобили полупассажирские типа ГАЗ, грузоподъемность до 2 т | 1368 | 1011 | маш.-ч | маш.-ч | 1 | 0 | 1077756263 | 1.84 | 0 | 1303.01 | 826.2 | 0 | 0 | 1303.01 | 826.2 | 0 | 1 | 1 | 1 | 1 | -2 | 0 | 1 | 1 | 0 | 0 | 1.84 |  | 0 | 2 | 1472753093 | 1 | 0 | 69 | 0 | 0 | 0 | 0 | 0 | 0 | 0 | 0 | 0 | 0 | 0 | 0 | 0 | 0 | 0 | 0 | 0 | 0 | 0 | 0 | 0 | 0 |  | 0 | 0 | 3.68 | 1303.01 | 1303.01 | 1 | 2397.54 | 1520.21 | 0 | 4795.08 | 3040.42 | 0 | 4795.08 | 0 | 0 | 0
169 | 1472751627 | 1472753088 | 1441836235 | 1 | 1 | 15514512 | 3 | 21.1-20-7 | СН-2012.21 Выпуск № 5 (в текущих ценах по состоянию на 01.10.2025 г.). 21.1-20-7 | Ветошь | 1346 | 1009 | кг | кг | 1 | 0 | -1595335418 | 0.24 | 31.49 | 0 | 0 | 0 | 31.49 | 0 | 0 | 0 | 1 | 1 | 1 | 1 | -2 | 0 | 1 | 1 | 0 | 0 | 0.24 |  | 0 | 2 | 1472753094 | 1 | 0 | 70 | 0 | 0 | 0 | 0 | 0 | 0 | 0 | 0 | 0 | 0 | 0 | 0 | 0 | 0 | 0 | 0 | 0 | 0 | 0 | 0 | 0 | 0 |  | 0 | 0 | 0.48 | 31.49 | 31.49 | 1 | 7.56 | 0 | 15.12 | 0 | 0 | 0 | 15.12 | 0 | 0 | 0
173 | 1472751627 | 1472753103 | 1441819193 | 15514512 | 1 | 15514512 | 1 | 9999990008 |  | Трудозатраты рабочих | 1191 | 1013 | чел.-ч. | чел.-ч. | 1 | 0 | 476480486 | 10.64 | 0 | 0 | 0 | 0 | 0 | 0 | 0 | 0 | 1 | 1 | 1 | 1 | -2 | 0 | 1 | 1 | 0 | 0 | 10.64 |  | 1 | 2 | 1472753110 | 1 | 0 | 76 | 0 | 0 | 0 | 0 | 0 | 0 | 0 | 0 | 0 | 0 | 0 | 0 | 0 | 0 | 0 | 0 | 0 | 0 | 0 | 0 | 0 | 0 | 0 | 54.264 | 0 | 54.264 | 0 | 0 | 1 | 0 | 0 | 0 | 0 | 0 | 0 | 0 | 0 | 0 | 0
173 | 1472751627 | 1472753103 | 1441833890 | 1 | 1 | 15514512 | 2 | 22.1-11-90 | СН-2012.22 Выпуск № 5 (в текущих ценах по состоянию на 01.10.2025 г.). 22.1-11-90 | Агрегаты электронасосные для опрессовки сосудов, котлов и систем трубопроводов, подача 0,252 м3/ч | 1368 | 1011 | маш.-ч | маш.-ч | 1 | 0 | -1440319381 | 1.5 | 0 | 33.8 | 0.54 | 0 | 0 | 33.8 | 0.54 | 0 | 1 | 1 | 1 | 1 | -2 | 0 | 1 | 1 | 0 | 0 | 1.5 |  | 0 | 2 | 1472753111 | 1 | 0 | 77 | 0 | 0 | 0 | 0 | 0 | 0 | 0 | 0 | 0 | 0 | 0 | 0 | 0 | 0 | 0 | 0 | 0 | 0 | 0 | 0 | 0 | 0 |  | 0 | 0 | 7.65 | 33.8 | 33.8 | 1 | 50.7 | 0.81 | 0 | 258.57 | 4.13 | 0 | 258.57 | 0 | 0 | 0
173 | 1472751627 | 1472753103 | 1441836514 | 1 | 1 | 15514512 | 3 | 21.1-25-13 | СН-2012.21 Выпуск № 5 (в текущих ценах по состоянию на 01.10.2025 г.). 21.1-25-13 | Вода | 1339 | 1007 | м3 | м3 | 1 | 1 | 2112060389 | -1 | 54.81 | 0 | 0 | 0 | 54.81 | 0 | 0 | 0 | 1 | 1 | 1 | 1 | -2 | 0 | 1 | 1 | 0 | 0 | -1 |  | 0 | 2 | 1472753112 | 1 | 6144 | 78 | 0 | 0 | 0 | 0 | 0 | 0 | 0 | 0 | 0 | 0 | 0 | 0 | 0 | 0 | 0 | 0 | 0 | 0 | 0 | 0 | 0 | 0 |  | 0 | 0 | -5.1 | 54.81 | 54.81 | 1 | -54.81 | 0 | -279.53 | 0 | 0 | 0 | -279.53 | 0 | 0 | 0
173 | 1472751627 | 1472753103 | 1441836517 | 1 | 1 | 15514512 | 3 | 21.1-25-16 | СН-2012.21 Выпуск № 5 (в текущих ценах по состоянию на 01.10.2025 г.). 21.1-25-16 | Волокно льняное №11 для уплотнения резьбовых соединений при монтаже систем водоснабжения и отопления | 1346 | 1009 | кг | кг | 1 | 0 | -860001332 | 0.02 | 451.28 | 0 | 0 | 0 | 451.28 | 0 | 0 | 0 | 1 | 1 | 1 | 1 | -2 | 0 | 1 | 1 | 0 | 0 | 0.02 |  | 0 | 2 | 1472753113 | 1 | 0 | 79 | 0 | 0 | 0 | 0 | 0 | 0 | 0 | 0 | 0 | 0 | 0 | 0 | 0 | 0 | 0 | 0 | 0 | 0 | 0 | 0 | 0 | 0 |  | 0 | 0 | 0.102 | 451.28 | 451.28 | 1 | 9.03 | 0 | 46.03 | 0 | 0 | 0 | 46.03 | 0 | 0 | 0
173 | 1472751627 | 1472753103 | 1441821379 | 15514512 | 1 | 15514512 | 3 | 21.1-6-46 |  | Краски масляные жидкотертые цветные (готовые к употреблению) для наружных и внутренних работ, марка МА-15, сурик железный для окраски по металлу | 1346 | 1009 | кг | кг | 1 | 0 | 1325796737 | 0.05 | 89.93 | 0 | 0 | 0 | 89.934 | 0 | 0 | 0 | 1 | 1 | 1 | 1 | -2 | 0 | 1 | 1 | 0 | 0 | 0.05 |  | 0 | 2 | 1472753115 | 1 | 0 | 80 | 0 | 0 | 0 | 0 | 0 | 0 | 0 | 0 | 0 | 0 | 0 | 0 | 0 | 0 | 0 | 0 | 0 | 0 | 0 | 0 | 0 | 0 |  | 0 | 0 | 0.255 | 89.93 | 89.934 | 1 | 4.5 | 0 | 22.93 | 0 | 0 | 0 | 22.93 | 0 | 0 | 0
173 | 1472751627 | 1472753103 | 1441834875 | 1 | 1 | 15514512 | 3 | 21.1-6-90 | СН-2012.21 Выпуск № 5 (в текущих ценах по состоянию на 01.10.2025 г.). 21.1-6-90 | Олифа для окраски комбинированная оксоль | 1346 | 1009 | кг | кг | 1 | 0 | -927203646 | 0.02 | 94.64 | 0 | 0 | 0 | 94.64 | 0 | 0 | 0 | 1 | 1 | 1 | 1 | -2 | 0 | 1 | 1 | 0 | 0 | 0.02 |  | 0 | 2 | 1472753114 | 1 | 0 | 81 | 0 | 0 | 0 | 0 | 0 | 0 | 0 | 0 | 0 | 0 | 0 | 0 | 0 | 0 | 0 | 0 | 0 | 0 | 0 | 0 | 0 | 0 |  | 0 | 0 | 0.102 | 94.64 | 94.64 | 1 | 1.89 | 0 | 9.65 | 0 | 0 | 0 | 9.65 | 0 | 0 | 0
175 | 1472751627 | 1472753117 | 1441819193 | 15514512 | 1 | 15514512 | 1 | 9999990008 |  | Трудозатраты рабочих | 1191 | 1013 | чел.-ч. | чел.-ч. | 1 | 0 | 476480486 | 0.24 | 0 | 0 | 0 | 0 | 0 | 0 | 0 | 0 | 1 | 1 | 1 | 1 | -2 | 0 | 1 | 1 | 0 | 0 | 0.02 | )*12 | 1 | 2 | 1472753120 | 1 | 6144 | 82 | 0 | 0 | 0 | 0 | 0 | 0 | 0 | 0 | 0 | 0 | 0 | 0 | 0 | 0 | 0 | 0 | 0 | 0 | 0 | 0 | 0 | 0 | 0 | 0.096 | 0 | 0.096 | 0 | 0 | 1 | 0 | 0 | 0 | 0 | 0 | 0 | 0 | 0 | 0 | 0
175 | 1472751627 | 1472753117 | 1441834258 | 1 | 1 | 15514512 | 2 | 22.1-18-24 | СН-2012.22 Выпуск № 5 (в текущих ценах по состоянию на 01.10.2025 г.). 22.1-18-24 | Автомобили полупассажирские типа ГАЗ, грузоподъемность до 2 т | 1368 | 1011 | маш.-ч | маш.-ч | 1 | 0 | 1077756263 | 0.036 | 0 | 1303.01 | 826.2 | 0 | 0 | 1303.01 | 826.2 | 0 | 1 | 1 | 1 | 1 | -2 | 0 | 1 | 1 | 0 | 0 | 0.003 | )*12 | 0 | 2 | 1472753121 | 1 | 6144 | 83 | 0 | 0 | 0 | 0 | 0 | 0 | 0 | 0 | 0 | 0 | 0 | 0 | 0 | 0 | 0 | 0 | 0 | 0 | 0 | 0 | 0 | 0 |  | 0 | 0 | 0.0144 | 1303.01 | 1303.01 | 1 | 46.92 | 29.76 | 0 | 18.76 | 11.9 | 0 | 18.76 | 0 | 0 | 0
247 | 1472751627 | 1472753132 | 1441819193 | 15514512 | 1 | 15514512 | 1 | 9999990008 |  | Трудозатраты рабочих | 1191 | 1013 | чел.-ч. | чел.-ч. | 1 | 0 | 476480486 | 84 | 0 | 0 | 0 | 0 | 0 | 0 | 0 | 0 | 1 | 1 | 1 | 1 | -2 | 0 | 1 | 1 | 0 | 0 | 84 |  | 1 | 2 | 1472753147 | 1 | 0 | 86 | 0 | 0 | 0 | 0 | 0 | 0 | 0 | 0 | 0 | 0 | 0 | 0 | 0 | 0 | 0 | 0 | 0 | 0 | 0 | 0 | 0 | 0 | 0 | 84 | 0 | 84 | 0 | 0 | 1 | 0 | 0 | 0 | 0 | 0 | 0 | 0 | 0 | 0 | 0
247 | 1472751627 | 1472753132 | 1441835475 | 1 | 1 | 15514512 | 3 | 21.1-11-21 | СН-2012.21 Выпуск № 5 (в текущих ценах по состоянию на 01.10.2025 г.). 21.1-11-21 | Болты строительные черные с гайками и шайбами (10х100мм) | 1348 | 1009 | т | т | 1000 | 0 | 438248051 | 0.0008 | 155908.08 | 0 | 0 | 0 | 155908.08 | 0 | 0 | 0 | 1 | 1 | 1 | 1 | -2 | 0 | 1 | 1 | 0 | 0 | 0.0008 |  | 0 | 2 | 1472753148 | 1 | 0 | 87 | 0 | 0 | 0 | 0 | 0 | 0 | 0 | 0 | 0 | 0 | 0 | 0 | 0 | 0 | 0 | 0 | 0 | 0 | 0 | 0 | 0 | 0 |  | 0 | 0 | 0.0008 | 155908.08 | 155908.08 | 1 | 124.73 | 0 | 124.73 | 0 | 0 | 0 | 124.73 | 0 | 0 | 0
247 | 1472751627 | 1472753132 | 1441835549 | 1 | 1 | 15514512 | 3 | 21.1-11-95 | СН-2012.21 Выпуск № 5 (в текущих ценах по состоянию на 01.10.2025 г.). 21.1-11-95 | Шайбы для болтов черные | 1348 | 1009 | т | т | 1000 | 0 | -2009451208 | 0.0001 | 194655.19 | 0 | 0 | 0 | 194655.19 | 0 | 0 | 0 | 1 | 1 | 1 | 1 | -2 | 0 | 1 | 1 | 0 | 0 | 0.0001 |  | 0 | 2 | 1472753149 | 1 | 0 | 88 | 0 | 0 | 0 | 0 | 0 | 0 | 0 | 0 | 0 | 0 | 0 | 0 | 0 | 0 | 0 | 0 | 0 | 0 | 0 | 0 | 0 | 0 |  | 0 | 0 | 0.0001 | 194655.19 | 194655.19 | 1 | 19.47 | 0 | 19.47 | 0 | 0 | 0 | 19.47 | 0 | 0 | 0
247 | 1472751627 | 1472753132 | 1441836325 | 1 | 1 | 15514512 | 3 | 21.1-23-9 | СН-2012.21 Выпуск № 5 (в текущих ценах по состоянию на 01.10.2025 г.). 21.1-23-9 | Электроды, тип Э-42, 46, 50, диаметр 4 - 6 мм | 1348 | 1009 | т | т | 1000 | 0 | -1093051030 | 0.0008 | 108798.4 | 0 | 0 | 0 | 108798.4 | 0 | 0 | 0 | 1 | 1 | 1 | 1 | -2 | 0 | 1 | 1 | 0 | 0 | 0.0008 |  | 0 | 2 | 1472753150 | 1 | 0 | 89 | 0 | 0 | 0 | 0 | 0 | 0 | 0 | 0 | 0 | 0 | 0 | 0 | 0 | 0 | 0 | 0 | 0 | 0 | 0 | 0 | 0 | 0 |  | 0 | 0 | 0.0008 | 108798.4 | 108798.4 | 1 | 87.04 | 0 | 87.04 | 0 | 0 | 0 | 87.04 | 0 | 0 | 0
247 | 1472751627 | 1472753132 | 1441838531 | 1 | 1 | 15514512 | 3 | 21.1-25-284 | СН-2012.21 Выпуск № 5 (в текущих ценах по состоянию на 01.10.2025 г.). 21.1-25-284 | Прокладки резиновые, уплотнительные, диаметр 30-40 мм, марка 7057-3 | 1348 | 1009 | т | т | 1000 | 0 | 1694696001 | 0.0007 | 370783.55 | 0 | 0 | 0 | 370783.55 | 0 | 0 | 0 | 1 | 1 | 1 | 1 | -2 | 0 | 1 | 1 | 0 | 0 | 0.0007 |  | 0 | 2 | 1472753151 | 1 | 0 | 90 | 0 | 0 | 0 | 0 | 0 | 0 | 0 | 0 | 0 | 0 | 0 | 0 | 0 | 0 | 0 | 0 | 0 | 0 | 0 | 0 | 0 | 0 |  | 0 | 0 | 0.0007 | 370783.55 | 370783.55 | 1 | 259.55 | 0 | 259.55 | 0 | 0 | 0 | 259.55 | 0 | 0 | 0
247 | 1472751627 | 1472753132 | 1441838759 | 1 | 1 | 15514512 | 3 | 21.1-25-399 | СН-2012.21 Выпуск № 5 (в текущих ценах по состоянию на 01.10.2025 г.). 21.1-25-399 | Шнур асбестовый, общего назначения, марка ШАОН-1, диаметр 0,75 мм, | 1348 | 1009 | т | т | 1000 | 0 | -1635103781 | 0.0007 | 1590701.16 | 0 | 0 | 0 | 1590701.16 | 0 | 0 | 0 | 1 | 1 | 1 | 1 | -2 | 0 | 1 | 1 | 0 | 0 | 0.0007 |  | 0 | 2 | 1472753152 | 1 | 0 | 91 | 0 | 0 | 0 | 0 | 0 | 0 | 0 | 0 | 0 | 0 | 0 | 0 | 0 | 0 | 0 | 0 | 0 | 0 | 0 | 0 | 0 | 0 |  | 0 | 0 | 0.0007 | 1590701.16 | 1590701.16 | 1 | 1113.49 | 0 | 1113.49 | 0 | 0 | 0 | 1113.49 | 0 | 0 | 0
247 | 1472751627 | 1472753132 | 1441834635 | 1 | 1 | 15514512 | 3 | 21.1-4-10 | СН-2012.21 Выпуск № 5 (в текущих ценах по состоянию на 01.10.2025 г.). 21.1-4-10 | Кислород технический газообразный | 1339 | 1007 | м3 | м3 | 1 | 0 | -389859187 | 1.8 | 103.4 | 0 | 0 | 0 | 103.4 | 0 | 0 | 0 | 1 | 1 | 1 | 1 | -2 | 0 | 1 | 1 | 0 | 0 | 1.8 |  | 0 | 2 | 1472753153 | 1 | 0 | 92 | 0 | 0 | 0 | 0 | 0 | 0 | 0 | 0 | 0 | 0 | 0 | 0 | 0 | 0 | 0 | 0 | 0 | 0 | 0 | 0 | 0 | 0 |  | 0 | 0 | 1.8 | 103.4 | 103.4 | 1 | 186.12 | 0 | 186.12 | 0 | 0 | 0 | 186.12 | 0 | 0 | 0
247 | 1472751627 | 1472753132 | 1441834627 | 1 | 1 | 15514512 | 3 | 21.1-4-2 | СН-2012.21 Выпуск № 5 (в текущих ценах по состоянию на 01.10.2025 г.). 21.1-4-2 | Ацетилен технический | 1339 | 1007 | м3 | м3 | 1 | 0 | 709656040 | 0.9 | 875.46 | 0 | 0 | 0 | 875.46 | 0 | 0 | 0 | 1 | 1 | 1 | 1 | -2 | 0 | 1 | 1 | 0 | 0 | 0.9 |  | 0 | 2 | 1472753154 | 1 | 0 | 93 | 0 | 0 | 0 | 0 | 0 | 0 | 0 | 0 | 0 | 0 | 0 | 0 | 0 | 0 | 0 | 0 | 0 | 0 | 0 | 0 | 0 | 0 |  | 0 | 0 | 0.9 | 875.46 | 875.46 | 1 | 787.91 | 0 | 787.91 | 0 | 0 | 0 | 787.91 | 0 | 0 | 0
247 | 1472751627 | 1472753132 | 1441834671 | 1 | 1 | 15514512 | 3 | 21.1-4-46 | СН-2012.21 Выпуск № 5 (в текущих ценах по состоянию на 01.10.2025 г.). 21.1-4-46 | Солидол жировой | 1348 | 1009 | т | т | 1000 | 0 | -19071303 | 0.0006 | 184462.17 | 0 | 0 | 0 | 184462.17 | 0 | 0 | 0 | 1 | 1 | 1 | 1 | -2 | 0 | 1 | 1 | 0 | 0 | 0.0006 |  | 0 | 2 | 1472753155 | 1 | 0 | 94 | 0 | 0 | 0 | 0 | 0 | 0 | 0 | 0 | 0 | 0 | 0 | 0 | 0 | 0 | 0 | 0 | 0 | 0 | 0 | 0 | 0 | 0 |  | 0 | 0 | 0.0006 | 184462.17 | 184462.17 | 1 | 110.68 | 0 | 110.68 | 0 | 0 | 0 | 110.68 | 0 | 0 | 0
247 | 1472751627 | 1472753132 | 1441834634 | 1 | 1 | 15514512 | 3 | 21.1-4-9 | СН-2012.21 Выпуск № 5 (в текущих ценах по состоянию на 01.10.2025 г.). 21.1-4-9 | Керосин | 1348 | 1009 | т | т | 1000 | 0 | 1869974630 | 0.001 | 88053.76 | 0 | 0 | 0 | 88053.76 | 0 | 0 | 0 | 1 | 1 | 1 | 1 | -2 | 0 | 1 | 1 | 0 | 0 | 0.001 |  | 0 | 2 | 1472753156 | 1 | 0 | 95 | 0 | 0 | 0 | 0 | 0 | 0 | 0 | 0 | 0 | 0 | 0 | 0 | 0 | 0 | 0 | 0 | 0 | 0 | 0 | 0 | 0 | 0 |  | 0 | 0 | 0.001 | 88053.76 | 88053.76 | 1 | 88.05 | 0 | 88.05 | 0 | 0 | 0 | 88.05 | 0 | 0 | 0
247 | 1472751627 | 1472753132 | 1441834836 | 1 | 1 | 15514512 | 3 | 21.1-6-48 | СН-2012.21 Выпуск № 5 (в текущих ценах по состоянию на 01.10.2025 г.). 21.1-6-48 | Краски масляные жидкотертые цветные (готовые к употреблению) для наружных и внутренних работ, марка МА-25 | 1348 | 1009 | т | т | 1000 | 0 | 1434651514 | 0.00216 | 93194.67 | 0 | 0 | 0 | 93194.67 | 0 | 0 | 0 | 1 | 1 | 1 | 1 | -2 | 0 | 1 | 1 | 0 | 0 | 0.00216 |  | 0 | 2 | 1472753157 | 1 | 0 | 96 | 0 | 0 | 0 | 0 | 0 | 0 | 0 | 0 | 0 | 0 | 0 | 0 | 0 | 0 | 0 | 0 | 0 | 0 | 0 | 0 | 0 | 0 |  | 0 | 0 | 0.00216 | 93194.67 | 93194.67 | 1 | 201.3 | 0 | 201.3 | 0 | 0 | 0 | 201.3 | 0 | 0 | 0
247 | 1472751627 | 1472753132 | 1441834853 | 1 | 1 | 15514512 | 3 | 21.1-6-68 | СН-2012.21 Выпуск № 5 (в текущих ценах по состоянию на 01.10.2025 г.). 21.1-6-68 | Лак битумный, марка БТ-577 | 1348 | 1009 | т | т | 1000 | 0 | -1847698748 | 0.0008 | 78065.73 | 0 | 0 | 0 | 78065.73 | 0 | 0 | 0 | 1 | 1 | 1 | 1 | -2 | 0 | 1 | 1 | 0 | 0 | 0.0008 |  | 0 | 2 | 1472753158 | 1 | 0 | 97 | 0 | 0 | 0 | 0 | 0 | 0 | 0 | 0 | 0 | 0 | 0 | 0 | 0 | 0 | 0 | 0 | 0 | 0 | 0 | 0 | 0 | 0 |  | 0 | 0 | 0.0008 | 78065.73 | 78065.73 | 1 | 62.45 | 0 | 62.45 | 0 | 0 | 0 | 62.45 | 0 | 0 | 0
247 | 1472751627 | 1472753132 | 1441822273 | 15514512 | 1 | 15514512 | 3 | 21.1-6-90 |  | Олифа для окраски комбинированная оксоль | 1348 | 1009 | т | т | 1000 | 0 | -1698336702 | 0.00024 | 94640 | 0 | 0 | 0 | 94640 | 0 | 0 | 0 | 1 | 1 | 1 | 1 | -2 | 0 | 1 | 1 | 0 | 0 | 0.00024 |  | 0 | 2 | 1472753160 | 1 | 0 | 98 | 0 | 0 | 0 | 0 | 0 | 0 | 0 | 0 | 0 | 0 | 0 | 0 | 0 | 0 | 0 | 0 | 0 | 0 | 0 | 0 | 0 | 0 |  | 0 | 0 | 0.00024 | 94640 | 94640 | 1 | 22.71 | 0 | 22.71 | 0 | 0 | 0 | 22.71 | 0 | 0 | 0
247 | 1472751627 | 1472753132 | 1441850453 | 1 | 1 | 15514512 | 3 | 21.18-7-2 | СН-2012.21 Выпуск № 5 (в текущих ценах по состоянию на 01.10.2025 г.). 21.18-7-2 | Прокладка уплотнительная паронитовая, толщина 0,5-2,5 мм | 1348 | 1009 | т | т | 1000 | 0 | -1449669889 | 0.0009 | 178433.97 | 0 | 0 | 0 | 178433.97 | 0 | 0 | 0 | 1 | 1 | 1 | 1 | -2 | 0 | 1 | 1 | 0 | 0 | 0.0009 |  | 0 | 2 | 1472753159 | 1 | 0 | 99 | 0 | 0 | 0 | 0 | 0 | 0 | 0 | 0 | 0 | 0 | 0 | 0 | 0 | 0 | 0 | 0 | 0 | 0 | 0 | 0 | 0 | 0 |  | 0 | 0 | 0.0009 | 178433.97 | 178433.97 | 1 | 160.59 | 0 | 160.59 | 0 | 0 | 0 | 160.59 | 0 | 0 | 0
248 | 1472751627 | 1472753161 | 1441819193 | 15514512 | 1 | 15514512 | 1 | 9999990008 |  | Трудозатраты рабочих | 1191 | 1013 | чел.-ч. | чел.-ч. | 1 | 0 | 476480486 | 42 | 0 | 0 | 0 | 0 | 0 | 0 | 0 | 0 | 1 | 1 | 1 | 1 | -2 | 0 | 1 | 1 | 0 | 0 | 42 |  | 1 | 2 | 1472753172 | 1 | 0 | 100 | 0 | 0 | 0 | 0 | 0 | 0 | 0 | 0 | 0 | 0 | 0 | 0 | 0 | 0 | 0 | 0 | 0 | 0 | 0 | 0 | 0 | 0 | 0 | 42 | 0 | 42 | 0 | 0 | 1 | 0 | 0 | 0 | 0 | 0 | 0 | 0 | 0 | 0 | 0
248 | 1472751627 | 1472753161 | 1441835475 | 1 | 1 | 15514512 | 3 | 21.1-11-21 | СН-2012.21 Выпуск № 5 (в текущих ценах по состоянию на 01.10.2025 г.). 21.1-11-21 | Болты строительные черные с гайками и шайбами (10х100мм) | 1348 | 1009 | т | т | 1000 | 0 | 438248051 | 0.0003 | 155908.08 | 0 | 0 | 0 | 155908.08 | 0 | 0 | 0 | 1 | 1 | 1 | 1 | -2 | 0 | 1 | 1 | 0 | 0 | 0.0003 |  | 0 | 2 | 1472753173 | 1 | 0 | 101 | 0 | 0 | 0 | 0 | 0 | 0 | 0 | 0 | 0 | 0 | 0 | 0 | 0 | 0 | 0 | 0 | 0 | 0 | 0 | 0 | 0 | 0 |  | 0 | 0 | 0.0003 | 155908.08 | 155908.08 | 1 | 46.77 | 0 | 46.77 | 0 | 0 | 0 | 46.77 | 0 | 0 | 0
248 | 1472751627 | 1472753161 | 1441835549 | 1 | 1 | 15514512 | 3 | 21.1-11-95 | СН-2012.21 Выпуск № 5 (в текущих ценах по состоянию на 01.10.2025 г.). 21.1-11-95 | Шайбы для болтов черные | 1348 | 1009 | т | т | 1000 | 0 | -2009451208 | 0.0001 | 194655.19 | 0 | 0 | 0 | 194655.19 | 0 | 0 | 0 | 1 | 1 | 1 | 1 | -2 | 0 | 1 | 1 | 0 | 0 | 0.0001 |  | 0 | 2 | 1472753174 | 1 | 0 | 102 | 0 | 0 | 0 | 0 | 0 | 0 | 0 | 0 | 0 | 0 | 0 | 0 | 0 | 0 | 0 | 0 | 0 | 0 | 0 | 0 | 0 | 0 |  | 0 | 0 | 0.0001 | 194655.19 | 194655.19 | 1 | 19.47 | 0 | 19.47 | 0 | 0 | 0 | 19.47 | 0 | 0 | 0
248 | 1472751627 | 1472753161 | 1441836250 | 1 | 1 | 15514512 | 3 | 21.1-20-23 | СН-2012.21 Выпуск № 5 (в текущих ценах по состоянию на 01.10.2025 г.). 21.1-20-23 | Парусина (брезент) | 1327 | 1005 | м2 | м2 | 1 | 0 | 1447035648 | 1.4 | 149.25 | 0 | 0 | 0 | 149.25 | 0 | 0 | 0 | 1 | 1 | 1 | 1 | -2 | 0 | 1 | 1 | 0 | 0 | 1.4 |  | 0 | 2 | 1472753175 | 1 | 0 | 103 | 0 | 0 | 0 | 0 | 0 | 0 | 0 | 0 | 0 | 0 | 0 | 0 | 0 | 0 | 0 | 0 | 0 | 0 | 0 | 0 | 0 | 0 |  | 0 | 0 | 1.4 | 149.25 | 149.25 | 1 | 208.95 | 0 | 208.95 | 0 | 0 | 0 | 208.95 | 0 | 0 | 0
248 | 1472751627 | 1472753161 | 1441834635 | 1 | 1 | 15514512 | 3 | 21.1-4-10 | СН-2012.21 Выпуск № 5 (в текущих ценах по состоянию на 01.10.2025 г.). 21.1-4-10 | Кислород технический газообразный | 1339 | 1007 | м3 | м3 | 1 | 0 | -389859187 | 0.5 | 103.4 | 0 | 0 | 0 | 103.4 | 0 | 0 | 0 | 1 | 1 | 1 | 1 | -2 | 0 | 1 | 1 | 0 | 0 | 0.5 |  | 0 | 2 | 1472753176 | 1 | 0 | 104 | 0 | 0 | 0 | 0 | 0 | 0 | 0 | 0 | 0 | 0 | 0 | 0 | 0 | 0 | 0 | 0 | 0 | 0 | 0 | 0 | 0 | 0 |  | 0 | 0 | 0.5 | 103.4 | 103.4 | 1 | 51.7 | 0 | 51.7 | 0 | 0 | 0 | 51.7 | 0 | 0 | 0
248 | 1472751627 | 1472753161 | 1441834627 | 1 | 1 | 15514512 | 3 | 21.1-4-2 | СН-2012.21 Выпуск № 5 (в текущих ценах по состоянию на 01.10.2025 г.). 21.1-4-2 | Ацетилен технический | 1339 | 1007 | м3 | м3 | 1 | 0 | 709656040 | 0.3 | 875.46 | 0 | 0 | 0 | 875.46 | 0 | 0 | 0 | 1 | 1 | 1 | 1 | -2 | 0 | 1 | 1 | 0 | 0 | 0.3 |  | 0 | 2 | 1472753177 | 1 | 0 | 105 | 0 | 0 | 0 | 0 | 0 | 0 | 0 | 0 | 0 | 0 | 0 | 0 | 0 | 0 | 0 | 0 | 0 | 0 | 0 | 0 | 0 | 0 |  | 0 | 0 | 0.3 | 875.46 | 875.46 | 1 | 262.64 | 0 | 262.64 | 0 | 0 | 0 | 262.64 | 0 | 0 | 0
248 | 1472751627 | 1472753161 | 1441834671 | 1 | 1 | 15514512 | 3 | 21.1-4-46 | СН-2012.21 Выпуск № 5 (в текущих ценах по состоянию на 01.10.2025 г.). 21.1-4-46 | Солидол жировой | 1348 | 1009 | т | т | 1000 | 0 | -19071303 | 0.0001 | 184462.17 | 0 | 0 | 0 | 184462.17 | 0 | 0 | 0 | 1 | 1 | 1 | 1 | -2 | 0 | 1 | 1 | 0 | 0 | 0.0001 |  | 0 | 2 | 1472753178 | 1 | 0 | 106 | 0 | 0 | 0 | 0 | 0 | 0 | 0 | 0 | 0 | 0 | 0 | 0 | 0 | 0 | 0 | 0 | 0 | 0 | 0 | 0 | 0 | 0 |  | 0 | 0 | 0.0001 | 184462.17 | 184462.17 | 1 | 18.45 | 0 | 18.45 | 0 | 0 | 0 | 18.45 | 0 | 0 | 0
248 | 1472751627 | 1472753161 | 1441834634 | 1 | 1 | 15514512 | 3 | 21.1-4-9 | СН-2012.21 Выпуск № 5 (в текущих ценах по состоянию на 01.10.2025 г.). 21.1-4-9 | Керосин | 1348 | 1009 | т | т | 1000 | 0 | 1869974630 | 0.0003 | 88053.76 | 0 | 0 | 0 | 88053.76 | 0 | 0 | 0 | 1 | 1 | 1 | 1 | -2 | 0 | 1 | 1 | 0 | 0 | 0.0003 |  | 0 | 2 | 1472753179 | 1 | 0 | 107 | 0 | 0 | 0 | 0 | 0 | 0 | 0 | 0 | 0 | 0 | 0 | 0 | 0 | 0 | 0 | 0 | 0 | 0 | 0 | 0 | 0 | 0 |  | 0 | 0 | 0.0003 | 88053.76 | 88053.76 | 1 | 26.42 | 0 | 26.42 | 0 | 0 | 0 | 26.42 | 0 | 0 | 0
248 | 1472751627 | 1472753161 | 1441834836 | 1 | 1 | 15514512 | 3 | 21.1-6-48 | СН-2012.21 Выпуск № 5 (в текущих ценах по состоянию на 01.10.2025 г.). 21.1-6-48 | Краски масляные жидкотертые цветные (готовые к употреблению) для наружных и внутренних работ, марка МА-25 | 1348 | 1009 | т | т | 1000 | 0 | 1434651514 | 0.00063 | 93194.67 | 0 | 0 | 0 | 93194.67 | 0 | 0 | 0 | 1 | 1 | 1 | 1 | -2 | 0 | 1 | 1 | 0 | 0 | 0.00063 |  | 0 | 2 | 1472753180 | 1 | 0 | 108 | 0 | 0 | 0 | 0 | 0 | 0 | 0 | 0 | 0 | 0 | 0 | 0 | 0 | 0 | 0 | 0 | 0 | 0 | 0 | 0 | 0 | 0 |  | 0 | 0 | 0.00063 | 93194.67 | 93194.67 | 1 | 58.71 | 0 | 58.71 | 0 | 0 | 0 | 58.71 | 0 | 0 | 0
248 | 1472751627 | 1472753161 | 1441822273 | 15514512 | 1 | 15514512 | 3 | 21.1-6-90 |  | Олифа для окраски комбинированная оксоль | 1348 | 1009 | т | т | 1000 | 0 | -1698336702 | 7e-05 | 94640 | 0 | 0 | 0 | 94640 | 0 | 0 | 0 | 1 | 1 | 1 | 1 | -2 | 0 | 1 | 1 | 0 | 0 | 7e-05 |  | 0 | 2 | 1472753181 | 1 | 0 | 109 | 0 | 0 | 0 | 0 | 0 | 0 | 0 | 0 | 0 | 0 | 0 | 0 | 0 | 0 | 0 | 0 | 0 | 0 | 0 | 0 | 0 | 0 |  | 0 | 0 | 7e-05 | 94640 | 94640 | 1 | 6.62 | 0 | 6.62 | 0 | 0 | 0 | 6.62 | 0 | 0 | 0
249 | 1472751627 | 1472753182 | 1441819193 | 15514512 | 1 | 15514512 | 1 | 9999990008 |  | Трудозатраты рабочих | 1191 | 1013 | чел.-ч. | чел.-ч. | 1 | 0 | 476480486 | 3.12 | 0 | 0 | 0 | 0 | 0 | 0 | 0 | 0 | 1 | 1 | 1 | 1 | -2 | 0 | 1 | 1 | 0 | 0 | 1.56 | )*2 | 1 | 2 | 1472848419 | 1 | 0 | 110 | 0 | 0 | 0 | 0 | 0 | 0 | 0 | 0 | 0 | 0 | 0 | 0 | 0 | 0 | 0 | 0 | 0 | 0 | 0 | 0 | 0 | 0 | 0 | 3.12 | 0 | 3.12 | 0 | 0 | 1 | 0 | 0 | 0 | 0 | 0 | 0 | 0 | 0 | 0 | 0
249 | 1472751627 | 1472753182 | 1441833954 | 1 | 1 | 15514512 | 2 | 22.1-14-13 | СН-2012.22 Выпуск № 5 (в текущих ценах по состоянию на 01.10.2025 г.). 22.1-14-13 | Пылесосы промышленные | 1368 | 1011 | маш.-ч | маш.-ч | 1 | 0 | -1438587603 | 0.06 | 0 | 59.51 | 0.82 | 0 | 0 | 59.51 | 0.82 | 0 | 1 | 1 | 1 | 1 | -2 | 0 | 1 | 1 | 0 | 0 | 0.03 | )*2 | 0 | 2 | 1472848420 | 1 | 0 | 111 | 0 | 0 | 0 | 0 | 0 | 0 | 0 | 0 | 0 | 0 | 0 | 0 | 0 | 0 | 0 | 0 | 0 | 0 | 0 | 0 | 0 | 0 |  | 0 | 0 | 0.06 | 59.51 | 59.51 | 1 | 3.58 | 0.04 | 0 | 3.57 | 0.05 | 0 | 3.57 | 0 | 0 | 0
249 | 1472751627 | 1472753182 | 1441836235 | 1 | 1 | 15514512 | 3 | 21.1-20-7 | СН-2012.21 Выпуск № 5 (в текущих ценах по состоянию на 01.10.2025 г.). 21.1-20-7 | Ветошь | 1346 | 1009 | кг | кг | 1 | 0 | -1595335418 | 0.04 | 31.49 | 0 | 0 | 0 | 31.49 | 0 | 0 | 0 | 1 | 1 | 1 | 1 | -2 | 0 | 1 | 1 | 0 | 0 | 0.02 | )*2 | 0 | 2 | 1472848421 | 1 | 0 | 112 | 0 | 0 | 0 | 0 | 0 | 0 | 0 | 0 | 0 | 0 | 0 | 0 | 0 | 0 | 0 | 0 | 0 | 0 | 0 | 0 | 0 | 0 |  | 0 | 0 | 0.04 | 31.49 | 31.49 | 1 | 1.26 | 0 | 1.26 | 0 | 0 | 0 | 1.26 | 0 | 0 | 0
250 | 1472751627 | 1472753187 | 1441819193 | 15514512 | 1 | 15514512 | 1 | 9999990008 |  | Трудозатраты рабочих | 1191 | 1013 | чел.-ч. | чел.-ч. | 1 | 0 | 476480486 | 6.28 | 0 | 0 | 0 | 0 | 0 | 0 | 0 | 0 | 1 | 1 | 1 | 1 | -2 | 0 | 1 | 1 | 0 | 0 | 3.14 | )*2 | 1 | 2 | 1472848425 | 1 | 0 | 113 | 0 | 0 | 0 | 0 | 0 | 0 | 0 | 0 | 0 | 0 | 0 | 0 | 0 | 0 | 0 | 0 | 0 | 0 | 0 | 0 | 0 | 0 | 0 | 6.28 | 0 | 6.28 | 0 | 0 | 1 | 0 | 0 | 0 | 0 | 0 | 0 | 0 | 0 | 0 | 0
250 | 1472751627 | 1472753187 | 1441833954 | 1 | 1 | 15514512 | 2 | 22.1-14-13 | СН-2012.22 Выпуск № 5 (в текущих ценах по состоянию на 01.10.2025 г.). 22.1-14-13 | Пылесосы промышленные | 1368 | 1011 | маш.-ч | маш.-ч | 1 | 0 | -1438587603 | 0.06 | 0 | 59.51 | 0.82 | 0 | 0 | 59.51 | 0.82 | 0 | 1 | 1 | 1 | 1 | -2 | 0 | 1 | 1 | 0 | 0 | 0.03 | )*2 | 0 | 2 | 1472848426 | 1 | 0 | 114 | 0 | 0 | 0 | 0 | 0 | 0 | 0 | 0 | 0 | 0 | 0 | 0 | 0 | 0 | 0 | 0 | 0 | 0 | 0 | 0 | 0 | 0 |  | 0 | 0 | 0.06 | 59.51 | 59.51 | 1 | 3.58 | 0.04 | 0 | 3.57 | 0.05 | 0 | 3.57 | 0 | 0 | 0
250 | 1472751627 | 1472753187 | 1441836235 | 1 | 1 | 15514512 | 3 | 21.1-20-7 | СН-2012.21 Выпуск № 5 (в текущих ценах по состоянию на 01.10.2025 г.). 21.1-20-7 | Ветошь | 1346 | 1009 | кг | кг | 1 | 0 | -1595335418 | 0.64 | 31.49 | 0 | 0 | 0 | 31.49 | 0 | 0 | 0 | 1 | 1 | 1 | 1 | -2 | 0 | 1 | 1 | 0 | 0 | 0.32 | )*2 | 0 | 2 | 1472848427 | 1 | 0 | 115 | 0 | 0 | 0 | 0 | 0 | 0 | 0 | 0 | 0 | 0 | 0 | 0 | 0 | 0 | 0 | 0 | 0 | 0 | 0 | 0 | 0 | 0 |  | 0 | 0 | 0.64 | 31.49 | 31.49 | 1 | 20.16 | 0 | 20.15 | 0 | 0 | 0 | 20.15 | 0 | 0 | 0
251 | 1472751627 | 1472853205 | 1441819193 | 15514512 | 1 | 15514512 | 1 | 9999990008 |  | Трудозатраты рабочих | 1191 | 1013 | чел.-ч. | чел.-ч. | 1 | 0 | 476480486 | 2.2 | 0 | 0 | 0 | 0 | 0 | 0 | 0 | 0 | 1 | 1 | 1 | 1 | -2 | 0 | 1 | 1 | 0 | 0 | 1.1 | )*2 | 1 | 2 | 1472853772 | 1 | 0 | 116 | 0 | 0 | 0 | 0 | 0 | 0 | 0 | 0 | 0 | 0 | 0 | 0 | 0 | 0 | 0 | 0 | 0 | 0 | 0 | 0 | 0 | 0 | 0 | 2.2 | 0 | 2.2 | 0 | 0 | 1 | 0 | 0 | 0 | 0 | 0 | 0 | 0 | 0 | 0 | 0
251 | 1472751627 | 1472853205 | 1441836235 | 1 | 1 | 15514512 | 3 | 21.1-20-7 | СН-2012.21 Выпуск № 5 (в текущих ценах по состоянию на 01.10.2025 г.). 21.1-20-7 | Ветошь | 1346 | 1009 | кг | кг | 1 | 0 | -1595335418 | 0.0024 | 31.49 | 0 | 0 | 0 | 31.49 | 0 | 0 | 0 | 1 | 1 | 1 | 1 | -2 | 0 | 1 | 1 | 0 | 0 | 0.0012 | )*2 | 0 | 2 | 1472853773 | 1 | 0 | 117 | 0 | 0 | 0 | 0 | 0 | 0 | 0 | 0 | 0 | 0 | 0 | 0 | 0 | 0 | 0 | 0 | 0 | 0 | 0 | 0 | 0 | 0 |  | 0 | 0 | 0.0024 | 31.49 | 31.49 | 1 | 0.08 | 0 | 0.08 | 0 | 0 | 0 | 0.08 | 0 | 0 | 0
252 | 1472751627 | 1472855234 | 1441819193 | 15514512 | 1 | 15514512 | 1 | 9999990008 |  | Трудозатраты рабочих | 1191 | 1013 | чел.-ч. | чел.-ч. | 1 | 0 | 476480486 | 4.76 | 0 | 0 | 0 | 0 | 0 | 0 | 0 | 0 | 1 | 1 | 1 | 1 | -2 | 0 | 1 | 1 | 0 | 0 | 2.38 | )*2 | 1 | 2 | 1472855694 | 1 | 0 | 118 | 0 | 0 | 0 | 0 | 0 | 0 | 0 | 0 | 0 | 0 | 0 | 0 | 0 | 0 | 0 | 0 | 0 | 0 | 0 | 0 | 0 | 0 | 0 | 4.76 | 0 | 4.76 | 0 | 0 | 1 | 0 | 0 | 0 | 0 | 0 | 0 | 0 | 0 | 0 | 0
252 | 1472751627 | 1472855234 | 1441836235 | 1 | 1 | 15514512 | 3 | 21.1-20-7 | СН-2012.21 Выпуск № 5 (в текущих ценах по состоянию на 01.10.2025 г.). 21.1-20-7 | Ветошь | 1346 | 1009 | кг | кг | 1 | 0 | -1595335418 | 0.002 | 31.49 | 0 | 0 | 0 | 31.49 | 0 | 0 | 0 | 1 | 1 | 1 | 1 | -2 | 0 | 1 | 1 | 0 | 0 | 0.001 | )*2 | 0 | 2 | 1472855696 | 1 | 0 | 119 | 0 | 0 | 0 | 0 | 0 | 0 | 0 | 0 | 0 | 0 | 0 | 0 | 0 | 0 | 0 | 0 | 0 | 0 | 0 | 0 | 0 | 0 |  | 0 | 0 | 0.002 | 31.49 | 31.49 | 1 | 0.06 | 0 | 0.06 | 0 | 0 | 0 | 0.06 | 0 | 0 | 0
253 | 1472751627 | 1472753191 | 1441819193 | 15514512 | 1 | 15514512 | 1 | 9999990008 |  | Трудозатраты рабочих | 1191 | 1013 | чел.-ч. | чел.-ч. | 1 | 0 | 476480486 | 25 | 0 | 0 | 0 | 0 | 0 | 0 | 0 | 0 | 1 | 1 | 1 | 1 | -2 | 0 | 1 | 1 | 0 | 0 | 12.5 | )*2 | 1 | 2 | 1472753195 | 1 | 0 | 120 | 0 | 0 | 0 | 0 | 0 | 0 | 0 | 0 | 0 | 0 | 0 | 0 | 0 | 0 | 0 | 0 | 0 | 0 | 0 | 0 | 0 | 0 | 0 | 2.5 | 0 | 2.5 | 0 | 0 | 1 | 0 | 0 | 0 | 0 | 0 | 0 | 0 | 0 | 0 | 0
253 | 1472751627 | 1472753191 | 1441836235 | 1 | 1 | 15514512 | 3 | 21.1-20-7 | СН-2012.21 Выпуск № 5 (в текущих ценах по состоянию на 01.10.2025 г.). 21.1-20-7 | Ветошь | 1346 | 1009 | кг | кг | 1 | 0 | -1595335418 | 0.4 | 31.49 | 0 | 0 | 0 | 31.49 | 0 | 0 | 0 | 1 | 1 | 1 | 1 | -2 | 0 | 1 | 1 | 0 | 0 | 0.2 | )*2 | 0 | 2 | 1472753196 | 1 | 0 | 121 | 0 | 0 | 0 | 0 | 0 | 0 | 0 | 0 | 0 | 0 | 0 | 0 | 0 | 0 | 0 | 0 | 0 | 0 | 0 | 0 | 0 | 0 |  | 0 | 0 | 0.04 | 31.49 | 31.49 | 1 | 12.6 | 0 | 1.26 | 0 | 0 | 0 | 1.26 | 0 | 0 | 0
253 | 1472751627 | 1472753191 | 1441834628 | 1 | 1 | 15514512 | 3 | 21.1-4-3 | СН-2012.21 Выпуск № 5 (в текущих ценах по состоянию на 01.10.2025 г.). 21.1-4-3 | Бензин | 1348 | 1009 | т | т | 1000 | 0 | 779500846 | 0.0003 | 73951.73 | 0 | 0 | 0 | 73951.73 | 0 | 0 | 0 | 1 | 1 | 1 | 1 | -2 | 0 | 1 | 1 | 0 | 0 | 0.00015 | )*2 | 0 | 2 | 1472753197 | 1 | 0 | 122 | 0 | 0 | 0 | 0 | 0 | 0 | 0 | 0 | 0 | 0 | 0 | 0 | 0 | 0 | 0 | 0 | 0 | 0 | 0 | 0 | 0 | 0 |  | 0 | 0 | 3e-05 | 73951.73 | 73951.73 | 1 | 22.18 | 0 | 2.22 | 0 | 0 | 0 | 2.22 | 0 | 0 | 0
254 | 1472751627 | 1472753198 | 1441819193 | 15514512 | 1 | 15514512 | 1 | 9999990008 |  | Трудозатраты рабочих | 1191 | 1013 | чел.-ч. | чел.-ч. | 1 | 0 | 476480486 | 0.37 | 0 | 0 | 0 | 0 | 0 | 0 | 0 | 0 | 1 | 1 | 1 | 1 | -2 | 0 | 1 | 1 | 0 | 0 | 0.37 |  | 1 | 2 | 1472753201 | 1 | 0 | 123 | 0 | 0 | 0 | 0 | 0 | 0 | 0 | 0 | 0 | 0 | 0 | 0 | 0 | 0 | 0 | 0 | 0 | 0 | 0 | 0 | 0 | 0 | 0 | 0.37 | 0 | 0.37 | 0 | 0 | 1 | 0 | 0 | 0 | 0 | 0 | 0 | 0 | 0 | 0 | 0
254 | 1472751627 | 1472753198 | 1441834258 | 1 | 1 | 15514512 | 2 | 22.1-18-24 | СН-2012.22 Выпуск № 5 (в текущих ценах по состоянию на 01.10.2025 г.). 22.1-18-24 | Автомобили полупассажирские типа ГАЗ, грузоподъемность до 2 т | 1368 | 1011 | маш.-ч | маш.-ч | 1 | 0 | 1077756263 | 0.06 | 0 | 1303.01 | 826.2 | 0 | 0 | 1303.01 | 826.2 | 0 | 1 | 1 | 1 | 1 | -2 | 0 | 1 | 1 | 0 | 0 | 0.06 |  | 0 | 2 | 1472753202 | 1 | 0 | 124 | 0 | 0 | 0 | 0 | 0 | 0 | 0 | 0 | 0 | 0 | 0 | 0 | 0 | 0 | 0 | 0 | 0 | 0 | 0 | 0 | 0 | 0 |  | 0 | 0 | 0.06 | 1303.01 | 1303.01 | 1 | 78.18 | 49.57 | 0 | 78.18 | 49.57 | 0 | 78.18 | 0 | 0 | 0
255 | 1472751627 | 1472753203 | 1441819193 | 15514512 | 1 | 15514512 | 1 | 9999990008 |  | Трудозатраты рабочих | 1191 | 1013 | чел.-ч. | чел.-ч. | 1 | 0 | 476480486 | 1.6 | 0 | 0 | 0 | 0 | 0 | 0 | 0 | 0 | 1 | 1 | 1 | 1 | -2 | 0 | 1 | 1 | 0 | 0 | 0.8 | )*2 | 1 | 2 | 1472753205 | 1 | 0 | 125 | 0 | 0 | 0 | 0 | 0 | 0 | 0 | 0 | 0 | 0 | 0 | 0 | 0 | 0 | 0 | 0 | 0 | 0 | 0 | 0 | 0 | 0 | 0 | 1.6 | 0 | 1.6 | 0 | 0 | 1 | 0 | 0 | 0 | 0 | 0 | 0 | 0 | 0 | 0 | 0
256 | 1472751627 | 1472753206 | 1441819193 | 15514512 | 1 | 15514512 | 1 | 9999990008 |  | Трудозатраты рабочих | 1191 | 1013 | чел.-ч. | чел.-ч. | 1 | 0 | 476480486 | 1.6 | 0 | 0 | 0 | 0 | 0 | 0 | 0 | 0 | 1 | 1 | 1 | 1 | -2 | 0 | 1 | 1 | 0 | 0 | 0.8 | )*2 | 1 | 2 | 1472753208 | 1 | 0 | 126 | 0 | 0 | 0 | 0 | 0 | 0 | 0 | 0 | 0 | 0 | 0 | 0 | 0 | 0 | 0 | 0 | 0 | 0 | 0 | 0 | 0 | 0 | 0 | 1.6 | 0 | 1.6 | 0 | 0 | 1 | 0 | 0 | 0 | 0 | 0 | 0 | 0 | 0 | 0 | 0
257 | 1472751627 | 1472753209 | 1441819193 | 15514512 | 1 | 15514512 | 1 | 9999990008 |  | Трудозатраты рабочих | 1191 | 1013 | чел.-ч. | чел.-ч. | 1 | 0 | 476480486 | 0.74 | 0 | 0 | 0 | 0 | 0 | 0 | 0 | 0 | 1 | 1 | 1 | 1 | -2 | 0 | 1 | 1 | 0 | 0 | 0.37 | )*2 | 1 | 2 | 1472753212 | 1 | 0 | 127 | 0 | 0 | 0 | 0 | 0 | 0 | 0 | 0 | 0 | 0 | 0 | 0 | 0 | 0 | 0 | 0 | 0 | 0 | 0 | 0 | 0 | 0 | 0 | 0.74 | 0 | 0.74 | 0 | 0 | 1 | 0 | 0 | 0 | 0 | 0 | 0 | 0 | 0 | 0 | 0
257 | 1472751627 | 1472753209 | 1441834258 | 1 | 1 | 15514512 | 2 | 22.1-18-24 | СН-2012.22 Выпуск № 5 (в текущих ценах по состоянию на 01.10.2025 г.). 22.1-18-24 | Автомобили полупассажирские типа ГАЗ, грузоподъемность до 2 т | 1368 | 1011 | маш.-ч | маш.-ч | 1 | 0 | 1077756263 | 0.12 | 0 | 1303.01 | 826.2 | 0 | 0 | 1303.01 | 826.2 | 0 | 1 | 1 | 1 | 1 | -2 | 0 | 1 | 1 | 0 | 0 | 0.06 | )*2 | 0 | 2 | 1472753213 | 1 | 0 | 128 | 0 | 0 | 0 | 0 | 0 | 0 | 0 | 0 | 0 | 0 | 0 | 0 | 0 | 0 | 0 | 0 | 0 | 0 | 0 | 0 | 0 | 0 |  | 0 | 0 | 0.12 | 1303.01 | 1303.01 | 1 | 156.36 | 99.14 | 0 | 156.36 | 99.14 | 0 | 156.36 | 0 | 0 | 0
259 | 1472751627 | 1472753215 | 1441819193 | 15514512 | 1 | 15514512 | 1 | 9999990008 |  | Трудозатраты рабочих | 1191 | 1013 | чел.-ч. | чел.-ч. | 1 | 0 | 476480486 | 84 | 0 | 0 | 0 | 0 | 0 | 0 | 0 | 0 | 1 | 1 | 1 | 1 | -2 | 0 | 1 | 1 | 0 | 0 | 84 |  | 1 | 2 | 1472753230 | 1 | 0 | 129 | 0 | 0 | 0 | 0 | 0 | 0 | 0 | 0 | 0 | 0 | 0 | 0 | 0 | 0 | 0 | 0 | 0 | 0 | 0 | 0 | 0 | 0 | 0 | 84 | 0 | 84 | 0 | 0 | 1 | 0 | 0 | 0 | 0 | 0 | 0 | 0 | 0 | 0 | 0
259 | 1472751627 | 1472753215 | 1441835475 | 1 | 1 | 15514512 | 3 | 21.1-11-21 | СН-2012.21 Выпуск № 5 (в текущих ценах по состоянию на 01.10.2025 г.). 21.1-11-21 | Болты строительные черные с гайками и шайбами (10х100мм) | 1348 | 1009 | т | т | 1000 | 0 | 438248051 | 0.0008 | 155908.08 | 0 | 0 | 0 | 155908.08 | 0 | 0 | 0 | 1 | 1 | 1 | 1 | -2 | 0 | 1 | 1 | 0 | 0 | 0.0008 |  | 0 | 2 | 1472753231 | 1 | 0 | 130 | 0 | 0 | 0 | 0 | 0 | 0 | 0 | 0 | 0 | 0 | 0 | 0 | 0 | 0 | 0 | 0 | 0 | 0 | 0 | 0 | 0 | 0 |  | 0 | 0 | 0.0008 | 155908.08 | 155908.08 | 1 | 124.73 | 0 | 124.73 | 0 | 0 | 0 | 124.73 | 0 | 0 | 0
259 | 1472751627 | 1472753215 | 1441835549 | 1 | 1 | 15514512 | 3 | 21.1-11-95 | СН-2012.21 Выпуск № 5 (в текущих ценах по состоянию на 01.10.2025 г.). 21.1-11-95 | Шайбы для болтов черные | 1348 | 1009 | т | т | 1000 | 0 | -2009451208 | 0.0001 | 194655.19 | 0 | 0 | 0 | 194655.19 | 0 | 0 | 0 | 1 | 1 | 1 | 1 | -2 | 0 | 1 | 1 | 0 | 0 | 0.0001 |  | 0 | 2 | 1472753232 | 1 | 0 | 131 | 0 | 0 | 0 | 0 | 0 | 0 | 0 | 0 | 0 | 0 | 0 | 0 | 0 | 0 | 0 | 0 | 0 | 0 | 0 | 0 | 0 | 0 |  | 0 | 0 | 0.0001 | 194655.19 | 194655.19 | 1 | 19.47 | 0 | 19.47 | 0 | 0 | 0 | 19.47 | 0 | 0 | 0
259 | 1472751627 | 1472753215 | 1441836325 | 1 | 1 | 15514512 | 3 | 21.1-23-9 | СН-2012.21 Выпуск № 5 (в текущих ценах по состоянию на 01.10.2025 г.). 21.1-23-9 | Электроды, тип Э-42, 46, 50, диаметр 4 - 6 мм | 1348 | 1009 | т | т | 1000 | 0 | -1093051030 | 0.0008 | 108798.4 | 0 | 0 | 0 | 108798.4 | 0 | 0 | 0 | 1 | 1 | 1 | 1 | -2 | 0 | 1 | 1 | 0 | 0 | 0.0008 |  | 0 | 2 | 1472753233 | 1 | 0 | 132 | 0 | 0 | 0 | 0 | 0 | 0 | 0 | 0 | 0 | 0 | 0 | 0 | 0 | 0 | 0 | 0 | 0 | 0 | 0 | 0 | 0 | 0 |  | 0 | 0 | 0.0008 | 108798.4 | 108798.4 | 1 | 87.04 | 0 | 87.04 | 0 | 0 | 0 | 87.04 | 0 | 0 | 0
259 | 1472751627 | 1472753215 | 1441838531 | 1 | 1 | 15514512 | 3 | 21.1-25-284 | СН-2012.21 Выпуск № 5 (в текущих ценах по состоянию на 01.10.2025 г.). 21.1-25-284 | Прокладки резиновые, уплотнительные, диаметр 30-40 мм, марка 7057-3 | 1348 | 1009 | т | т | 1000 | 0 | 1694696001 | 0.0007 | 370783.55 | 0 | 0 | 0 | 370783.55 | 0 | 0 | 0 | 1 | 1 | 1 | 1 | -2 | 0 | 1 | 1 | 0 | 0 | 0.0007 |  | 0 | 2 | 1472753234 | 1 | 0 | 133 | 0 | 0 | 0 | 0 | 0 | 0 | 0 | 0 | 0 | 0 | 0 | 0 | 0 | 0 | 0 | 0 | 0 | 0 | 0 | 0 | 0 | 0 |  | 0 | 0 | 0.0007 | 370783.55 | 370783.55 | 1 | 259.55 | 0 | 259.55 | 0 | 0 | 0 | 259.55 | 0 | 0 | 0
259 | 1472751627 | 1472753215 | 1441838759 | 1 | 1 | 15514512 | 3 | 21.1-25-399 | СН-2012.21 Выпуск № 5 (в текущих ценах по состоянию на 01.10.2025 г.). 21.1-25-399 | Шнур асбестовый, общего назначения, марка ШАОН-1, диаметр 0,75 мм, | 1348 | 1009 | т | т | 1000 | 0 | -1635103781 | 0.0007 | 1590701.16 | 0 | 0 | 0 | 1590701.16 | 0 | 0 | 0 | 1 | 1 | 1 | 1 | -2 | 0 | 1 | 1 | 0 | 0 | 0.0007 |  | 0 | 2 | 1472753235 | 1 | 0 | 134 | 0 | 0 | 0 | 0 | 0 | 0 | 0 | 0 | 0 | 0 | 0 | 0 | 0 | 0 | 0 | 0 | 0 | 0 | 0 | 0 | 0 | 0 |  | 0 | 0 | 0.0007 | 1590701.16 | 1590701.16 | 1 | 1113.49 | 0 | 1113.49 | 0 | 0 | 0 | 1113.49 | 0 | 0 | 0
259 | 1472751627 | 1472753215 | 1441834635 | 1 | 1 | 15514512 | 3 | 21.1-4-10 | СН-2012.21 Выпуск № 5 (в текущих ценах по состоянию на 01.10.2025 г.). 21.1-4-10 | Кислород технический газообразный | 1339 | 1007 | м3 | м3 | 1 | 0 | -389859187 | 1.8 | 103.4 | 0 | 0 | 0 | 103.4 | 0 | 0 | 0 | 1 | 1 | 1 | 1 | -2 | 0 | 1 | 1 | 0 | 0 | 1.8 |  | 0 | 2 | 1472753236 | 1 | 0 | 135 | 0 | 0 | 0 | 0 | 0 | 0 | 0 | 0 | 0 | 0 | 0 | 0 | 0 | 0 | 0 | 0 | 0 | 0 | 0 | 0 | 0 | 0 |  | 0 | 0 | 1.8 | 103.4 | 103.4 | 1 | 186.12 | 0 | 186.12 | 0 | 0 | 0 | 186.12 | 0 | 0 | 0
259 | 1472751627 | 1472753215 | 1441834627 | 1 | 1 | 15514512 | 3 | 21.1-4-2 | СН-2012.21 Выпуск № 5 (в текущих ценах по состоянию на 01.10.2025 г.). 21.1-4-2 | Ацетилен технический | 1339 | 1007 | м3 | м3 | 1 | 0 | 709656040 | 0.9 | 875.46 | 0 | 0 | 0 | 875.46 | 0 | 0 | 0 | 1 | 1 | 1 | 1 | -2 | 0 | 1 | 1 | 0 | 0 | 0.9 |  | 0 | 2 | 1472753237 | 1 | 0 | 136 | 0 | 0 | 0 | 0 | 0 | 0 | 0 | 0 | 0 | 0 | 0 | 0 | 0 | 0 | 0 | 0 | 0 | 0 | 0 | 0 | 0 | 0 |  | 0 | 0 | 0.9 | 875.46 | 875.46 | 1 | 787.91 | 0 | 787.91 | 0 | 0 | 0 | 787.91 | 0 | 0 | 0
259 | 1472751627 | 1472753215 | 1441834671 | 1 | 1 | 15514512 | 3 | 21.1-4-46 | СН-2012.21 Выпуск № 5 (в текущих ценах по состоянию на 01.10.2025 г.). 21.1-4-46 | Солидол жировой | 1348 | 1009 | т | т | 1000 | 0 | -19071303 | 0.0006 | 184462.17 | 0 | 0 | 0 | 184462.17 | 0 | 0 | 0 | 1 | 1 | 1 | 1 | -2 | 0 | 1 | 1 | 0 | 0 | 0.0006 |  | 0 | 2 | 1472753238 | 1 | 0 | 137 | 0 | 0 | 0 | 0 | 0 | 0 | 0 | 0 | 0 | 0 | 0 | 0 | 0 | 0 | 0 | 0 | 0 | 0 | 0 | 0 | 0 | 0 |  | 0 | 0 | 0.0006 | 184462.17 | 184462.17 | 1 | 110.68 | 0 | 110.68 | 0 | 0 | 0 | 110.68 | 0 | 0 | 0
259 | 1472751627 | 1472753215 | 1441834634 | 1 | 1 | 15514512 | 3 | 21.1-4-9 | СН-2012.21 Выпуск № 5 (в текущих ценах по состоянию на 01.10.2025 г.). 21.1-4-9 | Керосин | 1348 | 1009 | т | т | 1000 | 0 | 1869974630 | 0.001 | 88053.76 | 0 | 0 | 0 | 88053.76 | 0 | 0 | 0 | 1 | 1 | 1 | 1 | -2 | 0 | 1 | 1 | 0 | 0 | 0.001 |  | 0 | 2 | 1472753239 | 1 | 0 | 138 | 0 | 0 | 0 | 0 | 0 | 0 | 0 | 0 | 0 | 0 | 0 | 0 | 0 | 0 | 0 | 0 | 0 | 0 | 0 | 0 | 0 | 0 |  | 0 | 0 | 0.001 | 88053.76 | 88053.76 | 1 | 88.05 | 0 | 88.05 | 0 | 0 | 0 | 88.05 | 0 | 0 | 0
259 | 1472751627 | 1472753215 | 1441834836 | 1 | 1 | 15514512 | 3 | 21.1-6-48 | СН-2012.21 Выпуск № 5 (в текущих ценах по состоянию на 01.10.2025 г.). 21.1-6-48 | Краски масляные жидкотертые цветные (готовые к употреблению) для наружных и внутренних работ, марка МА-25 | 1348 | 1009 | т | т | 1000 | 0 | 1434651514 | 0.00216 | 93194.67 | 0 | 0 | 0 | 93194.67 | 0 | 0 | 0 | 1 | 1 | 1 | 1 | -2 | 0 | 1 | 1 | 0 | 0 | 0.00216 |  | 0 | 2 | 1472753240 | 1 | 0 | 139 | 0 | 0 | 0 | 0 | 0 | 0 | 0 | 0 | 0 | 0 | 0 | 0 | 0 | 0 | 0 | 0 | 0 | 0 | 0 | 0 | 0 | 0 |  | 0 | 0 | 0.00216 | 93194.67 | 93194.67 | 1 | 201.3 | 0 | 201.3 | 0 | 0 | 0 | 201.3 | 0 | 0 | 0
259 | 1472751627 | 1472753215 | 1441834853 | 1 | 1 | 15514512 | 3 | 21.1-6-68 | СН-2012.21 Выпуск № 5 (в текущих ценах по состоянию на 01.10.2025 г.). 21.1-6-68 | Лак битумный, марка БТ-577 | 1348 | 1009 | т | т | 1000 | 0 | -1847698748 | 0.0008 | 78065.73 | 0 | 0 | 0 | 78065.73 | 0 | 0 | 0 | 1 | 1 | 1 | 1 | -2 | 0 | 1 | 1 | 0 | 0 | 0.0008 |  | 0 | 2 | 1472753241 | 1 | 0 | 140 | 0 | 0 | 0 | 0 | 0 | 0 | 0 | 0 | 0 | 0 | 0 | 0 | 0 | 0 | 0 | 0 | 0 | 0 | 0 | 0 | 0 | 0 |  | 0 | 0 | 0.0008 | 78065.73 | 78065.73 | 1 | 62.45 | 0 | 62.45 | 0 | 0 | 0 | 62.45 | 0 | 0 | 0
259 | 1472751627 | 1472753215 | 1441822273 | 15514512 | 1 | 15514512 | 3 | 21.1-6-90 |  | Олифа для окраски комбинированная оксоль | 1348 | 1009 | т | т | 1000 | 0 | -1698336702 | 0.00024 | 94640 | 0 | 0 | 0 | 94640 | 0 | 0 | 0 | 1 | 1 | 1 | 1 | -2 | 0 | 1 | 1 | 0 | 0 | 0.00024 |  | 0 | 2 | 1472753243 | 1 | 0 | 141 | 0 | 0 | 0 | 0 | 0 | 0 | 0 | 0 | 0 | 0 | 0 | 0 | 0 | 0 | 0 | 0 | 0 | 0 | 0 | 0 | 0 | 0 |  | 0 | 0 | 0.00024 | 94640 | 94640 | 1 | 22.71 | 0 | 22.71 | 0 | 0 | 0 | 22.71 | 0 | 0 | 0
259 | 1472751627 | 1472753215 | 1441850453 | 1 | 1 | 15514512 | 3 | 21.18-7-2 | СН-2012.21 Выпуск № 5 (в текущих ценах по состоянию на 01.10.2025 г.). 21.18-7-2 | Прокладка уплотнительная паронитовая, толщина 0,5-2,5 мм | 1348 | 1009 | т | т | 1000 | 0 | -1449669889 | 0.0009 | 178433.97 | 0 | 0 | 0 | 178433.97 | 0 | 0 | 0 | 1 | 1 | 1 | 1 | -2 | 0 | 1 | 1 | 0 | 0 | 0.0009 |  | 0 | 2 | 1472753242 | 1 | 0 | 142 | 0 | 0 | 0 | 0 | 0 | 0 | 0 | 0 | 0 | 0 | 0 | 0 | 0 | 0 | 0 | 0 | 0 | 0 | 0 | 0 | 0 | 0 |  | 0 | 0 | 0.0009 | 178433.97 | 178433.97 | 1 | 160.59 | 0 | 160.59 | 0 | 0 | 0 | 160.59 | 0 | 0 | 0
260 | 1472751627 | 1472753244 | 1441819193 | 15514512 | 1 | 15514512 | 1 | 9999990008 |  | Трудозатраты рабочих | 1191 | 1013 | чел.-ч. | чел.-ч. | 1 | 0 | 476480486 | 42 | 0 | 0 | 0 | 0 | 0 | 0 | 0 | 0 | 1 | 1 | 1 | 1 | -2 | 0 | 1 | 1 | 0 | 0 | 42 |  | 1 | 2 | 1472753255 | 1 | 0 | 143 | 0 | 0 | 0 | 0 | 0 | 0 | 0 | 0 | 0 | 0 | 0 | 0 | 0 | 0 | 0 | 0 | 0 | 0 | 0 | 0 | 0 | 0 | 0 | 42 | 0 | 42 | 0 | 0 | 1 | 0 | 0 | 0 | 0 | 0 | 0 | 0 | 0 | 0 | 0
260 | 1472751627 | 1472753244 | 1441835475 | 1 | 1 | 15514512 | 3 | 21.1-11-21 | СН-2012.21 Выпуск № 5 (в текущих ценах по состоянию на 01.10.2025 г.). 21.1-11-21 | Болты строительные черные с гайками и шайбами (10х100мм) | 1348 | 1009 | т | т | 1000 | 0 | 438248051 | 0.0003 | 155908.08 | 0 | 0 | 0 | 155908.08 | 0 | 0 | 0 | 1 | 1 | 1 | 1 | -2 | 0 | 1 | 1 | 0 | 0 | 0.0003 |  | 0 | 2 | 1472753256 | 1 | 0 | 144 | 0 | 0 | 0 | 0 | 0 | 0 | 0 | 0 | 0 | 0 | 0 | 0 | 0 | 0 | 0 | 0 | 0 | 0 | 0 | 0 | 0 | 0 |  | 0 | 0 | 0.0003 | 155908.08 | 155908.08 | 1 | 46.77 | 0 | 46.77 | 0 | 0 | 0 | 46.77 | 0 | 0 | 0
260 | 1472751627 | 1472753244 | 1441835549 | 1 | 1 | 15514512 | 3 | 21.1-11-95 | СН-2012.21 Выпуск № 5 (в текущих ценах по состоянию на 01.10.2025 г.). 21.1-11-95 | Шайбы для болтов черные | 1348 | 1009 | т | т | 1000 | 0 | -2009451208 | 0.0001 | 194655.19 | 0 | 0 | 0 | 194655.19 | 0 | 0 | 0 | 1 | 1 | 1 | 1 | -2 | 0 | 1 | 1 | 0 | 0 | 0.0001 |  | 0 | 2 | 1472753257 | 1 | 0 | 145 | 0 | 0 | 0 | 0 | 0 | 0 | 0 | 0 | 0 | 0 | 0 | 0 | 0 | 0 | 0 | 0 | 0 | 0 | 0 | 0 | 0 | 0 |  | 0 | 0 | 0.0001 | 194655.19 | 194655.19 | 1 | 19.47 | 0 | 19.47 | 0 | 0 | 0 | 19.47 | 0 | 0 | 0
260 | 1472751627 | 1472753244 | 1441836250 | 1 | 1 | 15514512 | 3 | 21.1-20-23 | СН-2012.21 Выпуск № 5 (в текущих ценах по состоянию на 01.10.2025 г.). 21.1-20-23 | Парусина (брезент) | 1327 | 1005 | м2 | м2 | 1 | 0 | 1447035648 | 1.4 | 149.25 | 0 | 0 | 0 | 149.25 | 0 | 0 | 0 | 1 | 1 | 1 | 1 | -2 | 0 | 1 | 1 | 0 | 0 | 1.4 |  | 0 | 2 | 1472753258 | 1 | 0 | 146 | 0 | 0 | 0 | 0 | 0 | 0 | 0 | 0 | 0 | 0 | 0 | 0 | 0 | 0 | 0 | 0 | 0 | 0 | 0 | 0 | 0 | 0 |  | 0 | 0 | 1.4 | 149.25 | 149.25 | 1 | 208.95 | 0 | 208.95 | 0 | 0 | 0 | 208.95 | 0 | 0 | 0
260 | 1472751627 | 1472753244 | 1441834635 | 1 | 1 | 15514512 | 3 | 21.1-4-10 | СН-2012.21 Выпуск № 5 (в текущих ценах по состоянию на 01.10.2025 г.). 21.1-4-10 | Кислород технический газообразный | 1339 | 1007 | м3 | м3 | 1 | 0 | -389859187 | 0.5 | 103.4 | 0 | 0 | 0 | 103.4 | 0 | 0 | 0 | 1 | 1 | 1 | 1 | -2 | 0 | 1 | 1 | 0 | 0 | 0.5 |  | 0 | 2 | 1472753259 | 1 | 0 | 147 | 0 | 0 | 0 | 0 | 0 | 0 | 0 | 0 | 0 | 0 | 0 | 0 | 0 | 0 | 0 | 0 | 0 | 0 | 0 | 0 | 0 | 0 |  | 0 | 0 | 0.5 | 103.4 | 103.4 | 1 | 51.7 | 0 | 51.7 | 0 | 0 | 0 | 51.7 | 0 | 0 | 0
260 | 1472751627 | 1472753244 | 1441834627 | 1 | 1 | 15514512 | 3 | 21.1-4-2 | СН-2012.21 Выпуск № 5 (в текущих ценах по состоянию на 01.10.2025 г.). 21.1-4-2 | Ацетилен технический | 1339 | 1007 | м3 | м3 | 1 | 0 | 709656040 | 0.3 | 875.46 | 0 | 0 | 0 | 875.46 | 0 | 0 | 0 | 1 | 1 | 1 | 1 | -2 | 0 | 1 | 1 | 0 | 0 | 0.3 |  | 0 | 2 | 1472753260 | 1 | 0 | 148 | 0 | 0 | 0 | 0 | 0 | 0 | 0 | 0 | 0 | 0 | 0 | 0 | 0 | 0 | 0 | 0 | 0 | 0 | 0 | 0 | 0 | 0 |  | 0 | 0 | 0.3 | 875.46 | 875.46 | 1 | 262.64 | 0 | 262.64 | 0 | 0 | 0 | 262.64 | 0 | 0 | 0
260 | 1472751627 | 1472753244 | 1441834671 | 1 | 1 | 15514512 | 3 | 21.1-4-46 | СН-2012.21 Выпуск № 5 (в текущих ценах по состоянию на 01.10.2025 г.). 21.1-4-46 | Солидол жировой | 1348 | 1009 | т | т | 1000 | 0 | -19071303 | 0.0001 | 184462.17 | 0 | 0 | 0 | 184462.17 | 0 | 0 | 0 | 1 | 1 | 1 | 1 | -2 | 0 | 1 | 1 | 0 | 0 | 0.0001 |  | 0 | 2 | 1472753261 | 1 | 0 | 149 | 0 | 0 | 0 | 0 | 0 | 0 | 0 | 0 | 0 | 0 | 0 | 0 | 0 | 0 | 0 | 0 | 0 | 0 | 0 | 0 | 0 | 0 |  | 0 | 0 | 0.0001 | 184462.17 | 184462.17 | 1 | 18.45 | 0 | 18.45 | 0 | 0 | 0 | 18.45 | 0 | 0 | 0
260 | 1472751627 | 1472753244 | 1441834634 | 1 | 1 | 15514512 | 3 | 21.1-4-9 | СН-2012.21 Выпуск № 5 (в текущих ценах по состоянию на 01.10.2025 г.). 21.1-4-9 | Керосин | 1348 | 1009 | т | т | 1000 | 0 | 1869974630 | 0.0003 | 88053.76 | 0 | 0 | 0 | 88053.76 | 0 | 0 | 0 | 1 | 1 | 1 | 1 | -2 | 0 | 1 | 1 | 0 | 0 | 0.0003 |  | 0 | 2 | 1472753262 | 1 | 0 | 150 | 0 | 0 | 0 | 0 | 0 | 0 | 0 | 0 | 0 | 0 | 0 | 0 | 0 | 0 | 0 | 0 | 0 | 0 | 0 | 0 | 0 | 0 |  | 0 | 0 | 0.0003 | 88053.76 | 88053.76 | 1 | 26.42 | 0 | 26.42 | 0 | 0 | 0 | 26.42 | 0 | 0 | 0
260 | 1472751627 | 1472753244 | 1441834836 | 1 | 1 | 15514512 | 3 | 21.1-6-48 | СН-2012.21 Выпуск № 5 (в текущих ценах по состоянию на 01.10.2025 г.). 21.1-6-48 | Краски масляные жидкотертые цветные (готовые к употреблению) для наружных и внутренних работ, марка МА-25 | 1348 | 1009 | т | т | 1000 | 0 | 1434651514 | 0.00063 | 93194.67 | 0 | 0 | 0 | 93194.67 | 0 | 0 | 0 | 1 | 1 | 1 | 1 | -2 | 0 | 1 | 1 | 0 | 0 | 0.00063 |  | 0 | 2 | 1472753263 | 1 | 0 | 151 | 0 | 0 | 0 | 0 | 0 | 0 | 0 | 0 | 0 | 0 | 0 | 0 | 0 | 0 | 0 | 0 | 0 | 0 | 0 | 0 | 0 | 0 |  | 0 | 0 | 0.00063 | 93194.67 | 93194.67 | 1 | 58.71 | 0 | 58.71 | 0 | 0 | 0 | 58.71 | 0 | 0 | 0
260 | 1472751627 | 1472753244 | 1441822273 | 15514512 | 1 | 15514512 | 3 | 21.1-6-90 |  | Олифа для окраски комбинированная оксоль | 1348 | 1009 | т | т | 1000 | 0 | -1698336702 | 7e-05 | 94640 | 0 | 0 | 0 | 94640 | 0 | 0 | 0 | 1 | 1 | 1 | 1 | -2 | 0 | 1 | 1 | 0 | 0 | 7e-05 |  | 0 | 2 | 1472753264 | 1 | 0 | 152 | 0 | 0 | 0 | 0 | 0 | 0 | 0 | 0 | 0 | 0 | 0 | 0 | 0 | 0 | 0 | 0 | 0 | 0 | 0 | 0 | 0 | 0 |  | 0 | 0 | 7e-05 | 94640 | 94640 | 1 | 6.62 | 0 | 6.62 | 0 | 0 | 0 | 6.62 | 0 | 0 | 0
261 | 1472751627 | 1472868582 | 1441819193 | 15514512 | 1 | 15514512 | 1 | 9999990008 |  | Трудозатраты рабочих | 1191 | 1013 | чел.-ч. | чел.-ч. | 1 | 0 | 476480486 | 3.12 | 0 | 0 | 0 | 0 | 0 | 0 | 0 | 0 | 1 | 1 | 1 | 1 | -2 | 0 | 1 | 1 | 0 | 0 | 1.56 | )*2 | 1 | 2 | 1472868681 | 1 | 0 | 153 | 0 | 0 | 0 | 0 | 0 | 0 | 0 | 0 | 0 | 0 | 0 | 0 | 0 | 0 | 0 | 0 | 0 | 0 | 0 | 0 | 0 | 0 | 0 | 3.12 | 0 | 3.12 | 0 | 0 | 1 | 0 | 0 | 0 | 0 | 0 | 0 | 0 | 0 | 0 | 0
261 | 1472751627 | 1472868582 | 1441833954 | 1 | 1 | 15514512 | 2 | 22.1-14-13 | СН-2012.22 Выпуск № 5 (в текущих ценах по состоянию на 01.10.2025 г.). 22.1-14-13 | Пылесосы промышленные | 1368 | 1011 | маш.-ч | маш.-ч | 1 | 0 | -1438587603 | 0.06 | 0 | 59.51 | 0.82 | 0 | 0 | 59.51 | 0.82 | 0 | 1 | 1 | 1 | 1 | -2 | 0 | 1 | 1 | 0 | 0 | 0.03 | )*2 | 0 | 2 | 1472868684 | 1 | 0 | 154 | 0 | 0 | 0 | 0 | 0 | 0 | 0 | 0 | 0 | 0 | 0 | 0 | 0 | 0 | 0 | 0 | 0 | 0 | 0 | 0 | 0 | 0 |  | 0 | 0 | 0.06 | 59.51 | 59.51 | 1 | 3.58 | 0.04 | 0 | 3.57 | 0.05 | 0 | 3.57 | 0 | 0 | 0
261 | 1472751627 | 1472868582 | 1441836235 | 1 | 1 | 15514512 | 3 | 21.1-20-7 | СН-2012.21 Выпуск № 5 (в текущих ценах по состоянию на 01.10.2025 г.). 21.1-20-7 | Ветошь | 1346 | 1009 | кг | кг | 1 | 0 | -1595335418 | 0.04 | 31.49 | 0 | 0 | 0 | 31.49 | 0 | 0 | 0 | 1 | 1 | 1 | 1 | -2 | 0 | 1 | 1 | 0 | 0 | 0.02 | )*2 | 0 | 2 | 1472868687 | 1 | 0 | 155 | 0 | 0 | 0 | 0 | 0 | 0 | 0 | 0 | 0 | 0 | 0 | 0 | 0 | 0 | 0 | 0 | 0 | 0 | 0 | 0 | 0 | 0 |  | 0 | 0 | 0.04 | 31.49 | 31.49 | 1 | 1.26 | 0 | 1.26 | 0 | 0 | 0 | 1.26 | 0 | 0 | 0
262 | 1472751627 | 1472868788 | 1441819193 | 15514512 | 1 | 15514512 | 1 | 9999990008 |  | Трудозатраты рабочих | 1191 | 1013 | чел.-ч. | чел.-ч. | 1 | 0 | 476480486 | 6.28 | 0 | 0 | 0 | 0 | 0 | 0 | 0 | 0 | 1 | 1 | 1 | 1 | -2 | 0 | 1 | 1 | 0 | 0 | 3.14 | )*2 | 1 | 2 | 1472868873 | 1 | 0 | 156 | 0 | 0 | 0 | 0 | 0 | 0 | 0 | 0 | 0 | 0 | 0 | 0 | 0 | 0 | 0 | 0 | 0 | 0 | 0 | 0 | 0 | 0 | 0 | 6.28 | 0 | 6.28 | 0 | 0 | 1 | 0 | 0 | 0 | 0 | 0 | 0 | 0 | 0 | 0 | 0
262 | 1472751627 | 1472868788 | 1441833954 | 1 | 1 | 15514512 | 2 | 22.1-14-13 | СН-2012.22 Выпуск № 5 (в текущих ценах по состоянию на 01.10.2025 г.). 22.1-14-13 | Пылесосы промышленные | 1368 | 1011 | маш.-ч | маш.-ч | 1 | 0 | -1438587603 | 0.06 | 0 | 59.51 | 0.82 | 0 | 0 | 59.51 | 0.82 | 0 | 1 | 1 | 1 | 1 | -2 | 0 | 1 | 1 | 0 | 0 | 0.03 | )*2 | 0 | 2 | 1472868874 | 1 | 0 | 157 | 0 | 0 | 0 | 0 | 0 | 0 | 0 | 0 | 0 | 0 | 0 | 0 | 0 | 0 | 0 | 0 | 0 | 0 | 0 | 0 | 0 | 0 |  | 0 | 0 | 0.06 | 59.51 | 59.51 | 1 | 3.58 | 0.04 | 0 | 3.57 | 0.05 | 0 | 3.57 | 0 | 0 | 0
262 | 1472751627 | 1472868788 | 1441836235 | 1 | 1 | 15514512 | 3 | 21.1-20-7 | СН-2012.21 Выпуск № 5 (в текущих ценах по состоянию на 01.10.2025 г.). 21.1-20-7 | Ветошь | 1346 | 1009 | кг | кг | 1 | 0 | -1595335418 | 0.64 | 31.49 | 0 | 0 | 0 | 31.49 | 0 | 0 | 0 | 1 | 1 | 1 | 1 | -2 | 0 | 1 | 1 | 0 | 0 | 0.32 | )*2 | 0 | 2 | 1472868876 | 1 | 0 | 158 | 0 | 0 | 0 | 0 | 0 | 0 | 0 | 0 | 0 | 0 | 0 | 0 | 0 | 0 | 0 | 0 | 0 | 0 | 0 | 0 | 0 | 0 |  | 0 | 0 | 0.64 | 31.49 | 31.49 | 1 | 20.16 | 0 | 20.15 | 0 | 0 | 0 | 20.15 | 0 | 0 | 0
263 | 1472751627 | 1472868984 | 1441819193 | 15514512 | 1 | 15514512 | 1 | 9999990008 |  | Трудозатраты рабочих | 1191 | 1013 | чел.-ч. | чел.-ч. | 1 | 0 | 476480486 | 2.2 | 0 | 0 | 0 | 0 | 0 | 0 | 0 | 0 | 1 | 1 | 1 | 1 | -2 | 0 | 1 | 1 | 0 | 0 | 1.1 | )*2 | 1 | 2 | 1472869052 | 1 | 0 | 159 | 0 | 0 | 0 | 0 | 0 | 0 | 0 | 0 | 0 | 0 | 0 | 0 | 0 | 0 | 0 | 0 | 0 | 0 | 0 | 0 | 0 | 0 | 0 | 2.2 | 0 | 2.2 | 0 | 0 | 1 | 0 | 0 | 0 | 0 | 0 | 0 | 0 | 0 | 0 | 0
263 | 1472751627 | 1472868984 | 1441836235 | 1 | 1 | 15514512 | 3 | 21.1-20-7 | СН-2012.21 Выпуск № 5 (в текущих ценах по состоянию на 01.10.2025 г.). 21.1-20-7 | Ветошь | 1346 | 1009 | кг | кг | 1 | 0 | -1595335418 | 0.0024 | 31.49 | 0 | 0 | 0 | 31.49 | 0 | 0 | 0 | 1 | 1 | 1 | 1 | -2 | 0 | 1 | 1 | 0 | 0 | 0.0012 | )*2 | 0 | 2 | 1472869053 | 1 | 0 | 160 | 0 | 0 | 0 | 0 | 0 | 0 | 0 | 0 | 0 | 0 | 0 | 0 | 0 | 0 | 0 | 0 | 0 | 0 | 0 | 0 | 0 | 0 |  | 0 | 0 | 0.0024 | 31.49 | 31.49 | 1 | 0.08 | 0 | 0.08 | 0 | 0 | 0 | 0.08 | 0 | 0 | 0
264 | 1472751627 | 1472869150 | 1441819193 | 15514512 | 1 | 15514512 | 1 | 9999990008 |  | Трудозатраты рабочих | 1191 | 1013 | чел.-ч. | чел.-ч. | 1 | 0 | 476480486 | 4.76 | 0 | 0 | 0 | 0 | 0 | 0 | 0 | 0 | 1 | 1 | 1 | 1 | -2 | 0 | 1 | 1 | 0 | 0 | 2.38 | )*2 | 1 | 2 | 1472869222 | 1 | 0 | 161 | 0 | 0 | 0 | 0 | 0 | 0 | 0 | 0 | 0 | 0 | 0 | 0 | 0 | 0 | 0 | 0 | 0 | 0 | 0 | 0 | 0 | 0 | 0 | 4.76 | 0 | 4.76 | 0 | 0 | 1 | 0 | 0 | 0 | 0 | 0 | 0 | 0 | 0 | 0 | 0
264 | 1472751627 | 1472869150 | 1441836235 | 1 | 1 | 15514512 | 3 | 21.1-20-7 | СН-2012.21 Выпуск № 5 (в текущих ценах по состоянию на 01.10.2025 г.). 21.1-20-7 | Ветошь | 1346 | 1009 | кг | кг | 1 | 0 | -1595335418 | 0.002 | 31.49 | 0 | 0 | 0 | 31.49 | 0 | 0 | 0 | 1 | 1 | 1 | 1 | -2 | 0 | 1 | 1 | 0 | 0 | 0.001 | )*2 | 0 | 2 | 1472869223 | 1 | 0 | 162 | 0 | 0 | 0 | 0 | 0 | 0 | 0 | 0 | 0 | 0 | 0 | 0 | 0 | 0 | 0 | 0 | 0 | 0 | 0 | 0 | 0 | 0 |  | 0 | 0 | 0.002 | 31.49 | 31.49 | 1 | 0.06 | 0 | 0.06 | 0 | 0 | 0 | 0.06 | 0 | 0 | 0
267 | 1472751627 | 1472753279 | 1441819193 | 15514512 | 1 | 15514512 | 1 | 9999990008 |  | Трудозатраты рабочих | 1191 | 1013 | чел.-ч. | чел.-ч. | 1 | 0 | 476480486 | 25 | 0 | 0 | 0 | 0 | 0 | 0 | 0 | 0 | 1 | 1 | 1 | 1 | -2 | 0 | 1 | 1 | 0 | 0 | 12.5 | )*2 | 1 | 2 | 1472753283 | 1 | 0 | 169 | 0 | 0 | 0 | 0 | 0 | 0 | 0 | 0 | 0 | 0 | 0 | 0 | 0 | 0 | 0 | 0 | 0 | 0 | 0 | 0 | 0 | 0 | 0 | 10 | 0 | 10 | 0 | 0 | 1 | 0 | 0 | 0 | 0 | 0 | 0 | 0 | 0 | 0 | 0
267 | 1472751627 | 1472753279 | 1441836235 | 1 | 1 | 15514512 | 3 | 21.1-20-7 | СН-2012.21 Выпуск № 5 (в текущих ценах по состоянию на 01.10.2025 г.). 21.1-20-7 | Ветошь | 1346 | 1009 | кг | кг | 1 | 0 | -1595335418 | 0.4 | 31.49 | 0 | 0 | 0 | 31.49 | 0 | 0 | 0 | 1 | 1 | 1 | 1 | -2 | 0 | 1 | 1 | 0 | 0 | 0.2 | )*2 | 0 | 2 | 1472753284 | 1 | 0 | 170 | 0 | 0 | 0 | 0 | 0 | 0 | 0 | 0 | 0 | 0 | 0 | 0 | 0 | 0 | 0 | 0 | 0 | 0 | 0 | 0 | 0 | 0 |  | 0 | 0 | 0.16 | 31.49 | 31.49 | 1 | 12.6 | 0 | 5.04 | 0 | 0 | 0 | 5.04 | 0 | 0 | 0
267 | 1472751627 | 1472753279 | 1441834628 | 1 | 1 | 15514512 | 3 | 21.1-4-3 | СН-2012.21 Выпуск № 5 (в текущих ценах по состоянию на 01.10.2025 г.). 21.1-4-3 | Бензин | 1348 | 1009 | т | т | 1000 | 0 | 779500846 | 0.0003 | 73951.73 | 0 | 0 | 0 | 73951.73 | 0 | 0 | 0 | 1 | 1 | 1 | 1 | -2 | 0 | 1 | 1 | 0 | 0 | 0.00015 | )*2 | 0 | 2 | 1472753285 | 1 | 0 | 171 | 0 | 0 | 0 | 0 | 0 | 0 | 0 | 0 | 0 | 0 | 0 | 0 | 0 | 0 | 0 | 0 | 0 | 0 | 0 | 0 | 0 | 0 |  | 0 | 0 | 0.00012 | 73951.73 | 73951.73 | 1 | 22.18 | 0 | 8.87 | 0 | 0 | 0 | 8.87 | 0 | 0 | 0
268 | 1472751627 | 1472753286 | 1441819193 | 15514512 | 1 | 15514512 | 1 | 9999990008 |  | Трудозатраты рабочих | 1191 | 1013 | чел.-ч. | чел.-ч. | 1 | 0 | 476480486 | 0.37 | 0 | 0 | 0 | 0 | 0 | 0 | 0 | 0 | 1 | 1 | 1 | 1 | -2 | 0 | 1 | 1 | 0 | 0 | 0.37 |  | 1 | 2 | 1472753289 | 1 | 0 | 172 | 0 | 0 | 0 | 0 | 0 | 0 | 0 | 0 | 0 | 0 | 0 | 0 | 0 | 0 | 0 | 0 | 0 | 0 | 0 | 0 | 0 | 0 | 0 | 0.74 | 0 | 0.74 | 0 | 0 | 1 | 0 | 0 | 0 | 0 | 0 | 0 | 0 | 0 | 0 | 0
268 | 1472751627 | 1472753286 | 1441834258 | 1 | 1 | 15514512 | 2 | 22.1-18-24 | СН-2012.22 Выпуск № 5 (в текущих ценах по состоянию на 01.10.2025 г.). 22.1-18-24 | Автомобили полупассажирские типа ГАЗ, грузоподъемность до 2 т | 1368 | 1011 | маш.-ч | маш.-ч | 1 | 0 | 1077756263 | 0.06 | 0 | 1303.01 | 826.2 | 0 | 0 | 1303.01 | 826.2 | 0 | 1 | 1 | 1 | 1 | -2 | 0 | 1 | 1 | 0 | 0 | 0.06 |  | 0 | 2 | 1472753290 | 1 | 0 | 173 | 0 | 0 | 0 | 0 | 0 | 0 | 0 | 0 | 0 | 0 | 0 | 0 | 0 | 0 | 0 | 0 | 0 | 0 | 0 | 0 | 0 | 0 |  | 0 | 0 | 0.12 | 1303.01 | 1303.01 | 1 | 78.18 | 49.57 | 0 | 156.36 | 99.14 | 0 | 156.36 | 0 | 0 | 0
269 | 1472751627 | 1472753291 | 1441819193 | 15514512 | 1 | 15514512 | 1 | 9999990008 |  | Трудозатраты рабочих | 1191 | 1013 | чел.-ч. | чел.-ч. | 1 | 0 | 476480486 | 1.6 | 0 | 0 | 0 | 0 | 0 | 0 | 0 | 0 | 1 | 1 | 1 | 1 | -2 | 0 | 1 | 1 | 0 | 0 | 0.8 | )*2 | 1 | 2 | 1472753293 | 1 | 0 | 174 | 0 | 0 | 0 | 0 | 0 | 0 | 0 | 0 | 0 | 0 | 0 | 0 | 0 | 0 | 0 | 0 | 0 | 0 | 0 | 0 | 0 | 0 | 0 | 1.6 | 0 | 1.6 | 0 | 0 | 1 | 0 | 0 | 0 | 0 | 0 | 0 | 0 | 0 | 0 | 0
270 | 1472751627 | 1472753295 | 1441819193 | 15514512 | 1 | 15514512 | 1 | 9999990008 |  | Трудозатраты рабочих | 1191 | 1013 | чел.-ч. | чел.-ч. | 1 | 0 | 476480486 | 1.6 | 0 | 0 | 0 | 0 | 0 | 0 | 0 | 0 | 1 | 1 | 1 | 1 | -2 | 0 | 1 | 1 | 0 | 0 | 0.8 | )*2 | 1 | 2 | 1472753297 | 1 | 0 | 175 | 0 | 0 | 0 | 0 | 0 | 0 | 0 | 0 | 0 | 0 | 0 | 0 | 0 | 0 | 0 | 0 | 0 | 0 | 0 | 0 | 0 | 0 | 0 | 1.6 | 0 | 1.6 | 0 | 0 | 1 | 0 | 0 | 0 | 0 | 0 | 0 | 0 | 0 | 0 | 0
271 | 1472751627 | 1472753298 | 1441819193 | 15514512 | 1 | 15514512 | 1 | 9999990008 |  | Трудозатраты рабочих | 1191 | 1013 | чел.-ч. | чел.-ч. | 1 | 0 | 476480486 | 0.74 | 0 | 0 | 0 | 0 | 0 | 0 | 0 | 0 | 1 | 1 | 1 | 1 | -2 | 0 | 1 | 1 | 0 | 0 | 0.37 | )*2 | 1 | 2 | 1472753301 | 1 | 0 | 176 | 0 | 0 | 0 | 0 | 0 | 0 | 0 | 0 | 0 | 0 | 0 | 0 | 0 | 0 | 0 | 0 | 0 | 0 | 0 | 0 | 0 | 0 | 0 | 1.48 | 0 | 1.48 | 0 | 0 | 1 | 0 | 0 | 0 | 0 | 0 | 0 | 0 | 0 | 0 | 0
271 | 1472751627 | 1472753298 | 1441834258 | 1 | 1 | 15514512 | 2 | 22.1-18-24 | СН-2012.22 Выпуск № 5 (в текущих ценах по состоянию на 01.10.2025 г.). 22.1-18-24 | Автомобили полупассажирские типа ГАЗ, грузоподъемность до 2 т | 1368 | 1011 | маш.-ч | маш.-ч | 1 | 0 | 1077756263 | 0.12 | 0 | 1303.01 | 826.2 | 0 | 0 | 1303.01 | 826.2 | 0 | 1 | 1 | 1 | 1 | -2 | 0 | 1 | 1 | 0 | 0 | 0.06 | )*2 | 0 | 2 | 1472753302 | 1 | 0 | 177 | 0 | 0 | 0 | 0 | 0 | 0 | 0 | 0 | 0 | 0 | 0 | 0 | 0 | 0 | 0 | 0 | 0 | 0 | 0 | 0 | 0 | 0 |  | 0 | 0 | 0.24 | 1303.01 | 1303.01 | 1 | 156.36 | 99.14 | 0 | 312.72 | 198.29 | 0 | 312.72 | 0 | 0 | 0
273 | 1472751627 | 1472753304 | 1441819193 | 15514512 | 1 | 15514512 | 1 | 9999990008 |  | Трудозатраты рабочих | 1191 | 1013 | чел.-ч. | чел.-ч. | 1 | 0 | 476480486 | 84 | 0 | 0 | 0 | 0 | 0 | 0 | 0 | 0 | 1 | 1 | 1 | 1 | -2 | 0 | 1 | 1 | 0 | 0 | 84 |  | 1 | 2 | 1472753319 | 1 | 0 | 178 | 0 | 0 | 0 | 0 | 0 | 0 | 0 | 0 | 0 | 0 | 0 | 0 | 0 | 0 | 0 | 0 | 0 | 0 | 0 | 0 | 0 | 0 | 0 | 84 | 0 | 84 | 0 | 0 | 1 | 0 | 0 | 0 | 0 | 0 | 0 | 0 | 0 | 0 | 0
273 | 1472751627 | 1472753304 | 1441835475 | 1 | 1 | 15514512 | 3 | 21.1-11-21 | СН-2012.21 Выпуск № 5 (в текущих ценах по состоянию на 01.10.2025 г.). 21.1-11-21 | Болты строительные черные с гайками и шайбами (10х100мм) | 1348 | 1009 | т | т | 1000 | 0 | 438248051 | 0.0008 | 155908.08 | 0 | 0 | 0 | 155908.08 | 0 | 0 | 0 | 1 | 1 | 1 | 1 | -2 | 0 | 1 | 1 | 0 | 0 | 0.0008 |  | 0 | 2 | 1472753320 | 1 | 0 | 179 | 0 | 0 | 0 | 0 | 0 | 0 | 0 | 0 | 0 | 0 | 0 | 0 | 0 | 0 | 0 | 0 | 0 | 0 | 0 | 0 | 0 | 0 |  | 0 | 0 | 0.0008 | 155908.08 | 155908.08 | 1 | 124.73 | 0 | 124.73 | 0 | 0 | 0 | 124.73 | 0 | 0 | 0
273 | 1472751627 | 1472753304 | 1441835549 | 1 | 1 | 15514512 | 3 | 21.1-11-95 | СН-2012.21 Выпуск № 5 (в текущих ценах по состоянию на 01.10.2025 г.). 21.1-11-95 | Шайбы для болтов черные | 1348 | 1009 | т | т | 1000 | 0 | -2009451208 | 0.0001 | 194655.19 | 0 | 0 | 0 | 194655.19 | 0 | 0 | 0 | 1 | 1 | 1 | 1 | -2 | 0 | 1 | 1 | 0 | 0 | 0.0001 |  | 0 | 2 | 1472753321 | 1 | 0 | 180 | 0 | 0 | 0 | 0 | 0 | 0 | 0 | 0 | 0 | 0 | 0 | 0 | 0 | 0 | 0 | 0 | 0 | 0 | 0 | 0 | 0 | 0 |  | 0 | 0 | 0.0001 | 194655.19 | 194655.19 | 1 | 19.47 | 0 | 19.47 | 0 | 0 | 0 | 19.47 | 0 | 0 | 0
273 | 1472751627 | 1472753304 | 1441836325 | 1 | 1 | 15514512 | 3 | 21.1-23-9 | СН-2012.21 Выпуск № 5 (в текущих ценах по состоянию на 01.10.2025 г.). 21.1-23-9 | Электроды, тип Э-42, 46, 50, диаметр 4 - 6 мм | 1348 | 1009 | т | т | 1000 | 0 | -1093051030 | 0.0008 | 108798.4 | 0 | 0 | 0 | 108798.4 | 0 | 0 | 0 | 1 | 1 | 1 | 1 | -2 | 0 | 1 | 1 | 0 | 0 | 0.0008 |  | 0 | 2 | 1472753322 | 1 | 0 | 181 | 0 | 0 | 0 | 0 | 0 | 0 | 0 | 0 | 0 | 0 | 0 | 0 | 0 | 0 | 0 | 0 | 0 | 0 | 0 | 0 | 0 | 0 |  | 0 | 0 | 0.0008 | 108798.4 | 108798.4 | 1 | 87.04 | 0 | 87.04 | 0 | 0 | 0 | 87.04 | 0 | 0 | 0
273 | 1472751627 | 1472753304 | 1441838531 | 1 | 1 | 15514512 | 3 | 21.1-25-284 | СН-2012.21 Выпуск № 5 (в текущих ценах по состоянию на 01.10.2025 г.). 21.1-25-284 | Прокладки резиновые, уплотнительные, диаметр 30-40 мм, марка 7057-3 | 1348 | 1009 | т | т | 1000 | 0 | 1694696001 | 0.0007 | 370783.55 | 0 | 0 | 0 | 370783.55 | 0 | 0 | 0 | 1 | 1 | 1 | 1 | -2 | 0 | 1 | 1 | 0 | 0 | 0.0007 |  | 0 | 2 | 1472753323 | 1 | 0 | 182 | 0 | 0 | 0 | 0 | 0 | 0 | 0 | 0 | 0 | 0 | 0 | 0 | 0 | 0 | 0 | 0 | 0 | 0 | 0 | 0 | 0 | 0 |  | 0 | 0 | 0.0007 | 370783.55 | 370783.55 | 1 | 259.55 | 0 | 259.55 | 0 | 0 | 0 | 259.55 | 0 | 0 | 0
273 | 1472751627 | 1472753304 | 1441838759 | 1 | 1 | 15514512 | 3 | 21.1-25-399 | СН-2012.21 Выпуск № 5 (в текущих ценах по состоянию на 01.10.2025 г.). 21.1-25-399 | Шнур асбестовый, общего назначения, марка ШАОН-1, диаметр 0,75 мм, | 1348 | 1009 | т | т | 1000 | 0 | -1635103781 | 0.0007 | 1590701.16 | 0 | 0 | 0 | 1590701.16 | 0 | 0 | 0 | 1 | 1 | 1 | 1 | -2 | 0 | 1 | 1 | 0 | 0 | 0.0007 |  | 0 | 2 | 1472753324 | 1 | 0 | 183 | 0 | 0 | 0 | 0 | 0 | 0 | 0 | 0 | 0 | 0 | 0 | 0 | 0 | 0 | 0 | 0 | 0 | 0 | 0 | 0 | 0 | 0 |  | 0 | 0 | 0.0007 | 1590701.16 | 1590701.16 | 1 | 1113.49 | 0 | 1113.49 | 0 | 0 | 0 | 1113.49 | 0 | 0 | 0
273 | 1472751627 | 1472753304 | 1441834635 | 1 | 1 | 15514512 | 3 | 21.1-4-10 | СН-2012.21 Выпуск № 5 (в текущих ценах по состоянию на 01.10.2025 г.). 21.1-4-10 | Кислород технический газообразный | 1339 | 1007 | м3 | м3 | 1 | 0 | -389859187 | 1.8 | 103.4 | 0 | 0 | 0 | 103.4 | 0 | 0 | 0 | 1 | 1 | 1 | 1 | -2 | 0 | 1 | 1 | 0 | 0 | 1.8 |  | 0 | 2 | 1472753325 | 1 | 0 | 184 | 0 | 0 | 0 | 0 | 0 | 0 | 0 | 0 | 0 | 0 | 0 | 0 | 0 | 0 | 0 | 0 | 0 | 0 | 0 | 0 | 0 | 0 |  | 0 | 0 | 1.8 | 103.4 | 103.4 | 1 | 186.12 | 0 | 186.12 | 0 | 0 | 0 | 186.12 | 0 | 0 | 0
273 | 1472751627 | 1472753304 | 1441834627 | 1 | 1 | 15514512 | 3 | 21.1-4-2 | СН-2012.21 Выпуск № 5 (в текущих ценах по состоянию на 01.10.2025 г.). 21.1-4-2 | Ацетилен технический | 1339 | 1007 | м3 | м3 | 1 | 0 | 709656040 | 0.9 | 875.46 | 0 | 0 | 0 | 875.46 | 0 | 0 | 0 | 1 | 1 | 1 | 1 | -2 | 0 | 1 | 1 | 0 | 0 | 0.9 |  | 0 | 2 | 1472753326 | 1 | 0 | 185 | 0 | 0 | 0 | 0 | 0 | 0 | 0 | 0 | 0 | 0 | 0 | 0 | 0 | 0 | 0 | 0 | 0 | 0 | 0 | 0 | 0 | 0 |  | 0 | 0 | 0.9 | 875.46 | 875.46 | 1 | 787.91 | 0 | 787.91 | 0 | 0 | 0 | 787.91 | 0 | 0 | 0
273 | 1472751627 | 1472753304 | 1441834671 | 1 | 1 | 15514512 | 3 | 21.1-4-46 | СН-2012.21 Выпуск № 5 (в текущих ценах по состоянию на 01.10.2025 г.). 21.1-4-46 | Солидол жировой | 1348 | 1009 | т | т | 1000 | 0 | -19071303 | 0.0006 | 184462.17 | 0 | 0 | 0 | 184462.17 | 0 | 0 | 0 | 1 | 1 | 1 | 1 | -2 | 0 | 1 | 1 | 0 | 0 | 0.0006 |  | 0 | 2 | 1472753327 | 1 | 0 | 186 | 0 | 0 | 0 | 0 | 0 | 0 | 0 | 0 | 0 | 0 | 0 | 0 | 0 | 0 | 0 | 0 | 0 | 0 | 0 | 0 | 0 | 0 |  | 0 | 0 | 0.0006 | 184462.17 | 184462.17 | 1 | 110.68 | 0 | 110.68 | 0 | 0 | 0 | 110.68 | 0 | 0 | 0
273 | 1472751627 | 1472753304 | 1441834634 | 1 | 1 | 15514512 | 3 | 21.1-4-9 | СН-2012.21 Выпуск № 5 (в текущих ценах по состоянию на 01.10.2025 г.). 21.1-4-9 | Керосин | 1348 | 1009 | т | т | 1000 | 0 | 1869974630 | 0.001 | 88053.76 | 0 | 0 | 0 | 88053.76 | 0 | 0 | 0 | 1 | 1 | 1 | 1 | -2 | 0 | 1 | 1 | 0 | 0 | 0.001 |  | 0 | 2 | 1472753328 | 1 | 0 | 187 | 0 | 0 | 0 | 0 | 0 | 0 | 0 | 0 | 0 | 0 | 0 | 0 | 0 | 0 | 0 | 0 | 0 | 0 | 0 | 0 | 0 | 0 |  | 0 | 0 | 0.001 | 88053.76 | 88053.76 | 1 | 88.05 | 0 | 88.05 | 0 | 0 | 0 | 88.05 | 0 | 0 | 0
273 | 1472751627 | 1472753304 | 1441834836 | 1 | 1 | 15514512 | 3 | 21.1-6-48 | СН-2012.21 Выпуск № 5 (в текущих ценах по состоянию на 01.10.2025 г.). 21.1-6-48 | Краски масляные жидкотертые цветные (готовые к употреблению) для наружных и внутренних работ, марка МА-25 | 1348 | 1009 | т | т | 1000 | 0 | 1434651514 | 0.00216 | 93194.67 | 0 | 0 | 0 | 93194.67 | 0 | 0 | 0 | 1 | 1 | 1 | 1 | -2 | 0 | 1 | 1 | 0 | 0 | 0.00216 |  | 0 | 2 | 1472753329 | 1 | 0 | 188 | 0 | 0 | 0 | 0 | 0 | 0 | 0 | 0 | 0 | 0 | 0 | 0 | 0 | 0 | 0 | 0 | 0 | 0 | 0 | 0 | 0 | 0 |  | 0 | 0 | 0.00216 | 93194.67 | 93194.67 | 1 | 201.3 | 0 | 201.3 | 0 | 0 | 0 | 201.3 | 0 | 0 | 0
273 | 1472751627 | 1472753304 | 1441834853 | 1 | 1 | 15514512 | 3 | 21.1-6-68 | СН-2012.21 Выпуск № 5 (в текущих ценах по состоянию на 01.10.2025 г.). 21.1-6-68 | Лак битумный, марка БТ-577 | 1348 | 1009 | т | т | 1000 | 0 | -1847698748 | 0.0008 | 78065.73 | 0 | 0 | 0 | 78065.73 | 0 | 0 | 0 | 1 | 1 | 1 | 1 | -2 | 0 | 1 | 1 | 0 | 0 | 0.0008 |  | 0 | 2 | 1472753330 | 1 | 0 | 189 | 0 | 0 | 0 | 0 | 0 | 0 | 0 | 0 | 0 | 0 | 0 | 0 | 0 | 0 | 0 | 0 | 0 | 0 | 0 | 0 | 0 | 0 |  | 0 | 0 | 0.0008 | 78065.73 | 78065.73 | 1 | 62.45 | 0 | 62.45 | 0 | 0 | 0 | 62.45 | 0 | 0 | 0
273 | 1472751627 | 1472753304 | 1441822273 | 15514512 | 1 | 15514512 | 3 | 21.1-6-90 |  | Олифа для окраски комбинированная оксоль | 1348 | 1009 | т | т | 1000 | 0 | -1698336702 | 0.00024 | 94640 | 0 | 0 | 0 | 94640 | 0 | 0 | 0 | 1 | 1 | 1 | 1 | -2 | 0 | 1 | 1 | 0 | 0 | 0.00024 |  | 0 | 2 | 1472753332 | 1 | 0 | 190 | 0 | 0 | 0 | 0 | 0 | 0 | 0 | 0 | 0 | 0 | 0 | 0 | 0 | 0 | 0 | 0 | 0 | 0 | 0 | 0 | 0 | 0 |  | 0 | 0 | 0.00024 | 94640 | 94640 | 1 | 22.71 | 0 | 22.71 | 0 | 0 | 0 | 22.71 | 0 | 0 | 0
273 | 1472751627 | 1472753304 | 1441850453 | 1 | 1 | 15514512 | 3 | 21.18-7-2 | СН-2012.21 Выпуск № 5 (в текущих ценах по состоянию на 01.10.2025 г.). 21.18-7-2 | Прокладка уплотнительная паронитовая, толщина 0,5-2,5 мм | 1348 | 1009 | т | т | 1000 | 0 | -1449669889 | 0.0009 | 178433.97 | 0 | 0 | 0 | 178433.97 | 0 | 0 | 0 | 1 | 1 | 1 | 1 | -2 | 0 | 1 | 1 | 0 | 0 | 0.0009 |  | 0 | 2 | 1472753331 | 1 | 0 | 191 | 0 | 0 | 0 | 0 | 0 | 0 | 0 | 0 | 0 | 0 | 0 | 0 | 0 | 0 | 0 | 0 | 0 | 0 | 0 | 0 | 0 | 0 |  | 0 | 0 | 0.0009 | 178433.97 | 178433.97 | 1 | 160.59 | 0 | 160.59 | 0 | 0 | 0 | 160.59 | 0 | 0 | 0
274 | 1472751627 | 1472753333 | 1441819193 | 15514512 | 1 | 15514512 | 1 | 9999990008 |  | Трудозатраты рабочих | 1191 | 1013 | чел.-ч. | чел.-ч. | 1 | 0 | 476480486 | 42 | 0 | 0 | 0 | 0 | 0 | 0 | 0 | 0 | 1 | 1 | 1 | 1 | -2 | 0 | 1 | 1 | 0 | 0 | 42 |  | 1 | 2 | 1472753344 | 1 | 0 | 192 | 0 | 0 | 0 | 0 | 0 | 0 | 0 | 0 | 0 | 0 | 0 | 0 | 0 | 0 | 0 | 0 | 0 | 0 | 0 | 0 | 0 | 0 | 0 | 42 | 0 | 42 | 0 | 0 | 1 | 0 | 0 | 0 | 0 | 0 | 0 | 0 | 0 | 0 | 0
274 | 1472751627 | 1472753333 | 1441835475 | 1 | 1 | 15514512 | 3 | 21.1-11-21 | СН-2012.21 Выпуск № 5 (в текущих ценах по состоянию на 01.10.2025 г.). 21.1-11-21 | Болты строительные черные с гайками и шайбами (10х100мм) | 1348 | 1009 | т | т | 1000 | 0 | 438248051 | 0.0003 | 155908.08 | 0 | 0 | 0 | 155908.08 | 0 | 0 | 0 | 1 | 1 | 1 | 1 | -2 | 0 | 1 | 1 | 0 | 0 | 0.0003 |  | 0 | 2 | 1472753345 | 1 | 0 | 193 | 0 | 0 | 0 | 0 | 0 | 0 | 0 | 0 | 0 | 0 | 0 | 0 | 0 | 0 | 0 | 0 | 0 | 0 | 0 | 0 | 0 | 0 |  | 0 | 0 | 0.0003 | 155908.08 | 155908.08 | 1 | 46.77 | 0 | 46.77 | 0 | 0 | 0 | 46.77 | 0 | 0 | 0
274 | 1472751627 | 1472753333 | 1441835549 | 1 | 1 | 15514512 | 3 | 21.1-11-95 | СН-2012.21 Выпуск № 5 (в текущих ценах по состоянию на 01.10.2025 г.). 21.1-11-95 | Шайбы для болтов черные | 1348 | 1009 | т | т | 1000 | 0 | -2009451208 | 0.0001 | 194655.19 | 0 | 0 | 0 | 194655.19 | 0 | 0 | 0 | 1 | 1 | 1 | 1 | -2 | 0 | 1 | 1 | 0 | 0 | 0.0001 |  | 0 | 2 | 1472753346 | 1 | 0 | 194 | 0 | 0 | 0 | 0 | 0 | 0 | 0 | 0 | 0 | 0 | 0 | 0 | 0 | 0 | 0 | 0 | 0 | 0 | 0 | 0 | 0 | 0 |  | 0 | 0 | 0.0001 | 194655.19 | 194655.19 | 1 | 19.47 | 0 | 19.47 | 0 | 0 | 0 | 19.47 | 0 | 0 | 0
274 | 1472751627 | 1472753333 | 1441836250 | 1 | 1 | 15514512 | 3 | 21.1-20-23 | СН-2012.21 Выпуск № 5 (в текущих ценах по состоянию на 01.10.2025 г.). 21.1-20-23 | Парусина (брезент) | 1327 | 1005 | м2 | м2 | 1 | 0 | 1447035648 | 1.4 | 149.25 | 0 | 0 | 0 | 149.25 | 0 | 0 | 0 | 1 | 1 | 1 | 1 | -2 | 0 | 1 | 1 | 0 | 0 | 1.4 |  | 0 | 2 | 1472753347 | 1 | 0 | 195 | 0 | 0 | 0 | 0 | 0 | 0 | 0 | 0 | 0 | 0 | 0 | 0 | 0 | 0 | 0 | 0 | 0 | 0 | 0 | 0 | 0 | 0 |  | 0 | 0 | 1.4 | 149.25 | 149.25 | 1 | 208.95 | 0 | 208.95 | 0 | 0 | 0 | 208.95 | 0 | 0 | 0
274 | 1472751627 | 1472753333 | 1441834635 | 1 | 1 | 15514512 | 3 | 21.1-4-10 | СН-2012.21 Выпуск № 5 (в текущих ценах по состоянию на 01.10.2025 г.). 21.1-4-10 | Кислород технический газообразный | 1339 | 1007 | м3 | м3 | 1 | 0 | -389859187 | 0.5 | 103.4 | 0 | 0 | 0 | 103.4 | 0 | 0 | 0 | 1 | 1 | 1 | 1 | -2 | 0 | 1 | 1 | 0 | 0 | 0.5 |  | 0 | 2 | 1472753348 | 1 | 0 | 196 | 0 | 0 | 0 | 0 | 0 | 0 | 0 | 0 | 0 | 0 | 0 | 0 | 0 | 0 | 0 | 0 | 0 | 0 | 0 | 0 | 0 | 0 |  | 0 | 0 | 0.5 | 103.4 | 103.4 | 1 | 51.7 | 0 | 51.7 | 0 | 0 | 0 | 51.7 | 0 | 0 | 0
274 | 1472751627 | 1472753333 | 1441834627 | 1 | 1 | 15514512 | 3 | 21.1-4-2 | СН-2012.21 Выпуск № 5 (в текущих ценах по состоянию на 01.10.2025 г.). 21.1-4-2 | Ацетилен технический | 1339 | 1007 | м3 | м3 | 1 | 0 | 709656040 | 0.3 | 875.46 | 0 | 0 | 0 | 875.46 | 0 | 0 | 0 | 1 | 1 | 1 | 1 | -2 | 0 | 1 | 1 | 0 | 0 | 0.3 |  | 0 | 2 | 1472753349 | 1 | 0 | 197 | 0 | 0 | 0 | 0 | 0 | 0 | 0 | 0 | 0 | 0 | 0 | 0 | 0 | 0 | 0 | 0 | 0 | 0 | 0 | 0 | 0 | 0 |  | 0 | 0 | 0.3 | 875.46 | 875.46 | 1 | 262.64 | 0 | 262.64 | 0 | 0 | 0 | 262.64 | 0 | 0 | 0
274 | 1472751627 | 1472753333 | 1441834671 | 1 | 1 | 15514512 | 3 | 21.1-4-46 | СН-2012.21 Выпуск № 5 (в текущих ценах по состоянию на 01.10.2025 г.). 21.1-4-46 | Солидол жировой | 1348 | 1009 | т | т | 1000 | 0 | -19071303 | 0.0001 | 184462.17 | 0 | 0 | 0 | 184462.17 | 0 | 0 | 0 | 1 | 1 | 1 | 1 | -2 | 0 | 1 | 1 | 0 | 0 | 0.0001 |  | 0 | 2 | 1472753350 | 1 | 0 | 198 | 0 | 0 | 0 | 0 | 0 | 0 | 0 | 0 | 0 | 0 | 0 | 0 | 0 | 0 | 0 | 0 | 0 | 0 | 0 | 0 | 0 | 0 |  | 0 | 0 | 0.0001 | 184462.17 | 184462.17 | 1 | 18.45 | 0 | 18.45 | 0 | 0 | 0 | 18.45 | 0 | 0 | 0
274 | 1472751627 | 1472753333 | 1441834634 | 1 | 1 | 15514512 | 3 | 21.1-4-9 | СН-2012.21 Выпуск № 5 (в текущих ценах по состоянию на 01.10.2025 г.). 21.1-4-9 | Керосин | 1348 | 1009 | т | т | 1000 | 0 | 1869974630 | 0.0003 | 88053.76 | 0 | 0 | 0 | 88053.76 | 0 | 0 | 0 | 1 | 1 | 1 | 1 | -2 | 0 | 1 | 1 | 0 | 0 | 0.0003 |  | 0 | 2 | 1472753351 | 1 | 0 | 199 | 0 | 0 | 0 | 0 | 0 | 0 | 0 | 0 | 0 | 0 | 0 | 0 | 0 | 0 | 0 | 0 | 0 | 0 | 0 | 0 | 0 | 0 |  | 0 | 0 | 0.0003 | 88053.76 | 88053.76 | 1 | 26.42 | 0 | 26.42 | 0 | 0 | 0 | 26.42 | 0 | 0 | 0
274 | 1472751627 | 1472753333 | 1441834836 | 1 | 1 | 15514512 | 3 | 21.1-6-48 | СН-2012.21 Выпуск № 5 (в текущих ценах по состоянию на 01.10.2025 г.). 21.1-6-48 | Краски масляные жидкотертые цветные (готовые к употреблению) для наружных и внутренних работ, марка МА-25 | 1348 | 1009 | т | т | 1000 | 0 | 1434651514 | 0.00063 | 93194.67 | 0 | 0 | 0 | 93194.67 | 0 | 0 | 0 | 1 | 1 | 1 | 1 | -2 | 0 | 1 | 1 | 0 | 0 | 0.00063 |  | 0 | 2 | 1472753352 | 1 | 0 | 200 | 0 | 0 | 0 | 0 | 0 | 0 | 0 | 0 | 0 | 0 | 0 | 0 | 0 | 0 | 0 | 0 | 0 | 0 | 0 | 0 | 0 | 0 |  | 0 | 0 | 0.00063 | 93194.67 | 93194.67 | 1 | 58.71 | 0 | 58.71 | 0 | 0 | 0 | 58.71 | 0 | 0 | 0
274 | 1472751627 | 1472753333 | 1441822273 | 15514512 | 1 | 15514512 | 3 | 21.1-6-90 |  | Олифа для окраски комбинированная оксоль | 1348 | 1009 | т | т | 1000 | 0 | -1698336702 | 7e-05 | 94640 | 0 | 0 | 0 | 94640 | 0 | 0 | 0 | 1 | 1 | 1 | 1 | -2 | 0 | 1 | 1 | 0 | 0 | 7e-05 |  | 0 | 2 | 1472753353 | 1 | 0 | 201 | 0 | 0 | 0 | 0 | 0 | 0 | 0 | 0 | 0 | 0 | 0 | 0 | 0 | 0 | 0 | 0 | 0 | 0 | 0 | 0 | 0 | 0 |  | 0 | 0 | 7e-05 | 94640 | 94640 | 1 | 6.62 | 0 | 6.62 | 0 | 0 | 0 | 6.62 | 0 | 0 | 0
275 | 1472751627 | 1472875236 | 1441819193 | 15514512 | 1 | 15514512 | 1 | 9999990008 |  | Трудозатраты рабочих | 1191 | 1013 | чел.-ч. | чел.-ч. | 1 | 0 | 476480486 | 3.12 | 0 | 0 | 0 | 0 | 0 | 0 | 0 | 0 | 1 | 1 | 1 | 1 | -2 | 0 | 1 | 1 | 0 | 0 | 1.56 | )*2 | 1 | 2 | 1472875242 | 1 | 0 | 202 | 0 | 0 | 0 | 0 | 0 | 0 | 0 | 0 | 0 | 0 | 0 | 0 | 0 | 0 | 0 | 0 | 0 | 0 | 0 | 0 | 0 | 0 | 0 | 3.12 | 0 | 3.12 | 0 | 0 | 1 | 0 | 0 | 0 | 0 | 0 | 0 | 0 | 0 | 0 | 0
275 | 1472751627 | 1472875236 | 1441833954 | 1 | 1 | 15514512 | 2 | 22.1-14-13 | СН-2012.22 Выпуск № 5 (в текущих ценах по состоянию на 01.10.2025 г.). 22.1-14-13 | Пылесосы промышленные | 1368 | 1011 | маш.-ч | маш.-ч | 1 | 0 | -1438587603 | 0.06 | 0 | 59.51 | 0.82 | 0 | 0 | 59.51 | 0.82 | 0 | 1 | 1 | 1 | 1 | -2 | 0 | 1 | 1 | 0 | 0 | 0.03 | )*2 | 0 | 2 | 1472875243 | 1 | 0 | 203 | 0 | 0 | 0 | 0 | 0 | 0 | 0 | 0 | 0 | 0 | 0 | 0 | 0 | 0 | 0 | 0 | 0 | 0 | 0 | 0 | 0 | 0 |  | 0 | 0 | 0.06 | 59.51 | 59.51 | 1 | 3.58 | 0.04 | 0 | 3.57 | 0.05 | 0 | 3.57 | 0 | 0 | 0
275 | 1472751627 | 1472875236 | 1441836235 | 1 | 1 | 15514512 | 3 | 21.1-20-7 | СН-2012.21 Выпуск № 5 (в текущих ценах по состоянию на 01.10.2025 г.). 21.1-20-7 | Ветошь | 1346 | 1009 | кг | кг | 1 | 0 | -1595335418 | 0.04 | 31.49 | 0 | 0 | 0 | 31.49 | 0 | 0 | 0 | 1 | 1 | 1 | 1 | -2 | 0 | 1 | 1 | 0 | 0 | 0.02 | )*2 | 0 | 2 | 1472875244 | 1 | 0 | 204 | 0 | 0 | 0 | 0 | 0 | 0 | 0 | 0 | 0 | 0 | 0 | 0 | 0 | 0 | 0 | 0 | 0 | 0 | 0 | 0 | 0 | 0 |  | 0 | 0 | 0.04 | 31.49 | 31.49 | 1 | 1.26 | 0 | 1.26 | 0 | 0 | 0 | 1.26 | 0 | 0 | 0
276 | 1472751627 | 1472875261 | 1441819193 | 15514512 | 1 | 15514512 | 1 | 9999990008 |  | Трудозатраты рабочих | 1191 | 1013 | чел.-ч. | чел.-ч. | 1 | 0 | 476480486 | 6.28 | 0 | 0 | 0 | 0 | 0 | 0 | 0 | 0 | 1 | 1 | 1 | 1 | -2 | 0 | 1 | 1 | 0 | 0 | 3.14 | )*2 | 1 | 2 | 1472875268 | 1 | 0 | 205 | 0 | 0 | 0 | 0 | 0 | 0 | 0 | 0 | 0 | 0 | 0 | 0 | 0 | 0 | 0 | 0 | 0 | 0 | 0 | 0 | 0 | 0 | 0 | 6.28 | 0 | 6.28 | 0 | 0 | 1 | 0 | 0 | 0 | 0 | 0 | 0 | 0 | 0 | 0 | 0
276 | 1472751627 | 1472875261 | 1441833954 | 1 | 1 | 15514512 | 2 | 22.1-14-13 | СН-2012.22 Выпуск № 5 (в текущих ценах по состоянию на 01.10.2025 г.). 22.1-14-13 | Пылесосы промышленные | 1368 | 1011 | маш.-ч | маш.-ч | 1 | 0 | -1438587603 | 0.06 | 0 | 59.51 | 0.82 | 0 | 0 | 59.51 | 0.82 | 0 | 1 | 1 | 1 | 1 | -2 | 0 | 1 | 1 | 0 | 0 | 0.03 | )*2 | 0 | 2 | 1472875269 | 1 | 0 | 206 | 0 | 0 | 0 | 0 | 0 | 0 | 0 | 0 | 0 | 0 | 0 | 0 | 0 | 0 | 0 | 0 | 0 | 0 | 0 | 0 | 0 | 0 |  | 0 | 0 | 0.06 | 59.51 | 59.51 | 1 | 3.58 | 0.04 | 0 | 3.57 | 0.05 | 0 | 3.57 | 0 | 0 | 0
276 | 1472751627 | 1472875261 | 1441836235 | 1 | 1 | 15514512 | 3 | 21.1-20-7 | СН-2012.21 Выпуск № 5 (в текущих ценах по состоянию на 01.10.2025 г.). 21.1-20-7 | Ветошь | 1346 | 1009 | кг | кг | 1 | 0 | -1595335418 | 0.64 | 31.49 | 0 | 0 | 0 | 31.49 | 0 | 0 | 0 | 1 | 1 | 1 | 1 | -2 | 0 | 1 | 1 | 0 | 0 | 0.32 | )*2 | 0 | 2 | 1472875270 | 1 | 0 | 207 | 0 | 0 | 0 | 0 | 0 | 0 | 0 | 0 | 0 | 0 | 0 | 0 | 0 | 0 | 0 | 0 | 0 | 0 | 0 | 0 | 0 | 0 |  | 0 | 0 | 0.64 | 31.49 | 31.49 | 1 | 20.16 | 0 | 20.15 | 0 | 0 | 0 | 20.15 | 0 | 0 | 0
277 | 1472751627 | 1472875273 | 1441819193 | 15514512 | 1 | 15514512 | 1 | 9999990008 |  | Трудозатраты рабочих | 1191 | 1013 | чел.-ч. | чел.-ч. | 1 | 0 | 476480486 | 2.2 | 0 | 0 | 0 | 0 | 0 | 0 | 0 | 0 | 1 | 1 | 1 | 1 | -2 | 0 | 1 | 1 | 0 | 0 | 1.1 | )*2 | 1 | 2 | 1472875278 | 1 | 0 | 208 | 0 | 0 | 0 | 0 | 0 | 0 | 0 | 0 | 0 | 0 | 0 | 0 | 0 | 0 | 0 | 0 | 0 | 0 | 0 | 0 | 0 | 0 | 0 | 2.2 | 0 | 2.2 | 0 | 0 | 1 | 0 | 0 | 0 | 0 | 0 | 0 | 0 | 0 | 0 | 0
277 | 1472751627 | 1472875273 | 1441836235 | 1 | 1 | 15514512 | 3 | 21.1-20-7 | СН-2012.21 Выпуск № 5 (в текущих ценах по состоянию на 01.10.2025 г.). 21.1-20-7 | Ветошь | 1346 | 1009 | кг | кг | 1 | 0 | -1595335418 | 0.0024 | 31.49 | 0 | 0 | 0 | 31.49 | 0 | 0 | 0 | 1 | 1 | 1 | 1 | -2 | 0 | 1 | 1 | 0 | 0 | 0.0012 | )*2 | 0 | 2 | 1472875279 | 1 | 0 | 209 | 0 | 0 | 0 | 0 | 0 | 0 | 0 | 0 | 0 | 0 | 0 | 0 | 0 | 0 | 0 | 0 | 0 | 0 | 0 | 0 | 0 | 0 |  | 0 | 0 | 0.0024 | 31.49 | 31.49 | 1 | 0.08 | 0 | 0.08 | 0 | 0 | 0 | 0.08 | 0 | 0 | 0
278 | 1472751627 | 1472875282 | 1441819193 | 15514512 | 1 | 15514512 | 1 | 9999990008 |  | Трудозатраты рабочих | 1191 | 1013 | чел.-ч. | чел.-ч. | 1 | 0 | 476480486 | 4.76 | 0 | 0 | 0 | 0 | 0 | 0 | 0 | 0 | 1 | 1 | 1 | 1 | -2 | 0 | 1 | 1 | 0 | 0 | 2.38 | )*2 | 1 | 2 | 1472875287 | 1 | 0 | 210 | 0 | 0 | 0 | 0 | 0 | 0 | 0 | 0 | 0 | 0 | 0 | 0 | 0 | 0 | 0 | 0 | 0 | 0 | 0 | 0 | 0 | 0 | 0 | 4.76 | 0 | 4.76 | 0 | 0 | 1 | 0 | 0 | 0 | 0 | 0 | 0 | 0 | 0 | 0 | 0
278 | 1472751627 | 1472875282 | 1441836235 | 1 | 1 | 15514512 | 3 | 21.1-20-7 | СН-2012.21 Выпуск № 5 (в текущих ценах по состоянию на 01.10.2025 г.). 21.1-20-7 | Ветошь | 1346 | 1009 | кг | кг | 1 | 0 | -1595335418 | 0.002 | 31.49 | 0 | 0 | 0 | 31.49 | 0 | 0 | 0 | 1 | 1 | 1 | 1 | -2 | 0 | 1 | 1 | 0 | 0 | 0.001 | )*2 | 0 | 2 | 1472875288 | 1 | 0 | 211 | 0 | 0 | 0 | 0 | 0 | 0 | 0 | 0 | 0 | 0 | 0 | 0 | 0 | 0 | 0 | 0 | 0 | 0 | 0 | 0 | 0 | 0 |  | 0 | 0 | 0.002 | 31.49 | 31.49 | 1 | 0.06 | 0 | 0.06 | 0 | 0 | 0 | 0.06 | 0 | 0 | 0
281 | 1472751627 | 1472753362 | 1441819193 | 15514512 | 1 | 15514512 | 1 | 9999990008 |  | Трудозатраты рабочих | 1191 | 1013 | чел.-ч. | чел.-ч. | 1 | 0 | 476480486 | 25 | 0 | 0 | 0 | 0 | 0 | 0 | 0 | 0 | 1 | 1 | 1 | 1 | -2 | 0 | 1 | 1 | 0 | 0 | 12.5 | )*2 | 1 | 2 | 1472753366 | 1 | 0 | 218 | 0 | 0 | 0 | 0 | 0 | 0 | 0 | 0 | 0 | 0 | 0 | 0 | 0 | 0 | 0 | 0 | 0 | 0 | 0 | 0 | 0 | 0 | 0 | 10 | 0 | 10 | 0 | 0 | 1 | 0 | 0 | 0 | 0 | 0 | 0 | 0 | 0 | 0 | 0
281 | 1472751627 | 1472753362 | 1441836235 | 1 | 1 | 15514512 | 3 | 21.1-20-7 | СН-2012.21 Выпуск № 5 (в текущих ценах по состоянию на 01.10.2025 г.). 21.1-20-7 | Ветошь | 1346 | 1009 | кг | кг | 1 | 0 | -1595335418 | 0.4 | 31.49 | 0 | 0 | 0 | 31.49 | 0 | 0 | 0 | 1 | 1 | 1 | 1 | -2 | 0 | 1 | 1 | 0 | 0 | 0.2 | )*2 | 0 | 2 | 1472753367 | 1 | 0 | 219 | 0 | 0 | 0 | 0 | 0 | 0 | 0 | 0 | 0 | 0 | 0 | 0 | 0 | 0 | 0 | 0 | 0 | 0 | 0 | 0 | 0 | 0 |  | 0 | 0 | 0.16 | 31.49 | 31.49 | 1 | 12.6 | 0 | 5.04 | 0 | 0 | 0 | 5.04 | 0 | 0 | 0
281 | 1472751627 | 1472753362 | 1441834628 | 1 | 1 | 15514512 | 3 | 21.1-4-3 | СН-2012.21 Выпуск № 5 (в текущих ценах по состоянию на 01.10.2025 г.). 21.1-4-3 | Бензин | 1348 | 1009 | т | т | 1000 | 0 | 779500846 | 0.0003 | 73951.73 | 0 | 0 | 0 | 73951.73 | 0 | 0 | 0 | 1 | 1 | 1 | 1 | -2 | 0 | 1 | 1 | 0 | 0 | 0.00015 | )*2 | 0 | 2 | 1472753368 | 1 | 0 | 220 | 0 | 0 | 0 | 0 | 0 | 0 | 0 | 0 | 0 | 0 | 0 | 0 | 0 | 0 | 0 | 0 | 0 | 0 | 0 | 0 | 0 | 0 |  | 0 | 0 | 0.00012 | 73951.73 | 73951.73 | 1 | 22.18 | 0 | 8.87 | 0 | 0 | 0 | 8.87 | 0 | 0 | 0
282 | 1472751627 | 1472753369 | 1441819193 | 15514512 | 1 | 15514512 | 1 | 9999990008 |  | Трудозатраты рабочих | 1191 | 1013 | чел.-ч. | чел.-ч. | 1 | 0 | 476480486 | 0.37 | 0 | 0 | 0 | 0 | 0 | 0 | 0 | 0 | 1 | 1 | 1 | 1 | -2 | 0 | 1 | 1 | 0 | 0 | 0.37 |  | 1 | 2 | 1472753372 | 1 | 0 | 221 | 0 | 0 | 0 | 0 | 0 | 0 | 0 | 0 | 0 | 0 | 0 | 0 | 0 | 0 | 0 | 0 | 0 | 0 | 0 | 0 | 0 | 0 | 0 | 0.74 | 0 | 0.74 | 0 | 0 | 1 | 0 | 0 | 0 | 0 | 0 | 0 | 0 | 0 | 0 | 0
282 | 1472751627 | 1472753369 | 1441834258 | 1 | 1 | 15514512 | 2 | 22.1-18-24 | СН-2012.22 Выпуск № 5 (в текущих ценах по состоянию на 01.10.2025 г.). 22.1-18-24 | Автомобили полупассажирские типа ГАЗ, грузоподъемность до 2 т | 1368 | 1011 | маш.-ч | маш.-ч | 1 | 0 | 1077756263 | 0.06 | 0 | 1303.01 | 826.2 | 0 | 0 | 1303.01 | 826.2 | 0 | 1 | 1 | 1 | 1 | -2 | 0 | 1 | 1 | 0 | 0 | 0.06 |  | 0 | 2 | 1472753373 | 1 | 0 | 222 | 0 | 0 | 0 | 0 | 0 | 0 | 0 | 0 | 0 | 0 | 0 | 0 | 0 | 0 | 0 | 0 | 0 | 0 | 0 | 0 | 0 | 0 |  | 0 | 0 | 0.12 | 1303.01 | 1303.01 | 1 | 78.18 | 49.57 | 0 | 156.36 | 99.14 | 0 | 156.36 | 0 | 0 | 0
283 | 1472751627 | 1472753374 | 1441819193 | 15514512 | 1 | 15514512 | 1 | 9999990008 |  | Трудозатраты рабочих | 1191 | 1013 | чел.-ч. | чел.-ч. | 1 | 0 | 476480486 | 1.6 | 0 | 0 | 0 | 0 | 0 | 0 | 0 | 0 | 1 | 1 | 1 | 1 | -2 | 0 | 1 | 1 | 0 | 0 | 0.8 | )*2 | 1 | 2 | 1472753376 | 1 | 0 | 223 | 0 | 0 | 0 | 0 | 0 | 0 | 0 | 0 | 0 | 0 | 0 | 0 | 0 | 0 | 0 | 0 | 0 | 0 | 0 | 0 | 0 | 0 | 0 | 1.6 | 0 | 1.6 | 0 | 0 | 1 | 0 | 0 | 0 | 0 | 0 | 0 | 0 | 0 | 0 | 0
284 | 1472751627 | 1472753377 | 1441819193 | 15514512 | 1 | 15514512 | 1 | 9999990008 |  | Трудозатраты рабочих | 1191 | 1013 | чел.-ч. | чел.-ч. | 1 | 0 | 476480486 | 1.6 | 0 | 0 | 0 | 0 | 0 | 0 | 0 | 0 | 1 | 1 | 1 | 1 | -2 | 0 | 1 | 1 | 0 | 0 | 0.8 | )*2 | 1 | 2 | 1472753379 | 1 | 0 | 224 | 0 | 0 | 0 | 0 | 0 | 0 | 0 | 0 | 0 | 0 | 0 | 0 | 0 | 0 | 0 | 0 | 0 | 0 | 0 | 0 | 0 | 0 | 0 | 1.6 | 0 | 1.6 | 0 | 0 | 1 | 0 | 0 | 0 | 0 | 0 | 0 | 0 | 0 | 0 | 0
285 | 1472751627 | 1472753380 | 1441819193 | 15514512 | 1 | 15514512 | 1 | 9999990008 |  | Трудозатраты рабочих | 1191 | 1013 | чел.-ч. | чел.-ч. | 1 | 0 | 476480486 | 0.74 | 0 | 0 | 0 | 0 | 0 | 0 | 0 | 0 | 1 | 1 | 1 | 1 | -2 | 0 | 1 | 1 | 0 | 0 | 0.37 | )*2 | 1 | 2 | 1472753383 | 1 | 0 | 225 | 0 | 0 | 0 | 0 | 0 | 0 | 0 | 0 | 0 | 0 | 0 | 0 | 0 | 0 | 0 | 0 | 0 | 0 | 0 | 0 | 0 | 0 | 0 | 1.48 | 0 | 1.48 | 0 | 0 | 1 | 0 | 0 | 0 | 0 | 0 | 0 | 0 | 0 | 0 | 0
285 | 1472751627 | 1472753380 | 1441834258 | 1 | 1 | 15514512 | 2 | 22.1-18-24 | СН-2012.22 Выпуск № 5 (в текущих ценах по состоянию на 01.10.2025 г.). 22.1-18-24 | Автомобили полупассажирские типа ГАЗ, грузоподъемность до 2 т | 1368 | 1011 | маш.-ч | маш.-ч | 1 | 0 | 1077756263 | 0.12 | 0 | 1303.01 | 826.2 | 0 | 0 | 1303.01 | 826.2 | 0 | 1 | 1 | 1 | 1 | -2 | 0 | 1 | 1 | 0 | 0 | 0.06 | )*2 | 0 | 2 | 1472753384 | 1 | 0 | 226 | 0 | 0 | 0 | 0 | 0 | 0 | 0 | 0 | 0 | 0 | 0 | 0 | 0 | 0 | 0 | 0 | 0 | 0 | 0 | 0 | 0 | 0 |  | 0 | 0 | 0.24 | 1303.01 | 1303.01 | 1 | 156.36 | 99.14 | 0 | 312.72 | 198.29 | 0 | 312.72 | 0 | 0 | 0
404 | 1472751627 | 1472753577 | 1441819193 | 15514512 | 1 | 15514512 | 1 | 9999990008 |  | Трудозатраты рабочих | 1191 | 1013 | чел.-ч. | чел.-ч. | 1 | 0 | 476480486 | 0.3 | 0 | 0 | 0 | 0 | 0 | 0 | 0 | 0 | 1 | 1 | 1 | 1 | -2 | 0 | 1 | 1 | 0 | 0 | 0.1 | )*3 | 1 | 2 | 1472753581 | 1 | 0 | 268 | 0 | 0 | 0 | 0 | 0 | 0 | 0 | 0 | 0 | 0 | 0 | 0 | 0 | 0 | 0 | 0 | 0 | 0 | 0 | 0 | 0 | 0 | 0 | 0.3 | 0 | 0.3 | 0 | 0 | 1 | 0 | 0 | 0 | 0 | 0 | 0 | 0 | 0 | 0 | 0
404 | 1472751627 | 1472753577 | 1441836235 | 1 | 1 | 15514512 | 3 | 21.1-20-7 | СН-2012.21 Выпуск № 5 (в текущих ценах по состоянию на 01.10.2025 г.). 21.1-20-7 | Ветошь | 1346 | 1009 | кг | кг | 1 | 0 | -1595335418 | 0.003 | 31.49 | 0 | 0 | 0 | 31.49 | 0 | 0 | 0 | 1 | 1 | 1 | 1 | -2 | 0 | 1 | 1 | 0 | 0 | 0.001 | )*3 | 0 | 2 | 1472753583 | 1 | 0 | 269 | 0 | 0 | 0 | 0 | 0 | 0 | 0 | 0 | 0 | 0 | 0 | 0 | 0 | 0 | 0 | 0 | 0 | 0 | 0 | 0 | 0 | 0 |  | 0 | 0 | 0.003 | 31.49 | 31.49 | 1 | 0.09 | 0 | 0.09 | 0 | 0 | 0 | 0.09 | 0 | 0 | 0
404 | 1472751627 | 1472753577 | 1441822228 | 15514512 | 1 | 15514512 | 3 | 21.1-4-3 |  | Бензин | 1346 | 1009 | кг | кг | 1 | 0 | -197379457 | 0.006 | 73.95 | 0 | 0 | 0 | 73.9517 | 0 | 0 | 0 | 1 | 1 | 1 | 1 | -2 | 0 | 1 | 1 | 0 | 0 | 0.002 | )*3 | 0 | 2 | 1472753582 | 1 | 0 | 270 | 0 | 0 | 0 | 0 | 0 | 0 | 0 | 0 | 0 | 0 | 0 | 0 | 0 | 0 | 0 | 0 | 0 | 0 | 0 | 0 | 0 | 0 |  | 0 | 0 | 0.006 | 73.95 | 73.9517 | 1 | 0.45 | 0 | 0.44 | 0 | 0 | 0 | 0.44 | 0 | 0 | 0
405 | 1472751627 | 1472753584 | 1441819193 | 15514512 | 1 | 15514512 | 1 | 9999990008 |  | Трудозатраты рабочих | 1191 | 1013 | чел.-ч. | чел.-ч. | 1 | 0 | 476480486 | 3 | 0 | 0 | 0 | 0 | 0 | 0 | 0 | 0 | 1 | 1 | 1 | 1 | -2 | 0 | 1 | 1 | 0 | 0 | 3 |  | 1 | 2 | 1472753590 | 1 | 0 | 271 | 0 | 0 | 0 | 0 | 0 | 0 | 0 | 0 | 0 | 0 | 0 | 0 | 0 | 0 | 0 | 0 | 0 | 0 | 0 | 0 | 0 | 0 | 0 | 3 | 0 | 3 | 0 | 0 | 1 | 0 | 0 | 0 | 0 | 0 | 0 | 0 | 0 | 0 | 0
405 | 1472751627 | 1472753584 | 1441836237 | 1 | 1 | 15514512 | 3 | 21.1-20-10 | СН-2012.21 Выпуск № 5 (в текущих ценах по состоянию на 01.10.2025 г.). 21.1-20-10 | Лента изоляционная хлопчатобумажная | 1346 | 1009 | кг | кг | 1 | 0 | -1733743716 | 0.06 | 375.16 | 0 | 0 | 0 | 375.16 | 0 | 0 | 0 | 1 | 1 | 1 | 1 | -2 | 0 | 1 | 1 | 0 | 0 | 0.06 |  | 0 | 2 | 1472753592 | 1 | 0 | 272 | 0 | 0 | 0 | 0 | 0 | 0 | 0 | 0 | 0 | 0 | 0 | 0 | 0 | 0 | 0 | 0 | 0 | 0 | 0 | 0 | 0 | 0 |  | 0 | 0 | 0.06 | 375.16 | 375.16 | 1 | 22.51 | 0 | 22.51 | 0 | 0 | 0 | 22.51 | 0 | 0 | 0
405 | 1472751627 | 1472753584 | 1441836235 | 1 | 1 | 15514512 | 3 | 21.1-20-7 | СН-2012.21 Выпуск № 5 (в текущих ценах по состоянию на 01.10.2025 г.). 21.1-20-7 | Ветошь | 1346 | 1009 | кг | кг | 1 | 0 | -1595335418 | 0.02 | 31.49 | 0 | 0 | 0 | 31.49 | 0 | 0 | 0 | 1 | 1 | 1 | 1 | -2 | 0 | 1 | 1 | 0 | 0 | 0.02 |  | 0 | 2 | 1472753593 | 1 | 0 | 273 | 0 | 0 | 0 | 0 | 0 | 0 | 0 | 0 | 0 | 0 | 0 | 0 | 0 | 0 | 0 | 0 | 0 | 0 | 0 | 0 | 0 | 0 |  | 0 | 0 | 0.02 | 31.49 | 31.49 | 1 | 0.63 | 0 | 0.63 | 0 | 0 | 0 | 0.63 | 0 | 0 | 0
405 | 1472751627 | 1472753584 | 1441822228 | 15514512 | 1 | 15514512 | 3 | 21.1-4-3 |  | Бензин | 1346 | 1009 | кг | кг | 1 | 0 | -197379457 | 0.02 | 73.95 | 0 | 0 | 0 | 73.9517 | 0 | 0 | 0 | 1 | 1 | 1 | 1 | -2 | 0 | 1 | 1 | 0 | 0 | 0.02 |  | 0 | 2 | 1472753591 | 1 | 0 | 274 | 0 | 0 | 0 | 0 | 0 | 0 | 0 | 0 | 0 | 0 | 0 | 0 | 0 | 0 | 0 | 0 | 0 | 0 | 0 | 0 | 0 | 0 |  | 0 | 0 | 0.02 | 73.95 | 73.9517 | 1 | 1.48 | 0 | 1.48 | 0 | 0 | 0 | 1.48 | 0 | 0 | 0
405 | 1472751627 | 1472753584 | 1441834920 | 1 | 1 | 15514512 | 3 | 21.1-6-139 | СН-2012.21 Выпуск № 5 (в текущих ценах по состоянию на 01.10.2025 г.). 21.1-6-139 | Эмаль, марка ПФ-115 (цветная), пентафталевая | 1346 | 1009 | кг | кг | 1 | 0 | 707796009 | 0.01 | 106.87 | 0 | 0 | 0 | 106.87 | 0 | 0 | 0 | 1 | 1 | 1 | 1 | -2 | 0 | 1 | 1 | 0 | 0 | 0.01 |  | 0 | 2 | 1472753594 | 1 | 0 | 275 | 0 | 0 | 0 | 0 | 0 | 0 | 0 | 0 | 0 | 0 | 0 | 0 | 0 | 0 | 0 | 0 | 0 | 0 | 0 | 0 | 0 | 0 |  | 0 | 0 | 0.01 | 106.87 | 106.87 | 1 | 1.07 | 0 | 1.07 | 0 | 0 | 0 | 1.07 | 0 | 0 | 0
406 | 1472751627 | 1472753595 | 1441819193 | 15514512 | 1 | 15514512 | 1 | 9999990008 |  | Трудозатраты рабочих | 1191 | 1013 | чел.-ч. | чел.-ч. | 1 | 0 | 476480486 | 0.6 | 0 | 0 | 0 | 0 | 0 | 0 | 0 | 0 | 1 | 1 | 1 | 1 | -2 | 0 | 1 | 1 | 0 | 0 | 0.3 | )*2 | 1 | 2 | 1472753599 | 1 | 0 | 276 | 0 | 0 | 0 | 0 | 0 | 0 | 0 | 0 | 0 | 0 | 0 | 0 | 0 | 0 | 0 | 0 | 0 | 0 | 0 | 0 | 0 | 0 | 0 | 0.6 | 0 | 0.6 | 0 | 0 | 1 | 0 | 0 | 0 | 0 | 0 | 0 | 0 | 0 | 0 | 0
406 | 1472751627 | 1472753595 | 1441836235 | 1 | 1 | 15514512 | 3 | 21.1-20-7 | СН-2012.21 Выпуск № 5 (в текущих ценах по состоянию на 01.10.2025 г.). 21.1-20-7 | Ветошь | 1346 | 1009 | кг | кг | 1 | 0 | -1595335418 | 0.1 | 31.49 | 0 | 0 | 0 | 31.49 | 0 | 0 | 0 | 1 | 1 | 1 | 1 | -2 | 0 | 1 | 1 | 0 | 0 | 0.05 | )*2 | 0 | 2 | 1472753600 | 1 | 0 | 277 | 0 | 0 | 0 | 0 | 0 | 0 | 0 | 0 | 0 | 0 | 0 | 0 | 0 | 0 | 0 | 0 | 0 | 0 | 0 | 0 | 0 | 0 |  | 0 | 0 | 0.1 | 31.49 | 31.49 | 1 | 3.14 | 0 | 3.15 | 0 | 0 | 0 | 3.15 | 0 | 0 | 0
406 | 1472751627 | 1472753595 | 1441834628 | 1 | 1 | 15514512 | 3 | 21.1-4-3 | СН-2012.21 Выпуск № 5 (в текущих ценах по состоянию на 01.10.2025 г.). 21.1-4-3 | Бензин | 1348 | 1009 | т | т | 1000 | 0 | 779500846 | 8e-05 | 73951.73 | 0 | 0 | 0 | 73951.73 | 0 | 0 | 0 | 1 | 1 | 1 | 1 | -2 | 0 | 1 | 1 | 0 | 0 | 4e-05 | )*2 | 0 | 2 | 1472753601 | 1 | 0 | 278 | 0 | 0 | 0 | 0 | 0 | 0 | 0 | 0 | 0 | 0 | 0 | 0 | 0 | 0 | 0 | 0 | 0 | 0 | 0 | 0 | 0 | 0 |  | 0 | 0 | 8e-05 | 73951.73 | 73951.73 | 1 | 5.92 | 0 | 5.92 | 0 | 0 | 0 | 5.92 | 0 | 0 | 0
407 | 1472751627 | 1472753602 | 1441819193 | 15514512 | 1 | 15514512 | 1 | 9999990008 |  | Трудозатраты рабочих | 1191 | 1013 | чел.-ч. | чел.-ч. | 1 | 0 | 476480486 | 0.02 | 0 | 0 | 0 | 0 | 0 | 0 | 0 | 0 | 1 | 1 | 1 | 1 | -2 | 0 | 1 | 1 | 0 | 0 | 0.02 |  | 1 | 2 | 1472753604 | 1 | 6144 | 279 | 0 | 0 | 0 | 0 | 0 | 0 | 0 | 0 | 0 | 0 | 0 | 0 | 0 | 0 | 0 | 0 | 0 | 0 | 0 | 0 | 0 | 0 | 0 | 0.02 | 0 | 0.02 | 0 | 0 | 1 | 0 | 0 | 0 | 0 | 0 | 0 | 0 | 0 | 0 | 0
443 | 1472751627 | 1472753605 | 1441819193 | 15514512 | 1 | 15514512 | 1 | 9999990008 |  | Трудозатраты рабочих | 1191 | 1013 | чел.-ч. | чел.-ч. | 1 | 0 | 476480486 | 7.08 | 0 | 0 | 0 | 0 | 0 | 0 | 0 | 0 | 1 | 1 | 1 | 1 | -2 | 0 | 1 | 1 | 0 | 0 | 0.06 | )*118 | 1 | 2 | 1472753607 | 1 | 0 | 280 | 0 | 0 | 0 | 0 | 0 | 0 | 0 | 0 | 0 | 0 | 0 | 0 | 0 | 0 | 0 | 0 | 0 | 0 | 0 | 0 | 0 | 0 | 0 | 7.08 | 0 | 7.08 | 0 | 0 | 1 | 0 | 0 | 0 | 0 | 0 | 0 | 0 | 0 | 0 | 0
444 | 1472751627 | 1472753608 | 1441819193 | 15514512 | 1 | 15514512 | 1 | 9999990008 |  | Трудозатраты рабочих | 1191 | 1013 | чел.-ч. | чел.-ч. | 1 | 0 | 476480486 | 0.8 | 0 | 0 | 0 | 0 | 0 | 0 | 0 | 0 | 1 | 1 | 1 | 1 | -2 | 0 | 1 | 1 | 0 | 0 | 0.2 | )*4 | 1 | 2 | 1472753611 | 1 | 0 | 281 | 0 | 0 | 0 | 0 | 0 | 0 | 0 | 0 | 0 | 0 | 0 | 0 | 0 | 0 | 0 | 0 | 0 | 0 | 0 | 0 | 0 | 0 | 0 | 0.8 | 0 | 0.8 | 0 | 0 | 1 | 0 | 0 | 0 | 0 | 0 | 0 | 0 | 0 | 0 | 0
444 | 1472751627 | 1472753608 | 1441836235 | 1 | 1 | 15514512 | 3 | 21.1-20-7 | СН-2012.21 Выпуск № 5 (в текущих ценах по состоянию на 01.10.2025 г.). 21.1-20-7 | Ветошь | 1346 | 1009 | кг | кг | 1 | 0 | -1595335418 | 0.2 | 31.49 | 0 | 0 | 0 | 31.49 | 0 | 0 | 0 | 1 | 1 | 1 | 1 | -2 | 0 | 1 | 1 | 0 | 0 | 0.05 | )*4 | 0 | 2 | 1472753612 | 1 | 0 | 282 | 0 | 0 | 0 | 0 | 0 | 0 | 0 | 0 | 0 | 0 | 0 | 0 | 0 | 0 | 0 | 0 | 0 | 0 | 0 | 0 | 0 | 0 |  | 0 | 0 | 0.2 | 31.49 | 31.49 | 1 | 6.28 | 0 | 6.3 | 0 | 0 | 0 | 6.3 | 0 | 0 | 0
455 | 1472751627 | 1472753651 | 1441819193 | 15514512 | 1 | 15514512 | 1 | 9999990008 |  | Трудозатраты рабочих | 1191 | 1013 | чел.-ч. | чел.-ч. | 1 | 0 | 476480486 | 7.08 | 0 | 0 | 0 | 0 | 0 | 0 | 0 | 0 | 1 | 1 | 1 | 1 | -2 | 0 | 1 | 1 | 0 | 0 | 0.06 | )*118 | 1 | 2 | 1472753653 | 1 | 0 | 311 | 0 | 0 | 0 | 0 | 0 | 0 | 0 | 0 | 0 | 0 | 0 | 0 | 0 | 0 | 0 | 0 | 0 | 0 | 0 | 0 | 0 | 0 | 0 | 7.08 | 0 | 7.08 | 0 | 0 | 1 | 0 | 0 | 0 | 0 | 0 | 0 | 0 | 0 | 0 | 0
456 | 1472751627 | 1472753654 | 1441819193 | 15514512 | 1 | 15514512 | 1 | 9999990008 |  | Трудозатраты рабочих | 1191 | 1013 | чел.-ч. | чел.-ч. | 1 | 0 | 476480486 | 0.8 | 0 | 0 | 0 | 0 | 0 | 0 | 0 | 0 | 1 | 1 | 1 | 1 | -2 | 0 | 1 | 1 | 0 | 0 | 0.2 | )*4 | 1 | 2 | 1472753657 | 1 | 0 | 312 | 0 | 0 | 0 | 0 | 0 | 0 | 0 | 0 | 0 | 0 | 0 | 0 | 0 | 0 | 0 | 0 | 0 | 0 | 0 | 0 | 0 | 0 | 0 | 0.8 | 0 | 0.8 | 0 | 0 | 1 | 0 | 0 | 0 | 0 | 0 | 0 | 0 | 0 | 0 | 0
456 | 1472751627 | 1472753654 | 1441836235 | 1 | 1 | 15514512 | 3 | 21.1-20-7 | СН-2012.21 Выпуск № 5 (в текущих ценах по состоянию на 01.10.2025 г.). 21.1-20-7 | Ветошь | 1346 | 1009 | кг | кг | 1 | 0 | -1595335418 | 0.2 | 31.49 | 0 | 0 | 0 | 31.49 | 0 | 0 | 0 | 1 | 1 | 1 | 1 | -2 | 0 | 1 | 1 | 0 | 0 | 0.05 | )*4 | 0 | 2 | 1472753658 | 1 | 0 | 313 | 0 | 0 | 0 | 0 | 0 | 0 | 0 | 0 | 0 | 0 | 0 | 0 | 0 | 0 | 0 | 0 | 0 | 0 | 0 | 0 | 0 | 0 |  | 0 | 0 | 0.2 | 31.49 | 31.49 | 1 | 6.28 | 0 | 6.3 | 0 | 0 | 0 | 6.3 | 0 | 0 | 0
475 | 1472751627 | 1472753735 | 1441819193 | 15514512 | 1 | 15514512 | 1 | 9999990008 |  | Трудозатраты рабочих | 1191 | 1013 | чел.-ч. | чел.-ч. | 1 | 0 | 476480486 | 0.4 | 0 | 0 | 0 | 0 | 0 | 0 | 0 | 0 | 1 | 1 | 1 | 1 | -2 | 0 | 1 | 1 | 0 | 0 | 0.4 |  | 1 | 2 | 1472753740 | 1 | 0 | 372 | 0 | 0 | 0 | 0 | 0 | 0 | 0 | 0 | 0 | 0 | 0 | 0 | 0 | 0 | 0 | 0 | 0 | 0 | 0 | 0 | 0 | 0 | 0 | 0.4 | 0 | 0.4 | 0 | 0 | 1 | 0 | 0 | 0 | 0 | 0 | 0 | 0 | 0 | 0 | 0
475 | 1472751627 | 1472753735 | 1441836235 | 1 | 1 | 15514512 | 3 | 21.1-20-7 | СН-2012.21 Выпуск № 5 (в текущих ценах по состоянию на 01.10.2025 г.). 21.1-20-7 | Ветошь | 1346 | 1009 | кг | кг | 1 | 0 | -1595335418 | 0.02 | 31.49 | 0 | 0 | 0 | 31.49 | 0 | 0 | 0 | 1 | 1 | 1 | 1 | -2 | 0 | 1 | 1 | 0 | 0 | 0.02 |  | 0 | 2 | 1472753741 | 1 | 0 | 373 | 0 | 0 | 0 | 0 | 0 | 0 | 0 | 0 | 0 | 0 | 0 | 0 | 0 | 0 | 0 | 0 | 0 | 0 | 0 | 0 | 0 | 0 |  | 0 | 0 | 0.02 | 31.49 | 31.49 | 1 | 0.63 | 0 | 0.63 | 0 | 0 | 0 | 0.63 | 0 | 0 | 0
475 | 1472751627 | 1472753735 | 1441838749 | 1 | 1 | 15514512 | 3 | 21.1-25-389 | СН-2012.21 Выпуск № 5 (в текущих ценах по состоянию на 01.10.2025 г.). 21.1-25-389 | Шкурка шлифовальная на тканевой основе водостойкая | 1327 | 1005 | м2 | м2 | 1 | 0 | -154781522 | 0.03 | 509.19 | 0 | 0 | 0 | 509.19 | 0 | 0 | 0 | 1 | 1 | 1 | 1 | -2 | 0 | 1 | 1 | 0 | 0 | 0.03 |  | 0 | 2 | 1472753742 | 1 | 0 | 374 | 0 | 0 | 0 | 0 | 0 | 0 | 0 | 0 | 0 | 0 | 0 | 0 | 0 | 0 | 0 | 0 | 0 | 0 | 0 | 0 | 0 | 0 |  | 0 | 0 | 0.03 | 509.19 | 509.19 | 1 | 15.28 | 0 | 15.28 | 0 | 0 | 0 | 15.28 | 0 | 0 | 0
475 | 1472751627 | 1472753735 | 1441834659 | 1 | 1 | 15514512 | 3 | 21.1-4-34 | СН-2012.21 Выпуск № 5 (в текущих ценах по состоянию на 01.10.2025 г.). 21.1-4-34 | Растворитель нефтяной, марка Нефрас С-50/170 | 1348 | 1009 | т | т | 1000 | 0 | -493638551 | 3e-05 | 113415.04 | 0 | 0 | 0 | 113415.04 | 0 | 0 | 0 | 1 | 1 | 1 | 1 | -2 | 0 | 1 | 1 | 0 | 0 | 3e-05 |  | 0 | 2 | 1472753743 | 1 | 0 | 375 | 0 | 0 | 0 | 0 | 0 | 0 | 0 | 0 | 0 | 0 | 0 | 0 | 0 | 0 | 0 | 0 | 0 | 0 | 0 | 0 | 0 | 0 |  | 0 | 0 | 3e-05 | 113415.04 | 113415.04 | 1 | 3.4 | 0 | 3.4 | 0 | 0 | 0 | 3.4 | 0 | 0 | 0
486 | 1472751627 | 1472753789 | 1441819193 | 15514512 | 1 | 15514512 | 1 | 9999990008 |  | Трудозатраты рабочих | 1191 | 1013 | чел.-ч. | чел.-ч. | 1 | 0 | 476480486 | 8.26 | 0 | 0 | 0 | 0 | 0 | 0 | 0 | 0 | 1 | 1 | 1 | 1 | -2 | 0 | 1 | 1 | 0 | 0 | 0.07 | )*118 | 1 | 2 | 1472753791 | 1 | 0 | 411 | 0 | 0 | 0 | 0 | 0 | 0 | 0 | 0 | 0 | 0 | 0 | 0 | 0 | 0 | 0 | 0 | 0 | 0 | 0 | 0 | 0 | 0 | 0 | 16.52 | 0 | 16.52 | 0 | 0 | 1 | 0 | 0 | 0 | 0 | 0 | 0 | 0 | 0 | 0 | 0
487 | 1472751627 | 1472753792 | 1441819193 | 15514512 | 1 | 15514512 | 1 | 9999990008 |  | Трудозатраты рабочих | 1191 | 1013 | чел.-ч. | чел.-ч. | 1 | 0 | 476480486 | 0.68 | 0 | 0 | 0 | 0 | 0 | 0 | 0 | 0 | 1 | 1 | 1 | 1 | -2 | 0 | 1 | 1 | 0 | 0 | 0.17 | )*4 | 1 | 2 | 1472753795 | 1 | 0 | 412 | 0 | 0 | 0 | 0 | 0 | 0 | 0 | 0 | 0 | 0 | 0 | 0 | 0 | 0 | 0 | 0 | 0 | 0 | 0 | 0 | 0 | 0 | 0 | 1.36 | 0 | 1.36 | 0 | 0 | 1 | 0 | 0 | 0 | 0 | 0 | 0 | 0 | 0 | 0 | 0
487 | 1472751627 | 1472753792 | 1441836235 | 1 | 1 | 15514512 | 3 | 21.1-20-7 | СН-2012.21 Выпуск № 5 (в текущих ценах по состоянию на 01.10.2025 г.). 21.1-20-7 | Ветошь | 1346 | 1009 | кг | кг | 1 | 0 | -1595335418 | 0.2 | 31.49 | 0 | 0 | 0 | 31.49 | 0 | 0 | 0 | 1 | 1 | 1 | 1 | -2 | 0 | 1 | 1 | 0 | 0 | 0.05 | )*4 | 0 | 2 | 1472753796 | 1 | 0 | 413 | 0 | 0 | 0 | 0 | 0 | 0 | 0 | 0 | 0 | 0 | 0 | 0 | 0 | 0 | 0 | 0 | 0 | 0 | 0 | 0 | 0 | 0 |  | 0 | 0 | 0.4 | 31.49 | 31.49 | 1 | 6.28 | 0 | 12.6 | 0 | 0 | 0 | 12.6 | 0 | 0 | 0
488 | 1472751627 | 1472753797 | 1441819193 | 15514512 | 1 | 15514512 | 1 | 9999990008 |  | Трудозатраты рабочих | 1191 | 1013 | чел.-ч. | чел.-ч. | 1 | 0 | 476480486 | 1 | 0 | 0 | 0 | 0 | 0 | 0 | 0 | 0 | 1 | 1 | 1 | 1 | -2 | 0 | 1 | 1 | 0 | 0 | 0.5 | )*2 | 1 | 2 | 1472753801 | 1 | 0 | 414 | 0 | 0 | 0 | 0 | 0 | 0 | 0 | 0 | 0 | 0 | 0 | 0 | 0 | 0 | 0 | 0 | 0 | 0 | 0 | 0 | 0 | 0 | 0 | 2 | 0 | 2 | 0 | 0 | 1 | 0 | 0 | 0 | 0 | 0 | 0 | 0 | 0 | 0 | 0
488 | 1472751627 | 1472753797 | 1441834258 | 1 | 1 | 15514512 | 2 | 22.1-18-24 | СН-2012.22 Выпуск № 5 (в текущих ценах по состоянию на 01.10.2025 г.). 22.1-18-24 | Автомобили полупассажирские типа ГАЗ, грузоподъемность до 2 т | 1368 | 1011 | маш.-ч | маш.-ч | 1 | 0 | 1077756263 | 0.06 | 0 | 1303.01 | 826.2 | 0 | 0 | 1303.01 | 826.2 | 0 | 1 | 1 | 1 | 1 | -2 | 0 | 1 | 1 | 0 | 0 | 0.03 | )*2 | 0 | 2 | 1472753802 | 1 | 0 | 415 | 0 | 0 | 0 | 0 | 0 | 0 | 0 | 0 | 0 | 0 | 0 | 0 | 0 | 0 | 0 | 0 | 0 | 0 | 0 | 0 | 0 | 0 |  | 0 | 0 | 0.12 | 1303.01 | 1303.01 | 1 | 78.18 | 49.58 | 0 | 156.36 | 99.14 | 0 | 156.36 | 0 | 0 | 0
488 | 1472751627 | 1472753797 | 1441836235 | 1 | 1 | 15514512 | 3 | 21.1-20-7 | СН-2012.21 Выпуск № 5 (в текущих ценах по состоянию на 01.10.2025 г.). 21.1-20-7 | Ветошь | 1346 | 1009 | кг | кг | 1 | 0 | -1595335418 | 0.006 | 31.49 | 0 | 0 | 0 | 31.49 | 0 | 0 | 0 | 1 | 1 | 1 | 1 | -2 | 0 | 1 | 1 | 0 | 0 | 0.003 | )*2 | 0 | 2 | 1472753803 | 1 | 0 | 416 | 0 | 0 | 0 | 0 | 0 | 0 | 0 | 0 | 0 | 0 | 0 | 0 | 0 | 0 | 0 | 0 | 0 | 0 | 0 | 0 | 0 | 0 |  | 0 | 0 | 0.012 | 31.49 | 31.49 | 1 | 0.18 | 0 | 0.38 | 0 | 0 | 0 | 0.38 | 0 | 0 | 0
491 | 1472751627 | 1472753810 | 1441819193 | 15514512 | 1 | 15514512 | 1 | 9999990008 |  | Трудозатраты рабочих | 1191 | 1013 | чел.-ч. | чел.-ч. | 1 | 0 | 476480486 | 0.68 | 0 | 0 | 0 | 0 | 0 | 0 | 0 | 0 | 1 | 1 | 1 | 1 | -2 | 0 | 1 | 1 | 0 | 0 | 0.17 | )*4 | 1 | 2 | 1472753815 | 1 | 0 | 421 | 0 | 0 | 0 | 0 | 0 | 0 | 0 | 0 | 0 | 0 | 0 | 0 | 0 | 0 | 0 | 0 | 0 | 0 | 0 | 0 | 0 | 0 | 0 | 0.68 | 0 | 0.68 | 0 | 0 | 1 | 0 | 0 | 0 | 0 | 0 | 0 | 0 | 0 | 0 | 0
491 | 1472751627 | 1472753810 | 1441834258 | 1 | 1 | 15514512 | 2 | 22.1-18-24 | СН-2012.22 Выпуск № 5 (в текущих ценах по состоянию на 01.10.2025 г.). 22.1-18-24 | Автомобили полупассажирские типа ГАЗ, грузоподъемность до 2 т | 1368 | 1011 | маш.-ч | маш.-ч | 1 | 0 | 1077756263 | 0.04 | 0 | 1303.01 | 826.2 | 0 | 0 | 1303.01 | 826.2 | 0 | 1 | 1 | 1 | 1 | -2 | 0 | 1 | 1 | 0 | 0 | 0.01 | )*4 | 0 | 2 | 1472753816 | 1 | 0 | 422 | 0 | 0 | 0 | 0 | 0 | 0 | 0 | 0 | 0 | 0 | 0 | 0 | 0 | 0 | 0 | 0 | 0 | 0 | 0 | 0 | 0 | 0 |  | 0 | 0 | 0.04 | 1303.01 | 1303.01 | 1 | 52.12 | 33.04 | 0 | 52.12 | 33.05 | 0 | 52.12 | 0 | 0 | 0
491 | 1472751627 | 1472753810 | 1441836186 | 1 | 1 | 15514512 | 3 | 21.1-16-103 | СН-2012.21 Выпуск № 5 (в текущих ценах по состоянию на 01.10.2025 г.). 21.1-16-103 | Спирт этиловый ректификат | 1346 | 1009 | кг | кг | 1 | 0 | 1299790764 | 0.04 | 494.57 | 0 | 0 | 0 | 494.57 | 0 | 0 | 0 | 1 | 1 | 1 | 1 | -2 | 0 | 1 | 1 | 0 | 0 | 0.01 | )*4 | 0 | 2 | 1472753817 | 1 | 0 | 423 | 0 | 0 | 0 | 0 | 0 | 0 | 0 | 0 | 0 | 0 | 0 | 0 | 0 | 0 | 0 | 0 | 0 | 0 | 0 | 0 | 0 | 0 |  | 0 | 0 | 0.04 | 494.57 | 494.57 | 1 | 19.8 | 0 | 19.78 | 0 | 0 | 0 | 19.78 | 0 | 0 | 0
491 | 1472751627 | 1472753810 | 1441836230 | 1 | 1 | 15514512 | 3 | 21.1-20-1 | СН-2012.21 Выпуск № 5 (в текущих ценах по состоянию на 01.10.2025 г.). 21.1-20-1 | Бязь | 1327 | 1005 | м2 | м2 | 1 | 0 | -843547561 | 0.08 | 46 | 0 | 0 | 0 | 46 | 0 | 0 | 0 | 1 | 1 | 1 | 1 | -2 | 0 | 1 | 1 | 0 | 0 | 0.02 | )*4 | 0 | 2 | 1472753818 | 1 | 0 | 424 | 0 | 0 | 0 | 0 | 0 | 0 | 0 | 0 | 0 | 0 | 0 | 0 | 0 | 0 | 0 | 0 | 0 | 0 | 0 | 0 | 0 | 0 |  | 0 | 0 | 0.08 | 46 | 46 | 1 | 3.68 | 0 | 3.68 | 0 | 0 | 0 | 3.68 | 0 | 0 | 0
496 | 1472751627 | 1472753838 | 1441819193 | 15514512 | 1 | 15514512 | 1 | 9999990008 |  | Трудозатраты рабочих | 1191 | 1013 | чел.-ч. | чел.-ч. | 1 | 0 | 476480486 | 0.4 | 0 | 0 | 0 | 0 | 0 | 0 | 0 | 0 | 1 | 1 | 1 | 1 | -2 | 0 | 1 | 1 | 0 | 0 | 0.4 |  | 1 | 2 | 1472753843 | 1 | 0 | 439 | 0 | 0 | 0 | 0 | 0 | 0 | 0 | 0 | 0 | 0 | 0 | 0 | 0 | 0 | 0 | 0 | 0 | 0 | 0 | 0 | 0 | 0 | 0 | 0.8 | 0 | 0.8 | 0 | 0 | 1 | 0 | 0 | 0 | 0 | 0 | 0 | 0 | 0 | 0 | 0
496 | 1472751627 | 1472753838 | 1441836235 | 1 | 1 | 15514512 | 3 | 21.1-20-7 | СН-2012.21 Выпуск № 5 (в текущих ценах по состоянию на 01.10.2025 г.). 21.1-20-7 | Ветошь | 1346 | 1009 | кг | кг | 1 | 0 | -1595335418 | 0.02 | 31.49 | 0 | 0 | 0 | 31.49 | 0 | 0 | 0 | 1 | 1 | 1 | 1 | -2 | 0 | 1 | 1 | 0 | 0 | 0.02 |  | 0 | 2 | 1472753844 | 1 | 0 | 440 | 0 | 0 | 0 | 0 | 0 | 0 | 0 | 0 | 0 | 0 | 0 | 0 | 0 | 0 | 0 | 0 | 0 | 0 | 0 | 0 | 0 | 0 |  | 0 | 0 | 0.04 | 31.49 | 31.49 | 1 | 0.63 | 0 | 1.26 | 0 | 0 | 0 | 1.26 | 0 | 0 | 0
496 | 1472751627 | 1472753838 | 1441838749 | 1 | 1 | 15514512 | 3 | 21.1-25-389 | СН-2012.21 Выпуск № 5 (в текущих ценах по состоянию на 01.10.2025 г.). 21.1-25-389 | Шкурка шлифовальная на тканевой основе водостойкая | 1327 | 1005 | м2 | м2 | 1 | 0 | -154781522 | 0.03 | 509.19 | 0 | 0 | 0 | 509.19 | 0 | 0 | 0 | 1 | 1 | 1 | 1 | -2 | 0 | 1 | 1 | 0 | 0 | 0.03 |  | 0 | 2 | 1472753845 | 1 | 0 | 441 | 0 | 0 | 0 | 0 | 0 | 0 | 0 | 0 | 0 | 0 | 0 | 0 | 0 | 0 | 0 | 0 | 0 | 0 | 0 | 0 | 0 | 0 |  | 0 | 0 | 0.06 | 509.19 | 509.19 | 1 | 15.28 | 0 | 30.55 | 0 | 0 | 0 | 30.55 | 0 | 0 | 0
496 | 1472751627 | 1472753838 | 1441834659 | 1 | 1 | 15514512 | 3 | 21.1-4-34 | СН-2012.21 Выпуск № 5 (в текущих ценах по состоянию на 01.10.2025 г.). 21.1-4-34 | Растворитель нефтяной, марка Нефрас С-50/170 | 1348 | 1009 | т | т | 1000 | 0 | -493638551 | 3e-05 | 113415.04 | 0 | 0 | 0 | 113415.04 | 0 | 0 | 0 | 1 | 1 | 1 | 1 | -2 | 0 | 1 | 1 | 0 | 0 | 3e-05 |  | 0 | 2 | 1472753846 | 1 | 0 | 442 | 0 | 0 | 0 | 0 | 0 | 0 | 0 | 0 | 0 | 0 | 0 | 0 | 0 | 0 | 0 | 0 | 0 | 0 | 0 | 0 | 0 | 0 |  | 0 | 0 | 6e-05 | 113415.04 | 113415.04 | 1 | 3.4 | 0 | 6.8 | 0 | 0 | 0 | 6.8 | 0 | 0 | 0
497 | 1472751627 | 1472753847 | 1441819193 | 15514512 | 1 | 15514512 | 1 | 9999990008 |  | Трудозатраты рабочих | 1191 | 1013 | чел.-ч. | чел.-ч. | 1 | 0 | 476480486 | 0.68 | 0 | 0 | 0 | 0 | 0 | 0 | 0 | 0 | 1 | 1 | 1 | 1 | -2 | 0 | 1 | 1 | 0 | 0 | 0.17 | )*4 | 1 | 2 | 1472753852 | 1 | 0 | 443 | 0 | 0 | 0 | 0 | 0 | 0 | 0 | 0 | 0 | 0 | 0 | 0 | 0 | 0 | 0 | 0 | 0 | 0 | 0 | 0 | 0 | 0 | 0 | 0.68 | 0 | 0.68 | 0 | 0 | 1 | 0 | 0 | 0 | 0 | 0 | 0 | 0 | 0 | 0 | 0
497 | 1472751627 | 1472753847 | 1441834258 | 1 | 1 | 15514512 | 2 | 22.1-18-24 | СН-2012.22 Выпуск № 5 (в текущих ценах по состоянию на 01.10.2025 г.). 22.1-18-24 | Автомобили полупассажирские типа ГАЗ, грузоподъемность до 2 т | 1368 | 1011 | маш.-ч | маш.-ч | 1 | 0 | 1077756263 | 0.04 | 0 | 1303.01 | 826.2 | 0 | 0 | 1303.01 | 826.2 | 0 | 1 | 1 | 1 | 1 | -2 | 0 | 1 | 1 | 0 | 0 | 0.01 | )*4 | 0 | 2 | 1472753853 | 1 | 0 | 444 | 0 | 0 | 0 | 0 | 0 | 0 | 0 | 0 | 0 | 0 | 0 | 0 | 0 | 0 | 0 | 0 | 0 | 0 | 0 | 0 | 0 | 0 |  | 0 | 0 | 0.04 | 1303.01 | 1303.01 | 1 | 52.12 | 33.04 | 0 | 52.12 | 33.05 | 0 | 52.12 | 0 | 0 | 0
497 | 1472751627 | 1472753847 | 1441836186 | 1 | 1 | 15514512 | 3 | 21.1-16-103 | СН-2012.21 Выпуск № 5 (в текущих ценах по состоянию на 01.10.2025 г.). 21.1-16-103 | Спирт этиловый ректификат | 1346 | 1009 | кг | кг | 1 | 0 | 1299790764 | 0.04 | 494.57 | 0 | 0 | 0 | 494.57 | 0 | 0 | 0 | 1 | 1 | 1 | 1 | -2 | 0 | 1 | 1 | 0 | 0 | 0.01 | )*4 | 0 | 2 | 1472753854 | 1 | 0 | 445 | 0 | 0 | 0 | 0 | 0 | 0 | 0 | 0 | 0 | 0 | 0 | 0 | 0 | 0 | 0 | 0 | 0 | 0 | 0 | 0 | 0 | 0 |  | 0 | 0 | 0.04 | 494.57 | 494.57 | 1 | 19.8 | 0 | 19.78 | 0 | 0 | 0 | 19.78 | 0 | 0 | 0
497 | 1472751627 | 1472753847 | 1441836230 | 1 | 1 | 15514512 | 3 | 21.1-20-1 | СН-2012.21 Выпуск № 5 (в текущих ценах по состоянию на 01.10.2025 г.). 21.1-20-1 | Бязь | 1327 | 1005 | м2 | м2 | 1 | 0 | -843547561 | 0.08 | 46 | 0 | 0 | 0 | 46 | 0 | 0 | 0 | 1 | 1 | 1 | 1 | -2 | 0 | 1 | 1 | 0 | 0 | 0.02 | )*4 | 0 | 2 | 1472753855 | 1 | 0 | 446 | 0 | 0 | 0 | 0 | 0 | 0 | 0 | 0 | 0 | 0 | 0 | 0 | 0 | 0 | 0 | 0 | 0 | 0 | 0 | 0 | 0 | 0 |  | 0 | 0 | 0.08 | 46 | 46 | 1 | 3.68 | 0 | 3.68 | 0 | 0 | 0 | 3.68 | 0 | 0 | 0
502 | 1472751627 | 1472753874 | 1441819193 | 15514512 | 1 | 15514512 | 1 | 9999990008 |  | Трудозатраты рабочих | 1191 | 1013 | чел.-ч. | чел.-ч. | 1 | 0 | 476480486 | 0.4 | 0 | 0 | 0 | 0 | 0 | 0 | 0 | 0 | 1 | 1 | 1 | 1 | -2 | 0 | 1 | 1 | 0 | 0 | 0.4 |  | 1 | 2 | 1472753879 | 1 | 0 | 461 | 0 | 0 | 0 | 0 | 0 | 0 | 0 | 0 | 0 | 0 | 0 | 0 | 0 | 0 | 0 | 0 | 0 | 0 | 0 | 0 | 0 | 0 | 0 | 0.8 | 0 | 0.8 | 0 | 0 | 1 | 0 | 0 | 0 | 0 | 0 | 0 | 0 | 0 | 0 | 0
502 | 1472751627 | 1472753874 | 1441836235 | 1 | 1 | 15514512 | 3 | 21.1-20-7 | СН-2012.21 Выпуск № 5 (в текущих ценах по состоянию на 01.10.2025 г.). 21.1-20-7 | Ветошь | 1346 | 1009 | кг | кг | 1 | 0 | -1595335418 | 0.02 | 31.49 | 0 | 0 | 0 | 31.49 | 0 | 0 | 0 | 1 | 1 | 1 | 1 | -2 | 0 | 1 | 1 | 0 | 0 | 0.02 |  | 0 | 2 | 1472753880 | 1 | 0 | 462 | 0 | 0 | 0 | 0 | 0 | 0 | 0 | 0 | 0 | 0 | 0 | 0 | 0 | 0 | 0 | 0 | 0 | 0 | 0 | 0 | 0 | 0 |  | 0 | 0 | 0.04 | 31.49 | 31.49 | 1 | 0.63 | 0 | 1.26 | 0 | 0 | 0 | 1.26 | 0 | 0 | 0
502 | 1472751627 | 1472753874 | 1441838749 | 1 | 1 | 15514512 | 3 | 21.1-25-389 | СН-2012.21 Выпуск № 5 (в текущих ценах по состоянию на 01.10.2025 г.). 21.1-25-389 | Шкурка шлифовальная на тканевой основе водостойкая | 1327 | 1005 | м2 | м2 | 1 | 0 | -154781522 | 0.03 | 509.19 | 0 | 0 | 0 | 509.19 | 0 | 0 | 0 | 1 | 1 | 1 | 1 | -2 | 0 | 1 | 1 | 0 | 0 | 0.03 |  | 0 | 2 | 1472753881 | 1 | 0 | 463 | 0 | 0 | 0 | 0 | 0 | 0 | 0 | 0 | 0 | 0 | 0 | 0 | 0 | 0 | 0 | 0 | 0 | 0 | 0 | 0 | 0 | 0 |  | 0 | 0 | 0.06 | 509.19 | 509.19 | 1 | 15.28 | 0 | 30.55 | 0 | 0 | 0 | 30.55 | 0 | 0 | 0
502 | 1472751627 | 1472753874 | 1441834659 | 1 | 1 | 15514512 | 3 | 21.1-4-34 | СН-2012.21 Выпуск № 5 (в текущих ценах по состоянию на 01.10.2025 г.). 21.1-4-34 | Растворитель нефтяной, марка Нефрас С-50/170 | 1348 | 1009 | т | т | 1000 | 0 | -493638551 | 3e-05 | 113415.04 | 0 | 0 | 0 | 113415.04 | 0 | 0 | 0 | 1 | 1 | 1 | 1 | -2 | 0 | 1 | 1 | 0 | 0 | 3e-05 |  | 0 | 2 | 1472753882 | 1 | 0 | 464 | 0 | 0 | 0 | 0 | 0 | 0 | 0 | 0 | 0 | 0 | 0 | 0 | 0 | 0 | 0 | 0 | 0 | 0 | 0 | 0 | 0 | 0 |  | 0 | 0 | 6e-05 | 113415.04 | 113415.04 | 1 | 3.4 | 0 | 6.8 | 0 | 0 | 0 | 6.8 | 0 | 0 | 0
503 | 1472751627 | 1472753883 | 1441819193 | 15514512 | 1 | 15514512 | 1 | 9999990008 |  | Трудозатраты рабочих | 1191 | 1013 | чел.-ч. | чел.-ч. | 1 | 0 | 476480486 | 0.68 | 0 | 0 | 0 | 0 | 0 | 0 | 0 | 0 | 1 | 1 | 1 | 1 | -2 | 0 | 1 | 1 | 0 | 0 | 0.17 | )*4 | 1 | 2 | 1472753888 | 1 | 0 | 465 | 0 | 0 | 0 | 0 | 0 | 0 | 0 | 0 | 0 | 0 | 0 | 0 | 0 | 0 | 0 | 0 | 0 | 0 | 0 | 0 | 0 | 0 | 0 | 0.68 | 0 | 0.68 | 0 | 0 | 1 | 0 | 0 | 0 | 0 | 0 | 0 | 0 | 0 | 0 | 0
503 | 1472751627 | 1472753883 | 1441834258 | 1 | 1 | 15514512 | 2 | 22.1-18-24 | СН-2012.22 Выпуск № 5 (в текущих ценах по состоянию на 01.10.2025 г.). 22.1-18-24 | Автомобили полупассажирские типа ГАЗ, грузоподъемность до 2 т | 1368 | 1011 | маш.-ч | маш.-ч | 1 | 0 | 1077756263 | 0.04 | 0 | 1303.01 | 826.2 | 0 | 0 | 1303.01 | 826.2 | 0 | 1 | 1 | 1 | 1 | -2 | 0 | 1 | 1 | 0 | 0 | 0.01 | )*4 | 0 | 2 | 1472753889 | 1 | 0 | 466 | 0 | 0 | 0 | 0 | 0 | 0 | 0 | 0 | 0 | 0 | 0 | 0 | 0 | 0 | 0 | 0 | 0 | 0 | 0 | 0 | 0 | 0 |  | 0 | 0 | 0.04 | 1303.01 | 1303.01 | 1 | 52.12 | 33.04 | 0 | 52.12 | 33.05 | 0 | 52.12 | 0 | 0 | 0
503 | 1472751627 | 1472753883 | 1441836186 | 1 | 1 | 15514512 | 3 | 21.1-16-103 | СН-2012.21 Выпуск № 5 (в текущих ценах по состоянию на 01.10.2025 г.). 21.1-16-103 | Спирт этиловый ректификат | 1346 | 1009 | кг | кг | 1 | 0 | 1299790764 | 0.04 | 494.57 | 0 | 0 | 0 | 494.57 | 0 | 0 | 0 | 1 | 1 | 1 | 1 | -2 | 0 | 1 | 1 | 0 | 0 | 0.01 | )*4 | 0 | 2 | 1472753890 | 1 | 0 | 467 | 0 | 0 | 0 | 0 | 0 | 0 | 0 | 0 | 0 | 0 | 0 | 0 | 0 | 0 | 0 | 0 | 0 | 0 | 0 | 0 | 0 | 0 |  | 0 | 0 | 0.04 | 494.57 | 494.57 | 1 | 19.8 | 0 | 19.78 | 0 | 0 | 0 | 19.78 | 0 | 0 | 0
503 | 1472751627 | 1472753883 | 1441836230 | 1 | 1 | 15514512 | 3 | 21.1-20-1 | СН-2012.21 Выпуск № 5 (в текущих ценах по состоянию на 01.10.2025 г.). 21.1-20-1 | Бязь | 1327 | 1005 | м2 | м2 | 1 | 0 | -843547561 | 0.08 | 46 | 0 | 0 | 0 | 46 | 0 | 0 | 0 | 1 | 1 | 1 | 1 | -2 | 0 | 1 | 1 | 0 | 0 | 0.02 | )*4 | 0 | 2 | 1472753891 | 1 | 0 | 468 | 0 | 0 | 0 | 0 | 0 | 0 | 0 | 0 | 0 | 0 | 0 | 0 | 0 | 0 | 0 | 0 | 0 | 0 | 0 | 0 | 0 | 0 |  | 0 | 0 | 0.08 | 46 | 46 | 1 | 3.68 | 0 | 3.68 | 0 | 0 | 0 | 3.68 | 0 | 0 | 0
508 | 1472751627 | 1472753910 | 1441819193 | 15514512 | 1 | 15514512 | 1 | 9999990008 |  | Трудозатраты рабочих | 1191 | 1013 | чел.-ч. | чел.-ч. | 1 | 0 | 476480486 | 0.68 | 0 | 0 | 0 | 0 | 0 | 0 | 0 | 0 | 1 | 1 | 1 | 1 | -2 | 0 | 1 | 1 | 0 | 0 | 0.17 | )*4 | 1 | 2 | 1472753915 | 1 | 0 | 483 | 0 | 0 | 0 | 0 | 0 | 0 | 0 | 0 | 0 | 0 | 0 | 0 | 0 | 0 | 0 | 0 | 0 | 0 | 0 | 0 | 0 | 0 | 0 | 0.68 | 0 | 0.68 | 0 | 0 | 1 | 0 | 0 | 0 | 0 | 0 | 0 | 0 | 0 | 0 | 0
508 | 1472751627 | 1472753910 | 1441834258 | 1 | 1 | 15514512 | 2 | 22.1-18-24 | СН-2012.22 Выпуск № 5 (в текущих ценах по состоянию на 01.10.2025 г.). 22.1-18-24 | Автомобили полупассажирские типа ГАЗ, грузоподъемность до 2 т | 1368 | 1011 | маш.-ч | маш.-ч | 1 | 0 | 1077756263 | 0.04 | 0 | 1303.01 | 826.2 | 0 | 0 | 1303.01 | 826.2 | 0 | 1 | 1 | 1 | 1 | -2 | 0 | 1 | 1 | 0 | 0 | 0.01 | )*4 | 0 | 2 | 1472753916 | 1 | 0 | 484 | 0 | 0 | 0 | 0 | 0 | 0 | 0 | 0 | 0 | 0 | 0 | 0 | 0 | 0 | 0 | 0 | 0 | 0 | 0 | 0 | 0 | 0 |  | 0 | 0 | 0.04 | 1303.01 | 1303.01 | 1 | 52.12 | 33.04 | 0 | 52.12 | 33.05 | 0 | 52.12 | 0 | 0 | 0
508 | 1472751627 | 1472753910 | 1441836186 | 1 | 1 | 15514512 | 3 | 21.1-16-103 | СН-2012.21 Выпуск № 5 (в текущих ценах по состоянию на 01.10.2025 г.). 21.1-16-103 | Спирт этиловый ректификат | 1346 | 1009 | кг | кг | 1 | 0 | 1299790764 | 0.04 | 494.57 | 0 | 0 | 0 | 494.57 | 0 | 0 | 0 | 1 | 1 | 1 | 1 | -2 | 0 | 1 | 1 | 0 | 0 | 0.01 | )*4 | 0 | 2 | 1472753917 | 1 | 0 | 485 | 0 | 0 | 0 | 0 | 0 | 0 | 0 | 0 | 0 | 0 | 0 | 0 | 0 | 0 | 0 | 0 | 0 | 0 | 0 | 0 | 0 | 0 |  | 0 | 0 | 0.04 | 494.57 | 494.57 | 1 | 19.8 | 0 | 19.78 | 0 | 0 | 0 | 19.78 | 0 | 0 | 0
508 | 1472751627 | 1472753910 | 1441836230 | 1 | 1 | 15514512 | 3 | 21.1-20-1 | СН-2012.21 Выпуск № 5 (в текущих ценах по состоянию на 01.10.2025 г.). 21.1-20-1 | Бязь | 1327 | 1005 | м2 | м2 | 1 | 0 | -843547561 | 0.08 | 46 | 0 | 0 | 0 | 46 | 0 | 0 | 0 | 1 | 1 | 1 | 1 | -2 | 0 | 1 | 1 | 0 | 0 | 0.02 | )*4 | 0 | 2 | 1472753918 | 1 | 0 | 486 | 0 | 0 | 0 | 0 | 0 | 0 | 0 | 0 | 0 | 0 | 0 | 0 | 0 | 0 | 0 | 0 | 0 | 0 | 0 | 0 | 0 | 0 |  | 0 | 0 | 0.08 | 46 | 46 | 1 | 3.68 | 0 | 3.68 | 0 | 0 | 0 | 3.68 | 0 | 0 | 0
513 | 1472751627 | 1472753940 | 1441819193 | 15514512 | 1 | 15514512 | 1 | 9999990008 |  | Трудозатраты рабочих | 1191 | 1013 | чел.-ч. | чел.-ч. | 1 | 0 | 476480486 | 0.68 | 0 | 0 | 0 | 0 | 0 | 0 | 0 | 0 | 1 | 1 | 1 | 1 | -2 | 0 | 1 | 1 | 0 | 0 | 0.17 | )*4 | 1 | 2 | 1472753945 | 1 | 0 | 503 | 0 | 0 | 0 | 0 | 0 | 0 | 0 | 0 | 0 | 0 | 0 | 0 | 0 | 0 | 0 | 0 | 0 | 0 | 0 | 0 | 0 | 0 | 0 | 0.68 | 0 | 0.68 | 0 | 0 | 1 | 0 | 0 | 0 | 0 | 0 | 0 | 0 | 0 | 0 | 0
513 | 1472751627 | 1472753940 | 1441834258 | 1 | 1 | 15514512 | 2 | 22.1-18-24 | СН-2012.22 Выпуск № 5 (в текущих ценах по состоянию на 01.10.2025 г.). 22.1-18-24 | Автомобили полупассажирские типа ГАЗ, грузоподъемность до 2 т | 1368 | 1011 | маш.-ч | маш.-ч | 1 | 0 | 1077756263 | 0.04 | 0 | 1303.01 | 826.2 | 0 | 0 | 1303.01 | 826.2 | 0 | 1 | 1 | 1 | 1 | -2 | 0 | 1 | 1 | 0 | 0 | 0.01 | )*4 | 0 | 2 | 1472753946 | 1 | 0 | 504 | 0 | 0 | 0 | 0 | 0 | 0 | 0 | 0 | 0 | 0 | 0 | 0 | 0 | 0 | 0 | 0 | 0 | 0 | 0 | 0 | 0 | 0 |  | 0 | 0 | 0.04 | 1303.01 | 1303.01 | 1 | 52.12 | 33.04 | 0 | 52.12 | 33.05 | 0 | 52.12 | 0 | 0 | 0
513 | 1472751627 | 1472753940 | 1441836186 | 1 | 1 | 15514512 | 3 | 21.1-16-103 | СН-2012.21 Выпуск № 5 (в текущих ценах по состоянию на 01.10.2025 г.). 21.1-16-103 | Спирт этиловый ректификат | 1346 | 1009 | кг | кг | 1 | 0 | 1299790764 | 0.04 | 494.57 | 0 | 0 | 0 | 494.57 | 0 | 0 | 0 | 1 | 1 | 1 | 1 | -2 | 0 | 1 | 1 | 0 | 0 | 0.01 | )*4 | 0 | 2 | 1472753947 | 1 | 0 | 505 | 0 | 0 | 0 | 0 | 0 | 0 | 0 | 0 | 0 | 0 | 0 | 0 | 0 | 0 | 0 | 0 | 0 | 0 | 0 | 0 | 0 | 0 |  | 0 | 0 | 0.04 | 494.57 | 494.57 | 1 | 19.8 | 0 | 19.78 | 0 | 0 | 0 | 19.78 | 0 | 0 | 0
513 | 1472751627 | 1472753940 | 1441836230 | 1 | 1 | 15514512 | 3 | 21.1-20-1 | СН-2012.21 Выпуск № 5 (в текущих ценах по состоянию на 01.10.2025 г.). 21.1-20-1 | Бязь | 1327 | 1005 | м2 | м2 | 1 | 0 | -843547561 | 0.08 | 46 | 0 | 0 | 0 | 46 | 0 | 0 | 0 | 1 | 1 | 1 | 1 | -2 | 0 | 1 | 1 | 0 | 0 | 0.02 | )*4 | 0 | 2 | 1472753948 | 1 | 0 | 506 | 0 | 0 | 0 | 0 | 0 | 0 | 0 | 0 | 0 | 0 | 0 | 0 | 0 | 0 | 0 | 0 | 0 | 0 | 0 | 0 | 0 | 0 |  | 0 | 0 | 0.08 | 46 | 46 | 1 | 3.68 | 0 | 3.68 | 0 | 0 | 0 | 3.68 | 0 | 0 | 0
520 | 1472751627 | 1472753976 | 1441819193 | 15514512 | 1 | 15514512 | 1 | 9999990008 |  | Трудозатраты рабочих | 1191 | 1013 | чел.-ч. | чел.-ч. | 1 | 0 | 476480486 | 0.4 | 0 | 0 | 0 | 0 | 0 | 0 | 0 | 0 | 1 | 1 | 1 | 1 | -2 | 0 | 1 | 1 | 0 | 0 | 0.4 |  | 1 | 2 | 1472753981 | 1 | 0 | 528 | 0 | 0 | 0 | 0 | 0 | 0 | 0 | 0 | 0 | 0 | 0 | 0 | 0 | 0 | 0 | 0 | 0 | 0 | 0 | 0 | 0 | 0 | 0 | 0.4 | 0 | 0.4 | 0 | 0 | 1 | 0 | 0 | 0 | 0 | 0 | 0 | 0 | 0 | 0 | 0
520 | 1472751627 | 1472753976 | 1441836235 | 1 | 1 | 15514512 | 3 | 21.1-20-7 | СН-2012.21 Выпуск № 5 (в текущих ценах по состоянию на 01.10.2025 г.). 21.1-20-7 | Ветошь | 1346 | 1009 | кг | кг | 1 | 0 | -1595335418 | 0.02 | 31.49 | 0 | 0 | 0 | 31.49 | 0 | 0 | 0 | 1 | 1 | 1 | 1 | -2 | 0 | 1 | 1 | 0 | 0 | 0.02 |  | 0 | 2 | 1472753982 | 1 | 0 | 529 | 0 | 0 | 0 | 0 | 0 | 0 | 0 | 0 | 0 | 0 | 0 | 0 | 0 | 0 | 0 | 0 | 0 | 0 | 0 | 0 | 0 | 0 |  | 0 | 0 | 0.02 | 31.49 | 31.49 | 1 | 0.63 | 0 | 0.63 | 0 | 0 | 0 | 0.63 | 0 | 0 | 0
520 | 1472751627 | 1472753976 | 1441838749 | 1 | 1 | 15514512 | 3 | 21.1-25-389 | СН-2012.21 Выпуск № 5 (в текущих ценах по состоянию на 01.10.2025 г.). 21.1-25-389 | Шкурка шлифовальная на тканевой основе водостойкая | 1327 | 1005 | м2 | м2 | 1 | 0 | -154781522 | 0.03 | 509.19 | 0 | 0 | 0 | 509.19 | 0 | 0 | 0 | 1 | 1 | 1 | 1 | -2 | 0 | 1 | 1 | 0 | 0 | 0.03 |  | 0 | 2 | 1472753983 | 1 | 0 | 530 | 0 | 0 | 0 | 0 | 0 | 0 | 0 | 0 | 0 | 0 | 0 | 0 | 0 | 0 | 0 | 0 | 0 | 0 | 0 | 0 | 0 | 0 |  | 0 | 0 | 0.03 | 509.19 | 509.19 | 1 | 15.28 | 0 | 15.28 | 0 | 0 | 0 | 15.28 | 0 | 0 | 0
520 | 1472751627 | 1472753976 | 1441834659 | 1 | 1 | 15514512 | 3 | 21.1-4-34 | СН-2012.21 Выпуск № 5 (в текущих ценах по состоянию на 01.10.2025 г.). 21.1-4-34 | Растворитель нефтяной, марка Нефрас С-50/170 | 1348 | 1009 | т | т | 1000 | 0 | -493638551 | 3e-05 | 113415.04 | 0 | 0 | 0 | 113415.04 | 0 | 0 | 0 | 1 | 1 | 1 | 1 | -2 | 0 | 1 | 1 | 0 | 0 | 3e-05 |  | 0 | 2 | 1472753984 | 1 | 0 | 531 | 0 | 0 | 0 | 0 | 0 | 0 | 0 | 0 | 0 | 0 | 0 | 0 | 0 | 0 | 0 | 0 | 0 | 0 | 0 | 0 | 0 | 0 |  | 0 | 0 | 3e-05 | 113415.04 | 113415.04 | 1 | 3.4 | 0 | 3.4 | 0 | 0 | 0 | 3.4 | 0 | 0 | 0
521 | 1472751627 | 1472753985 | 1441819193 | 15514512 | 1 | 15514512 | 1 | 9999990008 |  | Трудозатраты рабочих | 1191 | 1013 | чел.-ч. | чел.-ч. | 1 | 0 | 476480486 | 2.4 | 0 | 0 | 0 | 0 | 0 | 0 | 0 | 0 | 1 | 1 | 1 | 1 | -2 | 0 | 1 | 1 | 0 | 0 | 1.2 | )*2 | 1 | 2 | 1472753989 | 1 | 0 | 532 | 0 | 0 | 0 | 0 | 0 | 0 | 0 | 0 | 0 | 0 | 0 | 0 | 0 | 0 | 0 | 0 | 0 | 0 | 0 | 0 | 0 | 0 | 0 | 2.4 | 0 | 2.4 | 0 | 0 | 1 | 0 | 0 | 0 | 0 | 0 | 0 | 0 | 0 | 0 | 0
521 | 1472751627 | 1472753985 | 1441836235 | 1 | 1 | 15514512 | 3 | 21.1-20-7 | СН-2012.21 Выпуск № 5 (в текущих ценах по состоянию на 01.10.2025 г.). 21.1-20-7 | Ветошь | 1346 | 1009 | кг | кг | 1 | 0 | -1595335418 | 0.02 | 31.49 | 0 | 0 | 0 | 31.49 | 0 | 0 | 0 | 1 | 1 | 1 | 1 | -2 | 0 | 1 | 1 | 0 | 0 | 0.01 | )*2 | 0 | 2 | 1472753990 | 1 | 0 | 533 | 0 | 0 | 0 | 0 | 0 | 0 | 0 | 0 | 0 | 0 | 0 | 0 | 0 | 0 | 0 | 0 | 0 | 0 | 0 | 0 | 0 | 0 |  | 0 | 0 | 0.02 | 31.49 | 31.49 | 1 | 0.62 | 0 | 0.63 | 0 | 0 | 0 | 0.63 | 0 | 0 | 0
521 | 1472751627 | 1472753985 | 1441834628 | 1 | 1 | 15514512 | 3 | 21.1-4-3 | СН-2012.21 Выпуск № 5 (в текущих ценах по состоянию на 01.10.2025 г.). 21.1-4-3 | Бензин | 1348 | 1009 | т | т | 1000 | 0 | 779500846 | 4e-05 | 73951.73 | 0 | 0 | 0 | 73951.73 | 0 | 0 | 0 | 1 | 1 | 1 | 1 | -2 | 0 | 1 | 1 | 0 | 0 | 2e-05 | )*2 | 0 | 2 | 1472753991 | 1 | 0 | 534 | 0 | 0 | 0 | 0 | 0 | 0 | 0 | 0 | 0 | 0 | 0 | 0 | 0 | 0 | 0 | 0 | 0 | 0 | 0 | 0 | 0 | 0 |  | 0 | 0 | 4e-05 | 73951.73 | 73951.73 | 1 | 2.96 | 0 | 2.96 | 0 | 0 | 0 | 2.96 | 0 | 0 | 0
522 | 1472751627 | 1472753992 | 1441819193 | 15514512 | 1 | 15514512 | 1 | 9999990008 |  | Трудозатраты рабочих | 1191 | 1013 | чел.-ч. | чел.-ч. | 1 | 0 | 476480486 | 0.08 | 0 | 0 | 0 | 0 | 0 | 0 | 0 | 0 | 1 | 1 | 1 | 1 | -2 | 0 | 1 | 1 | 0 | 0 | 0.04 | )*2 | 1 | 2 | 1472753995 | 1 | 0 | 535 | 0 | 0 | 0 | 0 | 0 | 0 | 0 | 0 | 0 | 0 | 0 | 0 | 0 | 0 | 0 | 0 | 0 | 0 | 0 | 0 | 0 | 0 | 0 | 0.08 | 0 | 0.08 | 0 | 0 | 1 | 0 | 0 | 0 | 0 | 0 | 0 | 0 | 0 | 0 | 0
522 | 1472751627 | 1472753992 | 1441836235 | 1 | 1 | 15514512 | 3 | 21.1-20-7 | СН-2012.21 Выпуск № 5 (в текущих ценах по состоянию на 01.10.2025 г.). 21.1-20-7 | Ветошь | 1346 | 1009 | кг | кг | 1 | 0 | -1595335418 | 0.0004 | 31.49 | 0 | 0 | 0 | 31.49 | 0 | 0 | 0 | 1 | 1 | 1 | 1 | -2 | 0 | 1 | 1 | 0 | 0 | 0.0002 | )*2 | 0 | 2 | 1472753996 | 1 | 0 | 536 | 0 | 0 | 0 | 0 | 0 | 0 | 0 | 0 | 0 | 0 | 0 | 0 | 0 | 0 | 0 | 0 | 0 | 0 | 0 | 0 | 0 | 0 |  | 0 | 0 | 0.0004 | 31.49 | 31.49 | 1 | 0.02 | 0 | 0.01 | 0 | 0 | 0 | 0.01 | 0 | 0 | 0
523 | 1472751627 | 1472753997 | 1441819193 | 15514512 | 1 | 15514512 | 1 | 9999990008 |  | Трудозатраты рабочих | 1191 | 1013 | чел.-ч. | чел.-ч. | 1 | 0 | 476480486 | 0.68 | 0 | 0 | 0 | 0 | 0 | 0 | 0 | 0 | 1 | 1 | 1 | 1 | -2 | 0 | 1 | 1 | 0 | 0 | 0.17 | )*4 | 1 | 2 | 1472754002 | 1 | 0 | 537 | 0 | 0 | 0 | 0 | 0 | 0 | 0 | 0 | 0 | 0 | 0 | 0 | 0 | 0 | 0 | 0 | 0 | 0 | 0 | 0 | 0 | 0 | 0 | 0.68 | 0 | 0.68 | 0 | 0 | 1 | 0 | 0 | 0 | 0 | 0 | 0 | 0 | 0 | 0 | 0
523 | 1472751627 | 1472753997 | 1441834258 | 1 | 1 | 15514512 | 2 | 22.1-18-24 | СН-2012.22 Выпуск № 5 (в текущих ценах по состоянию на 01.10.2025 г.). 22.1-18-24 | Автомобили полупассажирские типа ГАЗ, грузоподъемность до 2 т | 1368 | 1011 | маш.-ч | маш.-ч | 1 | 0 | 1077756263 | 0.04 | 0 | 1303.01 | 826.2 | 0 | 0 | 1303.01 | 826.2 | 0 | 1 | 1 | 1 | 1 | -2 | 0 | 1 | 1 | 0 | 0 | 0.01 | )*4 | 0 | 2 | 1472754003 | 1 | 0 | 538 | 0 | 0 | 0 | 0 | 0 | 0 | 0 | 0 | 0 | 0 | 0 | 0 | 0 | 0 | 0 | 0 | 0 | 0 | 0 | 0 | 0 | 0 |  | 0 | 0 | 0.04 | 1303.01 | 1303.01 | 1 | 52.12 | 33.04 | 0 | 52.12 | 33.05 | 0 | 52.12 | 0 | 0 | 0
523 | 1472751627 | 1472753997 | 1441836186 | 1 | 1 | 15514512 | 3 | 21.1-16-103 | СН-2012.21 Выпуск № 5 (в текущих ценах по состоянию на 01.10.2025 г.). 21.1-16-103 | Спирт этиловый ректификат | 1346 | 1009 | кг | кг | 1 | 0 | 1299790764 | 0.04 | 494.57 | 0 | 0 | 0 | 494.57 | 0 | 0 | 0 | 1 | 1 | 1 | 1 | -2 | 0 | 1 | 1 | 0 | 0 | 0.01 | )*4 | 0 | 2 | 1472754004 | 1 | 0 | 539 | 0 | 0 | 0 | 0 | 0 | 0 | 0 | 0 | 0 | 0 | 0 | 0 | 0 | 0 | 0 | 0 | 0 | 0 | 0 | 0 | 0 | 0 |  | 0 | 0 | 0.04 | 494.57 | 494.57 | 1 | 19.8 | 0 | 19.78 | 0 | 0 | 0 | 19.78 | 0 | 0 | 0
523 | 1472751627 | 1472753997 | 1441836230 | 1 | 1 | 15514512 | 3 | 21.1-20-1 | СН-2012.21 Выпуск № 5 (в текущих ценах по состоянию на 01.10.2025 г.). 21.1-20-1 | Бязь | 1327 | 1005 | м2 | м2 | 1 | 0 | -843547561 | 0.08 | 46 | 0 | 0 | 0 | 46 | 0 | 0 | 0 | 1 | 1 | 1 | 1 | -2 | 0 | 1 | 1 | 0 | 0 | 0.02 | )*4 | 0 | 2 | 1472754005 | 1 | 0 | 540 | 0 | 0 | 0 | 0 | 0 | 0 | 0 | 0 | 0 | 0 | 0 | 0 | 0 | 0 | 0 | 0 | 0 | 0 | 0 | 0 | 0 | 0 |  | 0 | 0 | 0.08 | 46 | 46 | 1 | 3.68 | 0 | 3.68 | 0 | 0 | 0 | 3.68 | 0 | 0 | 0
563 | 1472751627 | 1472754024 | 1441819193 | 15514512 | 1 | 15514512 | 1 | 9999990008 |  | Трудозатраты рабочих | 1191 | 1013 | чел.-ч. | чел.-ч. | 1 | 0 | 476480486 | 0.1872 | 0 | 0 | 0 | 0 | 0 | 0 | 0 | 0 | 1 | 1 | 1 | 1 | -2 | 0 | 1 | 1 | 0 | 0 | 0.18 | *1,04 | 1 | 2 | 1472754027 | 1 | 0 | 555 | 0 | 0 | 0 | 0 | 0 | 0 | 0 | 0 | 0 | 0 | 0 | 0 | 0 | 0 | 0 | 0 | 0 | 0 | 0 | 0 | 0 | 0 | 0 | 44.3664 | 0 | 44.3664 | 0 | 0 | 1 | 0 | 0 | 0 | 0 | 0 | 0 | 0 | 0 | 0 | 0
563 | 1472751627 | 1472754024 | 1441836235 | 1 | 1 | 15514512 | 3 | 21.1-20-7 | СН-2012.21 Выпуск № 5 (в текущих ценах по состоянию на 01.10.2025 г.). 21.1-20-7 | Ветошь | 1346 | 1009 | кг | кг | 1 | 0 | -1595335418 | 0.04 | 31.49 | 0 | 0 | 0 | 31.49 | 0 | 0 | 0 | 1 | 1 | 1 | 1 | -2 | 0 | 1 | 1 | 0 | 0 | 0.04 |  | 0 | 2 | 1472754028 | 1 | 0 | 556 | 0 | 0 | 0 | 0 | 0 | 0 | 0 | 0 | 0 | 0 | 0 | 0 | 0 | 0 | 0 | 0 | 0 | 0 | 0 | 0 | 0 | 0 |  | 0 | 0 | 9.48 | 31.49 | 31.49 | 1 | 1.26 | 0 | 298.53 | 0 | 0 | 0 | 298.53 | 0 | 0 | 0
603 | 1472751627 | 1472754050 | 1441819193 | 15514512 | 1 | 15514512 | 1 | 9999990008 |  | Трудозатраты рабочих | 1191 | 1013 | чел.-ч. | чел.-ч. | 1 | 0 | 476480486 | 0.96 | 0 | 0 | 0 | 0 | 0 | 0 | 0 | 0 | 1 | 1 | 1 | 1 | -2 | 0 | 1 | 1 | 0 | 0 | 0.96 |  | 1 | 2 | 1472754055 | 1 | 0 | 565 | 0 | 0 | 0 | 0 | 0 | 0 | 0 | 0 | 0 | 0 | 0 | 0 | 0 | 0 | 0 | 0 | 0 | 0 | 0 | 0 | 0 | 0 | 0 | 11.52 | 0 | 11.52 | 0 | 0 | 1 | 0 | 0 | 0 | 0 | 0 | 0 | 0 | 0 | 0 | 0
603 | 1472751627 | 1472754050 | 1441836235 | 1 | 1 | 15514512 | 3 | 21.1-20-7 | СН-2012.21 Выпуск № 5 (в текущих ценах по состоянию на 01.10.2025 г.). 21.1-20-7 | Ветошь | 1346 | 1009 | кг | кг | 1 | 0 | -1595335418 | 0.05 | 31.49 | 0 | 0 | 0 | 31.49 | 0 | 0 | 0 | 1 | 1 | 1 | 1 | -2 | 0 | 1 | 1 | 0 | 0 | 0.05 |  | 0 | 2 | 1472754056 | 1 | 0 | 566 | 0 | 0 | 0 | 0 | 0 | 0 | 0 | 0 | 0 | 0 | 0 | 0 | 0 | 0 | 0 | 0 | 0 | 0 | 0 | 0 | 0 | 0 |  | 0 | 0 | 0.6 | 31.49 | 31.49 | 1 | 1.57 | 0 | 18.89 | 0 | 0 | 0 | 18.89 | 0 | 0 | 0
603 | 1472751627 | 1472754050 | 1441834628 | 1 | 1 | 15514512 | 3 | 21.1-4-3 | СН-2012.21 Выпуск № 5 (в текущих ценах по состоянию на 01.10.2025 г.). 21.1-4-3 | Бензин | 1348 | 1009 | т | т | 1000 | 0 | 779500846 | 3e-05 | 73951.73 | 0 | 0 | 0 | 73951.73 | 0 | 0 | 0 | 1 | 1 | 1 | 1 | -2 | 0 | 1 | 1 | 0 | 0 | 3e-05 |  | 0 | 2 | 1472754057 | 1 | 0 | 567 | 0 | 0 | 0 | 0 | 0 | 0 | 0 | 0 | 0 | 0 | 0 | 0 | 0 | 0 | 0 | 0 | 0 | 0 | 0 | 0 | 0 | 0 |  | 0 | 0 | 0.00036 | 73951.73 | 73951.73 | 1 | 2.22 | 0 | 26.62 | 0 | 0 | 0 | 26.62 | 0 | 0 | 0
603 | 1472751627 | 1472754050 | 1441834669 | 1 | 1 | 15514512 | 3 | 21.1-4-44 | СН-2012.21 Выпуск № 5 (в текущих ценах по состоянию на 01.10.2025 г.). 21.1-4-44 | Смазка ЦИАТИМ-201 морозостойкая для смазывания малонагруженных узлов трения качения и скольжения при температурах от -60° С до +90° С | 1346 | 1009 | кг | кг | 1 | 0 | -1813065233 | 0.01 | 222.28 | 0 | 0 | 0 | 222.28 | 0 | 0 | 0 | 1 | 1 | 1 | 1 | -2 | 0 | 1 | 1 | 0 | 0 | 0.01 |  | 0 | 2 | 1472754058 | 1 | 0 | 568 | 0 | 0 | 0 | 0 | 0 | 0 | 0 | 0 | 0 | 0 | 0 | 0 | 0 | 0 | 0 | 0 | 0 | 0 | 0 | 0 | 0 | 0 |  | 0 | 0 | 0.12 | 222.28 | 222.28 | 1 | 2.22 | 0 | 26.67 | 0 | 0 | 0 | 26.67 | 0 | 0 | 0
604 | 1472751627 | 1472754059 | 1441819193 | 15514512 | 1 | 15514512 | 1 | 9999990008 |  | Трудозатраты рабочих | 1191 | 1013 | чел.-ч. | чел.-ч. | 1 | 0 | 476480486 | 0.96 | 0 | 0 | 0 | 0 | 0 | 0 | 0 | 0 | 1 | 1 | 1 | 1 | -2 | 0 | 1 | 1 | 0 | 0 | 0.96 |  | 1 | 2 | 1472754064 | 1 | 0 | 569 | 0 | 0 | 0 | 0 | 0 | 0 | 0 | 0 | 0 | 0 | 0 | 0 | 0 | 0 | 0 | 0 | 0 | 0 | 0 | 0 | 0 | 0 | 0 | 96 | 0 | 96 | 0 | 0 | 1 | 0 | 0 | 0 | 0 | 0 | 0 | 0 | 0 | 0 | 0
604 | 1472751627 | 1472754059 | 1441836235 | 1 | 1 | 15514512 | 3 | 21.1-20-7 | СН-2012.21 Выпуск № 5 (в текущих ценах по состоянию на 01.10.2025 г.). 21.1-20-7 | Ветошь | 1346 | 1009 | кг | кг | 1 | 0 | -1595335418 | 0.05 | 31.49 | 0 | 0 | 0 | 31.49 | 0 | 0 | 0 | 1 | 1 | 1 | 1 | -2 | 0 | 1 | 1 | 0 | 0 | 0.05 |  | 0 | 2 | 1472754065 | 1 | 0 | 570 | 0 | 0 | 0 | 0 | 0 | 0 | 0 | 0 | 0 | 0 | 0 | 0 | 0 | 0 | 0 | 0 | 0 | 0 | 0 | 0 | 0 | 0 |  | 0 | 0 | 5 | 31.49 | 31.49 | 1 | 1.57 | 0 | 157.45 | 0 | 0 | 0 | 157.45 | 0 | 0 | 0
604 | 1472751627 | 1472754059 | 1441834628 | 1 | 1 | 15514512 | 3 | 21.1-4-3 | СН-2012.21 Выпуск № 5 (в текущих ценах по состоянию на 01.10.2025 г.). 21.1-4-3 | Бензин | 1348 | 1009 | т | т | 1000 | 0 | 779500846 | 3e-05 | 73951.73 | 0 | 0 | 0 | 73951.73 | 0 | 0 | 0 | 1 | 1 | 1 | 1 | -2 | 0 | 1 | 1 | 0 | 0 | 3e-05 |  | 0 | 2 | 1472754066 | 1 | 0 | 571 | 0 | 0 | 0 | 0 | 0 | 0 | 0 | 0 | 0 | 0 | 0 | 0 | 0 | 0 | 0 | 0 | 0 | 0 | 0 | 0 | 0 | 0 |  | 0 | 0 | 0.003 | 73951.73 | 73951.73 | 1 | 2.22 | 0 | 221.86 | 0 | 0 | 0 | 221.86 | 0 | 0 | 0
604 | 1472751627 | 1472754059 | 1441834669 | 1 | 1 | 15514512 | 3 | 21.1-4-44 | СН-2012.21 Выпуск № 5 (в текущих ценах по состоянию на 01.10.2025 г.). 21.1-4-44 | Смазка ЦИАТИМ-201 морозостойкая для смазывания малонагруженных узлов трения качения и скольжения при температурах от -60° С до +90° С | 1346 | 1009 | кг | кг | 1 | 0 | -1813065233 | 0.01 | 222.28 | 0 | 0 | 0 | 222.28 | 0 | 0 | 0 | 1 | 1 | 1 | 1 | -2 | 0 | 1 | 1 | 0 | 0 | 0.01 |  | 0 | 2 | 1472754067 | 1 | 0 | 572 | 0 | 0 | 0 | 0 | 0 | 0 | 0 | 0 | 0 | 0 | 0 | 0 | 0 | 0 | 0 | 0 | 0 | 0 | 0 | 0 | 0 | 0 |  | 0 | 0 | 1 | 222.28 | 222.28 | 1 | 2.22 | 0 | 222.28 | 0 | 0 | 0 | 222.28 | 0 | 0 | 0
654 | 1472751627 | 1472754141 | 1441819193 | 15514512 | 1 | 15514512 | 1 | 9999990008 |  | Трудозатраты рабочих | 1191 | 1013 | чел.-ч. | чел.-ч. | 1 | 0 | 476480486 | 0.7 | 0 | 0 | 0 | 0 | 0 | 0 | 0 | 0 | 1 | 1 | 1 | 1 | -2 | 0 | 1 | 1 | 0 | 0 | 0.7 |  | 1 | 2 | 1472754143 | 1 | 0 | 599 | 0 | 0 | 0 | 0 | 0 | 0 | 0 | 0 | 0 | 0 | 0 | 0 | 0 | 0 | 0 | 0 | 0 | 0 | 0 | 0 | 0 | 0 | 0 | 2.905 | 0 | 2.905 | 0 | 0 | 1 | 0 | 0 | 0 | 0 | 0 | 0 | 0 | 0 | 0 | 0

## EtalonRes
32 | 1472752848 | 1472752844 | 1441819193 | 15514512 | 1 | 15514512 | 1 | 9999990008 |  | Трудозатраты рабочих | 1191 | 1013 | чел.-ч. | чел.-ч. | 1 | 0.82 | 0 | 0 | 0 | 0 | 0 | 1 | 1 | )*12 | 9.84 | 3 | -1 |  | 0 | 0 | 0 | 0 | 0 | 0 | 0 | 0
33 | 1472752862 | 1472752849 | 1441819193 | 15514512 | 1 | 15514512 | 1 | 9999990008 |  | Трудозатраты рабочих | 1191 | 1013 | чел.-ч. | чел.-ч. | 1 | 29.54 | 0 | 0 | 0 | 0 | 0 | 1 | 1 |  | 29.54 | 3 | -1 |  | 0 | 0 | 0 | 0 | 0 | 0 | 0 | 0
33 | 1472752863 | 1472752849 | 1441835469 | 1 | 1 | 15514512 | 3 | 21.1-11-15 | СН-2012.21 Выпуск № 5 (в текущих ценах по состоянию на 01.10.2025 г.). 21.1-11-15 | Болты строительные с гайками с шестигранной головкой, диаметр резьбы 6 мм | 1348 | 1009 | т | т | 1000 | 0.005 | 163237.27 | 0 | 0 | 0 | 0 | 1 | 0 |  | 0.005 | 3 | -1 |  | 0 | 0 | 0 | 0 | 0 | 0 | 0 | 0
33 | 1472752864 | 1472752849 | 1441836514 | 1 | 1 | 15514512 | 3 | 21.1-25-13 | СН-2012.21 Выпуск № 5 (в текущих ценах по состоянию на 01.10.2025 г.). 21.1-25-13 | Вода | 1339 | 1007 | м3 | м3 | 1 | 7.8 | 54.81 | 0 | 0 | 0 | 0 | 1 | 0 |  | 7.8 | 3 | -1 |  | 0 | 0 | 0 | 0 | 0 | 0 | 0 | 0
33 | 1472752865 | 1472752849 | 1441847238 | 1 | 1 | 15514512 | 3 | 21.12-5-17 | СН-2012.21 Выпуск № 5 (в текущих ценах по состоянию на 01.10.2025 г.). 21.12-5-17 | Кольца резиновые уплотнительные для канализации из поливинилхлоридных труб | 1346 | 1009 | кг | кг | 1 | 2 | 742.26 | 0 | 0 | 0 | 0 | 1 | 0 |  | 2 | 3 | -1 |  | 0 | 0 | 0 | 0 | 0 | 0 | 0 | 0
34 | 1472752870 | 1472752866 | 1441819193 | 15514512 | 1 | 15514512 | 1 | 9999990008 |  | Трудозатраты рабочих | 1191 | 1013 | чел.-ч. | чел.-ч. | 1 | 0.9 | 0 | 0 | 0 | 0 | 0 | 1 | 1 | )*4 | 3.6 | 3 | -1 |  | 0 | 0 | 0 | 0 | 0 | 0 | 0 | 0
35 | 1472752879 | 1472752875 | 1441819193 | 15514512 | 1 | 15514512 | 1 | 9999990008 |  | Трудозатраты рабочих | 1191 | 1013 | чел.-ч. | чел.-ч. | 1 | 0.61 | 0 | 0 | 0 | 0 | 0 | 1 | 1 |  | 0.61 | 3 | -1 |  | 0 | 0 | 0 | 0 | 0 | 0 | 0 | 0
36 | 1472752887 | 1472752880 | 1441819193 | 15514512 | 1 | 15514512 | 1 | 9999990008 |  | Трудозатраты рабочих | 1191 | 1013 | чел.-ч. | чел.-ч. | 1 | 0.14 | 0 | 0 | 0 | 0 | 0 | 1 | 1 |  | 0.14 | 3 | -1 |  | 0 | 0 | 0 | 0 | 0 | 0 | 0 | 0
36 | 1472752888 | 1472752880 | 1441836235 | 1 | 1 | 15514512 | 3 | 21.1-20-7 | СН-2012.21 Выпуск № 5 (в текущих ценах по состоянию на 01.10.2025 г.). 21.1-20-7 | Ветошь | 1346 | 1009 | кг | кг | 1 | 0.01 | 31.49 | 0 | 0 | 0 | 0 | 1 | 0 |  | 0.01 | 3 | -1 |  | 0 | 0 | 0 | 0 | 0 | 0 | 0 | 0
37 | 1472752893 | 1472752889 | 1441819193 | 15514512 | 1 | 15514512 | 1 | 9999990008 |  | Трудозатраты рабочих | 1191 | 1013 | чел.-ч. | чел.-ч. | 1 | 1.75 | 0 | 0 | 0 | 0 | 0 | 1 | 1 |  | 1.75 | 2 | 1472752890 | 1 | 0 | 0 | 0 | 0 | 0 | 0 | 0 | 0
37 | 1472752894 | 1472752889 | 1441834258 | 1 | 1 | 15514512 | 2 | 22.1-18-24 | СН-2012.22 Выпуск № 5 (в текущих ценах по состоянию на 01.10.2025 г.). 22.1-18-24 | Автомобили полупассажирские типа ГАЗ, грузоподъемность до 2 т | 1368 | 1011 | маш.-ч | маш.-ч | 1 | 1.083 | 0 | 1303.01 | 826.2 | 0 | 0 | 1 | 0 |  | 1.083 | 2 | 1472752891 | 2 | 0 | 0 | 0 | 0 | 0 | 0 | 0 | 0
37 | 1472752895 | 1472752889 | 1441836235 | 1 | 1 | 15514512 | 3 | 21.1-20-7 | СН-2012.21 Выпуск № 5 (в текущих ценах по состоянию на 01.10.2025 г.). 21.1-20-7 | Ветошь | 1346 | 1009 | кг | кг | 1 | 0.02 | 31.49 | 0 | 0 | 0 | 0 | 1 | 0 |  | 0.02 | 2 | 1472752892 | 3 | 0 | 0 | 0 | 0 | 0 | 0 | 0 | 0
38 | 1472752900 | 1472752897 | 1441819193 | 15514512 | 1 | 15514512 | 1 | 9999990008 |  | Трудозатраты рабочих | 1191 | 1013 | чел.-ч. | чел.-ч. | 1 | 1.52 | 0 | 0 | 0 | 0 | 0 | 1 | 1 |  | 1.52 | 2 | 1472752898 | 4 | 0 | 0 | 0 | 0 | 0 | 0 | 0 | 0
38 | 1472752901 | 1472752897 | 1441836235 | 1 | 1 | 15514512 | 3 | 21.1-20-7 | СН-2012.21 Выпуск № 5 (в текущих ценах по состоянию на 01.10.2025 г.). 21.1-20-7 | Ветошь | 1346 | 1009 | кг | кг | 1 | 0.02 | 31.49 | 0 | 0 | 0 | 0 | 1 | 0 |  | 0.02 | 2 | 1472752899 | 5 | 0 | 0 | 0 | 0 | 0 | 0 | 0 | 0
39 | 1472752905 | 1472752902 | 1441819193 | 15514512 | 1 | 15514512 | 1 | 9999990008 |  | Трудозатраты рабочих | 1191 | 1013 | чел.-ч. | чел.-ч. | 1 | 0.37 | 0 | 0 | 0 | 0 | 0 | 1 | 1 |  | 0.37 | 2 | 1472752903 | 6 | 0 | 0 | 0 | 0 | 0 | 0 | 0 | 0
39 | 1472752906 | 1472752902 | 1441834258 | 1 | 1 | 15514512 | 2 | 22.1-18-24 | СН-2012.22 Выпуск № 5 (в текущих ценах по состоянию на 01.10.2025 г.). 22.1-18-24 | Автомобили полупассажирские типа ГАЗ, грузоподъемность до 2 т | 1368 | 1011 | маш.-ч | маш.-ч | 1 | 0.06 | 0 | 1303.01 | 826.2 | 0 | 0 | 1 | 0 |  | 0.06 | 2 | 1472752904 | 7 | 0 | 0 | 0 | 0 | 0 | 0 | 0 | 0
40 | 1472752909 | 1472752907 | 1441819193 | 15514512 | 1 | 15514512 | 1 | 9999990008 |  | Трудозатраты рабочих | 1191 | 1013 | чел.-ч. | чел.-ч. | 1 | 2.04 | 0 | 0 | 0 | 0 | 0 | 1 | 1 |  | 2.04 | 2 | 1472752908 | 8 | 0 | 0 | 0 | 0 | 0 | 0 | 0 | 0
41 | 1472752914 | 1472752910 | 1441819193 | 15514512 | 1 | 15514512 | 1 | 9999990008 |  | Трудозатраты рабочих | 1191 | 1013 | чел.-ч. | чел.-ч. | 1 | 0.13 | 0 | 0 | 0 | 0 | 0 | 1 | 1 | )*8 | 1.04 | 3 | -1 |  | 0 | 0 | 0 | 0 | 0 | 0 | 0 | 0
77 | 1472752919 | 1472752915 | 1441819193 | 15514512 | 1 | 15514512 | 1 | 9999990008 |  | Трудозатраты рабочих | 1191 | 1013 | чел.-ч. | чел.-ч. | 1 | 1.26 | 0 | 0 | 0 | 0 | 0 | 1 | 1 | )*17 | 21.42 | 3 | -1 |  | 0 | 0 | 0 | 0 | 0 | 0 | 0 | 0
78 | 1472752924 | 1472752920 | 1441819193 | 15514512 | 1 | 15514512 | 1 | 9999990008 |  | Трудозатраты рабочих | 1191 | 1013 | чел.-ч. | чел.-ч. | 1 | 0.27 | 0 | 0 | 0 | 0 | 0 | 1 | 1 | )*17 | 4.59 | 3 | -1 |  | 0 | 0 | 0 | 0 | 0 | 0 | 0 | 0
79 | 1472752929 | 1472752925 | 1441819193 | 15514512 | 1 | 15514512 | 1 | 9999990008 |  | Трудозатраты рабочих | 1191 | 1013 | чел.-ч. | чел.-ч. | 1 | 0.23 | 0 | 0 | 0 | 0 | 0 | 1 | 1 | )*17 | 3.91 | 3 | -1 |  | 0 | 0 | 0 | 0 | 0 | 0 | 0 | 0
80 | 1472752934 | 1472752930 | 1441819193 | 15514512 | 1 | 15514512 | 1 | 9999990008 |  | Трудозатраты рабочих | 1191 | 1013 | чел.-ч. | чел.-ч. | 1 | 0.23 | 0 | 0 | 0 | 0 | 0 | 1 | 1 | )*17 | 3.91 | 3 | -1 |  | 0 | 0 | 0 | 0 | 0 | 0 | 0 | 0
81 | 1472752951 | 1472752935 | 1441819193 | 15514512 | 1 | 15514512 | 1 | 9999990008 |  | Трудозатраты рабочих | 1191 | 1013 | чел.-ч. | чел.-ч. | 1 | 104.44 | 0 | 0 | 0 | 0 | 0 | 1 | 1 |  | 104.44 | 3 | -1 |  | 0 | 0 | 0 | 0 | 0 | 0 | 0 | 0
81 | 1472752952 | 1472752935 | 1441834334 | 1 | 1 | 15514512 | 2 | 22.1-30-56 | СН-2012.22 Выпуск № 5 (в текущих ценах по состоянию на 01.10.2025 г.). 22.1-30-56 | Шуруповерты | 1368 | 1011 | маш.-ч | маш.-ч | 1 | 5.8 | 0 | 10.66 | 0.12 | 0 | 0 | 1 | 0 |  | 5.8 | 3 | -1 |  | 0 | 0 | 0 | 0 | 0 | 0 | 0 | 0
81 | 1472752954 | 1472752935 | 1441834443 | 1 | 1 | 15514512 | 3 | 21.1-1-11 | СН-2012.21 Выпуск № 5 (в текущих ценах по состоянию на 01.10.2025 г.). 21.1-1-11 | Герметик силиконовый | 1296 | 1002 | л | л | 1 | 0.31 | 785.72 | 0 | 0 | 0 | 0 | 1 | 0 |  | 0.31 | 3 | -1 |  | 0 | 0 | 0 | 0 | 0 | 0 | 0 | 0
81 | 1472752955 | 1472752935 | 1441821225 | 15514512 | 1 | 15514512 | 3 | 21.1-11-125 |  | Шурупы с потайной головкой, черные, размер 8,0х100 мм | 1346 | 1009 | кг | кг | 1 | 1.08 | 292.5752 | 0 | 0 | 0 | 0 | 1 | 0 |  | 1.08 | 3 | -1 |  | 0 | 0 | 0 | 0 | 0 | 0 | 0 | 0
81 | 1472752953 | 1472752935 | 1441821223 | 15514512 | 1 | 15514512 | 3 | 21.1-11-51 |  | Дюбели с насаженными шайбами | 1346 | 1009 | кг | кг | 1 | 0.98 | 221.4237 | 0 | 0 | 0 | 0 | 1 | 0 |  | 0.98 | 3 | -1 |  | 0 | 0 | 0 | 0 | 0 | 0 | 0 | 0
82 | 1472752972 | 1472752956 | 1441819193 | 15514512 | 1 | 15514512 | 1 | 9999990008 |  | Трудозатраты рабочих | 1191 | 1013 | чел.-ч. | чел.-ч. | 1 | 151.93 | 0 | 0 | 0 | 0 | 0 | 1 | 1 |  | 151.93 | 3 | -1 |  | 0 | 0 | 0 | 0 | 0 | 0 | 0 | 0
82 | 1472752973 | 1472752956 | 1441834334 | 1 | 1 | 15514512 | 2 | 22.1-30-56 | СН-2012.22 Выпуск № 5 (в текущих ценах по состоянию на 01.10.2025 г.). 22.1-30-56 | Шуруповерты | 1368 | 1011 | маш.-ч | маш.-ч | 1 | 5.8 | 0 | 10.66 | 0.12 | 0 | 0 | 1 | 0 |  | 5.8 | 3 | -1 |  | 0 | 0 | 0 | 0 | 0 | 0 | 0 | 0
82 | 1472752975 | 1472752956 | 1441834443 | 1 | 1 | 15514512 | 3 | 21.1-1-11 | СН-2012.21 Выпуск № 5 (в текущих ценах по состоянию на 01.10.2025 г.). 21.1-1-11 | Герметик силиконовый | 1296 | 1002 | л | л | 1 | 0.31 | 785.72 | 0 | 0 | 0 | 0 | 1 | 0 |  | 0.31 | 3 | -1 |  | 0 | 0 | 0 | 0 | 0 | 0 | 0 | 0
82 | 1472752976 | 1472752956 | 1441821225 | 15514512 | 1 | 15514512 | 3 | 21.1-11-125 |  | Шурупы с потайной головкой, черные, размер 8,0х100 мм | 1346 | 1009 | кг | кг | 1 | 1.08 | 292.5752 | 0 | 0 | 0 | 0 | 1 | 0 |  | 1.08 | 3 | -1 |  | 0 | 0 | 0 | 0 | 0 | 0 | 0 | 0
82 | 1472752974 | 1472752956 | 1441821223 | 15514512 | 1 | 15514512 | 3 | 21.1-11-51 |  | Дюбели с насаженными шайбами | 1346 | 1009 | кг | кг | 1 | 0.98 | 221.4237 | 0 | 0 | 0 | 0 | 1 | 0 |  | 0.98 | 3 | -1 |  | 0 | 0 | 0 | 0 | 0 | 0 | 0 | 0
83 | 1472752993 | 1472752977 | 1441819193 | 15514512 | 1 | 15514512 | 1 | 9999990008 |  | Трудозатраты рабочих | 1191 | 1013 | чел.-ч. | чел.-ч. | 1 | 112.48 | 0 | 0 | 0 | 0 | 0 | 1 | 1 |  | 112.48 | 3 | -1 |  | 0 | 0 | 0 | 0 | 0 | 0 | 0 | 0
83 | 1472752994 | 1472752977 | 1441834334 | 1 | 1 | 15514512 | 2 | 22.1-30-56 | СН-2012.22 Выпуск № 5 (в текущих ценах по состоянию на 01.10.2025 г.). 22.1-30-56 | Шуруповерты | 1368 | 1011 | маш.-ч | маш.-ч | 1 | 5.8 | 0 | 10.66 | 0.12 | 0 | 0 | 1 | 0 |  | 5.8 | 3 | -1 |  | 0 | 0 | 0 | 0 | 0 | 0 | 0 | 0
83 | 1472752996 | 1472752977 | 1441834443 | 1 | 1 | 15514512 | 3 | 21.1-1-11 | СН-2012.21 Выпуск № 5 (в текущих ценах по состоянию на 01.10.2025 г.). 21.1-1-11 | Герметик силиконовый | 1296 | 1002 | л | л | 1 | 0.31 | 785.72 | 0 | 0 | 0 | 0 | 1 | 0 |  | 0.31 | 3 | -1 |  | 0 | 0 | 0 | 0 | 0 | 0 | 0 | 0
83 | 1472752997 | 1472752977 | 1441821225 | 15514512 | 1 | 15514512 | 3 | 21.1-11-125 |  | Шурупы с потайной головкой, черные, размер 8,0х100 мм | 1346 | 1009 | кг | кг | 1 | 1.08 | 292.5752 | 0 | 0 | 0 | 0 | 1 | 0 |  | 1.08 | 3 | -1 |  | 0 | 0 | 0 | 0 | 0 | 0 | 0 | 0
83 | 1472752995 | 1472752977 | 1441821223 | 15514512 | 1 | 15514512 | 3 | 21.1-11-51 |  | Дюбели с насаженными шайбами | 1346 | 1009 | кг | кг | 1 | 0.98 | 221.4237 | 0 | 0 | 0 | 0 | 1 | 0 |  | 0.98 | 3 | -1 |  | 0 | 0 | 0 | 0 | 0 | 0 | 0 | 0
84 | 1472753005 | 1472752998 | 1441819193 | 15514512 | 1 | 15514512 | 1 | 9999990008 |  | Трудозатраты рабочих | 1191 | 1013 | чел.-ч. | чел.-ч. | 1 | 0.37 | 0 | 0 | 0 | 0 | 0 | 1 | 1 |  | 0.37 | 3 | -1 |  | 0 | 0 | 0 | 0 | 0 | 0 | 0 | 0
84 | 1472753006 | 1472752998 | 1441834258 | 1 | 1 | 15514512 | 2 | 22.1-18-24 | СН-2012.22 Выпуск № 5 (в текущих ценах по состоянию на 01.10.2025 г.). 22.1-18-24 | Автомобили полупассажирские типа ГАЗ, грузоподъемность до 2 т | 1368 | 1011 | маш.-ч | маш.-ч | 1 | 0.06 | 0 | 1303.01 | 826.2 | 0 | 0 | 1 | 0 |  | 0.06 | 3 | -1 |  | 0 | 0 | 0 | 0 | 0 | 0 | 0 | 0
85 | 1472753011 | 1472753007 | 1441819193 | 15514512 | 1 | 15514512 | 1 | 9999990008 |  | Трудозатраты рабочих | 1191 | 1013 | чел.-ч. | чел.-ч. | 1 | 26.7 | 0 | 0 | 0 | 0 | 0 | 1 | 1 |  | 26.7 | 3 | -1 |  | 0 | 0 | 0 | 0 | 0 | 0 | 0 | 0
86 | 1472753020 | 1472753012 | 1441819193 | 15514512 | 1 | 15514512 | 1 | 9999990008 |  | Трудозатраты рабочих | 1191 | 1013 | чел.-ч. | чел.-ч. | 1 | 28.02 | 0 | 0 | 0 | 0 | 0 | 1 | 1 | )*4 | 112.08 | 3 | -1 |  | 0 | 0 | 0 | 0 | 0 | 0 | 0 | 0
86 | 1472753021 | 1472753012 | 1441834443 | 1 | 1 | 15514512 | 3 | 21.1-1-11 | СН-2012.21 Выпуск № 5 (в текущих ценах по состоянию на 01.10.2025 г.). 21.1-1-11 | Герметик силиконовый | 1296 | 1002 | л | л | 1 | 0.31 | 785.72 | 0 | 0 | 0 | 0 | 1 | 0 | )*4 | 1.24 | 3 | -1 |  | 0 | 0 | 0 | 0 | 0 | 0 | 0 | 0
87 | 1472753026 | 1472753022 | 1441819193 | 15514512 | 1 | 15514512 | 1 | 9999990008 |  | Трудозатраты рабочих | 1191 | 1013 | чел.-ч. | чел.-ч. | 1 | 0.73 | 0 | 0 | 0 | 0 | 0 | 1 | 1 | )*4 | 2.92 | 3 | -1 |  | 0 | 0 | 0 | 0 | 0 | 0 | 0 | 0
157 | 1472753031 | 1472753027 | 1441819193 | 15514512 | 1 | 15514512 | 1 | 9999990008 |  | Трудозатраты рабочих | 1191 | 1013 | чел.-ч. | чел.-ч. | 1 | 0.14 | 0 | 0 | 0 | 0 | 0 | 1 | 1 |  | 0.14 | 2 | 1472753028 | 9 | 0 | 0 | 0 | 0 | 0 | 0 | 0 | 0
157 | 1472753032 | 1472753027 | 1441834213 | 1 | 1 | 15514512 | 2 | 22.1-17-282 | СН-2012.22 Выпуск № 5 (в текущих ценах по состоянию на 01.10.2025 г.). 22.1-17-282 | Пылесосы хозяйственные, потребляемая мощность до 1 кВт, объем мусоросборника 20 л, расход воздуха 68 л/с | 1368 | 1011 | маш.-ч | маш.-ч | 1 | 0.03 | 0 | 7.68 | 0.05 | 0 | 0 | 1 | 0 |  | 0.03 | 2 | 1472753029 | 10 | 0 | 0 | 0 | 0 | 0 | 0 | 0 | 0
157 | 1472753033 | 1472753027 | 1441836235 | 1 | 1 | 15514512 | 3 | 21.1-20-7 | СН-2012.21 Выпуск № 5 (в текущих ценах по состоянию на 01.10.2025 г.). 21.1-20-7 | Ветошь | 1346 | 1009 | кг | кг | 1 | 0.07 | 31.49 | 0 | 0 | 0 | 0 | 1 | 0 |  | 0.07 | 2 | 1472753030 | 11 | 0 | 0 | 0 | 0 | 0 | 0 | 0 | 0
158 | 1472753036 | 1472753034 | 1441819193 | 15514512 | 1 | 15514512 | 1 | 9999990008 |  | Трудозатраты рабочих | 1191 | 1013 | чел.-ч. | чел.-ч. | 1 | 0.41 | 0 | 0 | 0 | 0 | 0 | 1 | 1 | )*3 | 1.23 | 2 | 1472753035 | 12 | 0 | 0 | 0 | 0 | 0 | 0 | 0 | 0
159 | 1472753040 | 1472753037 | 1441819193 | 15514512 | 1 | 15514512 | 1 | 9999990008 |  | Трудозатраты рабочих | 1191 | 1013 | чел.-ч. | чел.-ч. | 1 | 0.38 | 0 | 0 | 0 | 0 | 0 | 1 | 1 |  | 0.38 | 2 | 1472753038 | 13 | 0 | 0 | 0 | 0 | 0 | 0 | 0 | 0
159 | 1472753041 | 1472753037 | 1441836235 | 1 | 1 | 15514512 | 3 | 21.1-20-7 | СН-2012.21 Выпуск № 5 (в текущих ценах по состоянию на 01.10.2025 г.). 21.1-20-7 | Ветошь | 1346 | 1009 | кг | кг | 1 | 0.009 | 31.49 | 0 | 0 | 0 | 0 | 1 | 0 |  | 0.009 | 2 | 1472753039 | 14 | 0 | 0 | 0 | 0 | 0 | 0 | 0 | 0
160 | 1472753045 | 1472753042 | 1441819193 | 15514512 | 1 | 15514512 | 1 | 9999990008 |  | Трудозатраты рабочих | 1191 | 1013 | чел.-ч. | чел.-ч. | 1 | 0.46 | 0 | 0 | 0 | 0 | 0 | 1 | 1 |  | 0.46 | 2 | 1472753043 | 15 | 0 | 0 | 0 | 0 | 0 | 0 | 0 | 0
160 | 1472753046 | 1472753042 | 1441836235 | 1 | 1 | 15514512 | 3 | 21.1-20-7 | СН-2012.21 Выпуск № 5 (в текущих ценах по состоянию на 01.10.2025 г.). 21.1-20-7 | Ветошь | 1346 | 1009 | кг | кг | 1 | 0.015 | 31.49 | 0 | 0 | 0 | 0 | 1 | 0 |  | 0.015 | 2 | 1472753044 | 16 | 0 | 0 | 0 | 0 | 0 | 0 | 0 | 0
161 | 1472753050 | 1472753047 | 1441819193 | 15514512 | 1 | 15514512 | 1 | 9999990008 |  | Трудозатраты рабочих | 1191 | 1013 | чел.-ч. | чел.-ч. | 1 | 0.66 | 0 | 0 | 0 | 0 | 0 | 1 | 1 |  | 0.66 | 2 | 1472753048 | 17 | 0 | 0 | 0 | 0 | 0 | 0 | 0 | 0
161 | 1472753051 | 1472753047 | 1441836235 | 1 | 1 | 15514512 | 3 | 21.1-20-7 | СН-2012.21 Выпуск № 5 (в текущих ценах по состоянию на 01.10.2025 г.). 21.1-20-7 | Ветошь | 1346 | 1009 | кг | кг | 1 | 0.03 | 31.49 | 0 | 0 | 0 | 0 | 1 | 0 |  | 0.03 | 2 | 1472753049 | 18 | 0 | 0 | 0 | 0 | 0 | 0 | 0 | 0
162 | 1472753055 | 1472753052 | 1441819193 | 15514512 | 1 | 15514512 | 1 | 9999990008 |  | Трудозатраты рабочих | 1191 | 1013 | чел.-ч. | чел.-ч. | 1 | 0.48 | 0 | 0 | 0 | 0 | 0 | 1 | 1 |  | 0.48 | 2 | 1472753053 | 19 | 0 | 0 | 0 | 0 | 0 | 0 | 0 | 0
162 | 1472753056 | 1472753052 | 1441836235 | 1 | 1 | 15514512 | 3 | 21.1-20-7 | СН-2012.21 Выпуск № 5 (в текущих ценах по состоянию на 01.10.2025 г.). 21.1-20-7 | Ветошь | 1346 | 1009 | кг | кг | 1 | 0.015 | 31.49 | 0 | 0 | 0 | 0 | 1 | 0 |  | 0.015 | 2 | 1472753054 | 20 | 0 | 0 | 0 | 0 | 0 | 0 | 0 | 0
163 | 1472753060 | 1472753057 | 1441819193 | 15514512 | 1 | 15514512 | 1 | 9999990008 |  | Трудозатраты рабочих | 1191 | 1013 | чел.-ч. | чел.-ч. | 1 | 0.48 | 0 | 0 | 0 | 0 | 0 | 1 | 1 |  | 0.48 | 2 | 1472753058 | 21 | 0 | 0 | 0 | 0 | 0 | 0 | 0 | 0
163 | 1472753061 | 1472753057 | 1441836235 | 1 | 1 | 15514512 | 3 | 21.1-20-7 | СН-2012.21 Выпуск № 5 (в текущих ценах по состоянию на 01.10.2025 г.). 21.1-20-7 | Ветошь | 1346 | 1009 | кг | кг | 1 | 0.015 | 31.49 | 0 | 0 | 0 | 0 | 1 | 0 |  | 0.015 | 2 | 1472753059 | 22 | 0 | 0 | 0 | 0 | 0 | 0 | 0 | 0
164 | 1472753065 | 1472753062 | 1441819193 | 15514512 | 1 | 15514512 | 1 | 9999990008 |  | Трудозатраты рабочих | 1191 | 1013 | чел.-ч. | чел.-ч. | 1 | 0.7 | 0 | 0 | 0 | 0 | 0 | 1 | 1 |  | 0.7 | 2 | 1472753063 | 23 | 0 | 0 | 0 | 0 | 0 | 0 | 0 | 0
164 | 1472753066 | 1472753062 | 1441836235 | 1 | 1 | 15514512 | 3 | 21.1-20-7 | СН-2012.21 Выпуск № 5 (в текущих ценах по состоянию на 01.10.2025 г.). 21.1-20-7 | Ветошь | 1346 | 1009 | кг | кг | 1 | 0.03 | 31.49 | 0 | 0 | 0 | 0 | 1 | 0 |  | 0.03 | 2 | 1472753064 | 24 | 0 | 0 | 0 | 0 | 0 | 0 | 0 | 0
165 | 1472753070 | 1472753067 | 1441819193 | 15514512 | 1 | 15514512 | 1 | 9999990008 |  | Трудозатраты рабочих | 1191 | 1013 | чел.-ч. | чел.-ч. | 1 | 0.7 | 0 | 0 | 0 | 0 | 0 | 1 | 1 |  | 0.7 | 2 | 1472753068 | 25 | 0 | 0 | 0 | 0 | 0 | 0 | 0 | 0
165 | 1472753071 | 1472753067 | 1441836235 | 1 | 1 | 15514512 | 3 | 21.1-20-7 | СН-2012.21 Выпуск № 5 (в текущих ценах по состоянию на 01.10.2025 г.). 21.1-20-7 | Ветошь | 1346 | 1009 | кг | кг | 1 | 0.03 | 31.49 | 0 | 0 | 0 | 0 | 1 | 0 |  | 0.03 | 2 | 1472753069 | 26 | 0 | 0 | 0 | 0 | 0 | 0 | 0 | 0
166 | 1472753075 | 1472753072 | 1441819193 | 15514512 | 1 | 15514512 | 1 | 9999990008 |  | Трудозатраты рабочих | 1191 | 1013 | чел.-ч. | чел.-ч. | 1 | 1.52 | 0 | 0 | 0 | 0 | 0 | 1 | 1 |  | 1.52 | 2 | 1472753073 | 27 | 0 | 0 | 0 | 0 | 0 | 0 | 0 | 0
166 | 1472753076 | 1472753072 | 1441836235 | 1 | 1 | 15514512 | 3 | 21.1-20-7 | СН-2012.21 Выпуск № 5 (в текущих ценах по состоянию на 01.10.2025 г.). 21.1-20-7 | Ветошь | 1346 | 1009 | кг | кг | 1 | 0.02 | 31.49 | 0 | 0 | 0 | 0 | 1 | 0 |  | 0.02 | 2 | 1472753074 | 28 | 0 | 0 | 0 | 0 | 0 | 0 | 0 | 0
167 | 1472753079 | 1472753077 | 1441819193 | 15514512 | 1 | 15514512 | 1 | 9999990008 |  | Трудозатраты рабочих | 1191 | 1013 | чел.-ч. | чел.-ч. | 1 | 0.06 | 0 | 0 | 0 | 0 | 0 | 1 | 1 | )*2 | 0.12 | 2 | 1472753078 | 29 | 0 | 0 | 0 | 0 | 0 | 0 | 0 | 0
168 | 1472753085 | 1472753080 | 1441819193 | 15514512 | 1 | 15514512 | 1 | 9999990008 |  | Трудозатраты рабочих | 1191 | 1013 | чел.-ч. | чел.-ч. | 1 | 1.75 | 0 | 0 | 0 | 0 | 0 | 1 | 1 |  | 1.75 | 2 | 1472753082 | 30 | 0 | 0 | 0 | 0 | 0 | 0 | 0 | 0
168 | 1472753086 | 1472753080 | 1441834258 | 1 | 1 | 15514512 | 2 | 22.1-18-24 | СН-2012.22 Выпуск № 5 (в текущих ценах по состоянию на 01.10.2025 г.). 22.1-18-24 | Автомобили полупассажирские типа ГАЗ, грузоподъемность до 2 т | 1368 | 1011 | маш.-ч | маш.-ч | 1 | 1.083 | 0 | 1303.01 | 826.2 | 0 | 0 | 1 | 0 |  | 1.083 | 2 | 1472753083 | 31 | 0 | 0 | 0 | 0 | 0 | 0 | 0 | 0
168 | 1472753087 | 1472753080 | 1441836235 | 1 | 1 | 15514512 | 3 | 21.1-20-7 | СН-2012.21 Выпуск № 5 (в текущих ценах по состоянию на 01.10.2025 г.). 21.1-20-7 | Ветошь | 1346 | 1009 | кг | кг | 1 | 0.02 | 31.49 | 0 | 0 | 0 | 0 | 1 | 0 |  | 0.02 | 2 | 1472753084 | 32 | 0 | 0 | 0 | 0 | 0 | 0 | 0 | 0
169 | 1472753092 | 1472753088 | 1441819193 | 15514512 | 1 | 15514512 | 1 | 9999990008 |  | Трудозатраты рабочих | 1191 | 1013 | чел.-ч. | чел.-ч. | 1 | 4.98 | 0 | 0 | 0 | 0 | 0 | 1 | 1 |  | 4.98 | 2 | 1472753089 | 33 | 0 | 0 | 0 | 0 | 0 | 0 | 0 | 0
169 | 1472753093 | 1472753088 | 1441834258 | 1 | 1 | 15514512 | 2 | 22.1-18-24 | СН-2012.22 Выпуск № 5 (в текущих ценах по состоянию на 01.10.2025 г.). 22.1-18-24 | Автомобили полупассажирские типа ГАЗ, грузоподъемность до 2 т | 1368 | 1011 | маш.-ч | маш.-ч | 1 | 1.84 | 0 | 1303.01 | 826.2 | 0 | 0 | 1 | 0 |  | 1.84 | 2 | 1472753090 | 34 | 0 | 0 | 0 | 0 | 0 | 0 | 0 | 0
169 | 1472753094 | 1472753088 | 1441836235 | 1 | 1 | 15514512 | 3 | 21.1-20-7 | СН-2012.21 Выпуск № 5 (в текущих ценах по состоянию на 01.10.2025 г.). 21.1-20-7 | Ветошь | 1346 | 1009 | кг | кг | 1 | 0.24 | 31.49 | 0 | 0 | 0 | 0 | 1 | 0 |  | 0.24 | 2 | 1472753091 | 35 | 0 | 0 | 0 | 0 | 0 | 0 | 0 | 0
170 | 1472753096 | 1472753095 | 1441819193 | 15514512 | 1 | 15514512 | 1 | 9999990008 |  | Трудозатраты рабочих | 1191 | 1013 | чел.-ч. | чел.-ч. | 1 | 0.9 | 0 | 0 | 0 | 0 | 0 | 1 | 1 | )*4 | 3.6 | 3 | -1 |  | 0 | 0 | 0 | 0 | 0 | 0 | 0 | 0
171 | 1472753098 | 1472753097 | 1441819193 | 15514512 | 1 | 15514512 | 1 | 9999990008 |  | Трудозатраты рабочих | 1191 | 1013 | чел.-ч. | чел.-ч. | 1 | 2.64 | 0 | 0 | 0 | 0 | 0 | 1 | 1 | )*4 | 10.56 | 3 | -1 |  | 0 | 0 | 0 | 0 | 0 | 0 | 0 | 0
172 | 1472753100 | 1472753099 | 1441819193 | 15514512 | 1 | 15514512 | 1 | 9999990008 |  | Трудозатраты рабочих | 1191 | 1013 | чел.-ч. | чел.-ч. | 1 | 2.42 | 0 | 0 | 0 | 0 | 0 | 1 | 1 |  | 2.42 | 3 | -1 |  | 0 | 0 | 0 | 0 | 0 | 0 | 0 | 0
172 | 1472753101 | 1472753099 | 1441833845 | 1 | 1 | 15514512 | 2 | 22.1-10-20 | СН-2012.22 Выпуск № 5 (в текущих ценах по состоянию на 01.10.2025 г.). 22.1-10-20 | Компрессоры поршневые, производительность до 240 л/мин, объем ресивера 50 л | 1368 | 1011 | маш.-ч | маш.-ч | 1 | 0.61 | 0 | 17.95 | 0.05 | 0 | 0 | 1 | 0 |  | 0.61 | 3 | -1 |  | 0 | 0 | 0 | 0 | 0 | 0 | 0 | 0
172 | 1472753102 | 1472753099 | 1441836514 | 1 | 1 | 15514512 | 3 | 21.1-25-13 | СН-2012.21 Выпуск № 5 (в текущих ценах по состоянию на 01.10.2025 г.). 21.1-25-13 | Вода | 1339 | 1007 | м3 | м3 | 1 | 1.03 | 54.81 | 0 | 0 | 0 | 0 | 1 | 0 |  | 1.03 | 3 | -1 |  | 0 | 0 | 0 | 0 | 0 | 0 | 0 | 0
173 | 1472753110 | 1472753103 | 1441819193 | 15514512 | 1 | 15514512 | 1 | 9999990008 |  | Трудозатраты рабочих | 1191 | 1013 | чел.-ч. | чел.-ч. | 1 | 10.64 | 0 | 0 | 0 | 0 | 0 | 1 | 1 |  | 10.64 | 2 | 1472753104 | 36 | 0 | 0 | 0 | 0 | 0 | 0 | 0 | 0
173 | 1472753111 | 1472753103 | 1441833890 | 1 | 1 | 15514512 | 2 | 22.1-11-90 | СН-2012.22 Выпуск № 5 (в текущих ценах по состоянию на 01.10.2025 г.). 22.1-11-90 | Агрегаты электронасосные для опрессовки сосудов, котлов и систем трубопроводов, подача 0,252 м3/ч | 1368 | 1011 | маш.-ч | маш.-ч | 1 | 1.5 | 0 | 33.8 | 0.54 | 0 | 0 | 1 | 0 |  | 1.5 | 2 | 1472753105 | 37 | 0 | 0 | 0 | 0 | 0 | 0 | 0 | 0
173 | 1472753112 | 1472753103 | 1441836514 | 1 | 1 | 15514512 | 3 | 21.1-25-13 | СН-2012.21 Выпуск № 5 (в текущих ценах по состоянию на 01.10.2025 г.). 21.1-25-13 | Вода | 1339 | 1007 | м3 | м3 | 1 | 1 | 54.81 | 0 | 0 | 0 | 0 | 1 | 0 |  | 1 | 2 | 1472753106 | 38 | 0 | 0 | 0 | 0 | 0 | 0 | 0 | 0
173 | 1472753113 | 1472753103 | 1441836517 | 1 | 1 | 15514512 | 3 | 21.1-25-16 | СН-2012.21 Выпуск № 5 (в текущих ценах по состоянию на 01.10.2025 г.). 21.1-25-16 | Волокно льняное №11 для уплотнения резьбовых соединений при монтаже систем водоснабжения и отопления | 1346 | 1009 | кг | кг | 1 | 0.02 | 451.28 | 0 | 0 | 0 | 0 | 1 | 0 |  | 0.02 | 2 | 1472753107 | 39 | 0 | 0 | 0 | 0 | 0 | 0 | 0 | 0
173 | 1472753115 | 1472753103 | 1441821379 | 15514512 | 1 | 15514512 | 3 | 21.1-6-46 |  | Краски масляные жидкотертые цветные (готовые к употреблению) для наружных и внутренних работ, марка МА-15, сурик железный для окраски по металлу | 1346 | 1009 | кг | кг | 1 | 0.05 | 89.934 | 0 | 0 | 0 | 0 | 1 | 0 |  | 0.05 | 2 | 1472753109 | 40 | 0 | 0 | 0 | 0 | 0 | 0 | 0 | 0
173 | 1472753114 | 1472753103 | 1441834875 | 1 | 1 | 15514512 | 3 | 21.1-6-90 | СН-2012.21 Выпуск № 5 (в текущих ценах по состоянию на 01.10.2025 г.). 21.1-6-90 | Олифа для окраски комбинированная оксоль | 1346 | 1009 | кг | кг | 1 | 0.02 | 94.64 | 0 | 0 | 0 | 0 | 1 | 0 |  | 0.02 | 2 | 1472753108 | 41 | 0 | 0 | 0 | 0 | 0 | 0 | 0 | 0
175 | 1472753120 | 1472753117 | 1441819193 | 15514512 | 1 | 15514512 | 1 | 9999990008 |  | Трудозатраты рабочих | 1191 | 1013 | чел.-ч. | чел.-ч. | 1 | 0.03 | 0 | 0 | 0 | 0 | 0 | 1 | 1 | )*12 | 0.36 | 2 | 1472753118 | 42 | 0 | 0 | 0 | 0 | 0 | 0 | 0 | 0
175 | 1472753121 | 1472753117 | 1441834258 | 1 | 1 | 15514512 | 2 | 22.1-18-24 | СН-2012.22 Выпуск № 5 (в текущих ценах по состоянию на 01.10.2025 г.). 22.1-18-24 | Автомобили полупассажирские типа ГАЗ, грузоподъемность до 2 т | 1368 | 1011 | маш.-ч | маш.-ч | 1 | 0.005 | 0 | 1303.01 | 826.2 | 0 | 0 | 1 | 0 | )*12 | 0.06 | 2 | 1472753119 | 43 | 0 | 0 | 0 | 0 | 0 | 0 | 0 | 0
176 | 1472753129 | 1472753122 | 1441819193 | 15514512 | 1 | 15514512 | 1 | 9999990008 |  | Трудозатраты рабочих | 1191 | 1013 | чел.-ч. | чел.-ч. | 1 | 0.04 | 0 | 0 | 0 | 0 | 0 | 1 | 1 | )*12 | 0.48 | 3 | -1 |  | 0 | 0 | 0 | 0 | 0 | 0 | 0 | 0
176 | 1472753130 | 1472753122 | 1441834258 | 1 | 1 | 15514512 | 2 | 22.1-18-24 | СН-2012.22 Выпуск № 5 (в текущих ценах по состоянию на 01.10.2025 г.). 22.1-18-24 | Автомобили полупассажирские типа ГАЗ, грузоподъемность до 2 т | 1368 | 1011 | маш.-ч | маш.-ч | 1 | 0.01 | 0 | 1303.01 | 826.2 | 0 | 0 | 1 | 0 | )*12 | 0.12 | 3 | -1 |  | 0 | 0 | 0 | 0 | 0 | 0 | 0 | 0
247 | 1472753147 | 1472753132 | 1441819193 | 15514512 | 1 | 15514512 | 1 | 9999990008 |  | Трудозатраты рабочих | 1191 | 1013 | чел.-ч. | чел.-ч. | 1 | 84 | 0 | 0 | 0 | 0 | 0 | 1 | 1 |  | 84 | 2 | 1472753133 | 44 | 0 | 0 | 0 | 0 | 0 | 0 | 0 | 0
247 | 1472753148 | 1472753132 | 1441835475 | 1 | 1 | 15514512 | 3 | 21.1-11-21 | СН-2012.21 Выпуск № 5 (в текущих ценах по состоянию на 01.10.2025 г.). 21.1-11-21 | Болты строительные черные с гайками и шайбами (10х100мм) | 1348 | 1009 | т | т | 1000 | 0.0008 | 155908.08 | 0 | 0 | 0 | 0 | 1 | 0 |  | 0.0008 | 2 | 1472753134 | 45 | 0 | 0 | 0 | 0 | 0 | 0 | 0 | 0
247 | 1472753149 | 1472753132 | 1441835549 | 1 | 1 | 15514512 | 3 | 21.1-11-95 | СН-2012.21 Выпуск № 5 (в текущих ценах по состоянию на 01.10.2025 г.). 21.1-11-95 | Шайбы для болтов черные | 1348 | 1009 | т | т | 1000 | 0.0001 | 194655.19 | 0 | 0 | 0 | 0 | 1 | 0 |  | 0.0001 | 2 | 1472753135 | 46 | 0 | 0 | 0 | 0 | 0 | 0 | 0 | 0
247 | 1472753150 | 1472753132 | 1441836325 | 1 | 1 | 15514512 | 3 | 21.1-23-9 | СН-2012.21 Выпуск № 5 (в текущих ценах по состоянию на 01.10.2025 г.). 21.1-23-9 | Электроды, тип Э-42, 46, 50, диаметр 4 - 6 мм | 1348 | 1009 | т | т | 1000 | 0.0008 | 108798.4 | 0 | 0 | 0 | 0 | 1 | 0 |  | 0.0008 | 2 | 1472753136 | 47 | 0 | 0 | 0 | 0 | 0 | 0 | 0 | 0
247 | 1472753151 | 1472753132 | 1441838531 | 1 | 1 | 15514512 | 3 | 21.1-25-284 | СН-2012.21 Выпуск № 5 (в текущих ценах по состоянию на 01.10.2025 г.). 21.1-25-284 | Прокладки резиновые, уплотнительные, диаметр 30-40 мм, марка 7057-3 | 1348 | 1009 | т | т | 1000 | 0.0007 | 370783.55 | 0 | 0 | 0 | 0 | 1 | 0 |  | 0.0007 | 2 | 1472753137 | 48 | 0 | 0 | 0 | 0 | 0 | 0 | 0 | 0
247 | 1472753152 | 1472753132 | 1441838759 | 1 | 1 | 15514512 | 3 | 21.1-25-399 | СН-2012.21 Выпуск № 5 (в текущих ценах по состоянию на 01.10.2025 г.). 21.1-25-399 | Шнур асбестовый, общего назначения, марка ШАОН-1, диаметр 0,75 мм, | 1348 | 1009 | т | т | 1000 | 0.0007 | 1590701.16 | 0 | 0 | 0 | 0 | 1 | 0 |  | 0.0007 | 2 | 1472753138 | 49 | 0 | 0 | 0 | 0 | 0 | 0 | 0 | 0
247 | 1472753153 | 1472753132 | 1441834635 | 1 | 1 | 15514512 | 3 | 21.1-4-10 | СН-2012.21 Выпуск № 5 (в текущих ценах по состоянию на 01.10.2025 г.). 21.1-4-10 | Кислород технический газообразный | 1339 | 1007 | м3 | м3 | 1 | 1.8 | 103.4 | 0 | 0 | 0 | 0 | 1 | 0 |  | 1.8 | 2 | 1472753139 | 50 | 0 | 0 | 0 | 0 | 0 | 0 | 0 | 0
247 | 1472753154 | 1472753132 | 1441834627 | 1 | 1 | 15514512 | 3 | 21.1-4-2 | СН-2012.21 Выпуск № 5 (в текущих ценах по состоянию на 01.10.2025 г.). 21.1-4-2 | Ацетилен технический | 1339 | 1007 | м3 | м3 | 1 | 0.9 | 875.46 | 0 | 0 | 0 | 0 | 1 | 0 |  | 0.9 | 2 | 1472753140 | 51 | 0 | 0 | 0 | 0 | 0 | 0 | 0 | 0
247 | 1472753155 | 1472753132 | 1441834671 | 1 | 1 | 15514512 | 3 | 21.1-4-46 | СН-2012.21 Выпуск № 5 (в текущих ценах по состоянию на 01.10.2025 г.). 21.1-4-46 | Солидол жировой | 1348 | 1009 | т | т | 1000 | 0.0006 | 184462.17 | 0 | 0 | 0 | 0 | 1 | 0 |  | 0.0006 | 2 | 1472753141 | 52 | 0 | 0 | 0 | 0 | 0 | 0 | 0 | 0
247 | 1472753156 | 1472753132 | 1441834634 | 1 | 1 | 15514512 | 3 | 21.1-4-9 | СН-2012.21 Выпуск № 5 (в текущих ценах по состоянию на 01.10.2025 г.). 21.1-4-9 | Керосин | 1348 | 1009 | т | т | 1000 | 0.001 | 88053.76 | 0 | 0 | 0 | 0 | 1 | 0 |  | 0.001 | 2 | 1472753142 | 53 | 0 | 0 | 0 | 0 | 0 | 0 | 0 | 0
247 | 1472753157 | 1472753132 | 1441834836 | 1 | 1 | 15514512 | 3 | 21.1-6-48 | СН-2012.21 Выпуск № 5 (в текущих ценах по состоянию на 01.10.2025 г.). 21.1-6-48 | Краски масляные жидкотертые цветные (готовые к употреблению) для наружных и внутренних работ, марка МА-25 | 1348 | 1009 | т | т | 1000 | 0.00216 | 93194.67 | 0 | 0 | 0 | 0 | 1 | 0 |  | 0.00216 | 2 | 1472753143 | 54 | 0 | 0 | 0 | 0 | 0 | 0 | 0 | 0
247 | 1472753158 | 1472753132 | 1441834853 | 1 | 1 | 15514512 | 3 | 21.1-6-68 | СН-2012.21 Выпуск № 5 (в текущих ценах по состоянию на 01.10.2025 г.). 21.1-6-68 | Лак битумный, марка БТ-577 | 1348 | 1009 | т | т | 1000 | 0.0008 | 78065.73 | 0 | 0 | 0 | 0 | 1 | 0 |  | 0.0008 | 2 | 1472753144 | 55 | 0 | 0 | 0 | 0 | 0 | 0 | 0 | 0
247 | 1472753160 | 1472753132 | 1441822273 | 15514512 | 1 | 15514512 | 3 | 21.1-6-90 |  | Олифа для окраски комбинированная оксоль | 1348 | 1009 | т | т | 1000 | 0.00024 | 94640 | 0 | 0 | 0 | 0 | 1 | 0 |  | 0.00024 | 2 | 1472753145 | 56 | 0 | 0 | 0 | 0 | 0 | 0 | 0 | 0
247 | 1472753159 | 1472753132 | 1441850453 | 1 | 1 | 15514512 | 3 | 21.18-7-2 | СН-2012.21 Выпуск № 5 (в текущих ценах по состоянию на 01.10.2025 г.). 21.18-7-2 | Прокладка уплотнительная паронитовая, толщина 0,5-2,5 мм | 1348 | 1009 | т | т | 1000 | 0.0009 | 178433.97 | 0 | 0 | 0 | 0 | 1 | 0 |  | 0.0009 | 2 | 1472753146 | 57 | 0 | 0 | 0 | 0 | 0 | 0 | 0 | 0
248 | 1472753172 | 1472753161 | 1441819193 | 15514512 | 1 | 15514512 | 1 | 9999990008 |  | Трудозатраты рабочих | 1191 | 1013 | чел.-ч. | чел.-ч. | 1 | 42 | 0 | 0 | 0 | 0 | 0 | 1 | 1 |  | 42 | 2 | 1472753162 | 58 | 0 | 0 | 0 | 0 | 0 | 0 | 0 | 0
248 | 1472753173 | 1472753161 | 1441835475 | 1 | 1 | 15514512 | 3 | 21.1-11-21 | СН-2012.21 Выпуск № 5 (в текущих ценах по состоянию на 01.10.2025 г.). 21.1-11-21 | Болты строительные черные с гайками и шайбами (10х100мм) | 1348 | 1009 | т | т | 1000 | 0.0003 | 155908.08 | 0 | 0 | 0 | 0 | 1 | 0 |  | 0.0003 | 2 | 1472753163 | 59 | 0 | 0 | 0 | 0 | 0 | 0 | 0 | 0
248 | 1472753174 | 1472753161 | 1441835549 | 1 | 1 | 15514512 | 3 | 21.1-11-95 | СН-2012.21 Выпуск № 5 (в текущих ценах по состоянию на 01.10.2025 г.). 21.1-11-95 | Шайбы для болтов черные | 1348 | 1009 | т | т | 1000 | 0.0001 | 194655.19 | 0 | 0 | 0 | 0 | 1 | 0 |  | 0.0001 | 2 | 1472753164 | 60 | 0 | 0 | 0 | 0 | 0 | 0 | 0 | 0
248 | 1472753175 | 1472753161 | 1441836250 | 1 | 1 | 15514512 | 3 | 21.1-20-23 | СН-2012.21 Выпуск № 5 (в текущих ценах по состоянию на 01.10.2025 г.). 21.1-20-23 | Парусина (брезент) | 1327 | 1005 | м2 | м2 | 1 | 1.4 | 149.25 | 0 | 0 | 0 | 0 | 1 | 0 |  | 1.4 | 2 | 1472753165 | 61 | 0 | 0 | 0 | 0 | 0 | 0 | 0 | 0
248 | 1472753176 | 1472753161 | 1441834635 | 1 | 1 | 15514512 | 3 | 21.1-4-10 | СН-2012.21 Выпуск № 5 (в текущих ценах по состоянию на 01.10.2025 г.). 21.1-4-10 | Кислород технический газообразный | 1339 | 1007 | м3 | м3 | 1 | 0.5 | 103.4 | 0 | 0 | 0 | 0 | 1 | 0 |  | 0.5 | 2 | 1472753166 | 62 | 0 | 0 | 0 | 0 | 0 | 0 | 0 | 0
248 | 1472753177 | 1472753161 | 1441834627 | 1 | 1 | 15514512 | 3 | 21.1-4-2 | СН-2012.21 Выпуск № 5 (в текущих ценах по состоянию на 01.10.2025 г.). 21.1-4-2 | Ацетилен технический | 1339 | 1007 | м3 | м3 | 1 | 0.3 | 875.46 | 0 | 0 | 0 | 0 | 1 | 0 |  | 0.3 | 2 | 1472753167 | 63 | 0 | 0 | 0 | 0 | 0 | 0 | 0 | 0
248 | 1472753178 | 1472753161 | 1441834671 | 1 | 1 | 15514512 | 3 | 21.1-4-46 | СН-2012.21 Выпуск № 5 (в текущих ценах по состоянию на 01.10.2025 г.). 21.1-4-46 | Солидол жировой | 1348 | 1009 | т | т | 1000 | 0.0001 | 184462.17 | 0 | 0 | 0 | 0 | 1 | 0 |  | 0.0001 | 2 | 1472753168 | 64 | 0 | 0 | 0 | 0 | 0 | 0 | 0 | 0
248 | 1472753179 | 1472753161 | 1441834634 | 1 | 1 | 15514512 | 3 | 21.1-4-9 | СН-2012.21 Выпуск № 5 (в текущих ценах по состоянию на 01.10.2025 г.). 21.1-4-9 | Керосин | 1348 | 1009 | т | т | 1000 | 0.0003 | 88053.76 | 0 | 0 | 0 | 0 | 1 | 0 |  | 0.0003 | 2 | 1472753169 | 65 | 0 | 0 | 0 | 0 | 0 | 0 | 0 | 0
248 | 1472753180 | 1472753161 | 1441834836 | 1 | 1 | 15514512 | 3 | 21.1-6-48 | СН-2012.21 Выпуск № 5 (в текущих ценах по состоянию на 01.10.2025 г.). 21.1-6-48 | Краски масляные жидкотертые цветные (готовые к употреблению) для наружных и внутренних работ, марка МА-25 | 1348 | 1009 | т | т | 1000 | 0.00063 | 93194.67 | 0 | 0 | 0 | 0 | 1 | 0 |  | 0.00063 | 2 | 1472753170 | 66 | 0 | 0 | 0 | 0 | 0 | 0 | 0 | 0
248 | 1472753181 | 1472753161 | 1441822273 | 15514512 | 1 | 15514512 | 3 | 21.1-6-90 |  | Олифа для окраски комбинированная оксоль | 1348 | 1009 | т | т | 1000 | 7e-05 | 94640 | 0 | 0 | 0 | 0 | 1 | 0 |  | 7e-05 | 2 | 1472753171 | 67 | 0 | 0 | 0 | 0 | 0 | 0 | 0 | 0
249 | 1472848419 | 1472753182 | 1441819193 | 15514512 | 1 | 15514512 | 1 | 9999990008 |  | Трудозатраты рабочих | 1191 | 1013 | чел.-ч. | чел.-ч. | 1 | 1.56 | 0 | 0 | 0 | 0 | 0 | 1 | 1 | )*2 | 3.12 | 2 | 1472848419 | 68 | 0 | 0 | 0 | 0 | 0 | 0 | 0 | 0
249 | 1472848420 | 1472753182 | 1441833954 | 1 | 1 | 15514512 | 2 | 22.1-14-13 | СН-2012.22 Выпуск № 5 (в текущих ценах по состоянию на 01.10.2025 г.). 22.1-14-13 | Пылесосы промышленные | 1368 | 1011 | маш.-ч | маш.-ч | 1 | 0.03 | 0 | 59.51 | 0.82 | 0 | 0 | 1 | 0 | )*2 | 0.06 | 2 | 1472848420 | 69 | 0 | 0 | 0 | 0 | 0 | 0 | 0 | 0
249 | 1472848421 | 1472753182 | 1441836235 | 1 | 1 | 15514512 | 3 | 21.1-20-7 | СН-2012.21 Выпуск № 5 (в текущих ценах по состоянию на 01.10.2025 г.). 21.1-20-7 | Ветошь | 1346 | 1009 | кг | кг | 1 | 0.02 | 31.49 | 0 | 0 | 0 | 0 | 1 | 0 | )*2 | 0.04 | 2 | 1472848421 | 70 | 0 | 0 | 0 | 0 | 0 | 0 | 0 | 0
250 | 1472848425 | 1472753187 | 1441819193 | 15514512 | 1 | 15514512 | 1 | 9999990008 |  | Трудозатраты рабочих | 1191 | 1013 | чел.-ч. | чел.-ч. | 1 | 3.14 | 0 | 0 | 0 | 0 | 0 | 1 | 1 | )*2 | 6.28 | 2 | 1472848425 | 71 | 0 | 0 | 0 | 0 | 0 | 0 | 0 | 0
250 | 1472848426 | 1472753187 | 1441833954 | 1 | 1 | 15514512 | 2 | 22.1-14-13 | СН-2012.22 Выпуск № 5 (в текущих ценах по состоянию на 01.10.2025 г.). 22.1-14-13 | Пылесосы промышленные | 1368 | 1011 | маш.-ч | маш.-ч | 1 | 0.03 | 0 | 59.51 | 0.82 | 0 | 0 | 1 | 0 | )*2 | 0.06 | 2 | 1472848426 | 72 | 0 | 0 | 0 | 0 | 0 | 0 | 0 | 0
250 | 1472848427 | 1472753187 | 1441836235 | 1 | 1 | 15514512 | 3 | 21.1-20-7 | СН-2012.21 Выпуск № 5 (в текущих ценах по состоянию на 01.10.2025 г.). 21.1-20-7 | Ветошь | 1346 | 1009 | кг | кг | 1 | 0.32 | 31.49 | 0 | 0 | 0 | 0 | 1 | 0 | )*2 | 0.64 | 2 | 1472848427 | 73 | 0 | 0 | 0 | 0 | 0 | 0 | 0 | 0
251 | 1472853772 | 1472853205 | 1441819193 | 15514512 | 1 | 15514512 | 1 | 9999990008 |  | Трудозатраты рабочих | 1191 | 1013 | чел.-ч. | чел.-ч. | 1 | 1.1 | 0 | 0 | 0 | 0 | 0 | 1 | 1 | )*2 | 2.2 | 2 | 1472853772 | 74 | 0 | 0 | 0 | 0 | 0 | 0 | 0 | 0
251 | 1472853773 | 1472853205 | 1441836235 | 1 | 1 | 15514512 | 3 | 21.1-20-7 | СН-2012.21 Выпуск № 5 (в текущих ценах по состоянию на 01.10.2025 г.). 21.1-20-7 | Ветошь | 1346 | 1009 | кг | кг | 1 | 0.0012 | 31.49 | 0 | 0 | 0 | 0 | 1 | 0 | )*2 | 0.0024 | 2 | 1472853773 | 75 | 0 | 0 | 0 | 0 | 0 | 0 | 0 | 0
252 | 1472855694 | 1472855234 | 1441819193 | 15514512 | 1 | 15514512 | 1 | 9999990008 |  | Трудозатраты рабочих | 1191 | 1013 | чел.-ч. | чел.-ч. | 1 | 2.38 | 0 | 0 | 0 | 0 | 0 | 1 | 1 | )*2 | 4.76 | 2 | 1472855694 | 76 | 0 | 0 | 0 | 0 | 0 | 0 | 0 | 0
252 | 1472855696 | 1472855234 | 1441836235 | 1 | 1 | 15514512 | 3 | 21.1-20-7 | СН-2012.21 Выпуск № 5 (в текущих ценах по состоянию на 01.10.2025 г.). 21.1-20-7 | Ветошь | 1346 | 1009 | кг | кг | 1 | 0.001 | 31.49 | 0 | 0 | 0 | 0 | 1 | 0 | )*2 | 0.002 | 2 | 1472855696 | 77 | 0 | 0 | 0 | 0 | 0 | 0 | 0 | 0
253 | 1472753195 | 1472753191 | 1441819193 | 15514512 | 1 | 15514512 | 1 | 9999990008 |  | Трудозатраты рабочих | 1191 | 1013 | чел.-ч. | чел.-ч. | 1 | 12.5 | 0 | 0 | 0 | 0 | 0 | 1 | 1 | )*2 | 25 | 2 | 1472753192 | 78 | 0 | 0 | 0 | 0 | 0 | 0 | 0 | 0
253 | 1472753196 | 1472753191 | 1441836235 | 1 | 1 | 15514512 | 3 | 21.1-20-7 | СН-2012.21 Выпуск № 5 (в текущих ценах по состоянию на 01.10.2025 г.). 21.1-20-7 | Ветошь | 1346 | 1009 | кг | кг | 1 | 0.2 | 31.49 | 0 | 0 | 0 | 0 | 1 | 0 | )*2 | 0.4 | 2 | 1472753193 | 79 | 0 | 0 | 0 | 0 | 0 | 0 | 0 | 0
253 | 1472753197 | 1472753191 | 1441834628 | 1 | 1 | 15514512 | 3 | 21.1-4-3 | СН-2012.21 Выпуск № 5 (в текущих ценах по состоянию на 01.10.2025 г.). 21.1-4-3 | Бензин | 1348 | 1009 | т | т | 1000 | 0.00015 | 73951.73 | 0 | 0 | 0 | 0 | 1 | 0 | )*2 | 0.0003 | 2 | 1472753194 | 80 | 0 | 0 | 0 | 0 | 0 | 0 | 0 | 0
254 | 1472753201 | 1472753198 | 1441819193 | 15514512 | 1 | 15514512 | 1 | 9999990008 |  | Трудозатраты рабочих | 1191 | 1013 | чел.-ч. | чел.-ч. | 1 | 0.37 | 0 | 0 | 0 | 0 | 0 | 1 | 1 |  | 0.37 | 2 | 1472753199 | 81 | 0 | 0 | 0 | 0 | 0 | 0 | 0 | 0
254 | 1472753202 | 1472753198 | 1441834258 | 1 | 1 | 15514512 | 2 | 22.1-18-24 | СН-2012.22 Выпуск № 5 (в текущих ценах по состоянию на 01.10.2025 г.). 22.1-18-24 | Автомобили полупассажирские типа ГАЗ, грузоподъемность до 2 т | 1368 | 1011 | маш.-ч | маш.-ч | 1 | 0.06 | 0 | 1303.01 | 826.2 | 0 | 0 | 1 | 0 |  | 0.06 | 2 | 1472753200 | 82 | 0 | 0 | 0 | 0 | 0 | 0 | 0 | 0
255 | 1472753205 | 1472753203 | 1441819193 | 15514512 | 1 | 15514512 | 1 | 9999990008 |  | Трудозатраты рабочих | 1191 | 1013 | чел.-ч. | чел.-ч. | 1 | 0.8 | 0 | 0 | 0 | 0 | 0 | 1 | 1 | )*2 | 1.6 | 2 | 1472753204 | 83 | 0 | 0 | 0 | 0 | 0 | 0 | 0 | 0
256 | 1472753208 | 1472753206 | 1441819193 | 15514512 | 1 | 15514512 | 1 | 9999990008 |  | Трудозатраты рабочих | 1191 | 1013 | чел.-ч. | чел.-ч. | 1 | 0.8 | 0 | 0 | 0 | 0 | 0 | 1 | 1 | )*2 | 1.6 | 2 | 1472753207 | 84 | 0 | 0 | 0 | 0 | 0 | 0 | 0 | 0
257 | 1472753212 | 1472753209 | 1441819193 | 15514512 | 1 | 15514512 | 1 | 9999990008 |  | Трудозатраты рабочих | 1191 | 1013 | чел.-ч. | чел.-ч. | 1 | 0.37 | 0 | 0 | 0 | 0 | 0 | 1 | 1 | )*2 | 0.74 | 2 | 1472753210 | 85 | 0 | 0 | 0 | 0 | 0 | 0 | 0 | 0
257 | 1472753213 | 1472753209 | 1441834258 | 1 | 1 | 15514512 | 2 | 22.1-18-24 | СН-2012.22 Выпуск № 5 (в текущих ценах по состоянию на 01.10.2025 г.). 22.1-18-24 | Автомобили полупассажирские типа ГАЗ, грузоподъемность до 2 т | 1368 | 1011 | маш.-ч | маш.-ч | 1 | 0.06 | 0 | 1303.01 | 826.2 | 0 | 0 | 1 | 0 | )*2 | 0.12 | 2 | 1472753211 | 86 | 0 | 0 | 0 | 0 | 0 | 0 | 0 | 0
259 | 1472753230 | 1472753215 | 1441819193 | 15514512 | 1 | 15514512 | 1 | 9999990008 |  | Трудозатраты рабочих | 1191 | 1013 | чел.-ч. | чел.-ч. | 1 | 84 | 0 | 0 | 0 | 0 | 0 | 1 | 1 |  | 84 | 2 | 1472753216 | 87 | 0 | 0 | 0 | 0 | 0 | 0 | 0 | 0
259 | 1472753231 | 1472753215 | 1441835475 | 1 | 1 | 15514512 | 3 | 21.1-11-21 | СН-2012.21 Выпуск № 5 (в текущих ценах по состоянию на 01.10.2025 г.). 21.1-11-21 | Болты строительные черные с гайками и шайбами (10х100мм) | 1348 | 1009 | т | т | 1000 | 0.0008 | 155908.08 | 0 | 0 | 0 | 0 | 1 | 0 |  | 0.0008 | 2 | 1472753217 | 88 | 0 | 0 | 0 | 0 | 0 | 0 | 0 | 0
259 | 1472753232 | 1472753215 | 1441835549 | 1 | 1 | 15514512 | 3 | 21.1-11-95 | СН-2012.21 Выпуск № 5 (в текущих ценах по состоянию на 01.10.2025 г.). 21.1-11-95 | Шайбы для болтов черные | 1348 | 1009 | т | т | 1000 | 0.0001 | 194655.19 | 0 | 0 | 0 | 0 | 1 | 0 |  | 0.0001 | 2 | 1472753218 | 89 | 0 | 0 | 0 | 0 | 0 | 0 | 0 | 0
259 | 1472753233 | 1472753215 | 1441836325 | 1 | 1 | 15514512 | 3 | 21.1-23-9 | СН-2012.21 Выпуск № 5 (в текущих ценах по состоянию на 01.10.2025 г.). 21.1-23-9 | Электроды, тип Э-42, 46, 50, диаметр 4 - 6 мм | 1348 | 1009 | т | т | 1000 | 0.0008 | 108798.4 | 0 | 0 | 0 | 0 | 1 | 0 |  | 0.0008 | 2 | 1472753219 | 90 | 0 | 0 | 0 | 0 | 0 | 0 | 0 | 0
259 | 1472753234 | 1472753215 | 1441838531 | 1 | 1 | 15514512 | 3 | 21.1-25-284 | СН-2012.21 Выпуск № 5 (в текущих ценах по состоянию на 01.10.2025 г.). 21.1-25-284 | Прокладки резиновые, уплотнительные, диаметр 30-40 мм, марка 7057-3 | 1348 | 1009 | т | т | 1000 | 0.0007 | 370783.55 | 0 | 0 | 0 | 0 | 1 | 0 |  | 0.0007 | 2 | 1472753220 | 91 | 0 | 0 | 0 | 0 | 0 | 0 | 0 | 0
259 | 1472753235 | 1472753215 | 1441838759 | 1 | 1 | 15514512 | 3 | 21.1-25-399 | СН-2012.21 Выпуск № 5 (в текущих ценах по состоянию на 01.10.2025 г.). 21.1-25-399 | Шнур асбестовый, общего назначения, марка ШАОН-1, диаметр 0,75 мм, | 1348 | 1009 | т | т | 1000 | 0.0007 | 1590701.16 | 0 | 0 | 0 | 0 | 1 | 0 |  | 0.0007 | 2 | 1472753221 | 92 | 0 | 0 | 0 | 0 | 0 | 0 | 0 | 0
259 | 1472753236 | 1472753215 | 1441834635 | 1 | 1 | 15514512 | 3 | 21.1-4-10 | СН-2012.21 Выпуск № 5 (в текущих ценах по состоянию на 01.10.2025 г.). 21.1-4-10 | Кислород технический газообразный | 1339 | 1007 | м3 | м3 | 1 | 1.8 | 103.4 | 0 | 0 | 0 | 0 | 1 | 0 |  | 1.8 | 2 | 1472753222 | 93 | 0 | 0 | 0 | 0 | 0 | 0 | 0 | 0
259 | 1472753237 | 1472753215 | 1441834627 | 1 | 1 | 15514512 | 3 | 21.1-4-2 | СН-2012.21 Выпуск № 5 (в текущих ценах по состоянию на 01.10.2025 г.). 21.1-4-2 | Ацетилен технический | 1339 | 1007 | м3 | м3 | 1 | 0.9 | 875.46 | 0 | 0 | 0 | 0 | 1 | 0 |  | 0.9 | 2 | 1472753223 | 94 | 0 | 0 | 0 | 0 | 0 | 0 | 0 | 0
259 | 1472753238 | 1472753215 | 1441834671 | 1 | 1 | 15514512 | 3 | 21.1-4-46 | СН-2012.21 Выпуск № 5 (в текущих ценах по состоянию на 01.10.2025 г.). 21.1-4-46 | Солидол жировой | 1348 | 1009 | т | т | 1000 | 0.0006 | 184462.17 | 0 | 0 | 0 | 0 | 1 | 0 |  | 0.0006 | 2 | 1472753224 | 95 | 0 | 0 | 0 | 0 | 0 | 0 | 0 | 0
259 | 1472753239 | 1472753215 | 1441834634 | 1 | 1 | 15514512 | 3 | 21.1-4-9 | СН-2012.21 Выпуск № 5 (в текущих ценах по состоянию на 01.10.2025 г.). 21.1-4-9 | Керосин | 1348 | 1009 | т | т | 1000 | 0.001 | 88053.76 | 0 | 0 | 0 | 0 | 1 | 0 |  | 0.001 | 2 | 1472753225 | 96 | 0 | 0 | 0 | 0 | 0 | 0 | 0 | 0
259 | 1472753240 | 1472753215 | 1441834836 | 1 | 1 | 15514512 | 3 | 21.1-6-48 | СН-2012.21 Выпуск № 5 (в текущих ценах по состоянию на 01.10.2025 г.). 21.1-6-48 | Краски масляные жидкотертые цветные (готовые к употреблению) для наружных и внутренних работ, марка МА-25 | 1348 | 1009 | т | т | 1000 | 0.00216 | 93194.67 | 0 | 0 | 0 | 0 | 1 | 0 |  | 0.00216 | 2 | 1472753226 | 97 | 0 | 0 | 0 | 0 | 0 | 0 | 0 | 0
259 | 1472753241 | 1472753215 | 1441834853 | 1 | 1 | 15514512 | 3 | 21.1-6-68 | СН-2012.21 Выпуск № 5 (в текущих ценах по состоянию на 01.10.2025 г.). 21.1-6-68 | Лак битумный, марка БТ-577 | 1348 | 1009 | т | т | 1000 | 0.0008 | 78065.73 | 0 | 0 | 0 | 0 | 1 | 0 |  | 0.0008 | 2 | 1472753227 | 98 | 0 | 0 | 0 | 0 | 0 | 0 | 0 | 0
259 | 1472753243 | 1472753215 | 1441822273 | 15514512 | 1 | 15514512 | 3 | 21.1-6-90 |  | Олифа для окраски комбинированная оксоль | 1348 | 1009 | т | т | 1000 | 0.00024 | 94640 | 0 | 0 | 0 | 0 | 1 | 0 |  | 0.00024 | 2 | 1472753228 | 99 | 0 | 0 | 0 | 0 | 0 | 0 | 0 | 0
259 | 1472753242 | 1472753215 | 1441850453 | 1 | 1 | 15514512 | 3 | 21.18-7-2 | СН-2012.21 Выпуск № 5 (в текущих ценах по состоянию на 01.10.2025 г.). 21.18-7-2 | Прокладка уплотнительная паронитовая, толщина 0,5-2,5 мм | 1348 | 1009 | т | т | 1000 | 0.0009 | 178433.97 | 0 | 0 | 0 | 0 | 1 | 0 |  | 0.0009 | 2 | 1472753229 | 100 | 0 | 0 | 0 | 0 | 0 | 0 | 0 | 0
260 | 1472753255 | 1472753244 | 1441819193 | 15514512 | 1 | 15514512 | 1 | 9999990008 |  | Трудозатраты рабочих | 1191 | 1013 | чел.-ч. | чел.-ч. | 1 | 42 | 0 | 0 | 0 | 0 | 0 | 1 | 1 |  | 42 | 2 | 1472753245 | 101 | 0 | 0 | 0 | 0 | 0 | 0 | 0 | 0
260 | 1472753256 | 1472753244 | 1441835475 | 1 | 1 | 15514512 | 3 | 21.1-11-21 | СН-2012.21 Выпуск № 5 (в текущих ценах по состоянию на 01.10.2025 г.). 21.1-11-21 | Болты строительные черные с гайками и шайбами (10х100мм) | 1348 | 1009 | т | т | 1000 | 0.0003 | 155908.08 | 0 | 0 | 0 | 0 | 1 | 0 |  | 0.0003 | 2 | 1472753246 | 102 | 0 | 0 | 0 | 0 | 0 | 0 | 0 | 0
260 | 1472753257 | 1472753244 | 1441835549 | 1 | 1 | 15514512 | 3 | 21.1-11-95 | СН-2012.21 Выпуск № 5 (в текущих ценах по состоянию на 01.10.2025 г.). 21.1-11-95 | Шайбы для болтов черные | 1348 | 1009 | т | т | 1000 | 0.0001 | 194655.19 | 0 | 0 | 0 | 0 | 1 | 0 |  | 0.0001 | 2 | 1472753247 | 103 | 0 | 0 | 0 | 0 | 0 | 0 | 0 | 0
260 | 1472753258 | 1472753244 | 1441836250 | 1 | 1 | 15514512 | 3 | 21.1-20-23 | СН-2012.21 Выпуск № 5 (в текущих ценах по состоянию на 01.10.2025 г.). 21.1-20-23 | Парусина (брезент) | 1327 | 1005 | м2 | м2 | 1 | 1.4 | 149.25 | 0 | 0 | 0 | 0 | 1 | 0 |  | 1.4 | 2 | 1472753248 | 104 | 0 | 0 | 0 | 0 | 0 | 0 | 0 | 0
260 | 1472753259 | 1472753244 | 1441834635 | 1 | 1 | 15514512 | 3 | 21.1-4-10 | СН-2012.21 Выпуск № 5 (в текущих ценах по состоянию на 01.10.2025 г.). 21.1-4-10 | Кислород технический газообразный | 1339 | 1007 | м3 | м3 | 1 | 0.5 | 103.4 | 0 | 0 | 0 | 0 | 1 | 0 |  | 0.5 | 2 | 1472753249 | 105 | 0 | 0 | 0 | 0 | 0 | 0 | 0 | 0
260 | 1472753260 | 1472753244 | 1441834627 | 1 | 1 | 15514512 | 3 | 21.1-4-2 | СН-2012.21 Выпуск № 5 (в текущих ценах по состоянию на 01.10.2025 г.). 21.1-4-2 | Ацетилен технический | 1339 | 1007 | м3 | м3 | 1 | 0.3 | 875.46 | 0 | 0 | 0 | 0 | 1 | 0 |  | 0.3 | 2 | 1472753250 | 106 | 0 | 0 | 0 | 0 | 0 | 0 | 0 | 0
260 | 1472753261 | 1472753244 | 1441834671 | 1 | 1 | 15514512 | 3 | 21.1-4-46 | СН-2012.21 Выпуск № 5 (в текущих ценах по состоянию на 01.10.2025 г.). 21.1-4-46 | Солидол жировой | 1348 | 1009 | т | т | 1000 | 0.0001 | 184462.17 | 0 | 0 | 0 | 0 | 1 | 0 |  | 0.0001 | 2 | 1472753251 | 107 | 0 | 0 | 0 | 0 | 0 | 0 | 0 | 0
260 | 1472753262 | 1472753244 | 1441834634 | 1 | 1 | 15514512 | 3 | 21.1-4-9 | СН-2012.21 Выпуск № 5 (в текущих ценах по состоянию на 01.10.2025 г.). 21.1-4-9 | Керосин | 1348 | 1009 | т | т | 1000 | 0.0003 | 88053.76 | 0 | 0 | 0 | 0 | 1 | 0 |  | 0.0003 | 2 | 1472753252 | 108 | 0 | 0 | 0 | 0 | 0 | 0 | 0 | 0
260 | 1472753263 | 1472753244 | 1441834836 | 1 | 1 | 15514512 | 3 | 21.1-6-48 | СН-2012.21 Выпуск № 5 (в текущих ценах по состоянию на 01.10.2025 г.). 21.1-6-48 | Краски масляные жидкотертые цветные (готовые к употреблению) для наружных и внутренних работ, марка МА-25 | 1348 | 1009 | т | т | 1000 | 0.00063 | 93194.67 | 0 | 0 | 0 | 0 | 1 | 0 |  | 0.00063 | 2 | 1472753253 | 109 | 0 | 0 | 0 | 0 | 0 | 0 | 0 | 0
260 | 1472753264 | 1472753244 | 1441822273 | 15514512 | 1 | 15514512 | 3 | 21.1-6-90 |  | Олифа для окраски комбинированная оксоль | 1348 | 1009 | т | т | 1000 | 7e-05 | 94640 | 0 | 0 | 0 | 0 | 1 | 0 |  | 7e-05 | 2 | 1472753254 | 110 | 0 | 0 | 0 | 0 | 0 | 0 | 0 | 0
261 | 1472868681 | 1472868582 | 1441819193 | 15514512 | 1 | 15514512 | 1 | 9999990008 |  | Трудозатраты рабочих | 1191 | 1013 | чел.-ч. | чел.-ч. | 1 | 1.56 | 0 | 0 | 0 | 0 | 0 | 1 | 1 | )*2 | 3.12 | 2 | 1472868675 | 111 | 0 | 0 | 0 | 0 | 0 | 0 | 0 | 0
261 | 1472868684 | 1472868582 | 1441833954 | 1 | 1 | 15514512 | 2 | 22.1-14-13 | СН-2012.22 Выпуск № 5 (в текущих ценах по состоянию на 01.10.2025 г.). 22.1-14-13 | Пылесосы промышленные | 1368 | 1011 | маш.-ч | маш.-ч | 1 | 0.03 | 0 | 59.51 | 0.82 | 0 | 0 | 1 | 0 | )*2 | 0.06 | 2 | 1472868676 | 112 | 0 | 0 | 0 | 0 | 0 | 0 | 0 | 0
261 | 1472868687 | 1472868582 | 1441836235 | 1 | 1 | 15514512 | 3 | 21.1-20-7 | СН-2012.21 Выпуск № 5 (в текущих ценах по состоянию на 01.10.2025 г.). 21.1-20-7 | Ветошь | 1346 | 1009 | кг | кг | 1 | 0.02 | 31.49 | 0 | 0 | 0 | 0 | 1 | 0 | )*2 | 0.04 | 2 | 1472868677 | 113 | 0 | 0 | 0 | 0 | 0 | 0 | 0 | 0
262 | 1472868873 | 1472868788 | 1441819193 | 15514512 | 1 | 15514512 | 1 | 9999990008 |  | Трудозатраты рабочих | 1191 | 1013 | чел.-ч. | чел.-ч. | 1 | 3.14 | 0 | 0 | 0 | 0 | 0 | 1 | 1 | )*2 | 6.28 | 2 | 1472868870 | 114 | 0 | 0 | 0 | 0 | 0 | 0 | 0 | 0
262 | 1472868874 | 1472868788 | 1441833954 | 1 | 1 | 15514512 | 2 | 22.1-14-13 | СН-2012.22 Выпуск № 5 (в текущих ценах по состоянию на 01.10.2025 г.). 22.1-14-13 | Пылесосы промышленные | 1368 | 1011 | маш.-ч | маш.-ч | 1 | 0.03 | 0 | 59.51 | 0.82 | 0 | 0 | 1 | 0 | )*2 | 0.06 | 2 | 1472868871 | 115 | 0 | 0 | 0 | 0 | 0 | 0 | 0 | 0
262 | 1472868876 | 1472868788 | 1441836235 | 1 | 1 | 15514512 | 3 | 21.1-20-7 | СН-2012.21 Выпуск № 5 (в текущих ценах по состоянию на 01.10.2025 г.). 21.1-20-7 | Ветошь | 1346 | 1009 | кг | кг | 1 | 0.32 | 31.49 | 0 | 0 | 0 | 0 | 1 | 0 | )*2 | 0.64 | 2 | 1472868872 | 116 | 0 | 0 | 0 | 0 | 0 | 0 | 0 | 0
263 | 1472869052 | 1472868984 | 1441819193 | 15514512 | 1 | 15514512 | 1 | 9999990008 |  | Трудозатраты рабочих | 1191 | 1013 | чел.-ч. | чел.-ч. | 1 | 1.1 | 0 | 0 | 0 | 0 | 0 | 1 | 1 | )*2 | 2.2 | 2 | 1472869050 | 117 | 0 | 0 | 0 | 0 | 0 | 0 | 0 | 0
263 | 1472869053 | 1472868984 | 1441836235 | 1 | 1 | 15514512 | 3 | 21.1-20-7 | СН-2012.21 Выпуск № 5 (в текущих ценах по состоянию на 01.10.2025 г.). 21.1-20-7 | Ветошь | 1346 | 1009 | кг | кг | 1 | 0.0012 | 31.49 | 0 | 0 | 0 | 0 | 1 | 0 | )*2 | 0.0024 | 2 | 1472869051 | 118 | 0 | 0 | 0 | 0 | 0 | 0 | 0 | 0
264 | 1472869222 | 1472869150 | 1441819193 | 15514512 | 1 | 15514512 | 1 | 9999990008 |  | Трудозатраты рабочих | 1191 | 1013 | чел.-ч. | чел.-ч. | 1 | 2.38 | 0 | 0 | 0 | 0 | 0 | 1 | 1 | )*2 | 4.76 | 2 | 1472869220 | 119 | 0 | 0 | 0 | 0 | 0 | 0 | 0 | 0
264 | 1472869223 | 1472869150 | 1441836235 | 1 | 1 | 15514512 | 3 | 21.1-20-7 | СН-2012.21 Выпуск № 5 (в текущих ценах по состоянию на 01.10.2025 г.). 21.1-20-7 | Ветошь | 1346 | 1009 | кг | кг | 1 | 0.001 | 31.49 | 0 | 0 | 0 | 0 | 1 | 0 | )*2 | 0.002 | 2 | 1472869221 | 120 | 0 | 0 | 0 | 0 | 0 | 0 | 0 | 0
265 | 1472753266 | 1472753265 | 1441819193 | 15514512 | 1 | 15514512 | 1 | 9999990008 |  | Трудозатраты рабочих | 1191 | 1013 | чел.-ч. | чел.-ч. | 1 | 3.14 | 0 | 0 | 0 | 0 | 0 | 1 | 1 | *8 | 25.12 | 3 | -1 |  | 0 | 0 | 0 | 0 | 0 | 0 | 0 | 0
265 | 1472753267 | 1472753265 | 1441833954 | 1 | 1 | 15514512 | 2 | 22.1-14-13 | СН-2012.22 Выпуск № 5 (в текущих ценах по состоянию на 01.10.2025 г.). 22.1-14-13 | Пылесосы промышленные | 1368 | 1011 | маш.-ч | маш.-ч | 1 | 0.11 | 0 | 59.51 | 0.82 | 0 | 0 | 1 | 0 | *8 | 0.88 | 3 | -1 |  | 0 | 0 | 0 | 0 | 0 | 0 | 0 | 0
265 | 1472753268 | 1472753265 | 1441836235 | 1 | 1 | 15514512 | 3 | 21.1-20-7 | СН-2012.21 Выпуск № 5 (в текущих ценах по состоянию на 01.10.2025 г.). 21.1-20-7 | Ветошь | 1346 | 1009 | кг | кг | 1 | 0.06 | 31.49 | 0 | 0 | 0 | 0 | 1 | 0 | *8 | 0.48 | 3 | -1 |  | 0 | 0 | 0 | 0 | 0 | 0 | 0 | 0
266 | 1472753276 | 1472753275 | 1441819193 | 15514512 | 1 | 15514512 | 1 | 9999990008 |  | Трудозатраты рабочих | 1191 | 1013 | чел.-ч. | чел.-ч. | 1 | 5.56 | 0 | 0 | 0 | 0 | 0 | 1 | 1 | *4 | 22.24 | 3 | -1 |  | 0 | 0 | 0 | 0 | 0 | 0 | 0 | 0
266 | 1472753277 | 1472753275 | 1441833954 | 1 | 1 | 15514512 | 2 | 22.1-14-13 | СН-2012.22 Выпуск № 5 (в текущих ценах по состоянию на 01.10.2025 г.). 22.1-14-13 | Пылесосы промышленные | 1368 | 1011 | маш.-ч | маш.-ч | 1 | 0.11 | 0 | 59.51 | 0.82 | 0 | 0 | 1 | 0 | *4 | 0.44 | 3 | -1 |  | 0 | 0 | 0 | 0 | 0 | 0 | 0 | 0
266 | 1472753278 | 1472753275 | 1441836235 | 1 | 1 | 15514512 | 3 | 21.1-20-7 | СН-2012.21 Выпуск № 5 (в текущих ценах по состоянию на 01.10.2025 г.). 21.1-20-7 | Ветошь | 1346 | 1009 | кг | кг | 1 | 1.07 | 31.49 | 0 | 0 | 0 | 0 | 1 | 0 | *4 | 4.28 | 3 | -1 |  | 0 | 0 | 0 | 0 | 0 | 0 | 0 | 0
267 | 1472753283 | 1472753279 | 1441819193 | 15514512 | 1 | 15514512 | 1 | 9999990008 |  | Трудозатраты рабочих | 1191 | 1013 | чел.-ч. | чел.-ч. | 1 | 12.5 | 0 | 0 | 0 | 0 | 0 | 1 | 1 | )*2 | 25 | 2 | 1472753280 | 121 | 0 | 0 | 0 | 0 | 0 | 0 | 0 | 0
267 | 1472753284 | 1472753279 | 1441836235 | 1 | 1 | 15514512 | 3 | 21.1-20-7 | СН-2012.21 Выпуск № 5 (в текущих ценах по состоянию на 01.10.2025 г.). 21.1-20-7 | Ветошь | 1346 | 1009 | кг | кг | 1 | 0.2 | 31.49 | 0 | 0 | 0 | 0 | 1 | 0 | )*2 | 0.4 | 2 | 1472753281 | 122 | 0 | 0 | 0 | 0 | 0 | 0 | 0 | 0
267 | 1472753285 | 1472753279 | 1441834628 | 1 | 1 | 15514512 | 3 | 21.1-4-3 | СН-2012.21 Выпуск № 5 (в текущих ценах по состоянию на 01.10.2025 г.). 21.1-4-3 | Бензин | 1348 | 1009 | т | т | 1000 | 0.00015 | 73951.73 | 0 | 0 | 0 | 0 | 1 | 0 | )*2 | 0.0003 | 2 | 1472753282 | 123 | 0 | 0 | 0 | 0 | 0 | 0 | 0 | 0
268 | 1472753289 | 1472753286 | 1441819193 | 15514512 | 1 | 15514512 | 1 | 9999990008 |  | Трудозатраты рабочих | 1191 | 1013 | чел.-ч. | чел.-ч. | 1 | 0.37 | 0 | 0 | 0 | 0 | 0 | 1 | 1 |  | 0.37 | 2 | 1472753287 | 124 | 0 | 0 | 0 | 0 | 0 | 0 | 0 | 0
268 | 1472753290 | 1472753286 | 1441834258 | 1 | 1 | 15514512 | 2 | 22.1-18-24 | СН-2012.22 Выпуск № 5 (в текущих ценах по состоянию на 01.10.2025 г.). 22.1-18-24 | Автомобили полупассажирские типа ГАЗ, грузоподъемность до 2 т | 1368 | 1011 | маш.-ч | маш.-ч | 1 | 0.06 | 0 | 1303.01 | 826.2 | 0 | 0 | 1 | 0 |  | 0.06 | 2 | 1472753288 | 125 | 0 | 0 | 0 | 0 | 0 | 0 | 0 | 0
269 | 1472753293 | 1472753291 | 1441819193 | 15514512 | 1 | 15514512 | 1 | 9999990008 |  | Трудозатраты рабочих | 1191 | 1013 | чел.-ч. | чел.-ч. | 1 | 0.8 | 0 | 0 | 0 | 0 | 0 | 1 | 1 | )*2 | 1.6 | 2 | 1472753292 | 126 | 0 | 0 | 0 | 0 | 0 | 0 | 0 | 0
270 | 1472753297 | 1472753295 | 1441819193 | 15514512 | 1 | 15514512 | 1 | 9999990008 |  | Трудозатраты рабочих | 1191 | 1013 | чел.-ч. | чел.-ч. | 1 | 0.8 | 0 | 0 | 0 | 0 | 0 | 1 | 1 | )*2 | 1.6 | 2 | 1472753296 | 127 | 0 | 0 | 0 | 0 | 0 | 0 | 0 | 0
271 | 1472753301 | 1472753298 | 1441819193 | 15514512 | 1 | 15514512 | 1 | 9999990008 |  | Трудозатраты рабочих | 1191 | 1013 | чел.-ч. | чел.-ч. | 1 | 0.37 | 0 | 0 | 0 | 0 | 0 | 1 | 1 | )*2 | 0.74 | 2 | 1472753299 | 128 | 0 | 0 | 0 | 0 | 0 | 0 | 0 | 0
271 | 1472753302 | 1472753298 | 1441834258 | 1 | 1 | 15514512 | 2 | 22.1-18-24 | СН-2012.22 Выпуск № 5 (в текущих ценах по состоянию на 01.10.2025 г.). 22.1-18-24 | Автомобили полупассажирские типа ГАЗ, грузоподъемность до 2 т | 1368 | 1011 | маш.-ч | маш.-ч | 1 | 0.06 | 0 | 1303.01 | 826.2 | 0 | 0 | 1 | 0 | )*2 | 0.12 | 2 | 1472753300 | 129 | 0 | 0 | 0 | 0 | 0 | 0 | 0 | 0
273 | 1472753319 | 1472753304 | 1441819193 | 15514512 | 1 | 15514512 | 1 | 9999990008 |  | Трудозатраты рабочих | 1191 | 1013 | чел.-ч. | чел.-ч. | 1 | 84 | 0 | 0 | 0 | 0 | 0 | 1 | 1 |  | 84 | 2 | 1472753305 | 130 | 0 | 0 | 0 | 0 | 0 | 0 | 0 | 0
273 | 1472753320 | 1472753304 | 1441835475 | 1 | 1 | 15514512 | 3 | 21.1-11-21 | СН-2012.21 Выпуск № 5 (в текущих ценах по состоянию на 01.10.2025 г.). 21.1-11-21 | Болты строительные черные с гайками и шайбами (10х100мм) | 1348 | 1009 | т | т | 1000 | 0.0008 | 155908.08 | 0 | 0 | 0 | 0 | 1 | 0 |  | 0.0008 | 2 | 1472753306 | 131 | 0 | 0 | 0 | 0 | 0 | 0 | 0 | 0
273 | 1472753321 | 1472753304 | 1441835549 | 1 | 1 | 15514512 | 3 | 21.1-11-95 | СН-2012.21 Выпуск № 5 (в текущих ценах по состоянию на 01.10.2025 г.). 21.1-11-95 | Шайбы для болтов черные | 1348 | 1009 | т | т | 1000 | 0.0001 | 194655.19 | 0 | 0 | 0 | 0 | 1 | 0 |  | 0.0001 | 2 | 1472753307 | 132 | 0 | 0 | 0 | 0 | 0 | 0 | 0 | 0
273 | 1472753322 | 1472753304 | 1441836325 | 1 | 1 | 15514512 | 3 | 21.1-23-9 | СН-2012.21 Выпуск № 5 (в текущих ценах по состоянию на 01.10.2025 г.). 21.1-23-9 | Электроды, тип Э-42, 46, 50, диаметр 4 - 6 мм | 1348 | 1009 | т | т | 1000 | 0.0008 | 108798.4 | 0 | 0 | 0 | 0 | 1 | 0 |  | 0.0008 | 2 | 1472753308 | 133 | 0 | 0 | 0 | 0 | 0 | 0 | 0 | 0
273 | 1472753323 | 1472753304 | 1441838531 | 1 | 1 | 15514512 | 3 | 21.1-25-284 | СН-2012.21 Выпуск № 5 (в текущих ценах по состоянию на 01.10.2025 г.). 21.1-25-284 | Прокладки резиновые, уплотнительные, диаметр 30-40 мм, марка 7057-3 | 1348 | 1009 | т | т | 1000 | 0.0007 | 370783.55 | 0 | 0 | 0 | 0 | 1 | 0 |  | 0.0007 | 2 | 1472753309 | 134 | 0 | 0 | 0 | 0 | 0 | 0 | 0 | 0
273 | 1472753324 | 1472753304 | 1441838759 | 1 | 1 | 15514512 | 3 | 21.1-25-399 | СН-2012.21 Выпуск № 5 (в текущих ценах по состоянию на 01.10.2025 г.). 21.1-25-399 | Шнур асбестовый, общего назначения, марка ШАОН-1, диаметр 0,75 мм, | 1348 | 1009 | т | т | 1000 | 0.0007 | 1590701.16 | 0 | 0 | 0 | 0 | 1 | 0 |  | 0.0007 | 2 | 1472753310 | 135 | 0 | 0 | 0 | 0 | 0 | 0 | 0 | 0
273 | 1472753325 | 1472753304 | 1441834635 | 1 | 1 | 15514512 | 3 | 21.1-4-10 | СН-2012.21 Выпуск № 5 (в текущих ценах по состоянию на 01.10.2025 г.). 21.1-4-10 | Кислород технический газообразный | 1339 | 1007 | м3 | м3 | 1 | 1.8 | 103.4 | 0 | 0 | 0 | 0 | 1 | 0 |  | 1.8 | 2 | 1472753311 | 136 | 0 | 0 | 0 | 0 | 0 | 0 | 0 | 0
273 | 1472753326 | 1472753304 | 1441834627 | 1 | 1 | 15514512 | 3 | 21.1-4-2 | СН-2012.21 Выпуск № 5 (в текущих ценах по состоянию на 01.10.2025 г.). 21.1-4-2 | Ацетилен технический | 1339 | 1007 | м3 | м3 | 1 | 0.9 | 875.46 | 0 | 0 | 0 | 0 | 1 | 0 |  | 0.9 | 2 | 1472753312 | 137 | 0 | 0 | 0 | 0 | 0 | 0 | 0 | 0
273 | 1472753327 | 1472753304 | 1441834671 | 1 | 1 | 15514512 | 3 | 21.1-4-46 | СН-2012.21 Выпуск № 5 (в текущих ценах по состоянию на 01.10.2025 г.). 21.1-4-46 | Солидол жировой | 1348 | 1009 | т | т | 1000 | 0.0006 | 184462.17 | 0 | 0 | 0 | 0 | 1 | 0 |  | 0.0006 | 2 | 1472753313 | 138 | 0 | 0 | 0 | 0 | 0 | 0 | 0 | 0
273 | 1472753328 | 1472753304 | 1441834634 | 1 | 1 | 15514512 | 3 | 21.1-4-9 | СН-2012.21 Выпуск № 5 (в текущих ценах по состоянию на 01.10.2025 г.). 21.1-4-9 | Керосин | 1348 | 1009 | т | т | 1000 | 0.001 | 88053.76 | 0 | 0 | 0 | 0 | 1 | 0 |  | 0.001 | 2 | 1472753314 | 139 | 0 | 0 | 0 | 0 | 0 | 0 | 0 | 0
273 | 1472753329 | 1472753304 | 1441834836 | 1 | 1 | 15514512 | 3 | 21.1-6-48 | СН-2012.21 Выпуск № 5 (в текущих ценах по состоянию на 01.10.2025 г.). 21.1-6-48 | Краски масляные жидкотертые цветные (готовые к употреблению) для наружных и внутренних работ, марка МА-25 | 1348 | 1009 | т | т | 1000 | 0.00216 | 93194.67 | 0 | 0 | 0 | 0 | 1 | 0 |  | 0.00216 | 2 | 1472753315 | 140 | 0 | 0 | 0 | 0 | 0 | 0 | 0 | 0
273 | 1472753330 | 1472753304 | 1441834853 | 1 | 1 | 15514512 | 3 | 21.1-6-68 | СН-2012.21 Выпуск № 5 (в текущих ценах по состоянию на 01.10.2025 г.). 21.1-6-68 | Лак битумный, марка БТ-577 | 1348 | 1009 | т | т | 1000 | 0.0008 | 78065.73 | 0 | 0 | 0 | 0 | 1 | 0 |  | 0.0008 | 2 | 1472753316 | 141 | 0 | 0 | 0 | 0 | 0 | 0 | 0 | 0
273 | 1472753332 | 1472753304 | 1441822273 | 15514512 | 1 | 15514512 | 3 | 21.1-6-90 |  | Олифа для окраски комбинированная оксоль | 1348 | 1009 | т | т | 1000 | 0.00024 | 94640 | 0 | 0 | 0 | 0 | 1 | 0 |  | 0.00024 | 2 | 1472753317 | 142 | 0 | 0 | 0 | 0 | 0 | 0 | 0 | 0
273 | 1472753331 | 1472753304 | 1441850453 | 1 | 1 | 15514512 | 3 | 21.18-7-2 | СН-2012.21 Выпуск № 5 (в текущих ценах по состоянию на 01.10.2025 г.). 21.18-7-2 | Прокладка уплотнительная паронитовая, толщина 0,5-2,5 мм | 1348 | 1009 | т | т | 1000 | 0.0009 | 178433.97 | 0 | 0 | 0 | 0 | 1 | 0 |  | 0.0009 | 2 | 1472753318 | 143 | 0 | 0 | 0 | 0 | 0 | 0 | 0 | 0
274 | 1472753344 | 1472753333 | 1441819193 | 15514512 | 1 | 15514512 | 1 | 9999990008 |  | Трудозатраты рабочих | 1191 | 1013 | чел.-ч. | чел.-ч. | 1 | 42 | 0 | 0 | 0 | 0 | 0 | 1 | 1 |  | 42 | 2 | 1472753334 | 144 | 0 | 0 | 0 | 0 | 0 | 0 | 0 | 0
274 | 1472753345 | 1472753333 | 1441835475 | 1 | 1 | 15514512 | 3 | 21.1-11-21 | СН-2012.21 Выпуск № 5 (в текущих ценах по состоянию на 01.10.2025 г.). 21.1-11-21 | Болты строительные черные с гайками и шайбами (10х100мм) | 1348 | 1009 | т | т | 1000 | 0.0003 | 155908.08 | 0 | 0 | 0 | 0 | 1 | 0 |  | 0.0003 | 2 | 1472753335 | 145 | 0 | 0 | 0 | 0 | 0 | 0 | 0 | 0
274 | 1472753346 | 1472753333 | 1441835549 | 1 | 1 | 15514512 | 3 | 21.1-11-95 | СН-2012.21 Выпуск № 5 (в текущих ценах по состоянию на 01.10.2025 г.). 21.1-11-95 | Шайбы для болтов черные | 1348 | 1009 | т | т | 1000 | 0.0001 | 194655.19 | 0 | 0 | 0 | 0 | 1 | 0 |  | 0.0001 | 2 | 1472753336 | 146 | 0 | 0 | 0 | 0 | 0 | 0 | 0 | 0
274 | 1472753347 | 1472753333 | 1441836250 | 1 | 1 | 15514512 | 3 | 21.1-20-23 | СН-2012.21 Выпуск № 5 (в текущих ценах по состоянию на 01.10.2025 г.). 21.1-20-23 | Парусина (брезент) | 1327 | 1005 | м2 | м2 | 1 | 1.4 | 149.25 | 0 | 0 | 0 | 0 | 1 | 0 |  | 1.4 | 2 | 1472753337 | 147 | 0 | 0 | 0 | 0 | 0 | 0 | 0 | 0
274 | 1472753348 | 1472753333 | 1441834635 | 1 | 1 | 15514512 | 3 | 21.1-4-10 | СН-2012.21 Выпуск № 5 (в текущих ценах по состоянию на 01.10.2025 г.). 21.1-4-10 | Кислород технический газообразный | 1339 | 1007 | м3 | м3 | 1 | 0.5 | 103.4 | 0 | 0 | 0 | 0 | 1 | 0 |  | 0.5 | 2 | 1472753338 | 148 | 0 | 0 | 0 | 0 | 0 | 0 | 0 | 0
274 | 1472753349 | 1472753333 | 1441834627 | 1 | 1 | 15514512 | 3 | 21.1-4-2 | СН-2012.21 Выпуск № 5 (в текущих ценах по состоянию на 01.10.2025 г.). 21.1-4-2 | Ацетилен технический | 1339 | 1007 | м3 | м3 | 1 | 0.3 | 875.46 | 0 | 0 | 0 | 0 | 1 | 0 |  | 0.3 | 2 | 1472753339 | 149 | 0 | 0 | 0 | 0 | 0 | 0 | 0 | 0
274 | 1472753350 | 1472753333 | 1441834671 | 1 | 1 | 15514512 | 3 | 21.1-4-46 | СН-2012.21 Выпуск № 5 (в текущих ценах по состоянию на 01.10.2025 г.). 21.1-4-46 | Солидол жировой | 1348 | 1009 | т | т | 1000 | 0.0001 | 184462.17 | 0 | 0 | 0 | 0 | 1 | 0 |  | 0.0001 | 2 | 1472753340 | 150 | 0 | 0 | 0 | 0 | 0 | 0 | 0 | 0
274 | 1472753351 | 1472753333 | 1441834634 | 1 | 1 | 15514512 | 3 | 21.1-4-9 | СН-2012.21 Выпуск № 5 (в текущих ценах по состоянию на 01.10.2025 г.). 21.1-4-9 | Керосин | 1348 | 1009 | т | т | 1000 | 0.0003 | 88053.76 | 0 | 0 | 0 | 0 | 1 | 0 |  | 0.0003 | 2 | 1472753341 | 151 | 0 | 0 | 0 | 0 | 0 | 0 | 0 | 0
274 | 1472753352 | 1472753333 | 1441834836 | 1 | 1 | 15514512 | 3 | 21.1-6-48 | СН-2012.21 Выпуск № 5 (в текущих ценах по состоянию на 01.10.2025 г.). 21.1-6-48 | Краски масляные жидкотертые цветные (готовые к употреблению) для наружных и внутренних работ, марка МА-25 | 1348 | 1009 | т | т | 1000 | 0.00063 | 93194.67 | 0 | 0 | 0 | 0 | 1 | 0 |  | 0.00063 | 2 | 1472753342 | 152 | 0 | 0 | 0 | 0 | 0 | 0 | 0 | 0
274 | 1472753353 | 1472753333 | 1441822273 | 15514512 | 1 | 15514512 | 3 | 21.1-6-90 |  | Олифа для окраски комбинированная оксоль | 1348 | 1009 | т | т | 1000 | 7e-05 | 94640 | 0 | 0 | 0 | 0 | 1 | 0 |  | 7e-05 | 2 | 1472753343 | 153 | 0 | 0 | 0 | 0 | 0 | 0 | 0 | 0
275 | 1472875242 | 1472875236 | 1441819193 | 15514512 | 1 | 15514512 | 1 | 9999990008 |  | Трудозатраты рабочих | 1191 | 1013 | чел.-ч. | чел.-ч. | 1 | 1.56 | 0 | 0 | 0 | 0 | 0 | 1 | 1 | )*2 | 3.12 | 2 | 1472875239 | 154 | 0 | 0 | 0 | 0 | 0 | 0 | 0 | 0
275 | 1472875243 | 1472875236 | 1441833954 | 1 | 1 | 15514512 | 2 | 22.1-14-13 | СН-2012.22 Выпуск № 5 (в текущих ценах по состоянию на 01.10.2025 г.). 22.1-14-13 | Пылесосы промышленные | 1368 | 1011 | маш.-ч | маш.-ч | 1 | 0.03 | 0 | 59.51 | 0.82 | 0 | 0 | 1 | 0 | )*2 | 0.06 | 2 | 1472875240 | 155 | 0 | 0 | 0 | 0 | 0 | 0 | 0 | 0
275 | 1472875244 | 1472875236 | 1441836235 | 1 | 1 | 15514512 | 3 | 21.1-20-7 | СН-2012.21 Выпуск № 5 (в текущих ценах по состоянию на 01.10.2025 г.). 21.1-20-7 | Ветошь | 1346 | 1009 | кг | кг | 1 | 0.02 | 31.49 | 0 | 0 | 0 | 0 | 1 | 0 | )*2 | 0.04 | 2 | 1472875241 | 156 | 0 | 0 | 0 | 0 | 0 | 0 | 0 | 0
276 | 1472875268 | 1472875261 | 1441819193 | 15514512 | 1 | 15514512 | 1 | 9999990008 |  | Трудозатраты рабочих | 1191 | 1013 | чел.-ч. | чел.-ч. | 1 | 3.14 | 0 | 0 | 0 | 0 | 0 | 1 | 1 | )*2 | 6.28 | 2 | 1472875265 | 157 | 0 | 0 | 0 | 0 | 0 | 0 | 0 | 0
276 | 1472875269 | 1472875261 | 1441833954 | 1 | 1 | 15514512 | 2 | 22.1-14-13 | СН-2012.22 Выпуск № 5 (в текущих ценах по состоянию на 01.10.2025 г.). 22.1-14-13 | Пылесосы промышленные | 1368 | 1011 | маш.-ч | маш.-ч | 1 | 0.03 | 0 | 59.51 | 0.82 | 0 | 0 | 1 | 0 | )*2 | 0.06 | 2 | 1472875266 | 158 | 0 | 0 | 0 | 0 | 0 | 0 | 0 | 0
276 | 1472875270 | 1472875261 | 1441836235 | 1 | 1 | 15514512 | 3 | 21.1-20-7 | СН-2012.21 Выпуск № 5 (в текущих ценах по состоянию на 01.10.2025 г.). 21.1-20-7 | Ветошь | 1346 | 1009 | кг | кг | 1 | 0.32 | 31.49 | 0 | 0 | 0 | 0 | 1 | 0 | )*2 | 0.64 | 2 | 1472875267 | 159 | 0 | 0 | 0 | 0 | 0 | 0 | 0 | 0
277 | 1472875278 | 1472875273 | 1441819193 | 15514512 | 1 | 15514512 | 1 | 9999990008 |  | Трудозатраты рабочих | 1191 | 1013 | чел.-ч. | чел.-ч. | 1 | 1.1 | 0 | 0 | 0 | 0 | 0 | 1 | 1 | )*2 | 2.2 | 2 | 1472875276 | 160 | 0 | 0 | 0 | 0 | 0 | 0 | 0 | 0
277 | 1472875279 | 1472875273 | 1441836235 | 1 | 1 | 15514512 | 3 | 21.1-20-7 | СН-2012.21 Выпуск № 5 (в текущих ценах по состоянию на 01.10.2025 г.). 21.1-20-7 | Ветошь | 1346 | 1009 | кг | кг | 1 | 0.0012 | 31.49 | 0 | 0 | 0 | 0 | 1 | 0 | )*2 | 0.0024 | 2 | 1472875277 | 161 | 0 | 0 | 0 | 0 | 0 | 0 | 0 | 0
278 | 1472875287 | 1472875282 | 1441819193 | 15514512 | 1 | 15514512 | 1 | 9999990008 |  | Трудозатраты рабочих | 1191 | 1013 | чел.-ч. | чел.-ч. | 1 | 2.38 | 0 | 0 | 0 | 0 | 0 | 1 | 1 | )*2 | 4.76 | 2 | 1472875285 | 162 | 0 | 0 | 0 | 0 | 0 | 0 | 0 | 0
278 | 1472875288 | 1472875282 | 1441836235 | 1 | 1 | 15514512 | 3 | 21.1-20-7 | СН-2012.21 Выпуск № 5 (в текущих ценах по состоянию на 01.10.2025 г.). 21.1-20-7 | Ветошь | 1346 | 1009 | кг | кг | 1 | 0.001 | 31.49 | 0 | 0 | 0 | 0 | 1 | 0 | )*2 | 0.002 | 2 | 1472875286 | 163 | 0 | 0 | 0 | 0 | 0 | 0 | 0 | 0
279 | 1472753355 | 1472753354 | 1441819193 | 15514512 | 1 | 15514512 | 1 | 9999990008 |  | Трудозатраты рабочих | 1191 | 1013 | чел.-ч. | чел.-ч. | 1 | 3.14 | 0 | 0 | 0 | 0 | 0 | 1 | 1 | *8 | 25.12 | 3 | -1 |  | 0 | 0 | 0 | 0 | 0 | 0 | 0 | 0
279 | 1472753356 | 1472753354 | 1441833954 | 1 | 1 | 15514512 | 2 | 22.1-14-13 | СН-2012.22 Выпуск № 5 (в текущих ценах по состоянию на 01.10.2025 г.). 22.1-14-13 | Пылесосы промышленные | 1368 | 1011 | маш.-ч | маш.-ч | 1 | 0.11 | 0 | 59.51 | 0.82 | 0 | 0 | 1 | 0 | *8 | 0.88 | 3 | -1 |  | 0 | 0 | 0 | 0 | 0 | 0 | 0 | 0
279 | 1472753357 | 1472753354 | 1441836235 | 1 | 1 | 15514512 | 3 | 21.1-20-7 | СН-2012.21 Выпуск № 5 (в текущих ценах по состоянию на 01.10.2025 г.). 21.1-20-7 | Ветошь | 1346 | 1009 | кг | кг | 1 | 0.06 | 31.49 | 0 | 0 | 0 | 0 | 1 | 0 | *8 | 0.48 | 3 | -1 |  | 0 | 0 | 0 | 0 | 0 | 0 | 0 | 0
280 | 1472753359 | 1472753358 | 1441819193 | 15514512 | 1 | 15514512 | 1 | 9999990008 |  | Трудозатраты рабочих | 1191 | 1013 | чел.-ч. | чел.-ч. | 1 | 5.56 | 0 | 0 | 0 | 0 | 0 | 1 | 1 | *4 | 22.24 | 3 | -1 |  | 0 | 0 | 0 | 0 | 0 | 0 | 0 | 0
280 | 1472753360 | 1472753358 | 1441833954 | 1 | 1 | 15514512 | 2 | 22.1-14-13 | СН-2012.22 Выпуск № 5 (в текущих ценах по состоянию на 01.10.2025 г.). 22.1-14-13 | Пылесосы промышленные | 1368 | 1011 | маш.-ч | маш.-ч | 1 | 0.11 | 0 | 59.51 | 0.82 | 0 | 0 | 1 | 0 | *4 | 0.44 | 3 | -1 |  | 0 | 0 | 0 | 0 | 0 | 0 | 0 | 0
280 | 1472753361 | 1472753358 | 1441836235 | 1 | 1 | 15514512 | 3 | 21.1-20-7 | СН-2012.21 Выпуск № 5 (в текущих ценах по состоянию на 01.10.2025 г.). 21.1-20-7 | Ветошь | 1346 | 1009 | кг | кг | 1 | 1.07 | 31.49 | 0 | 0 | 0 | 0 | 1 | 0 | *4 | 4.28 | 3 | -1 |  | 0 | 0 | 0 | 0 | 0 | 0 | 0 | 0
281 | 1472753366 | 1472753362 | 1441819193 | 15514512 | 1 | 15514512 | 1 | 9999990008 |  | Трудозатраты рабочих | 1191 | 1013 | чел.-ч. | чел.-ч. | 1 | 12.5 | 0 | 0 | 0 | 0 | 0 | 1 | 1 | )*2 | 25 | 2 | 1472753363 | 164 | 0 | 0 | 0 | 0 | 0 | 0 | 0 | 0
281 | 1472753367 | 1472753362 | 1441836235 | 1 | 1 | 15514512 | 3 | 21.1-20-7 | СН-2012.21 Выпуск № 5 (в текущих ценах по состоянию на 01.10.2025 г.). 21.1-20-7 | Ветошь | 1346 | 1009 | кг | кг | 1 | 0.2 | 31.49 | 0 | 0 | 0 | 0 | 1 | 0 | )*2 | 0.4 | 2 | 1472753364 | 165 | 0 | 0 | 0 | 0 | 0 | 0 | 0 | 0
281 | 1472753368 | 1472753362 | 1441834628 | 1 | 1 | 15514512 | 3 | 21.1-4-3 | СН-2012.21 Выпуск № 5 (в текущих ценах по состоянию на 01.10.2025 г.). 21.1-4-3 | Бензин | 1348 | 1009 | т | т | 1000 | 0.00015 | 73951.73 | 0 | 0 | 0 | 0 | 1 | 0 | )*2 | 0.0003 | 2 | 1472753365 | 166 | 0 | 0 | 0 | 0 | 0 | 0 | 0 | 0
282 | 1472753372 | 1472753369 | 1441819193 | 15514512 | 1 | 15514512 | 1 | 9999990008 |  | Трудозатраты рабочих | 1191 | 1013 | чел.-ч. | чел.-ч. | 1 | 0.37 | 0 | 0 | 0 | 0 | 0 | 1 | 1 |  | 0.37 | 2 | 1472753370 | 167 | 0 | 0 | 0 | 0 | 0 | 0 | 0 | 0
282 | 1472753373 | 1472753369 | 1441834258 | 1 | 1 | 15514512 | 2 | 22.1-18-24 | СН-2012.22 Выпуск № 5 (в текущих ценах по состоянию на 01.10.2025 г.). 22.1-18-24 | Автомобили полупассажирские типа ГАЗ, грузоподъемность до 2 т | 1368 | 1011 | маш.-ч | маш.-ч | 1 | 0.06 | 0 | 1303.01 | 826.2 | 0 | 0 | 1 | 0 |  | 0.06 | 2 | 1472753371 | 168 | 0 | 0 | 0 | 0 | 0 | 0 | 0 | 0
283 | 1472753376 | 1472753374 | 1441819193 | 15514512 | 1 | 15514512 | 1 | 9999990008 |  | Трудозатраты рабочих | 1191 | 1013 | чел.-ч. | чел.-ч. | 1 | 0.8 | 0 | 0 | 0 | 0 | 0 | 1 | 1 | )*2 | 1.6 | 2 | 1472753375 | 169 | 0 | 0 | 0 | 0 | 0 | 0 | 0 | 0
284 | 1472753379 | 1472753377 | 1441819193 | 15514512 | 1 | 15514512 | 1 | 9999990008 |  | Трудозатраты рабочих | 1191 | 1013 | чел.-ч. | чел.-ч. | 1 | 0.8 | 0 | 0 | 0 | 0 | 0 | 1 | 1 | )*2 | 1.6 | 2 | 1472753378 | 170 | 0 | 0 | 0 | 0 | 0 | 0 | 0 | 0
285 | 1472753383 | 1472753380 | 1441819193 | 15514512 | 1 | 15514512 | 1 | 9999990008 |  | Трудозатраты рабочих | 1191 | 1013 | чел.-ч. | чел.-ч. | 1 | 0.37 | 0 | 0 | 0 | 0 | 0 | 1 | 1 | )*2 | 0.74 | 2 | 1472753381 | 171 | 0 | 0 | 0 | 0 | 0 | 0 | 0 | 0
285 | 1472753384 | 1472753380 | 1441834258 | 1 | 1 | 15514512 | 2 | 22.1-18-24 | СН-2012.22 Выпуск № 5 (в текущих ценах по состоянию на 01.10.2025 г.). 22.1-18-24 | Автомобили полупассажирские типа ГАЗ, грузоподъемность до 2 т | 1368 | 1011 | маш.-ч | маш.-ч | 1 | 0.06 | 0 | 1303.01 | 826.2 | 0 | 0 | 1 | 0 | )*2 | 0.12 | 2 | 1472753382 | 172 | 0 | 0 | 0 | 0 | 0 | 0 | 0 | 0
286 | 1472753404 | 1472753385 | 1441819193 | 15514512 | 1 | 15514512 | 1 | 9999990008 |  | Трудозатраты рабочих | 1191 | 1013 | чел.-ч. | чел.-ч. | 1 | 13.13 | 0 | 0 | 0 | 0 | 0 | 1 | 1 |  | 13.13 | 3 | -1 |  | 0 | 0 | 0 | 0 | 0 | 0 | 0 | 0
286 | 1472753405 | 1472753385 | 1441834138 | 1 | 1 | 15514512 | 2 | 22.1-17-204 | СН-2012.22 Выпуск № 5 (в текущих ценах по состоянию на 01.10.2025 г.). 22.1-17-204 | Установки фильтровакуумные, поток воздуха (без фильтров) 4500 м3/ч, давление до 1200 Па | 1368 | 1011 | маш.-ч | маш.-ч | 1 | 1.7 | 0 | 45.56 | 0.58 | 0 | 0 | 1 | 0 |  | 1.7 | 3 | -1 |  | 0 | 0 | 0 | 0 | 0 | 0 | 0 | 0
286 | 1472753406 | 1472753385 | 1441834143 | 1 | 1 | 15514512 | 2 | 22.1-17-209 | СН-2012.22 Выпуск № 5 (в текущих ценах по состоянию на 01.10.2025 г.). 22.1-17-209 | Машины щеточные электрические для очистки воздуховодов диаметром от 100 до 400 мм | 1368 | 1011 | маш.-ч | маш.-ч | 1 | 1.7 | 0 | 61.25 | 3.11 | 0 | 0 | 1 | 0 |  | 1.7 | 3 | -1 |  | 0 | 0 | 0 | 0 | 0 | 0 | 0 | 0
286 | 1472753407 | 1472753385 | 1441834258 | 1 | 1 | 15514512 | 2 | 22.1-18-24 | СН-2012.22 Выпуск № 5 (в текущих ценах по состоянию на 01.10.2025 г.). 22.1-18-24 | Автомобили полупассажирские типа ГАЗ, грузоподъемность до 2 т | 1368 | 1011 | маш.-ч | маш.-ч | 1 | 3.31 | 0 | 1303.01 | 826.2 | 0 | 0 | 1 | 0 |  | 3.31 | 3 | -1 |  | 0 | 0 | 0 | 0 | 0 | 0 | 0 | 0
286 | 1472753408 | 1472753385 | 1441834334 | 1 | 1 | 15514512 | 2 | 22.1-30-56 | СН-2012.22 Выпуск № 5 (в текущих ценах по состоянию на 01.10.2025 г.). 22.1-30-56 | Шуруповерты | 1368 | 1011 | маш.-ч | маш.-ч | 1 | 0.4 | 0 | 10.66 | 0.12 | 0 | 0 | 1 | 0 |  | 0.4 | 3 | -1 |  | 0 | 0 | 0 | 0 | 0 | 0 | 0 | 0
286 | 1472753409 | 1472753385 | 1441836235 | 1 | 1 | 15514512 | 3 | 21.1-20-7 | СН-2012.21 Выпуск № 5 (в текущих ценах по состоянию на 01.10.2025 г.). 21.1-20-7 | Ветошь | 1346 | 1009 | кг | кг | 1 | 0.15 | 31.49 | 0 | 0 | 0 | 0 | 1 | 0 |  | 0.15 | 3 | -1 |  | 0 | 0 | 0 | 0 | 0 | 0 | 0 | 0
287 | 1472753426 | 1472753410 | 1441819193 | 15514512 | 1 | 15514512 | 1 | 9999990008 |  | Трудозатраты рабочих | 1191 | 1013 | чел.-ч. | чел.-ч. | 1 | 2.1 | 0 | 0 | 0 | 0 | 0 | 1 | 1 |  | 2.1 | 3 | -1 |  | 0 | 0 | 0 | 0 | 0 | 0 | 0 | 0
287 | 1472753427 | 1472753410 | 1441834139 | 1 | 1 | 15514512 | 2 | 22.1-17-205 | СН-2012.22 Выпуск № 5 (в текущих ценах по состоянию на 01.10.2025 г.). 22.1-17-205 | Генераторы холодного тумана аэрозольные, производительность до 19 л/ч | 1368 | 1011 | маш.-ч | маш.-ч | 1 | 0.3 | 0 | 8.82 | 0.11 | 0 | 0 | 1 | 0 |  | 0.3 | 3 | -1 |  | 0 | 0 | 0 | 0 | 0 | 0 | 0 | 0
287 | 1472753428 | 1472753410 | 1441834258 | 1 | 1 | 15514512 | 2 | 22.1-18-24 | СН-2012.22 Выпуск № 5 (в текущих ценах по состоянию на 01.10.2025 г.). 22.1-18-24 | Автомобили полупассажирские типа ГАЗ, грузоподъемность до 2 т | 1368 | 1011 | маш.-ч | маш.-ч | 1 | 0.52 | 0 | 1303.01 | 826.2 | 0 | 0 | 1 | 0 |  | 0.52 | 3 | -1 |  | 0 | 0 | 0 | 0 | 0 | 0 | 0 | 0
287 | 1472753429 | 1472753410 | 1441836393 | 1 | 1 | 15514512 | 3 | 21.1-24-43 | СН-2012.21 Выпуск № 5 (в текущих ценах по состоянию на 01.10.2025 г.). 21.1-24-43 | Средство жидкое микробиоцидное для дезинфекции и предстерилизационной очистки, содержание алкилдиметилбензиламмония хлорида 50% (ЧАС) | 1296 | 1002 | л | л | 1 | 0.0038 | 4241.64 | 0 | 0 | 0 | 0 | 1 | 0 |  | 0.0038 | 3 | -1 |  | 0 | 0 | 0 | 0 | 0 | 0 | 0 | 0
287 | 1472753430 | 1472753410 | 1441836514 | 1 | 1 | 15514512 | 3 | 21.1-25-13 | СН-2012.21 Выпуск № 5 (в текущих ценах по состоянию на 01.10.2025 г.). 21.1-25-13 | Вода | 1339 | 1007 | м3 | м3 | 1 | 0.0038 | 54.81 | 0 | 0 | 0 | 0 | 1 | 0 |  | 0.0038 | 3 | -1 |  | 0 | 0 | 0 | 0 | 0 | 0 | 0 | 0
288 | 1472753438 | 1472753431 | 1441819193 | 15514512 | 1 | 15514512 | 1 | 9999990008 |  | Трудозатраты рабочих | 1191 | 1013 | чел.-ч. | чел.-ч. | 1 | 0.37 | 0 | 0 | 0 | 0 | 0 | 1 | 1 | *2 | 0.74 | 3 | -1 |  | 0 | 0 | 0 | 0 | 0 | 0 | 0 | 0
288 | 1472753439 | 1472753431 | 1441834258 | 1 | 1 | 15514512 | 2 | 22.1-18-24 | СН-2012.22 Выпуск № 5 (в текущих ценах по состоянию на 01.10.2025 г.). 22.1-18-24 | Автомобили полупассажирские типа ГАЗ, грузоподъемность до 2 т | 1368 | 1011 | маш.-ч | маш.-ч | 1 | 0.06 | 0 | 1303.01 | 826.2 | 0 | 0 | 1 | 0 | *2 | 0.12 | 3 | -1 |  | 0 | 0 | 0 | 0 | 0 | 0 | 0 | 0
289 | 1472753445 | 1472753441 | 1441819193 | 15514512 | 1 | 15514512 | 1 | 9999990008 |  | Трудозатраты рабочих | 1191 | 1013 | чел.-ч. | чел.-ч. | 1 | 0.4 | 0 | 0 | 0 | 0 | 0 | 1 | 1 | )*4 | 1.6 | 3 | -1 |  | 0 | 0 | 0 | 0 | 0 | 0 | 0 | 0
325 | 1472753459 | 1472753446 | 1441819193 | 15514512 | 1 | 15514512 | 1 | 9999990008 |  | Трудозатраты рабочих | 1191 | 1013 | чел.-ч. | чел.-ч. | 1 | 6.8 | 0 | 0 | 0 | 0 | 0 | 1 | 1 | )*2 | 13.6 | 3 | -1 |  | 0 | 0 | 0 | 0 | 0 | 0 | 0 | 0
325 | 1472753460 | 1472753446 | 1441834258 | 1 | 1 | 15514512 | 2 | 22.1-18-24 | СН-2012.22 Выпуск № 5 (в текущих ценах по состоянию на 01.10.2025 г.). 22.1-18-24 | Автомобили полупассажирские типа ГАЗ, грузоподъемность до 2 т | 1368 | 1011 | маш.-ч | маш.-ч | 1 | 0.42 | 0 | 1303.01 | 826.2 | 0 | 0 | 1 | 0 | )*2 | 0.84 | 3 | -1 |  | 0 | 0 | 0 | 0 | 0 | 0 | 0 | 0
325 | 1472753461 | 1472753446 | 1441836235 | 1 | 1 | 15514512 | 3 | 21.1-20-7 | СН-2012.21 Выпуск № 5 (в текущих ценах по состоянию на 01.10.2025 г.). 21.1-20-7 | Ветошь | 1346 | 1009 | кг | кг | 1 | 1 | 31.49 | 0 | 0 | 0 | 0 | 1 | 0 | )*2 | 2 | 3 | -1 |  | 0 | 0 | 0 | 0 | 0 | 0 | 0 | 0
325 | 1472753462 | 1472753446 | 1441834666 | 1 | 1 | 15514512 | 3 | 21.1-4-41 | СН-2012.21 Выпуск № 5 (в текущих ценах по состоянию на 01.10.2025 г.). 21.1-4-41 | Смазка густая (типа "Литол"), марка "Моbilux" | 1346 | 1009 | кг | кг | 1 | 0.35 | 924.76 | 0 | 0 | 0 | 0 | 1 | 0 | )*2 | 0.7 | 3 | -1 |  | 0 | 0 | 0 | 0 | 0 | 0 | 0 | 0
326 | 1472753473 | 1472753463 | 1441819193 | 15514512 | 1 | 15514512 | 1 | 9999990008 |  | Трудозатраты рабочих | 1191 | 1013 | чел.-ч. | чел.-ч. | 1 | 6.16 | 0 | 0 | 0 | 0 | 0 | 1 | 1 | )*2 | 12.32 | 3 | -1 |  | 0 | 0 | 0 | 0 | 0 | 0 | 0 | 0
326 | 1472753474 | 1472753463 | 1441834258 | 1 | 1 | 15514512 | 2 | 22.1-18-24 | СН-2012.22 Выпуск № 5 (в текущих ценах по состоянию на 01.10.2025 г.). 22.1-18-24 | Автомобили полупассажирские типа ГАЗ, грузоподъемность до 2 т | 1368 | 1011 | маш.-ч | маш.-ч | 1 | 0.42 | 0 | 1303.01 | 826.2 | 0 | 0 | 1 | 0 | )*2 | 0.84 | 3 | -1 |  | 0 | 0 | 0 | 0 | 0 | 0 | 0 | 0
326 | 1472753475 | 1472753463 | 1441836235 | 1 | 1 | 15514512 | 3 | 21.1-20-7 | СН-2012.21 Выпуск № 5 (в текущих ценах по состоянию на 01.10.2025 г.). 21.1-20-7 | Ветошь | 1346 | 1009 | кг | кг | 1 | 1 | 31.49 | 0 | 0 | 0 | 0 | 1 | 0 | )*2 | 2 | 3 | -1 |  | 0 | 0 | 0 | 0 | 0 | 0 | 0 | 0
327 | 1472753489 | 1472753476 | 1441819193 | 15514512 | 1 | 15514512 | 1 | 9999990008 |  | Трудозатраты рабочих | 1191 | 1013 | чел.-ч. | чел.-ч. | 1 | 1.72 | 0 | 0 | 0 | 0 | 0 | 1 | 1 |  | 1.72 | 3 | -1 |  | 0 | 0 | 0 | 0 | 0 | 0 | 0 | 0
327 | 1472753490 | 1472753476 | 1441834146 | 1 | 1 | 15514512 | 2 | 22.1-17-213 | СН-2012.22 Выпуск № 5 (в текущих ценах по состоянию на 01.10.2025 г.). 22.1-17-213 | Мойки высокого давления импортного производства, расход воды 650 л/ч, мощность 3,3 кВт | 1368 | 1011 | маш.-ч | маш.-ч | 1 | 0.2 | 0 | 20.55 | 0.31 | 0 | 0 | 1 | 0 |  | 0.2 | 3 | -1 |  | 0 | 0 | 0 | 0 | 0 | 0 | 0 | 0
327 | 1472753491 | 1472753476 | 1441836235 | 1 | 1 | 15514512 | 3 | 21.1-20-7 | СН-2012.21 Выпуск № 5 (в текущих ценах по состоянию на 01.10.2025 г.). 21.1-20-7 | Ветошь | 1346 | 1009 | кг | кг | 1 | 0.06 | 31.49 | 0 | 0 | 0 | 0 | 1 | 0 |  | 0.06 | 3 | -1 |  | 0 | 0 | 0 | 0 | 0 | 0 | 0 | 0
327 | 1472753492 | 1472753476 | 1441836393 | 1 | 1 | 15514512 | 3 | 21.1-24-43 | СН-2012.21 Выпуск № 5 (в текущих ценах по состоянию на 01.10.2025 г.). 21.1-24-43 | Средство жидкое микробиоцидное для дезинфекции и предстерилизационной очистки, содержание алкилдиметилбензиламмония хлорида 50% (ЧАС) | 1296 | 1002 | л | л | 1 | 0.0006 | 4241.64 | 0 | 0 | 0 | 0 | 1 | 0 |  | 0.0006 | 3 | -1 |  | 0 | 0 | 0 | 0 | 0 | 0 | 0 | 0
328 | 1472753500 | 1472753493 | 1441819193 | 15514512 | 1 | 15514512 | 1 | 9999990008 |  | Трудозатраты рабочих | 1191 | 1013 | чел.-ч. | чел.-ч. | 1 | 1.02 | 0 | 0 | 0 | 0 | 0 | 1 | 1 | )*3 | 3.06 | 3 | -1 |  | 0 | 0 | 0 | 0 | 0 | 0 | 0 | 0
328 | 1472753501 | 1472753493 | 1441836235 | 1 | 1 | 15514512 | 3 | 21.1-20-7 | СН-2012.21 Выпуск № 5 (в текущих ценах по состоянию на 01.10.2025 г.). 21.1-20-7 | Ветошь | 1346 | 1009 | кг | кг | 1 | 0.03 | 31.49 | 0 | 0 | 0 | 0 | 1 | 0 | )*3 | 0.09 | 3 | -1 |  | 0 | 0 | 0 | 0 | 0 | 0 | 0 | 0
329 | 1472753515 | 1472753502 | 1441819193 | 15514512 | 1 | 15514512 | 1 | 9999990008 |  | Трудозатраты рабочих | 1191 | 1013 | чел.-ч. | чел.-ч. | 1 | 1.34 | 0 | 0 | 0 | 0 | 0 | 1 | 1 |  | 1.34 | 3 | -1 |  | 0 | 0 | 0 | 0 | 0 | 0 | 0 | 0
329 | 1472753516 | 1472753502 | 1441834146 | 1 | 1 | 15514512 | 2 | 22.1-17-213 | СН-2012.22 Выпуск № 5 (в текущих ценах по состоянию на 01.10.2025 г.). 22.1-17-213 | Мойки высокого давления импортного производства, расход воды 650 л/ч, мощность 3,3 кВт | 1368 | 1011 | маш.-ч | маш.-ч | 1 | 0.09 | 0 | 20.55 | 0.31 | 0 | 0 | 1 | 0 |  | 0.09 | 3 | -1 |  | 0 | 0 | 0 | 0 | 0 | 0 | 0 | 0
329 | 1472753517 | 1472753502 | 1441836235 | 1 | 1 | 15514512 | 3 | 21.1-20-7 | СН-2012.21 Выпуск № 5 (в текущих ценах по состоянию на 01.10.2025 г.). 21.1-20-7 | Ветошь | 1346 | 1009 | кг | кг | 1 | 0.03 | 31.49 | 0 | 0 | 0 | 0 | 1 | 0 |  | 0.03 | 3 | -1 |  | 0 | 0 | 0 | 0 | 0 | 0 | 0 | 0
329 | 1472753518 | 1472753502 | 1441836393 | 1 | 1 | 15514512 | 3 | 21.1-24-43 | СН-2012.21 Выпуск № 5 (в текущих ценах по состоянию на 01.10.2025 г.). 21.1-24-43 | Средство жидкое микробиоцидное для дезинфекции и предстерилизационной очистки, содержание алкилдиметилбензиламмония хлорида 50% (ЧАС) | 1296 | 1002 | л | л | 1 | 0.0003 | 4241.64 | 0 | 0 | 0 | 0 | 1 | 0 |  | 0.0003 | 3 | -1 |  | 0 | 0 | 0 | 0 | 0 | 0 | 0 | 0
330 | 1472753526 | 1472753519 | 1441819193 | 15514512 | 1 | 15514512 | 1 | 9999990008 |  | Трудозатраты рабочих | 1191 | 1013 | чел.-ч. | чел.-ч. | 1 | 0.74 | 0 | 0 | 0 | 0 | 0 | 1 | 1 | )*3 | 2.22 | 3 | -1 |  | 0 | 0 | 0 | 0 | 0 | 0 | 0 | 0
330 | 1472753527 | 1472753519 | 1441836235 | 1 | 1 | 15514512 | 3 | 21.1-20-7 | СН-2012.21 Выпуск № 5 (в текущих ценах по состоянию на 01.10.2025 г.). 21.1-20-7 | Ветошь | 1346 | 1009 | кг | кг | 1 | 0.01 | 31.49 | 0 | 0 | 0 | 0 | 1 | 0 | )*3 | 0.03 | 3 | -1 |  | 0 | 0 | 0 | 0 | 0 | 0 | 0 | 0
331 | 1472753538 | 1472753528 | 1441819193 | 15514512 | 1 | 15514512 | 1 | 9999990008 |  | Трудозатраты рабочих | 1191 | 1013 | чел.-ч. | чел.-ч. | 1 | 2.48 | 0 | 0 | 0 | 0 | 0 | 1 | 1 | *2 | 4.96 | 3 | -1 |  | 0 | 0 | 0 | 0 | 0 | 0 | 0 | 0
331 | 1472753539 | 1472753528 | 1441834146 | 1 | 1 | 15514512 | 2 | 22.1-17-213 | СН-2012.22 Выпуск № 5 (в текущих ценах по состоянию на 01.10.2025 г.). 22.1-17-213 | Мойки высокого давления импортного производства, расход воды 650 л/ч, мощность 3,3 кВт | 1368 | 1011 | маш.-ч | маш.-ч | 1 | 0.17 | 0 | 20.55 | 0.31 | 0 | 0 | 1 | 0 | *2 | 0.34 | 3 | -1 |  | 0 | 0 | 0 | 0 | 0 | 0 | 0 | 0
331 | 1472753540 | 1472753528 | 1441836235 | 1 | 1 | 15514512 | 3 | 21.1-20-7 | СН-2012.21 Выпуск № 5 (в текущих ценах по состоянию на 01.10.2025 г.). 21.1-20-7 | Ветошь | 1346 | 1009 | кг | кг | 1 | 0.03 | 31.49 | 0 | 0 | 0 | 0 | 1 | 0 | *2 | 0.06 | 3 | -1 |  | 0 | 0 | 0 | 0 | 0 | 0 | 0 | 0
332 | 1472753551 | 1472753541 | 1441819193 | 15514512 | 1 | 15514512 | 1 | 9999990008 |  | Трудозатраты рабочих | 1191 | 1013 | чел.-ч. | чел.-ч. | 1 | 1.86 | 0 | 0 | 0 | 0 | 0 | 1 | 1 | )*10 | 18.6 | 3 | -1 |  | 0 | 0 | 0 | 0 | 0 | 0 | 0 | 0
332 | 1472753552 | 1472753541 | 1441834146 | 1 | 1 | 15514512 | 2 | 22.1-17-213 | СН-2012.22 Выпуск № 5 (в текущих ценах по состоянию на 01.10.2025 г.). 22.1-17-213 | Мойки высокого давления импортного производства, расход воды 650 л/ч, мощность 3,3 кВт | 1368 | 1011 | маш.-ч | маш.-ч | 1 | 0.17 | 0 | 20.55 | 0.31 | 0 | 0 | 1 | 0 | )*10 | 1.7 | 3 | -1 |  | 0 | 0 | 0 | 0 | 0 | 0 | 0 | 0
332 | 1472753553 | 1472753541 | 1441836235 | 1 | 1 | 15514512 | 3 | 21.1-20-7 | СН-2012.21 Выпуск № 5 (в текущих ценах по состоянию на 01.10.2025 г.). 21.1-20-7 | Ветошь | 1346 | 1009 | кг | кг | 1 | 0.03 | 31.49 | 0 | 0 | 0 | 0 | 1 | 0 | )*10 | 0.3 | 3 | -1 |  | 0 | 0 | 0 | 0 | 0 | 0 | 0 | 0
333 | 1472753574 | 1472753573 | 1441819193 | 15514512 | 1 | 15514512 | 1 | 9999990008 |  | Трудозатраты рабочих | 1191 | 1013 | чел.-ч. | чел.-ч. | 1 | 0.9 | 0 | 0 | 0 | 0 | 0 | 1 | 1 | )*4 | 3.6 | 3 | -1 |  | 0 | 0 | 0 | 0 | 0 | 0 | 0 | 0
334 | 1472753576 | 1472753575 | 1441819193 | 15514512 | 1 | 15514512 | 1 | 9999990008 |  | Трудозатраты рабочих | 1191 | 1013 | чел.-ч. | чел.-ч. | 1 | 2.64 | 0 | 0 | 0 | 0 | 0 | 1 | 1 | )*4 | 10.56 | 3 | -1 |  | 0 | 0 | 0 | 0 | 0 | 0 | 0 | 0
404 | 1472753581 | 1472753577 | 1441819193 | 15514512 | 1 | 15514512 | 1 | 9999990008 |  | Трудозатраты рабочих | 1191 | 1013 | чел.-ч. | чел.-ч. | 1 | 0.1 | 0 | 0 | 0 | 0 | 0 | 1 | 1 | )*3 | 0.3 | 2 | 1472753578 | 173 | 0 | 0 | 0 | 0 | 0 | 0 | 0 | 0
404 | 1472753583 | 1472753577 | 1441836235 | 1 | 1 | 15514512 | 3 | 21.1-20-7 | СН-2012.21 Выпуск № 5 (в текущих ценах по состоянию на 01.10.2025 г.). 21.1-20-7 | Ветошь | 1346 | 1009 | кг | кг | 1 | 0.001 | 31.49 | 0 | 0 | 0 | 0 | 1 | 0 | )*3 | 0.003 | 2 | 1472753580 | 174 | 0 | 0 | 0 | 0 | 0 | 0 | 0 | 0
404 | 1472753582 | 1472753577 | 1441822228 | 15514512 | 1 | 15514512 | 3 | 21.1-4-3 |  | Бензин | 1346 | 1009 | кг | кг | 1 | 0.002 | 73.9517 | 0 | 0 | 0 | 0 | 1 | 0 | )*3 | 0.006 | 2 | 1472753579 | 175 | 0 | 0 | 0 | 0 | 0 | 0 | 0 | 0
405 | 1472753590 | 1472753584 | 1441819193 | 15514512 | 1 | 15514512 | 1 | 9999990008 |  | Трудозатраты рабочих | 1191 | 1013 | чел.-ч. | чел.-ч. | 1 | 3 | 0 | 0 | 0 | 0 | 0 | 1 | 1 |  | 3 | 2 | 1472753585 | 176 | 0 | 0 | 0 | 0 | 0 | 0 | 0 | 0
405 | 1472753592 | 1472753584 | 1441836237 | 1 | 1 | 15514512 | 3 | 21.1-20-10 | СН-2012.21 Выпуск № 5 (в текущих ценах по состоянию на 01.10.2025 г.). 21.1-20-10 | Лента изоляционная хлопчатобумажная | 1346 | 1009 | кг | кг | 1 | 0.06 | 375.16 | 0 | 0 | 0 | 0 | 1 | 0 |  | 0.06 | 2 | 1472753587 | 177 | 0 | 0 | 0 | 0 | 0 | 0 | 0 | 0
405 | 1472753593 | 1472753584 | 1441836235 | 1 | 1 | 15514512 | 3 | 21.1-20-7 | СН-2012.21 Выпуск № 5 (в текущих ценах по состоянию на 01.10.2025 г.). 21.1-20-7 | Ветошь | 1346 | 1009 | кг | кг | 1 | 0.02 | 31.49 | 0 | 0 | 0 | 0 | 1 | 0 |  | 0.02 | 2 | 1472753588 | 178 | 0 | 0 | 0 | 0 | 0 | 0 | 0 | 0
405 | 1472753591 | 1472753584 | 1441822228 | 15514512 | 1 | 15514512 | 3 | 21.1-4-3 |  | Бензин | 1346 | 1009 | кг | кг | 1 | 0.02 | 73.9517 | 0 | 0 | 0 | 0 | 1 | 0 |  | 0.02 | 2 | 1472753586 | 179 | 0 | 0 | 0 | 0 | 0 | 0 | 0 | 0
405 | 1472753594 | 1472753584 | 1441834920 | 1 | 1 | 15514512 | 3 | 21.1-6-139 | СН-2012.21 Выпуск № 5 (в текущих ценах по состоянию на 01.10.2025 г.). 21.1-6-139 | Эмаль, марка ПФ-115 (цветная), пентафталевая | 1346 | 1009 | кг | кг | 1 | 0.01 | 106.87 | 0 | 0 | 0 | 0 | 1 | 0 |  | 0.01 | 2 | 1472753589 | 180 | 0 | 0 | 0 | 0 | 0 | 0 | 0 | 0
406 | 1472753599 | 1472753595 | 1441819193 | 15514512 | 1 | 15514512 | 1 | 9999990008 |  | Трудозатраты рабочих | 1191 | 1013 | чел.-ч. | чел.-ч. | 1 | 0.3 | 0 | 0 | 0 | 0 | 0 | 1 | 1 | )*2 | 0.6 | 2 | 1472753596 | 181 | 0 | 0 | 0 | 0 | 0 | 0 | 0 | 0
406 | 1472753600 | 1472753595 | 1441836235 | 1 | 1 | 15514512 | 3 | 21.1-20-7 | СН-2012.21 Выпуск № 5 (в текущих ценах по состоянию на 01.10.2025 г.). 21.1-20-7 | Ветошь | 1346 | 1009 | кг | кг | 1 | 0.05 | 31.49 | 0 | 0 | 0 | 0 | 1 | 0 | )*2 | 0.1 | 2 | 1472753597 | 182 | 0 | 0 | 0 | 0 | 0 | 0 | 0 | 0
406 | 1472753601 | 1472753595 | 1441834628 | 1 | 1 | 15514512 | 3 | 21.1-4-3 | СН-2012.21 Выпуск № 5 (в текущих ценах по состоянию на 01.10.2025 г.). 21.1-4-3 | Бензин | 1348 | 1009 | т | т | 1000 | 4e-05 | 73951.73 | 0 | 0 | 0 | 0 | 1 | 0 | )*2 | 8e-05 | 2 | 1472753598 | 183 | 0 | 0 | 0 | 0 | 0 | 0 | 0 | 0
407 | 1472753604 | 1472753602 | 1441819193 | 15514512 | 1 | 15514512 | 1 | 9999990008 |  | Трудозатраты рабочих | 1191 | 1013 | чел.-ч. | чел.-ч. | 1 | 0.38 | 0 | 0 | 0 | 0 | 0 | 1 | 1 |  | 0.38 | 2 | 1472753603 | 184 | 0 | 0 | 0 | 0 | 0 | 0 | 0 | 0
443 | 1472753607 | 1472753605 | 1441819193 | 15514512 | 1 | 15514512 | 1 | 9999990008 |  | Трудозатраты рабочих | 1191 | 1013 | чел.-ч. | чел.-ч. | 1 | 0.06 | 0 | 0 | 0 | 0 | 0 | 1 | 1 | )*118 | 7.08 | 2 | 1472753606 | 185 | 0 | 0 | 0 | 0 | 0 | 0 | 0 | 0
444 | 1472753611 | 1472753608 | 1441819193 | 15514512 | 1 | 15514512 | 1 | 9999990008 |  | Трудозатраты рабочих | 1191 | 1013 | чел.-ч. | чел.-ч. | 1 | 0.2 | 0 | 0 | 0 | 0 | 0 | 1 | 1 | )*4 | 0.8 | 2 | 1472753609 | 186 | 0 | 0 | 0 | 0 | 0 | 0 | 0 | 0
444 | 1472753612 | 1472753608 | 1441836235 | 1 | 1 | 15514512 | 3 | 21.1-20-7 | СН-2012.21 Выпуск № 5 (в текущих ценах по состоянию на 01.10.2025 г.). 21.1-20-7 | Ветошь | 1346 | 1009 | кг | кг | 1 | 0.05 | 31.49 | 0 | 0 | 0 | 0 | 1 | 0 | )*4 | 0.2 | 2 | 1472753610 | 187 | 0 | 0 | 0 | 0 | 0 | 0 | 0 | 0
445 | 1472753614 | 1472753613 | 1441819193 | 15514512 | 1 | 15514512 | 1 | 9999990008 |  | Трудозатраты рабочих | 1191 | 1013 | чел.-ч. | чел.-ч. | 1 | 0.04 | 0 | 0 | 0 | 0 | 0 | 1 | 1 | )*3 | 0.12 | 3 | -1 |  | 0 | 0 | 0 | 0 | 0 | 0 | 0 | 0
445 | 1472753615 | 1472753613 | 1441836235 | 1 | 1 | 15514512 | 3 | 21.1-20-7 | СН-2012.21 Выпуск № 5 (в текущих ценах по состоянию на 01.10.2025 г.). 21.1-20-7 | Ветошь | 1346 | 1009 | кг | кг | 1 | 0.0002 | 31.49 | 0 | 0 | 0 | 0 | 1 | 0 | )*3 | 0.0006 | 3 | -1 |  | 0 | 0 | 0 | 0 | 0 | 0 | 0 | 0
446 | 1472753617 | 1472753616 | 1441819193 | 15514512 | 1 | 15514512 | 1 | 9999990008 |  | Трудозатраты рабочих | 1191 | 1013 | чел.-ч. | чел.-ч. | 1 | 1.2 | 0 | 0 | 0 | 0 | 0 | 1 | 1 |  | 1.2 | 3 | -1 |  | 0 | 0 | 0 | 0 | 0 | 0 | 0 | 0
446 | 1472753618 | 1472753616 | 1441836235 | 1 | 1 | 15514512 | 3 | 21.1-20-7 | СН-2012.21 Выпуск № 5 (в текущих ценах по состоянию на 01.10.2025 г.). 21.1-20-7 | Ветошь | 1346 | 1009 | кг | кг | 1 | 0.007 | 31.49 | 0 | 0 | 0 | 0 | 1 | 0 |  | 0.007 | 3 | -1 |  | 0 | 0 | 0 | 0 | 0 | 0 | 0 | 0
446 | 1472753619 | 1472753616 | 1441834628 | 1 | 1 | 15514512 | 3 | 21.1-4-3 | СН-2012.21 Выпуск № 5 (в текущих ценах по состоянию на 01.10.2025 г.). 21.1-4-3 | Бензин | 1348 | 1009 | т | т | 1000 | 2e-05 | 73951.73 | 0 | 0 | 0 | 0 | 1 | 0 |  | 2e-05 | 3 | -1 |  | 0 | 0 | 0 | 0 | 0 | 0 | 0 | 0
447 | 1472753621 | 1472753620 | 1441819193 | 15514512 | 1 | 15514512 | 1 | 9999990008 |  | Трудозатраты рабочих | 1191 | 1013 | чел.-ч. | чел.-ч. | 1 | 2.4 | 0 | 0 | 0 | 0 | 0 | 1 | 1 |  | 2.4 | 3 | -1 |  | 0 | 0 | 0 | 0 | 0 | 0 | 0 | 0
447 | 1472753622 | 1472753620 | 1441836235 | 1 | 1 | 15514512 | 3 | 21.1-20-7 | СН-2012.21 Выпуск № 5 (в текущих ценах по состоянию на 01.10.2025 г.). 21.1-20-7 | Ветошь | 1346 | 1009 | кг | кг | 1 | 0.5 | 31.49 | 0 | 0 | 0 | 0 | 1 | 0 |  | 0.5 | 3 | -1 |  | 0 | 0 | 0 | 0 | 0 | 0 | 0 | 0
447 | 1472753623 | 1472753620 | 1441834658 | 1 | 1 | 15514512 | 3 | 21.1-4-33 | СН-2012.21 Выпуск № 5 (в текущих ценах по состоянию на 01.10.2025 г.). 21.1-4-33 | Растворитель нефтяной, марка Нефрас С2-80/120 | 1348 | 1009 | т | т | 1000 | 0.00034 | 190945.35 | 0 | 0 | 0 | 0 | 1 | 0 |  | 0.00034 | 3 | -1 |  | 0 | 0 | 0 | 0 | 0 | 0 | 0 | 0
448 | 1472753625 | 1472753624 | 1441819193 | 15514512 | 1 | 15514512 | 1 | 9999990008 |  | Трудозатраты рабочих | 1191 | 1013 | чел.-ч. | чел.-ч. | 1 | 0.03 | 0 | 0 | 0 | 0 | 0 | 1 | 1 | )*3 | 0.09 | 3 | -1 |  | 0 | 0 | 0 | 0 | 0 | 0 | 0 | 0
448 | 1472753626 | 1472753624 | 1441836237 | 1 | 1 | 15514512 | 3 | 21.1-20-10 | СН-2012.21 Выпуск № 5 (в текущих ценах по состоянию на 01.10.2025 г.). 21.1-20-10 | Лента изоляционная хлопчатобумажная | 1346 | 1009 | кг | кг | 1 | 0.002 | 375.16 | 0 | 0 | 0 | 0 | 1 | 0 | )*3 | 0.006 | 3 | -1 |  | 0 | 0 | 0 | 0 | 0 | 0 | 0 | 0
448 | 1472753627 | 1472753624 | 1441836235 | 1 | 1 | 15514512 | 3 | 21.1-20-7 | СН-2012.21 Выпуск № 5 (в текущих ценах по состоянию на 01.10.2025 г.). 21.1-20-7 | Ветошь | 1346 | 1009 | кг | кг | 1 | 0.0002 | 31.49 | 0 | 0 | 0 | 0 | 1 | 0 | )*3 | 0.0006 | 3 | -1 |  | 0 | 0 | 0 | 0 | 0 | 0 | 0 | 0
449 | 1472753629 | 1472753628 | 1441819193 | 15514512 | 1 | 15514512 | 1 | 9999990008 |  | Трудозатраты рабочих | 1191 | 1013 | чел.-ч. | чел.-ч. | 1 | 0.9 | 0 | 0 | 0 | 0 | 0 | 1 | 1 |  | 0.9 | 3 | -1 |  | 0 | 0 | 0 | 0 | 0 | 0 | 0 | 0
449 | 1472753630 | 1472753628 | 1441836237 | 1 | 1 | 15514512 | 3 | 21.1-20-10 | СН-2012.21 Выпуск № 5 (в текущих ценах по состоянию на 01.10.2025 г.). 21.1-20-10 | Лента изоляционная хлопчатобумажная | 1346 | 1009 | кг | кг | 1 | 0.018 | 375.16 | 0 | 0 | 0 | 0 | 1 | 0 |  | 0.018 | 3 | -1 |  | 0 | 0 | 0 | 0 | 0 | 0 | 0 | 0
449 | 1472753631 | 1472753628 | 1441836235 | 1 | 1 | 15514512 | 3 | 21.1-20-7 | СН-2012.21 Выпуск № 5 (в текущих ценах по состоянию на 01.10.2025 г.). 21.1-20-7 | Ветошь | 1346 | 1009 | кг | кг | 1 | 0.005 | 31.49 | 0 | 0 | 0 | 0 | 1 | 0 |  | 0.005 | 3 | -1 |  | 0 | 0 | 0 | 0 | 0 | 0 | 0 | 0
449 | 1472753632 | 1472753628 | 1441834628 | 1 | 1 | 15514512 | 3 | 21.1-4-3 | СН-2012.21 Выпуск № 5 (в текущих ценах по состоянию на 01.10.2025 г.). 21.1-4-3 | Бензин | 1348 | 1009 | т | т | 1000 | 1e-05 | 73951.73 | 0 | 0 | 0 | 0 | 1 | 0 |  | 1e-05 | 3 | -1 |  | 0 | 0 | 0 | 0 | 0 | 0 | 0 | 0
449 | 1472753633 | 1472753628 | 1441834634 | 1 | 1 | 15514512 | 3 | 21.1-4-9 | СН-2012.21 Выпуск № 5 (в текущих ценах по состоянию на 01.10.2025 г.). 21.1-4-9 | Керосин | 1348 | 1009 | т | т | 1000 | 1e-05 | 88053.76 | 0 | 0 | 0 | 0 | 1 | 0 |  | 1e-05 | 3 | -1 |  | 0 | 0 | 0 | 0 | 0 | 0 | 0 | 0
449 | 1472753634 | 1472753628 | 1441834853 | 1 | 1 | 15514512 | 3 | 21.1-6-68 | СН-2012.21 Выпуск № 5 (в текущих ценах по состоянию на 01.10.2025 г.). 21.1-6-68 | Лак битумный, марка БТ-577 | 1348 | 1009 | т | т | 1000 | 1e-05 | 78065.73 | 0 | 0 | 0 | 0 | 1 | 0 |  | 1e-05 | 3 | -1 |  | 0 | 0 | 0 | 0 | 0 | 0 | 0 | 0
450 | 1472753636 | 1472753635 | 1441819193 | 15514512 | 1 | 15514512 | 1 | 9999990008 |  | Трудозатраты рабочих | 1191 | 1013 | чел.-ч. | чел.-ч. | 1 | 0.72 | 0 | 0 | 0 | 0 | 0 | 1 | 1 | )*2 | 1.44 | 3 | -1 |  | 0 | 0 | 0 | 0 | 0 | 0 | 0 | 0
450 | 1472753637 | 1472753635 | 1441820424 | 15514512 | 1 | 15514512 | 3 | 21.1-11-4 |  | Болты для монтажа стальных конструкций (в комплекте с гайками и шайбами), оцинкованные диаметр 10-12 мм, длина 30-50 мм | 1346 | 1009 | кг | кг | 1 | 0.1 | 153.2606 | 0 | 0 | 0 | 0 | 1 | 0 | )*2 | 0.2 | 3 | -1 |  | 0 | 0 | 0 | 0 | 0 | 0 | 0 | 0
450 | 1472753638 | 1472753635 | 1441836235 | 1 | 1 | 15514512 | 3 | 21.1-20-7 | СН-2012.21 Выпуск № 5 (в текущих ценах по состоянию на 01.10.2025 г.). 21.1-20-7 | Ветошь | 1346 | 1009 | кг | кг | 1 | 0.1 | 31.49 | 0 | 0 | 0 | 0 | 1 | 0 | )*2 | 0.2 | 3 | -1 |  | 0 | 0 | 0 | 0 | 0 | 0 | 0 | 0
450 | 1472753639 | 1472753635 | 1441834659 | 1 | 1 | 15514512 | 3 | 21.1-4-34 | СН-2012.21 Выпуск № 5 (в текущих ценах по состоянию на 01.10.2025 г.). 21.1-4-34 | Растворитель нефтяной, марка Нефрас С-50/170 | 1348 | 1009 | т | т | 1000 | 1e-05 | 113415.04 | 0 | 0 | 0 | 0 | 1 | 0 | )*2 | 2e-05 | 3 | -1 |  | 0 | 0 | 0 | 0 | 0 | 0 | 0 | 0
451 | 1472753641 | 1472753640 | 1441819193 | 15514512 | 1 | 15514512 | 1 | 9999990008 |  | Трудозатраты рабочих | 1191 | 1013 | чел.-ч. | чел.-ч. | 1 | 0.08 | 0 | 0 | 0 | 0 | 0 | 1 | 1 | )*353 | 28.24 | 3 | -1 |  | 0 | 0 | 0 | 0 | 0 | 0 | 0 | 0
452 | 1472753643 | 1472753642 | 1441819193 | 15514512 | 1 | 15514512 | 1 | 9999990008 |  | Трудозатраты рабочих | 1191 | 1013 | чел.-ч. | чел.-ч. | 1 | 0.14 | 0 | 0 | 0 | 0 | 0 | 1 | 1 | )*4 | 0.56 | 3 | -1 |  | 0 | 0 | 0 | 0 | 0 | 0 | 0 | 0
453 | 1472753645 | 1472753644 | 1441819193 | 15514512 | 1 | 15514512 | 1 | 9999990008 |  | Трудозатраты рабочих | 1191 | 1013 | чел.-ч. | чел.-ч. | 1 | 0.6 | 0 | 0 | 0 | 0 | 0 | 1 | 1 |  | 0.6 | 3 | -1 |  | 0 | 0 | 0 | 0 | 0 | 0 | 0 | 0
453 | 1472753646 | 1472753644 | 1441836235 | 1 | 1 | 15514512 | 3 | 21.1-20-7 | СН-2012.21 Выпуск № 5 (в текущих ценах по состоянию на 01.10.2025 г.). 21.1-20-7 | Ветошь | 1346 | 1009 | кг | кг | 1 | 0.05 | 31.49 | 0 | 0 | 0 | 0 | 1 | 0 |  | 0.05 | 3 | -1 |  | 0 | 0 | 0 | 0 | 0 | 0 | 0 | 0
454 | 1472753648 | 1472753647 | 1441819193 | 15514512 | 1 | 15514512 | 1 | 9999990008 |  | Трудозатраты рабочих | 1191 | 1013 | чел.-ч. | чел.-ч. | 1 | 0.18 | 0 | 0 | 0 | 0 | 0 | 1 | 1 |  | 0.18 | 3 | -1 |  | 0 | 0 | 0 | 0 | 0 | 0 | 0 | 0
454 | 1472753649 | 1472753647 | 1441836187 | 1 | 1 | 15514512 | 3 | 21.1-16-104 | СН-2012.21 Выпуск № 5 (в текущих ценах по состоянию на 01.10.2025 г.). 21.1-16-104 | Спирт этиловый технический | 1346 | 1009 | кг | кг | 1 | 0.00293 | 424.66 | 0 | 0 | 0 | 0 | 1 | 0 |  | 0.00293 | 3 | -1 |  | 0 | 0 | 0 | 0 | 0 | 0 | 0 | 0
454 | 1472753650 | 1472753647 | 1441836235 | 1 | 1 | 15514512 | 3 | 21.1-20-7 | СН-2012.21 Выпуск № 5 (в текущих ценах по состоянию на 01.10.2025 г.). 21.1-20-7 | Ветошь | 1346 | 1009 | кг | кг | 1 | 0.038 | 31.49 | 0 | 0 | 0 | 0 | 1 | 0 |  | 0.038 | 3 | -1 |  | 0 | 0 | 0 | 0 | 0 | 0 | 0 | 0
455 | 1472753653 | 1472753651 | 1441819193 | 15514512 | 1 | 15514512 | 1 | 9999990008 |  | Трудозатраты рабочих | 1191 | 1013 | чел.-ч. | чел.-ч. | 1 | 0.06 | 0 | 0 | 0 | 0 | 0 | 1 | 1 | )*118 | 7.08 | 2 | 1472753652 | 188 | 0 | 0 | 0 | 0 | 0 | 0 | 0 | 0
456 | 1472753657 | 1472753654 | 1441819193 | 15514512 | 1 | 15514512 | 1 | 9999990008 |  | Трудозатраты рабочих | 1191 | 1013 | чел.-ч. | чел.-ч. | 1 | 0.2 | 0 | 0 | 0 | 0 | 0 | 1 | 1 | )*4 | 0.8 | 2 | 1472753655 | 189 | 0 | 0 | 0 | 0 | 0 | 0 | 0 | 0
456 | 1472753658 | 1472753654 | 1441836235 | 1 | 1 | 15514512 | 3 | 21.1-20-7 | СН-2012.21 Выпуск № 5 (в текущих ценах по состоянию на 01.10.2025 г.). 21.1-20-7 | Ветошь | 1346 | 1009 | кг | кг | 1 | 0.05 | 31.49 | 0 | 0 | 0 | 0 | 1 | 0 | )*4 | 0.2 | 2 | 1472753656 | 190 | 0 | 0 | 0 | 0 | 0 | 0 | 0 | 0
457 | 1472753660 | 1472753659 | 1441819193 | 15514512 | 1 | 15514512 | 1 | 9999990008 |  | Трудозатраты рабочих | 1191 | 1013 | чел.-ч. | чел.-ч. | 1 | 0.04 | 0 | 0 | 0 | 0 | 0 | 1 | 1 | )*3 | 0.12 | 3 | -1 |  | 0 | 0 | 0 | 0 | 0 | 0 | 0 | 0
457 | 1472753661 | 1472753659 | 1441836235 | 1 | 1 | 15514512 | 3 | 21.1-20-7 | СН-2012.21 Выпуск № 5 (в текущих ценах по состоянию на 01.10.2025 г.). 21.1-20-7 | Ветошь | 1346 | 1009 | кг | кг | 1 | 0.0002 | 31.49 | 0 | 0 | 0 | 0 | 1 | 0 | )*3 | 0.0006 | 3 | -1 |  | 0 | 0 | 0 | 0 | 0 | 0 | 0 | 0
458 | 1472753663 | 1472753662 | 1441819193 | 15514512 | 1 | 15514512 | 1 | 9999990008 |  | Трудозатраты рабочих | 1191 | 1013 | чел.-ч. | чел.-ч. | 1 | 1.2 | 0 | 0 | 0 | 0 | 0 | 1 | 1 |  | 1.2 | 3 | -1 |  | 0 | 0 | 0 | 0 | 0 | 0 | 0 | 0
458 | 1472753664 | 1472753662 | 1441836235 | 1 | 1 | 15514512 | 3 | 21.1-20-7 | СН-2012.21 Выпуск № 5 (в текущих ценах по состоянию на 01.10.2025 г.). 21.1-20-7 | Ветошь | 1346 | 1009 | кг | кг | 1 | 0.007 | 31.49 | 0 | 0 | 0 | 0 | 1 | 0 |  | 0.007 | 3 | -1 |  | 0 | 0 | 0 | 0 | 0 | 0 | 0 | 0
458 | 1472753665 | 1472753662 | 1441834628 | 1 | 1 | 15514512 | 3 | 21.1-4-3 | СН-2012.21 Выпуск № 5 (в текущих ценах по состоянию на 01.10.2025 г.). 21.1-4-3 | Бензин | 1348 | 1009 | т | т | 1000 | 2e-05 | 73951.73 | 0 | 0 | 0 | 0 | 1 | 0 |  | 2e-05 | 3 | -1 |  | 0 | 0 | 0 | 0 | 0 | 0 | 0 | 0
459 | 1472753667 | 1472753666 | 1441819193 | 15514512 | 1 | 15514512 | 1 | 9999990008 |  | Трудозатраты рабочих | 1191 | 1013 | чел.-ч. | чел.-ч. | 1 | 2.4 | 0 | 0 | 0 | 0 | 0 | 1 | 1 |  | 2.4 | 3 | -1 |  | 0 | 0 | 0 | 0 | 0 | 0 | 0 | 0
459 | 1472753668 | 1472753666 | 1441836235 | 1 | 1 | 15514512 | 3 | 21.1-20-7 | СН-2012.21 Выпуск № 5 (в текущих ценах по состоянию на 01.10.2025 г.). 21.1-20-7 | Ветошь | 1346 | 1009 | кг | кг | 1 | 0.5 | 31.49 | 0 | 0 | 0 | 0 | 1 | 0 |  | 0.5 | 3 | -1 |  | 0 | 0 | 0 | 0 | 0 | 0 | 0 | 0
459 | 1472753669 | 1472753666 | 1441834658 | 1 | 1 | 15514512 | 3 | 21.1-4-33 | СН-2012.21 Выпуск № 5 (в текущих ценах по состоянию на 01.10.2025 г.). 21.1-4-33 | Растворитель нефтяной, марка Нефрас С2-80/120 | 1348 | 1009 | т | т | 1000 | 0.00034 | 190945.35 | 0 | 0 | 0 | 0 | 1 | 0 |  | 0.00034 | 3 | -1 |  | 0 | 0 | 0 | 0 | 0 | 0 | 0 | 0
460 | 1472753671 | 1472753670 | 1441819193 | 15514512 | 1 | 15514512 | 1 | 9999990008 |  | Трудозатраты рабочих | 1191 | 1013 | чел.-ч. | чел.-ч. | 1 | 0.03 | 0 | 0 | 0 | 0 | 0 | 1 | 1 | )*3 | 0.09 | 3 | -1 |  | 0 | 0 | 0 | 0 | 0 | 0 | 0 | 0
460 | 1472753672 | 1472753670 | 1441836237 | 1 | 1 | 15514512 | 3 | 21.1-20-10 | СН-2012.21 Выпуск № 5 (в текущих ценах по состоянию на 01.10.2025 г.). 21.1-20-10 | Лента изоляционная хлопчатобумажная | 1346 | 1009 | кг | кг | 1 | 0.002 | 375.16 | 0 | 0 | 0 | 0 | 1 | 0 | )*3 | 0.006 | 3 | -1 |  | 0 | 0 | 0 | 0 | 0 | 0 | 0 | 0
460 | 1472753673 | 1472753670 | 1441836235 | 1 | 1 | 15514512 | 3 | 21.1-20-7 | СН-2012.21 Выпуск № 5 (в текущих ценах по состоянию на 01.10.2025 г.). 21.1-20-7 | Ветошь | 1346 | 1009 | кг | кг | 1 | 0.0002 | 31.49 | 0 | 0 | 0 | 0 | 1 | 0 | )*3 | 0.0006 | 3 | -1 |  | 0 | 0 | 0 | 0 | 0 | 0 | 0 | 0
461 | 1472753675 | 1472753674 | 1441819193 | 15514512 | 1 | 15514512 | 1 | 9999990008 |  | Трудозатраты рабочих | 1191 | 1013 | чел.-ч. | чел.-ч. | 1 | 0.9 | 0 | 0 | 0 | 0 | 0 | 1 | 1 |  | 0.9 | 3 | -1 |  | 0 | 0 | 0 | 0 | 0 | 0 | 0 | 0
461 | 1472753676 | 1472753674 | 1441836237 | 1 | 1 | 15514512 | 3 | 21.1-20-10 | СН-2012.21 Выпуск № 5 (в текущих ценах по состоянию на 01.10.2025 г.). 21.1-20-10 | Лента изоляционная хлопчатобумажная | 1346 | 1009 | кг | кг | 1 | 0.018 | 375.16 | 0 | 0 | 0 | 0 | 1 | 0 |  | 0.018 | 3 | -1 |  | 0 | 0 | 0 | 0 | 0 | 0 | 0 | 0
461 | 1472753677 | 1472753674 | 1441836235 | 1 | 1 | 15514512 | 3 | 21.1-20-7 | СН-2012.21 Выпуск № 5 (в текущих ценах по состоянию на 01.10.2025 г.). 21.1-20-7 | Ветошь | 1346 | 1009 | кг | кг | 1 | 0.005 | 31.49 | 0 | 0 | 0 | 0 | 1 | 0 |  | 0.005 | 3 | -1 |  | 0 | 0 | 0 | 0 | 0 | 0 | 0 | 0
461 | 1472753678 | 1472753674 | 1441834628 | 1 | 1 | 15514512 | 3 | 21.1-4-3 | СН-2012.21 Выпуск № 5 (в текущих ценах по состоянию на 01.10.2025 г.). 21.1-4-3 | Бензин | 1348 | 1009 | т | т | 1000 | 1e-05 | 73951.73 | 0 | 0 | 0 | 0 | 1 | 0 |  | 1e-05 | 3 | -1 |  | 0 | 0 | 0 | 0 | 0 | 0 | 0 | 0
461 | 1472753679 | 1472753674 | 1441834634 | 1 | 1 | 15514512 | 3 | 21.1-4-9 | СН-2012.21 Выпуск № 5 (в текущих ценах по состоянию на 01.10.2025 г.). 21.1-4-9 | Керосин | 1348 | 1009 | т | т | 1000 | 1e-05 | 88053.76 | 0 | 0 | 0 | 0 | 1 | 0 |  | 1e-05 | 3 | -1 |  | 0 | 0 | 0 | 0 | 0 | 0 | 0 | 0
461 | 1472753680 | 1472753674 | 1441834853 | 1 | 1 | 15514512 | 3 | 21.1-6-68 | СН-2012.21 Выпуск № 5 (в текущих ценах по состоянию на 01.10.2025 г.). 21.1-6-68 | Лак битумный, марка БТ-577 | 1348 | 1009 | т | т | 1000 | 1e-05 | 78065.73 | 0 | 0 | 0 | 0 | 1 | 0 |  | 1e-05 | 3 | -1 |  | 0 | 0 | 0 | 0 | 0 | 0 | 0 | 0
462 | 1472753682 | 1472753681 | 1441819193 | 15514512 | 1 | 15514512 | 1 | 9999990008 |  | Трудозатраты рабочих | 1191 | 1013 | чел.-ч. | чел.-ч. | 1 | 0.72 | 0 | 0 | 0 | 0 | 0 | 1 | 1 | )*2 | 1.44 | 3 | -1 |  | 0 | 0 | 0 | 0 | 0 | 0 | 0 | 0
462 | 1472753683 | 1472753681 | 1441820424 | 15514512 | 1 | 15514512 | 3 | 21.1-11-4 |  | Болты для монтажа стальных конструкций (в комплекте с гайками и шайбами), оцинкованные диаметр 10-12 мм, длина 30-50 мм | 1346 | 1009 | кг | кг | 1 | 0.1 | 153.2606 | 0 | 0 | 0 | 0 | 1 | 0 | )*2 | 0.2 | 3 | -1 |  | 0 | 0 | 0 | 0 | 0 | 0 | 0 | 0
462 | 1472753684 | 1472753681 | 1441836235 | 1 | 1 | 15514512 | 3 | 21.1-20-7 | СН-2012.21 Выпуск № 5 (в текущих ценах по состоянию на 01.10.2025 г.). 21.1-20-7 | Ветошь | 1346 | 1009 | кг | кг | 1 | 0.1 | 31.49 | 0 | 0 | 0 | 0 | 1 | 0 | )*2 | 0.2 | 3 | -1 |  | 0 | 0 | 0 | 0 | 0 | 0 | 0 | 0
462 | 1472753685 | 1472753681 | 1441834659 | 1 | 1 | 15514512 | 3 | 21.1-4-34 | СН-2012.21 Выпуск № 5 (в текущих ценах по состоянию на 01.10.2025 г.). 21.1-4-34 | Растворитель нефтяной, марка Нефрас С-50/170 | 1348 | 1009 | т | т | 1000 | 1e-05 | 113415.04 | 0 | 0 | 0 | 0 | 1 | 0 | )*2 | 2e-05 | 3 | -1 |  | 0 | 0 | 0 | 0 | 0 | 0 | 0 | 0
463 | 1472753687 | 1472753686 | 1441819193 | 15514512 | 1 | 15514512 | 1 | 9999990008 |  | Трудозатраты рабочих | 1191 | 1013 | чел.-ч. | чел.-ч. | 1 | 0.08 | 0 | 0 | 0 | 0 | 0 | 1 | 1 | )*353 | 28.24 | 3 | -1 |  | 0 | 0 | 0 | 0 | 0 | 0 | 0 | 0
464 | 1472753689 | 1472753688 | 1441819193 | 15514512 | 1 | 15514512 | 1 | 9999990008 |  | Трудозатраты рабочих | 1191 | 1013 | чел.-ч. | чел.-ч. | 1 | 0.14 | 0 | 0 | 0 | 0 | 0 | 1 | 1 | )*4 | 0.56 | 3 | -1 |  | 0 | 0 | 0 | 0 | 0 | 0 | 0 | 0
465 | 1472753691 | 1472753690 | 1441819193 | 15514512 | 1 | 15514512 | 1 | 9999990008 |  | Трудозатраты рабочих | 1191 | 1013 | чел.-ч. | чел.-ч. | 1 | 0.6 | 0 | 0 | 0 | 0 | 0 | 1 | 1 |  | 0.6 | 3 | -1 |  | 0 | 0 | 0 | 0 | 0 | 0 | 0 | 0
465 | 1472753692 | 1472753690 | 1441836235 | 1 | 1 | 15514512 | 3 | 21.1-20-7 | СН-2012.21 Выпуск № 5 (в текущих ценах по состоянию на 01.10.2025 г.). 21.1-20-7 | Ветошь | 1346 | 1009 | кг | кг | 1 | 0.05 | 31.49 | 0 | 0 | 0 | 0 | 1 | 0 |  | 0.05 | 3 | -1 |  | 0 | 0 | 0 | 0 | 0 | 0 | 0 | 0
466 | 1472753694 | 1472753693 | 1441819193 | 15514512 | 1 | 15514512 | 1 | 9999990008 |  | Трудозатраты рабочих | 1191 | 1013 | чел.-ч. | чел.-ч. | 1 | 0.18 | 0 | 0 | 0 | 0 | 0 | 1 | 1 |  | 0.18 | 3 | -1 |  | 0 | 0 | 0 | 0 | 0 | 0 | 0 | 0
466 | 1472753695 | 1472753693 | 1441836187 | 1 | 1 | 15514512 | 3 | 21.1-16-104 | СН-2012.21 Выпуск № 5 (в текущих ценах по состоянию на 01.10.2025 г.). 21.1-16-104 | Спирт этиловый технический | 1346 | 1009 | кг | кг | 1 | 0.00293 | 424.66 | 0 | 0 | 0 | 0 | 1 | 0 |  | 0.00293 | 3 | -1 |  | 0 | 0 | 0 | 0 | 0 | 0 | 0 | 0
466 | 1472753696 | 1472753693 | 1441836235 | 1 | 1 | 15514512 | 3 | 21.1-20-7 | СН-2012.21 Выпуск № 5 (в текущих ценах по состоянию на 01.10.2025 г.). 21.1-20-7 | Ветошь | 1346 | 1009 | кг | кг | 1 | 0.038 | 31.49 | 0 | 0 | 0 | 0 | 1 | 0 |  | 0.038 | 3 | -1 |  | 0 | 0 | 0 | 0 | 0 | 0 | 0 | 0
467 | 1472753698 | 1472753697 | 1441819193 | 15514512 | 1 | 15514512 | 1 | 9999990008 |  | Трудозатраты рабочих | 1191 | 1013 | чел.-ч. | чел.-ч. | 1 | 0.1 | 0 | 0 | 0 | 0 | 0 | 1 | 1 | )*3 | 0.3 | 3 | -1 |  | 0 | 0 | 0 | 0 | 0 | 0 | 0 | 0
467 | 1472753700 | 1472753697 | 1441836235 | 1 | 1 | 15514512 | 3 | 21.1-20-7 | СН-2012.21 Выпуск № 5 (в текущих ценах по состоянию на 01.10.2025 г.). 21.1-20-7 | Ветошь | 1346 | 1009 | кг | кг | 1 | 0.001 | 31.49 | 0 | 0 | 0 | 0 | 1 | 0 | )*3 | 0.003 | 3 | -1 |  | 0 | 0 | 0 | 0 | 0 | 0 | 0 | 0
467 | 1472753699 | 1472753697 | 1441822228 | 15514512 | 1 | 15514512 | 3 | 21.1-4-3 |  | Бензин | 1346 | 1009 | кг | кг | 1 | 0.002 | 73.9517 | 0 | 0 | 0 | 0 | 1 | 0 | )*3 | 0.006 | 3 | -1 |  | 0 | 0 | 0 | 0 | 0 | 0 | 0 | 0
468 | 1472753702 | 1472753701 | 1441819193 | 15514512 | 1 | 15514512 | 1 | 9999990008 |  | Трудозатраты рабочих | 1191 | 1013 | чел.-ч. | чел.-ч. | 1 | 3 | 0 | 0 | 0 | 0 | 0 | 1 | 1 |  | 3 | 3 | -1 |  | 0 | 0 | 0 | 0 | 0 | 0 | 0 | 0
468 | 1472753704 | 1472753701 | 1441836237 | 1 | 1 | 15514512 | 3 | 21.1-20-10 | СН-2012.21 Выпуск № 5 (в текущих ценах по состоянию на 01.10.2025 г.). 21.1-20-10 | Лента изоляционная хлопчатобумажная | 1346 | 1009 | кг | кг | 1 | 0.06 | 375.16 | 0 | 0 | 0 | 0 | 1 | 0 |  | 0.06 | 3 | -1 |  | 0 | 0 | 0 | 0 | 0 | 0 | 0 | 0
468 | 1472753705 | 1472753701 | 1441836235 | 1 | 1 | 15514512 | 3 | 21.1-20-7 | СН-2012.21 Выпуск № 5 (в текущих ценах по состоянию на 01.10.2025 г.). 21.1-20-7 | Ветошь | 1346 | 1009 | кг | кг | 1 | 0.02 | 31.49 | 0 | 0 | 0 | 0 | 1 | 0 |  | 0.02 | 3 | -1 |  | 0 | 0 | 0 | 0 | 0 | 0 | 0 | 0
468 | 1472753703 | 1472753701 | 1441822228 | 15514512 | 1 | 15514512 | 3 | 21.1-4-3 |  | Бензин | 1346 | 1009 | кг | кг | 1 | 0.02 | 73.9517 | 0 | 0 | 0 | 0 | 1 | 0 |  | 0.02 | 3 | -1 |  | 0 | 0 | 0 | 0 | 0 | 0 | 0 | 0
468 | 1472753706 | 1472753701 | 1441834920 | 1 | 1 | 15514512 | 3 | 21.1-6-139 | СН-2012.21 Выпуск № 5 (в текущих ценах по состоянию на 01.10.2025 г.). 21.1-6-139 | Эмаль, марка ПФ-115 (цветная), пентафталевая | 1346 | 1009 | кг | кг | 1 | 0.01 | 106.87 | 0 | 0 | 0 | 0 | 1 | 0 |  | 0.01 | 3 | -1 |  | 0 | 0 | 0 | 0 | 0 | 0 | 0 | 0
469 | 1472753708 | 1472753707 | 1441819193 | 15514512 | 1 | 15514512 | 1 | 9999990008 |  | Трудозатраты рабочих | 1191 | 1013 | чел.-ч. | чел.-ч. | 1 | 1.5 | 0 | 0 | 0 | 0 | 0 | 1 | 1 |  | 1.5 | 3 | -1 |  | 0 | 0 | 0 | 0 | 0 | 0 | 0 | 0
469 | 1472753710 | 1472753707 | 1441820422 | 15514512 | 1 | 15514512 | 3 | 21.1-15-50 |  | Припой, сплав "Вуда" | 1346 | 1009 | кг | кг | 1 | 0.004 | 1511.5409 | 0 | 0 | 0 | 0 | 1 | 0 |  | 0.004 | 3 | -1 |  | 0 | 0 | 0 | 0 | 0 | 0 | 0 | 0
469 | 1472753711 | 1472753707 | 1441836235 | 1 | 1 | 15514512 | 3 | 21.1-20-7 | СН-2012.21 Выпуск № 5 (в текущих ценах по состоянию на 01.10.2025 г.). 21.1-20-7 | Ветошь | 1346 | 1009 | кг | кг | 1 | 0.01 | 31.49 | 0 | 0 | 0 | 0 | 1 | 0 |  | 0.01 | 3 | -1 |  | 0 | 0 | 0 | 0 | 0 | 0 | 0 | 0
469 | 1472753712 | 1472753707 | 1441838748 | 1 | 1 | 15514512 | 3 | 21.1-25-388 | СН-2012.21 Выпуск № 5 (в текущих ценах по состоянию на 01.10.2025 г.). 21.1-25-388 | Шкурка шлифовальная на бумажной основе | 1327 | 1005 | м2 | м2 | 1 | 0.011 | 208.99 | 0 | 0 | 0 | 0 | 1 | 0 |  | 0.011 | 3 | -1 |  | 0 | 0 | 0 | 0 | 0 | 0 | 0 | 0
469 | 1472753709 | 1472753707 | 1441822228 | 15514512 | 1 | 15514512 | 3 | 21.1-4-3 |  | Бензин | 1346 | 1009 | кг | кг | 1 | 0.023 | 73.9517 | 0 | 0 | 0 | 0 | 1 | 0 |  | 0.023 | 3 | -1 |  | 0 | 0 | 0 | 0 | 0 | 0 | 0 | 0
469 | 1472753713 | 1472753707 | 1441834920 | 1 | 1 | 15514512 | 3 | 21.1-6-139 | СН-2012.21 Выпуск № 5 (в текущих ценах по состоянию на 01.10.2025 г.). 21.1-6-139 | Эмаль, марка ПФ-115 (цветная), пентафталевая | 1346 | 1009 | кг | кг | 1 | 0.019 | 106.87 | 0 | 0 | 0 | 0 | 1 | 0 |  | 0.019 | 3 | -1 |  | 0 | 0 | 0 | 0 | 0 | 0 | 0 | 0
470 | 1472753715 | 1472753714 | 1441819193 | 15514512 | 1 | 15514512 | 1 | 9999990008 |  | Трудозатраты рабочих | 1191 | 1013 | чел.-ч. | чел.-ч. | 1 | 0.05 | 0 | 0 | 0 | 0 | 0 | 1 | 1 | )*3 | 0.15 | 3 | -1 |  | 0 | 0 | 0 | 0 | 0 | 0 | 0 | 0
471 | 1472753717 | 1472753716 | 1441819193 | 15514512 | 1 | 15514512 | 1 | 9999990008 |  | Трудозатраты рабочих | 1191 | 1013 | чел.-ч. | чел.-ч. | 1 | 0.1 | 0 | 0 | 0 | 0 | 0 | 1 | 1 | )*3 | 0.3 | 3 | -1 |  | 0 | 0 | 0 | 0 | 0 | 0 | 0 | 0
471 | 1472753719 | 1472753716 | 1441836235 | 1 | 1 | 15514512 | 3 | 21.1-20-7 | СН-2012.21 Выпуск № 5 (в текущих ценах по состоянию на 01.10.2025 г.). 21.1-20-7 | Ветошь | 1346 | 1009 | кг | кг | 1 | 0.001 | 31.49 | 0 | 0 | 0 | 0 | 1 | 0 | )*3 | 0.003 | 3 | -1 |  | 0 | 0 | 0 | 0 | 0 | 0 | 0 | 0
471 | 1472753718 | 1472753716 | 1441822228 | 15514512 | 1 | 15514512 | 3 | 21.1-4-3 |  | Бензин | 1346 | 1009 | кг | кг | 1 | 0.002 | 73.9517 | 0 | 0 | 0 | 0 | 1 | 0 | )*3 | 0.006 | 3 | -1 |  | 0 | 0 | 0 | 0 | 0 | 0 | 0 | 0
472 | 1472753721 | 1472753720 | 1441819193 | 15514512 | 1 | 15514512 | 1 | 9999990008 |  | Трудозатраты рабочих | 1191 | 1013 | чел.-ч. | чел.-ч. | 1 | 3 | 0 | 0 | 0 | 0 | 0 | 1 | 1 |  | 3 | 3 | -1 |  | 0 | 0 | 0 | 0 | 0 | 0 | 0 | 0
472 | 1472753723 | 1472753720 | 1441836237 | 1 | 1 | 15514512 | 3 | 21.1-20-10 | СН-2012.21 Выпуск № 5 (в текущих ценах по состоянию на 01.10.2025 г.). 21.1-20-10 | Лента изоляционная хлопчатобумажная | 1346 | 1009 | кг | кг | 1 | 0.06 | 375.16 | 0 | 0 | 0 | 0 | 1 | 0 |  | 0.06 | 3 | -1 |  | 0 | 0 | 0 | 0 | 0 | 0 | 0 | 0
472 | 1472753724 | 1472753720 | 1441836235 | 1 | 1 | 15514512 | 3 | 21.1-20-7 | СН-2012.21 Выпуск № 5 (в текущих ценах по состоянию на 01.10.2025 г.). 21.1-20-7 | Ветошь | 1346 | 1009 | кг | кг | 1 | 0.02 | 31.49 | 0 | 0 | 0 | 0 | 1 | 0 |  | 0.02 | 3 | -1 |  | 0 | 0 | 0 | 0 | 0 | 0 | 0 | 0
472 | 1472753722 | 1472753720 | 1441822228 | 15514512 | 1 | 15514512 | 3 | 21.1-4-3 |  | Бензин | 1346 | 1009 | кг | кг | 1 | 0.02 | 73.9517 | 0 | 0 | 0 | 0 | 1 | 0 |  | 0.02 | 3 | -1 |  | 0 | 0 | 0 | 0 | 0 | 0 | 0 | 0
472 | 1472753725 | 1472753720 | 1441834920 | 1 | 1 | 15514512 | 3 | 21.1-6-139 | СН-2012.21 Выпуск № 5 (в текущих ценах по состоянию на 01.10.2025 г.). 21.1-6-139 | Эмаль, марка ПФ-115 (цветная), пентафталевая | 1346 | 1009 | кг | кг | 1 | 0.01 | 106.87 | 0 | 0 | 0 | 0 | 1 | 0 |  | 0.01 | 3 | -1 |  | 0 | 0 | 0 | 0 | 0 | 0 | 0 | 0
473 | 1472753727 | 1472753726 | 1441819193 | 15514512 | 1 | 15514512 | 1 | 9999990008 |  | Трудозатраты рабочих | 1191 | 1013 | чел.-ч. | чел.-ч. | 1 | 1.5 | 0 | 0 | 0 | 0 | 0 | 1 | 1 |  | 1.5 | 3 | -1 |  | 0 | 0 | 0 | 0 | 0 | 0 | 0 | 0
473 | 1472753729 | 1472753726 | 1441820422 | 15514512 | 1 | 15514512 | 3 | 21.1-15-50 |  | Припой, сплав "Вуда" | 1346 | 1009 | кг | кг | 1 | 0.004 | 1511.5409 | 0 | 0 | 0 | 0 | 1 | 0 |  | 0.004 | 3 | -1 |  | 0 | 0 | 0 | 0 | 0 | 0 | 0 | 0
473 | 1472753730 | 1472753726 | 1441836235 | 1 | 1 | 15514512 | 3 | 21.1-20-7 | СН-2012.21 Выпуск № 5 (в текущих ценах по состоянию на 01.10.2025 г.). 21.1-20-7 | Ветошь | 1346 | 1009 | кг | кг | 1 | 0.01 | 31.49 | 0 | 0 | 0 | 0 | 1 | 0 |  | 0.01 | 3 | -1 |  | 0 | 0 | 0 | 0 | 0 | 0 | 0 | 0
473 | 1472753731 | 1472753726 | 1441838748 | 1 | 1 | 15514512 | 3 | 21.1-25-388 | СН-2012.21 Выпуск № 5 (в текущих ценах по состоянию на 01.10.2025 г.). 21.1-25-388 | Шкурка шлифовальная на бумажной основе | 1327 | 1005 | м2 | м2 | 1 | 0.011 | 208.99 | 0 | 0 | 0 | 0 | 1 | 0 |  | 0.011 | 3 | -1 |  | 0 | 0 | 0 | 0 | 0 | 0 | 0 | 0
473 | 1472753728 | 1472753726 | 1441822228 | 15514512 | 1 | 15514512 | 3 | 21.1-4-3 |  | Бензин | 1346 | 1009 | кг | кг | 1 | 0.023 | 73.9517 | 0 | 0 | 0 | 0 | 1 | 0 |  | 0.023 | 3 | -1 |  | 0 | 0 | 0 | 0 | 0 | 0 | 0 | 0
473 | 1472753732 | 1472753726 | 1441834920 | 1 | 1 | 15514512 | 3 | 21.1-6-139 | СН-2012.21 Выпуск № 5 (в текущих ценах по состоянию на 01.10.2025 г.). 21.1-6-139 | Эмаль, марка ПФ-115 (цветная), пентафталевая | 1346 | 1009 | кг | кг | 1 | 0.019 | 106.87 | 0 | 0 | 0 | 0 | 1 | 0 |  | 0.019 | 3 | -1 |  | 0 | 0 | 0 | 0 | 0 | 0 | 0 | 0
474 | 1472753734 | 1472753733 | 1441819193 | 15514512 | 1 | 15514512 | 1 | 9999990008 |  | Трудозатраты рабочих | 1191 | 1013 | чел.-ч. | чел.-ч. | 1 | 0.05 | 0 | 0 | 0 | 0 | 0 | 1 | 1 | )*3 | 0.15 | 3 | -1 |  | 0 | 0 | 0 | 0 | 0 | 0 | 0 | 0
475 | 1472753740 | 1472753735 | 1441819193 | 15514512 | 1 | 15514512 | 1 | 9999990008 |  | Трудозатраты рабочих | 1191 | 1013 | чел.-ч. | чел.-ч. | 1 | 0.4 | 0 | 0 | 0 | 0 | 0 | 1 | 1 |  | 0.4 | 2 | 1472753736 | 191 | 0 | 0 | 0 | 0 | 0 | 0 | 0 | 0
475 | 1472753741 | 1472753735 | 1441836235 | 1 | 1 | 15514512 | 3 | 21.1-20-7 | СН-2012.21 Выпуск № 5 (в текущих ценах по состоянию на 01.10.2025 г.). 21.1-20-7 | Ветошь | 1346 | 1009 | кг | кг | 1 | 0.02 | 31.49 | 0 | 0 | 0 | 0 | 1 | 0 |  | 0.02 | 2 | 1472753737 | 192 | 0 | 0 | 0 | 0 | 0 | 0 | 0 | 0
475 | 1472753742 | 1472753735 | 1441838749 | 1 | 1 | 15514512 | 3 | 21.1-25-389 | СН-2012.21 Выпуск № 5 (в текущих ценах по состоянию на 01.10.2025 г.). 21.1-25-389 | Шкурка шлифовальная на тканевой основе водостойкая | 1327 | 1005 | м2 | м2 | 1 | 0.03 | 509.19 | 0 | 0 | 0 | 0 | 1 | 0 |  | 0.03 | 2 | 1472753738 | 193 | 0 | 0 | 0 | 0 | 0 | 0 | 0 | 0
475 | 1472753743 | 1472753735 | 1441834659 | 1 | 1 | 15514512 | 3 | 21.1-4-34 | СН-2012.21 Выпуск № 5 (в текущих ценах по состоянию на 01.10.2025 г.). 21.1-4-34 | Растворитель нефтяной, марка Нефрас С-50/170 | 1348 | 1009 | т | т | 1000 | 3e-05 | 113415.04 | 0 | 0 | 0 | 0 | 1 | 0 |  | 3e-05 | 2 | 1472753739 | 194 | 0 | 0 | 0 | 0 | 0 | 0 | 0 | 0
476 | 1472753745 | 1472753744 | 1441819193 | 15514512 | 1 | 15514512 | 1 | 9999990008 |  | Трудозатраты рабочих | 1191 | 1013 | чел.-ч. | чел.-ч. | 1 | 0.1 | 0 | 0 | 0 | 0 | 0 | 1 | 1 | )*3 | 0.3 | 3 | -1 |  | 0 | 0 | 0 | 0 | 0 | 0 | 0 | 0
476 | 1472753747 | 1472753744 | 1441836235 | 1 | 1 | 15514512 | 3 | 21.1-20-7 | СН-2012.21 Выпуск № 5 (в текущих ценах по состоянию на 01.10.2025 г.). 21.1-20-7 | Ветошь | 1346 | 1009 | кг | кг | 1 | 0.001 | 31.49 | 0 | 0 | 0 | 0 | 1 | 0 | )*3 | 0.003 | 3 | -1 |  | 0 | 0 | 0 | 0 | 0 | 0 | 0 | 0
476 | 1472753746 | 1472753744 | 1441822228 | 15514512 | 1 | 15514512 | 3 | 21.1-4-3 |  | Бензин | 1346 | 1009 | кг | кг | 1 | 0.002 | 73.9517 | 0 | 0 | 0 | 0 | 1 | 0 | )*3 | 0.006 | 3 | -1 |  | 0 | 0 | 0 | 0 | 0 | 0 | 0 | 0
477 | 1472753749 | 1472753748 | 1441819193 | 15514512 | 1 | 15514512 | 1 | 9999990008 |  | Трудозатраты рабочих | 1191 | 1013 | чел.-ч. | чел.-ч. | 1 | 3 | 0 | 0 | 0 | 0 | 0 | 1 | 1 |  | 3 | 3 | -1 |  | 0 | 0 | 0 | 0 | 0 | 0 | 0 | 0
477 | 1472753751 | 1472753748 | 1441836237 | 1 | 1 | 15514512 | 3 | 21.1-20-10 | СН-2012.21 Выпуск № 5 (в текущих ценах по состоянию на 01.10.2025 г.). 21.1-20-10 | Лента изоляционная хлопчатобумажная | 1346 | 1009 | кг | кг | 1 | 0.06 | 375.16 | 0 | 0 | 0 | 0 | 1 | 0 |  | 0.06 | 3 | -1 |  | 0 | 0 | 0 | 0 | 0 | 0 | 0 | 0
477 | 1472753752 | 1472753748 | 1441836235 | 1 | 1 | 15514512 | 3 | 21.1-20-7 | СН-2012.21 Выпуск № 5 (в текущих ценах по состоянию на 01.10.2025 г.). 21.1-20-7 | Ветошь | 1346 | 1009 | кг | кг | 1 | 0.02 | 31.49 | 0 | 0 | 0 | 0 | 1 | 0 |  | 0.02 | 3 | -1 |  | 0 | 0 | 0 | 0 | 0 | 0 | 0 | 0
477 | 1472753750 | 1472753748 | 1441822228 | 15514512 | 1 | 15514512 | 3 | 21.1-4-3 |  | Бензин | 1346 | 1009 | кг | кг | 1 | 0.02 | 73.9517 | 0 | 0 | 0 | 0 | 1 | 0 |  | 0.02 | 3 | -1 |  | 0 | 0 | 0 | 0 | 0 | 0 | 0 | 0
477 | 1472753753 | 1472753748 | 1441834920 | 1 | 1 | 15514512 | 3 | 21.1-6-139 | СН-2012.21 Выпуск № 5 (в текущих ценах по состоянию на 01.10.2025 г.). 21.1-6-139 | Эмаль, марка ПФ-115 (цветная), пентафталевая | 1346 | 1009 | кг | кг | 1 | 0.01 | 106.87 | 0 | 0 | 0 | 0 | 1 | 0 |  | 0.01 | 3 | -1 |  | 0 | 0 | 0 | 0 | 0 | 0 | 0 | 0
478 | 1472753755 | 1472753754 | 1441819193 | 15514512 | 1 | 15514512 | 1 | 9999990008 |  | Трудозатраты рабочих | 1191 | 1013 | чел.-ч. | чел.-ч. | 1 | 1.5 | 0 | 0 | 0 | 0 | 0 | 1 | 1 |  | 1.5 | 3 | -1 |  | 0 | 0 | 0 | 0 | 0 | 0 | 0 | 0
478 | 1472753757 | 1472753754 | 1441820422 | 15514512 | 1 | 15514512 | 3 | 21.1-15-50 |  | Припой, сплав "Вуда" | 1346 | 1009 | кг | кг | 1 | 0.004 | 1511.5409 | 0 | 0 | 0 | 0 | 1 | 0 |  | 0.004 | 3 | -1 |  | 0 | 0 | 0 | 0 | 0 | 0 | 0 | 0
478 | 1472753758 | 1472753754 | 1441836235 | 1 | 1 | 15514512 | 3 | 21.1-20-7 | СН-2012.21 Выпуск № 5 (в текущих ценах по состоянию на 01.10.2025 г.). 21.1-20-7 | Ветошь | 1346 | 1009 | кг | кг | 1 | 0.01 | 31.49 | 0 | 0 | 0 | 0 | 1 | 0 |  | 0.01 | 3 | -1 |  | 0 | 0 | 0 | 0 | 0 | 0 | 0 | 0
478 | 1472753759 | 1472753754 | 1441838748 | 1 | 1 | 15514512 | 3 | 21.1-25-388 | СН-2012.21 Выпуск № 5 (в текущих ценах по состоянию на 01.10.2025 г.). 21.1-25-388 | Шкурка шлифовальная на бумажной основе | 1327 | 1005 | м2 | м2 | 1 | 0.011 | 208.99 | 0 | 0 | 0 | 0 | 1 | 0 |  | 0.011 | 3 | -1 |  | 0 | 0 | 0 | 0 | 0 | 0 | 0 | 0
478 | 1472753756 | 1472753754 | 1441822228 | 15514512 | 1 | 15514512 | 3 | 21.1-4-3 |  | Бензин | 1346 | 1009 | кг | кг | 1 | 0.023 | 73.9517 | 0 | 0 | 0 | 0 | 1 | 0 |  | 0.023 | 3 | -1 |  | 0 | 0 | 0 | 0 | 0 | 0 | 0 | 0
478 | 1472753760 | 1472753754 | 1441834920 | 1 | 1 | 15514512 | 3 | 21.1-6-139 | СН-2012.21 Выпуск № 5 (в текущих ценах по состоянию на 01.10.2025 г.). 21.1-6-139 | Эмаль, марка ПФ-115 (цветная), пентафталевая | 1346 | 1009 | кг | кг | 1 | 0.019 | 106.87 | 0 | 0 | 0 | 0 | 1 | 0 |  | 0.019 | 3 | -1 |  | 0 | 0 | 0 | 0 | 0 | 0 | 0 | 0
479 | 1472753762 | 1472753761 | 1441819193 | 15514512 | 1 | 15514512 | 1 | 9999990008 |  | Трудозатраты рабочих | 1191 | 1013 | чел.-ч. | чел.-ч. | 1 | 0.05 | 0 | 0 | 0 | 0 | 0 | 1 | 1 | )*3 | 0.15 | 3 | -1 |  | 0 | 0 | 0 | 0 | 0 | 0 | 0 | 0
480 | 1472753764 | 1472753763 | 1441819193 | 15514512 | 1 | 15514512 | 1 | 9999990008 |  | Трудозатраты рабочих | 1191 | 1013 | чел.-ч. | чел.-ч. | 1 | 0.1 | 0 | 0 | 0 | 0 | 0 | 1 | 1 | )*3 | 0.3 | 3 | -1 |  | 0 | 0 | 0 | 0 | 0 | 0 | 0 | 0
480 | 1472753766 | 1472753763 | 1441836235 | 1 | 1 | 15514512 | 3 | 21.1-20-7 | СН-2012.21 Выпуск № 5 (в текущих ценах по состоянию на 01.10.2025 г.). 21.1-20-7 | Ветошь | 1346 | 1009 | кг | кг | 1 | 0.001 | 31.49 | 0 | 0 | 0 | 0 | 1 | 0 | )*3 | 0.003 | 3 | -1 |  | 0 | 0 | 0 | 0 | 0 | 0 | 0 | 0
480 | 1472753765 | 1472753763 | 1441822228 | 15514512 | 1 | 15514512 | 3 | 21.1-4-3 |  | Бензин | 1346 | 1009 | кг | кг | 1 | 0.002 | 73.9517 | 0 | 0 | 0 | 0 | 1 | 0 | )*3 | 0.006 | 3 | -1 |  | 0 | 0 | 0 | 0 | 0 | 0 | 0 | 0
481 | 1472753768 | 1472753767 | 1441819193 | 15514512 | 1 | 15514512 | 1 | 9999990008 |  | Трудозатраты рабочих | 1191 | 1013 | чел.-ч. | чел.-ч. | 1 | 3 | 0 | 0 | 0 | 0 | 0 | 1 | 1 |  | 3 | 3 | -1 |  | 0 | 0 | 0 | 0 | 0 | 0 | 0 | 0
481 | 1472753770 | 1472753767 | 1441836237 | 1 | 1 | 15514512 | 3 | 21.1-20-10 | СН-2012.21 Выпуск № 5 (в текущих ценах по состоянию на 01.10.2025 г.). 21.1-20-10 | Лента изоляционная хлопчатобумажная | 1346 | 1009 | кг | кг | 1 | 0.06 | 375.16 | 0 | 0 | 0 | 0 | 1 | 0 |  | 0.06 | 3 | -1 |  | 0 | 0 | 0 | 0 | 0 | 0 | 0 | 0
481 | 1472753771 | 1472753767 | 1441836235 | 1 | 1 | 15514512 | 3 | 21.1-20-7 | СН-2012.21 Выпуск № 5 (в текущих ценах по состоянию на 01.10.2025 г.). 21.1-20-7 | Ветошь | 1346 | 1009 | кг | кг | 1 | 0.02 | 31.49 | 0 | 0 | 0 | 0 | 1 | 0 |  | 0.02 | 3 | -1 |  | 0 | 0 | 0 | 0 | 0 | 0 | 0 | 0
481 | 1472753769 | 1472753767 | 1441822228 | 15514512 | 1 | 15514512 | 3 | 21.1-4-3 |  | Бензин | 1346 | 1009 | кг | кг | 1 | 0.02 | 73.9517 | 0 | 0 | 0 | 0 | 1 | 0 |  | 0.02 | 3 | -1 |  | 0 | 0 | 0 | 0 | 0 | 0 | 0 | 0
481 | 1472753772 | 1472753767 | 1441834920 | 1 | 1 | 15514512 | 3 | 21.1-6-139 | СН-2012.21 Выпуск № 5 (в текущих ценах по состоянию на 01.10.2025 г.). 21.1-6-139 | Эмаль, марка ПФ-115 (цветная), пентафталевая | 1346 | 1009 | кг | кг | 1 | 0.01 | 106.87 | 0 | 0 | 0 | 0 | 1 | 0 |  | 0.01 | 3 | -1 |  | 0 | 0 | 0 | 0 | 0 | 0 | 0 | 0
482 | 1472753774 | 1472753773 | 1441819193 | 15514512 | 1 | 15514512 | 1 | 9999990008 |  | Трудозатраты рабочих | 1191 | 1013 | чел.-ч. | чел.-ч. | 1 | 1.5 | 0 | 0 | 0 | 0 | 0 | 1 | 1 |  | 1.5 | 3 | -1 |  | 0 | 0 | 0 | 0 | 0 | 0 | 0 | 0
482 | 1472753776 | 1472753773 | 1441820422 | 15514512 | 1 | 15514512 | 3 | 21.1-15-50 |  | Припой, сплав "Вуда" | 1346 | 1009 | кг | кг | 1 | 0.004 | 1511.5409 | 0 | 0 | 0 | 0 | 1 | 0 |  | 0.004 | 3 | -1 |  | 0 | 0 | 0 | 0 | 0 | 0 | 0 | 0
482 | 1472753777 | 1472753773 | 1441836235 | 1 | 1 | 15514512 | 3 | 21.1-20-7 | СН-2012.21 Выпуск № 5 (в текущих ценах по состоянию на 01.10.2025 г.). 21.1-20-7 | Ветошь | 1346 | 1009 | кг | кг | 1 | 0.01 | 31.49 | 0 | 0 | 0 | 0 | 1 | 0 |  | 0.01 | 3 | -1 |  | 0 | 0 | 0 | 0 | 0 | 0 | 0 | 0
482 | 1472753778 | 1472753773 | 1441838748 | 1 | 1 | 15514512 | 3 | 21.1-25-388 | СН-2012.21 Выпуск № 5 (в текущих ценах по состоянию на 01.10.2025 г.). 21.1-25-388 | Шкурка шлифовальная на бумажной основе | 1327 | 1005 | м2 | м2 | 1 | 0.011 | 208.99 | 0 | 0 | 0 | 0 | 1 | 0 |  | 0.011 | 3 | -1 |  | 0 | 0 | 0 | 0 | 0 | 0 | 0 | 0
482 | 1472753775 | 1472753773 | 1441822228 | 15514512 | 1 | 15514512 | 3 | 21.1-4-3 |  | Бензин | 1346 | 1009 | кг | кг | 1 | 0.023 | 73.9517 | 0 | 0 | 0 | 0 | 1 | 0 |  | 0.023 | 3 | -1 |  | 0 | 0 | 0 | 0 | 0 | 0 | 0 | 0
482 | 1472753779 | 1472753773 | 1441834920 | 1 | 1 | 15514512 | 3 | 21.1-6-139 | СН-2012.21 Выпуск № 5 (в текущих ценах по состоянию на 01.10.2025 г.). 21.1-6-139 | Эмаль, марка ПФ-115 (цветная), пентафталевая | 1346 | 1009 | кг | кг | 1 | 0.019 | 106.87 | 0 | 0 | 0 | 0 | 1 | 0 |  | 0.019 | 3 | -1 |  | 0 | 0 | 0 | 0 | 0 | 0 | 0 | 0
483 | 1472753781 | 1472753780 | 1441819193 | 15514512 | 1 | 15514512 | 1 | 9999990008 |  | Трудозатраты рабочих | 1191 | 1013 | чел.-ч. | чел.-ч. | 1 | 0.05 | 0 | 0 | 0 | 0 | 0 | 1 | 1 | )*3 | 0.15 | 3 | -1 |  | 0 | 0 | 0 | 0 | 0 | 0 | 0 | 0
484 | 1472753783 | 1472753782 | 1441819193 | 15514512 | 1 | 15514512 | 1 | 9999990008 |  | Трудозатраты рабочих | 1191 | 1013 | чел.-ч. | чел.-ч. | 1 | 0.04 | 0 | 0 | 0 | 0 | 0 | 1 | 1 | )*3 | 0.12 | 3 | -1 |  | 0 | 0 | 0 | 0 | 0 | 0 | 0 | 0
484 | 1472753784 | 1472753782 | 1441836235 | 1 | 1 | 15514512 | 3 | 21.1-20-7 | СН-2012.21 Выпуск № 5 (в текущих ценах по состоянию на 01.10.2025 г.). 21.1-20-7 | Ветошь | 1346 | 1009 | кг | кг | 1 | 0.0002 | 31.49 | 0 | 0 | 0 | 0 | 1 | 0 | )*3 | 0.0006 | 3 | -1 |  | 0 | 0 | 0 | 0 | 0 | 0 | 0 | 0
485 | 1472753786 | 1472753785 | 1441819193 | 15514512 | 1 | 15514512 | 1 | 9999990008 |  | Трудозатраты рабочих | 1191 | 1013 | чел.-ч. | чел.-ч. | 1 | 1.2 | 0 | 0 | 0 | 0 | 0 | 1 | 1 |  | 1.2 | 3 | -1 |  | 0 | 0 | 0 | 0 | 0 | 0 | 0 | 0
485 | 1472753787 | 1472753785 | 1441836235 | 1 | 1 | 15514512 | 3 | 21.1-20-7 | СН-2012.21 Выпуск № 5 (в текущих ценах по состоянию на 01.10.2025 г.). 21.1-20-7 | Ветошь | 1346 | 1009 | кг | кг | 1 | 0.007 | 31.49 | 0 | 0 | 0 | 0 | 1 | 0 |  | 0.007 | 3 | -1 |  | 0 | 0 | 0 | 0 | 0 | 0 | 0 | 0
485 | 1472753788 | 1472753785 | 1441834628 | 1 | 1 | 15514512 | 3 | 21.1-4-3 | СН-2012.21 Выпуск № 5 (в текущих ценах по состоянию на 01.10.2025 г.). 21.1-4-3 | Бензин | 1348 | 1009 | т | т | 1000 | 2e-05 | 73951.73 | 0 | 0 | 0 | 0 | 1 | 0 |  | 2e-05 | 3 | -1 |  | 0 | 0 | 0 | 0 | 0 | 0 | 0 | 0
486 | 1472753791 | 1472753789 | 1441819193 | 15514512 | 1 | 15514512 | 1 | 9999990008 |  | Трудозатраты рабочих | 1191 | 1013 | чел.-ч. | чел.-ч. | 1 | 0.07 | 0 | 0 | 0 | 0 | 0 | 1 | 1 | )*118 | 8.26 | 2 | 1472753790 | 195 | 0 | 0 | 0 | 0 | 0 | 0 | 0 | 0
487 | 1472753795 | 1472753792 | 1441819193 | 15514512 | 1 | 15514512 | 1 | 9999990008 |  | Трудозатраты рабочих | 1191 | 1013 | чел.-ч. | чел.-ч. | 1 | 0.17 | 0 | 0 | 0 | 0 | 0 | 1 | 1 | )*4 | 0.68 | 2 | 1472753793 | 196 | 0 | 0 | 0 | 0 | 0 | 0 | 0 | 0
487 | 1472753796 | 1472753792 | 1441836235 | 1 | 1 | 15514512 | 3 | 21.1-20-7 | СН-2012.21 Выпуск № 5 (в текущих ценах по состоянию на 01.10.2025 г.). 21.1-20-7 | Ветошь | 1346 | 1009 | кг | кг | 1 | 0.05 | 31.49 | 0 | 0 | 0 | 0 | 1 | 0 | )*4 | 0.2 | 2 | 1472753794 | 197 | 0 | 0 | 0 | 0 | 0 | 0 | 0 | 0
488 | 1472753801 | 1472753797 | 1441819193 | 15514512 | 1 | 15514512 | 1 | 9999990008 |  | Трудозатраты рабочих | 1191 | 1013 | чел.-ч. | чел.-ч. | 1 | 0.5 | 0 | 0 | 0 | 0 | 0 | 1 | 1 | )*2 | 1 | 2 | 1472753798 | 198 | 0 | 0 | 0 | 0 | 0 | 0 | 0 | 0
488 | 1472753802 | 1472753797 | 1441834258 | 1 | 1 | 15514512 | 2 | 22.1-18-24 | СН-2012.22 Выпуск № 5 (в текущих ценах по состоянию на 01.10.2025 г.). 22.1-18-24 | Автомобили полупассажирские типа ГАЗ, грузоподъемность до 2 т | 1368 | 1011 | маш.-ч | маш.-ч | 1 | 0.03 | 0 | 1303.01 | 826.2 | 0 | 0 | 1 | 0 | )*2 | 0.06 | 2 | 1472753799 | 199 | 0 | 0 | 0 | 0 | 0 | 0 | 0 | 0
488 | 1472753803 | 1472753797 | 1441836235 | 1 | 1 | 15514512 | 3 | 21.1-20-7 | СН-2012.21 Выпуск № 5 (в текущих ценах по состоянию на 01.10.2025 г.). 21.1-20-7 | Ветошь | 1346 | 1009 | кг | кг | 1 | 0.003 | 31.49 | 0 | 0 | 0 | 0 | 1 | 0 | )*2 | 0.006 | 2 | 1472753800 | 200 | 0 | 0 | 0 | 0 | 0 | 0 | 0 | 0
489 | 1472753805 | 1472753804 | 1441819193 | 15514512 | 1 | 15514512 | 1 | 9999990008 |  | Трудозатраты рабочих | 1191 | 1013 | чел.-ч. | чел.-ч. | 1 | 0.23 | 0 | 0 | 0 | 0 | 0 | 1 | 1 | )*3 | 0.69 | 3 | -1 |  | 0 | 0 | 0 | 0 | 0 | 0 | 0 | 0
490 | 1472753807 | 1472753806 | 1441819193 | 15514512 | 1 | 15514512 | 1 | 9999990008 |  | Трудозатраты рабочих | 1191 | 1013 | чел.-ч. | чел.-ч. | 1 | 0.55 | 0 | 0 | 0 | 0 | 0 | 1 | 1 |  | 0.55 | 3 | -1 |  | 0 | 0 | 0 | 0 | 0 | 0 | 0 | 0
490 | 1472753808 | 1472753806 | 1441834258 | 1 | 1 | 15514512 | 2 | 22.1-18-24 | СН-2012.22 Выпуск № 5 (в текущих ценах по состоянию на 01.10.2025 г.). 22.1-18-24 | Автомобили полупассажирские типа ГАЗ, грузоподъемность до 2 т | 1368 | 1011 | маш.-ч | маш.-ч | 1 | 0.04 | 0 | 1303.01 | 826.2 | 0 | 0 | 1 | 0 |  | 0.04 | 3 | -1 |  | 0 | 0 | 0 | 0 | 0 | 0 | 0 | 0
490 | 1472753809 | 1472753806 | 1441836235 | 1 | 1 | 15514512 | 3 | 21.1-20-7 | СН-2012.21 Выпуск № 5 (в текущих ценах по состоянию на 01.10.2025 г.). 21.1-20-7 | Ветошь | 1346 | 1009 | кг | кг | 1 | 0.004 | 31.49 | 0 | 0 | 0 | 0 | 1 | 0 |  | 0.004 | 3 | -1 |  | 0 | 0 | 0 | 0 | 0 | 0 | 0 | 0
491 | 1472753815 | 1472753810 | 1441819193 | 15514512 | 1 | 15514512 | 1 | 9999990008 |  | Трудозатраты рабочих | 1191 | 1013 | чел.-ч. | чел.-ч. | 1 | 0.17 | 0 | 0 | 0 | 0 | 0 | 1 | 1 | )*4 | 0.68 | 2 | 1472753811 | 201 | 0 | 0 | 0 | 0 | 0 | 0 | 0 | 0
491 | 1472753816 | 1472753810 | 1441834258 | 1 | 1 | 15514512 | 2 | 22.1-18-24 | СН-2012.22 Выпуск № 5 (в текущих ценах по состоянию на 01.10.2025 г.). 22.1-18-24 | Автомобили полупассажирские типа ГАЗ, грузоподъемность до 2 т | 1368 | 1011 | маш.-ч | маш.-ч | 1 | 0.01 | 0 | 1303.01 | 826.2 | 0 | 0 | 1 | 0 | )*4 | 0.04 | 2 | 1472753812 | 202 | 0 | 0 | 0 | 0 | 0 | 0 | 0 | 0
491 | 1472753817 | 1472753810 | 1441836186 | 1 | 1 | 15514512 | 3 | 21.1-16-103 | СН-2012.21 Выпуск № 5 (в текущих ценах по состоянию на 01.10.2025 г.). 21.1-16-103 | Спирт этиловый ректификат | 1346 | 1009 | кг | кг | 1 | 0.01 | 494.57 | 0 | 0 | 0 | 0 | 1 | 0 | )*4 | 0.04 | 2 | 1472753813 | 203 | 0 | 0 | 0 | 0 | 0 | 0 | 0 | 0
491 | 1472753818 | 1472753810 | 1441836230 | 1 | 1 | 15514512 | 3 | 21.1-20-1 | СН-2012.21 Выпуск № 5 (в текущих ценах по состоянию на 01.10.2025 г.). 21.1-20-1 | Бязь | 1327 | 1005 | м2 | м2 | 1 | 0.02 | 46 | 0 | 0 | 0 | 0 | 1 | 0 | )*4 | 0.08 | 2 | 1472753814 | 204 | 0 | 0 | 0 | 0 | 0 | 0 | 0 | 0
492 | 1472753820 | 1472753819 | 1441819193 | 15514512 | 1 | 15514512 | 1 | 9999990008 |  | Трудозатраты рабочих | 1191 | 1013 | чел.-ч. | чел.-ч. | 1 | 0.03 | 0 | 0 | 0 | 0 | 0 | 1 | 1 | )*3 | 0.09 | 3 | -1 |  | 0 | 0 | 0 | 0 | 0 | 0 | 0 | 0
492 | 1472753821 | 1472753819 | 1441836237 | 1 | 1 | 15514512 | 3 | 21.1-20-10 | СН-2012.21 Выпуск № 5 (в текущих ценах по состоянию на 01.10.2025 г.). 21.1-20-10 | Лента изоляционная хлопчатобумажная | 1346 | 1009 | кг | кг | 1 | 0.002 | 375.16 | 0 | 0 | 0 | 0 | 1 | 0 | )*3 | 0.006 | 3 | -1 |  | 0 | 0 | 0 | 0 | 0 | 0 | 0 | 0
492 | 1472753822 | 1472753819 | 1441836235 | 1 | 1 | 15514512 | 3 | 21.1-20-7 | СН-2012.21 Выпуск № 5 (в текущих ценах по состоянию на 01.10.2025 г.). 21.1-20-7 | Ветошь | 1346 | 1009 | кг | кг | 1 | 0.0002 | 31.49 | 0 | 0 | 0 | 0 | 1 | 0 | )*3 | 0.0006 | 3 | -1 |  | 0 | 0 | 0 | 0 | 0 | 0 | 0 | 0
493 | 1472753824 | 1472753823 | 1441819193 | 15514512 | 1 | 15514512 | 1 | 9999990008 |  | Трудозатраты рабочих | 1191 | 1013 | чел.-ч. | чел.-ч. | 1 | 0.9 | 0 | 0 | 0 | 0 | 0 | 1 | 1 |  | 0.9 | 3 | -1 |  | 0 | 0 | 0 | 0 | 0 | 0 | 0 | 0
493 | 1472753825 | 1472753823 | 1441836237 | 1 | 1 | 15514512 | 3 | 21.1-20-10 | СН-2012.21 Выпуск № 5 (в текущих ценах по состоянию на 01.10.2025 г.). 21.1-20-10 | Лента изоляционная хлопчатобумажная | 1346 | 1009 | кг | кг | 1 | 0.018 | 375.16 | 0 | 0 | 0 | 0 | 1 | 0 |  | 0.018 | 3 | -1 |  | 0 | 0 | 0 | 0 | 0 | 0 | 0 | 0
493 | 1472753826 | 1472753823 | 1441836235 | 1 | 1 | 15514512 | 3 | 21.1-20-7 | СН-2012.21 Выпуск № 5 (в текущих ценах по состоянию на 01.10.2025 г.). 21.1-20-7 | Ветошь | 1346 | 1009 | кг | кг | 1 | 0.005 | 31.49 | 0 | 0 | 0 | 0 | 1 | 0 |  | 0.005 | 3 | -1 |  | 0 | 0 | 0 | 0 | 0 | 0 | 0 | 0
493 | 1472753827 | 1472753823 | 1441834628 | 1 | 1 | 15514512 | 3 | 21.1-4-3 | СН-2012.21 Выпуск № 5 (в текущих ценах по состоянию на 01.10.2025 г.). 21.1-4-3 | Бензин | 1348 | 1009 | т | т | 1000 | 1e-05 | 73951.73 | 0 | 0 | 0 | 0 | 1 | 0 |  | 1e-05 | 3 | -1 |  | 0 | 0 | 0 | 0 | 0 | 0 | 0 | 0
493 | 1472753828 | 1472753823 | 1441834634 | 1 | 1 | 15514512 | 3 | 21.1-4-9 | СН-2012.21 Выпуск № 5 (в текущих ценах по состоянию на 01.10.2025 г.). 21.1-4-9 | Керосин | 1348 | 1009 | т | т | 1000 | 1e-05 | 88053.76 | 0 | 0 | 0 | 0 | 1 | 0 |  | 1e-05 | 3 | -1 |  | 0 | 0 | 0 | 0 | 0 | 0 | 0 | 0
493 | 1472753829 | 1472753823 | 1441834853 | 1 | 1 | 15514512 | 3 | 21.1-6-68 | СН-2012.21 Выпуск № 5 (в текущих ценах по состоянию на 01.10.2025 г.). 21.1-6-68 | Лак битумный, марка БТ-577 | 1348 | 1009 | т | т | 1000 | 1e-05 | 78065.73 | 0 | 0 | 0 | 0 | 1 | 0 |  | 1e-05 | 3 | -1 |  | 0 | 0 | 0 | 0 | 0 | 0 | 0 | 0
494 | 1472753831 | 1472753830 | 1441819193 | 15514512 | 1 | 15514512 | 1 | 9999990008 |  | Трудозатраты рабочих | 1191 | 1013 | чел.-ч. | чел.-ч. | 1 | 1.2 | 0 | 0 | 0 | 0 | 0 | 1 | 1 |  | 1.2 | 3 | -1 |  | 0 | 0 | 0 | 0 | 0 | 0 | 0 | 0
494 | 1472753832 | 1472753830 | 1441836235 | 1 | 1 | 15514512 | 3 | 21.1-20-7 | СН-2012.21 Выпуск № 5 (в текущих ценах по состоянию на 01.10.2025 г.). 21.1-20-7 | Ветошь | 1346 | 1009 | кг | кг | 1 | 0.007 | 31.49 | 0 | 0 | 0 | 0 | 1 | 0 |  | 0.007 | 3 | -1 |  | 0 | 0 | 0 | 0 | 0 | 0 | 0 | 0
494 | 1472753833 | 1472753830 | 1441834628 | 1 | 1 | 15514512 | 3 | 21.1-4-3 | СН-2012.21 Выпуск № 5 (в текущих ценах по состоянию на 01.10.2025 г.). 21.1-4-3 | Бензин | 1348 | 1009 | т | т | 1000 | 2e-05 | 73951.73 | 0 | 0 | 0 | 0 | 1 | 0 |  | 2e-05 | 3 | -1 |  | 0 | 0 | 0 | 0 | 0 | 0 | 0 | 0
495 | 1472753835 | 1472753834 | 1441819193 | 15514512 | 1 | 15514512 | 1 | 9999990008 |  | Трудозатраты рабочих | 1191 | 1013 | чел.-ч. | чел.-ч. | 1 | 0.04 | 0 | 0 | 0 | 0 | 0 | 1 | 1 | )*3 | 0.12 | 3 | -1 |  | 0 | 0 | 0 | 0 | 0 | 0 | 0 | 0
495 | 1472753836 | 1472753834 | 1441836235 | 1 | 1 | 15514512 | 3 | 21.1-20-7 | СН-2012.21 Выпуск № 5 (в текущих ценах по состоянию на 01.10.2025 г.). 21.1-20-7 | Ветошь | 1346 | 1009 | кг | кг | 1 | 0.0002 | 31.49 | 0 | 0 | 0 | 0 | 1 | 0 | )*3 | 0.0006 | 3 | -1 |  | 0 | 0 | 0 | 0 | 0 | 0 | 0 | 0
496 | 1472753843 | 1472753838 | 1441819193 | 15514512 | 1 | 15514512 | 1 | 9999990008 |  | Трудозатраты рабочих | 1191 | 1013 | чел.-ч. | чел.-ч. | 1 | 0.4 | 0 | 0 | 0 | 0 | 0 | 1 | 1 |  | 0.4 | 2 | 1472753839 | 205 | 0 | 0 | 0 | 0 | 0 | 0 | 0 | 0
496 | 1472753844 | 1472753838 | 1441836235 | 1 | 1 | 15514512 | 3 | 21.1-20-7 | СН-2012.21 Выпуск № 5 (в текущих ценах по состоянию на 01.10.2025 г.). 21.1-20-7 | Ветошь | 1346 | 1009 | кг | кг | 1 | 0.02 | 31.49 | 0 | 0 | 0 | 0 | 1 | 0 |  | 0.02 | 2 | 1472753840 | 206 | 0 | 0 | 0 | 0 | 0 | 0 | 0 | 0
496 | 1472753845 | 1472753838 | 1441838749 | 1 | 1 | 15514512 | 3 | 21.1-25-389 | СН-2012.21 Выпуск № 5 (в текущих ценах по состоянию на 01.10.2025 г.). 21.1-25-389 | Шкурка шлифовальная на тканевой основе водостойкая | 1327 | 1005 | м2 | м2 | 1 | 0.03 | 509.19 | 0 | 0 | 0 | 0 | 1 | 0 |  | 0.03 | 2 | 1472753841 | 207 | 0 | 0 | 0 | 0 | 0 | 0 | 0 | 0
496 | 1472753846 | 1472753838 | 1441834659 | 1 | 1 | 15514512 | 3 | 21.1-4-34 | СН-2012.21 Выпуск № 5 (в текущих ценах по состоянию на 01.10.2025 г.). 21.1-4-34 | Растворитель нефтяной, марка Нефрас С-50/170 | 1348 | 1009 | т | т | 1000 | 3e-05 | 113415.04 | 0 | 0 | 0 | 0 | 1 | 0 |  | 3e-05 | 2 | 1472753842 | 208 | 0 | 0 | 0 | 0 | 0 | 0 | 0 | 0
497 | 1472753852 | 1472753847 | 1441819193 | 15514512 | 1 | 15514512 | 1 | 9999990008 |  | Трудозатраты рабочих | 1191 | 1013 | чел.-ч. | чел.-ч. | 1 | 0.17 | 0 | 0 | 0 | 0 | 0 | 1 | 1 | )*4 | 0.68 | 2 | 1472753848 | 209 | 0 | 0 | 0 | 0 | 0 | 0 | 0 | 0
497 | 1472753853 | 1472753847 | 1441834258 | 1 | 1 | 15514512 | 2 | 22.1-18-24 | СН-2012.22 Выпуск № 5 (в текущих ценах по состоянию на 01.10.2025 г.). 22.1-18-24 | Автомобили полупассажирские типа ГАЗ, грузоподъемность до 2 т | 1368 | 1011 | маш.-ч | маш.-ч | 1 | 0.01 | 0 | 1303.01 | 826.2 | 0 | 0 | 1 | 0 | )*4 | 0.04 | 2 | 1472753849 | 210 | 0 | 0 | 0 | 0 | 0 | 0 | 0 | 0
497 | 1472753854 | 1472753847 | 1441836186 | 1 | 1 | 15514512 | 3 | 21.1-16-103 | СН-2012.21 Выпуск № 5 (в текущих ценах по состоянию на 01.10.2025 г.). 21.1-16-103 | Спирт этиловый ректификат | 1346 | 1009 | кг | кг | 1 | 0.01 | 494.57 | 0 | 0 | 0 | 0 | 1 | 0 | )*4 | 0.04 | 2 | 1472753850 | 211 | 0 | 0 | 0 | 0 | 0 | 0 | 0 | 0
497 | 1472753855 | 1472753847 | 1441836230 | 1 | 1 | 15514512 | 3 | 21.1-20-1 | СН-2012.21 Выпуск № 5 (в текущих ценах по состоянию на 01.10.2025 г.). 21.1-20-1 | Бязь | 1327 | 1005 | м2 | м2 | 1 | 0.02 | 46 | 0 | 0 | 0 | 0 | 1 | 0 | )*4 | 0.08 | 2 | 1472753851 | 212 | 0 | 0 | 0 | 0 | 0 | 0 | 0 | 0
498 | 1472753857 | 1472753856 | 1441819193 | 15514512 | 1 | 15514512 | 1 | 9999990008 |  | Трудозатраты рабочих | 1191 | 1013 | чел.-ч. | чел.-ч. | 1 | 0.03 | 0 | 0 | 0 | 0 | 0 | 1 | 1 | )*3 | 0.09 | 3 | -1 |  | 0 | 0 | 0 | 0 | 0 | 0 | 0 | 0
498 | 1472753858 | 1472753856 | 1441836237 | 1 | 1 | 15514512 | 3 | 21.1-20-10 | СН-2012.21 Выпуск № 5 (в текущих ценах по состоянию на 01.10.2025 г.). 21.1-20-10 | Лента изоляционная хлопчатобумажная | 1346 | 1009 | кг | кг | 1 | 0.002 | 375.16 | 0 | 0 | 0 | 0 | 1 | 0 | )*3 | 0.006 | 3 | -1 |  | 0 | 0 | 0 | 0 | 0 | 0 | 0 | 0
498 | 1472753859 | 1472753856 | 1441836235 | 1 | 1 | 15514512 | 3 | 21.1-20-7 | СН-2012.21 Выпуск № 5 (в текущих ценах по состоянию на 01.10.2025 г.). 21.1-20-7 | Ветошь | 1346 | 1009 | кг | кг | 1 | 0.0002 | 31.49 | 0 | 0 | 0 | 0 | 1 | 0 | )*3 | 0.0006 | 3 | -1 |  | 0 | 0 | 0 | 0 | 0 | 0 | 0 | 0
499 | 1472753861 | 1472753860 | 1441819193 | 15514512 | 1 | 15514512 | 1 | 9999990008 |  | Трудозатраты рабочих | 1191 | 1013 | чел.-ч. | чел.-ч. | 1 | 0.9 | 0 | 0 | 0 | 0 | 0 | 1 | 1 |  | 0.9 | 3 | -1 |  | 0 | 0 | 0 | 0 | 0 | 0 | 0 | 0
499 | 1472753862 | 1472753860 | 1441836237 | 1 | 1 | 15514512 | 3 | 21.1-20-10 | СН-2012.21 Выпуск № 5 (в текущих ценах по состоянию на 01.10.2025 г.). 21.1-20-10 | Лента изоляционная хлопчатобумажная | 1346 | 1009 | кг | кг | 1 | 0.018 | 375.16 | 0 | 0 | 0 | 0 | 1 | 0 |  | 0.018 | 3 | -1 |  | 0 | 0 | 0 | 0 | 0 | 0 | 0 | 0
499 | 1472753863 | 1472753860 | 1441836235 | 1 | 1 | 15514512 | 3 | 21.1-20-7 | СН-2012.21 Выпуск № 5 (в текущих ценах по состоянию на 01.10.2025 г.). 21.1-20-7 | Ветошь | 1346 | 1009 | кг | кг | 1 | 0.005 | 31.49 | 0 | 0 | 0 | 0 | 1 | 0 |  | 0.005 | 3 | -1 |  | 0 | 0 | 0 | 0 | 0 | 0 | 0 | 0
499 | 1472753864 | 1472753860 | 1441834628 | 1 | 1 | 15514512 | 3 | 21.1-4-3 | СН-2012.21 Выпуск № 5 (в текущих ценах по состоянию на 01.10.2025 г.). 21.1-4-3 | Бензин | 1348 | 1009 | т | т | 1000 | 1e-05 | 73951.73 | 0 | 0 | 0 | 0 | 1 | 0 |  | 1e-05 | 3 | -1 |  | 0 | 0 | 0 | 0 | 0 | 0 | 0 | 0
499 | 1472753865 | 1472753860 | 1441834634 | 1 | 1 | 15514512 | 3 | 21.1-4-9 | СН-2012.21 Выпуск № 5 (в текущих ценах по состоянию на 01.10.2025 г.). 21.1-4-9 | Керосин | 1348 | 1009 | т | т | 1000 | 1e-05 | 88053.76 | 0 | 0 | 0 | 0 | 1 | 0 |  | 1e-05 | 3 | -1 |  | 0 | 0 | 0 | 0 | 0 | 0 | 0 | 0
499 | 1472753866 | 1472753860 | 1441834853 | 1 | 1 | 15514512 | 3 | 21.1-6-68 | СН-2012.21 Выпуск № 5 (в текущих ценах по состоянию на 01.10.2025 г.). 21.1-6-68 | Лак битумный, марка БТ-577 | 1348 | 1009 | т | т | 1000 | 1e-05 | 78065.73 | 0 | 0 | 0 | 0 | 1 | 0 |  | 1e-05 | 3 | -1 |  | 0 | 0 | 0 | 0 | 0 | 0 | 0 | 0
500 | 1472753868 | 1472753867 | 1441819193 | 15514512 | 1 | 15514512 | 1 | 9999990008 |  | Трудозатраты рабочих | 1191 | 1013 | чел.-ч. | чел.-ч. | 1 | 1.2 | 0 | 0 | 0 | 0 | 0 | 1 | 1 |  | 1.2 | 3 | -1 |  | 0 | 0 | 0 | 0 | 0 | 0 | 0 | 0
500 | 1472753869 | 1472753867 | 1441836235 | 1 | 1 | 15514512 | 3 | 21.1-20-7 | СН-2012.21 Выпуск № 5 (в текущих ценах по состоянию на 01.10.2025 г.). 21.1-20-7 | Ветошь | 1346 | 1009 | кг | кг | 1 | 0.007 | 31.49 | 0 | 0 | 0 | 0 | 1 | 0 |  | 0.007 | 3 | -1 |  | 0 | 0 | 0 | 0 | 0 | 0 | 0 | 0
500 | 1472753870 | 1472753867 | 1441834628 | 1 | 1 | 15514512 | 3 | 21.1-4-3 | СН-2012.21 Выпуск № 5 (в текущих ценах по состоянию на 01.10.2025 г.). 21.1-4-3 | Бензин | 1348 | 1009 | т | т | 1000 | 2e-05 | 73951.73 | 0 | 0 | 0 | 0 | 1 | 0 |  | 2e-05 | 3 | -1 |  | 0 | 0 | 0 | 0 | 0 | 0 | 0 | 0
501 | 1472753872 | 1472753871 | 1441819193 | 15514512 | 1 | 15514512 | 1 | 9999990008 |  | Трудозатраты рабочих | 1191 | 1013 | чел.-ч. | чел.-ч. | 1 | 0.04 | 0 | 0 | 0 | 0 | 0 | 1 | 1 | )*3 | 0.12 | 3 | -1 |  | 0 | 0 | 0 | 0 | 0 | 0 | 0 | 0
501 | 1472753873 | 1472753871 | 1441836235 | 1 | 1 | 15514512 | 3 | 21.1-20-7 | СН-2012.21 Выпуск № 5 (в текущих ценах по состоянию на 01.10.2025 г.). 21.1-20-7 | Ветошь | 1346 | 1009 | кг | кг | 1 | 0.0002 | 31.49 | 0 | 0 | 0 | 0 | 1 | 0 | )*3 | 0.0006 | 3 | -1 |  | 0 | 0 | 0 | 0 | 0 | 0 | 0 | 0
502 | 1472753879 | 1472753874 | 1441819193 | 15514512 | 1 | 15514512 | 1 | 9999990008 |  | Трудозатраты рабочих | 1191 | 1013 | чел.-ч. | чел.-ч. | 1 | 0.4 | 0 | 0 | 0 | 0 | 0 | 1 | 1 |  | 0.4 | 2 | 1472753875 | 213 | 0 | 0 | 0 | 0 | 0 | 0 | 0 | 0
502 | 1472753880 | 1472753874 | 1441836235 | 1 | 1 | 15514512 | 3 | 21.1-20-7 | СН-2012.21 Выпуск № 5 (в текущих ценах по состоянию на 01.10.2025 г.). 21.1-20-7 | Ветошь | 1346 | 1009 | кг | кг | 1 | 0.02 | 31.49 | 0 | 0 | 0 | 0 | 1 | 0 |  | 0.02 | 2 | 1472753876 | 214 | 0 | 0 | 0 | 0 | 0 | 0 | 0 | 0
502 | 1472753881 | 1472753874 | 1441838749 | 1 | 1 | 15514512 | 3 | 21.1-25-389 | СН-2012.21 Выпуск № 5 (в текущих ценах по состоянию на 01.10.2025 г.). 21.1-25-389 | Шкурка шлифовальная на тканевой основе водостойкая | 1327 | 1005 | м2 | м2 | 1 | 0.03 | 509.19 | 0 | 0 | 0 | 0 | 1 | 0 |  | 0.03 | 2 | 1472753877 | 215 | 0 | 0 | 0 | 0 | 0 | 0 | 0 | 0
502 | 1472753882 | 1472753874 | 1441834659 | 1 | 1 | 15514512 | 3 | 21.1-4-34 | СН-2012.21 Выпуск № 5 (в текущих ценах по состоянию на 01.10.2025 г.). 21.1-4-34 | Растворитель нефтяной, марка Нефрас С-50/170 | 1348 | 1009 | т | т | 1000 | 3e-05 | 113415.04 | 0 | 0 | 0 | 0 | 1 | 0 |  | 3e-05 | 2 | 1472753878 | 216 | 0 | 0 | 0 | 0 | 0 | 0 | 0 | 0
503 | 1472753888 | 1472753883 | 1441819193 | 15514512 | 1 | 15514512 | 1 | 9999990008 |  | Трудозатраты рабочих | 1191 | 1013 | чел.-ч. | чел.-ч. | 1 | 0.17 | 0 | 0 | 0 | 0 | 0 | 1 | 1 | )*4 | 0.68 | 2 | 1472753884 | 217 | 0 | 0 | 0 | 0 | 0 | 0 | 0 | 0
503 | 1472753889 | 1472753883 | 1441834258 | 1 | 1 | 15514512 | 2 | 22.1-18-24 | СН-2012.22 Выпуск № 5 (в текущих ценах по состоянию на 01.10.2025 г.). 22.1-18-24 | Автомобили полупассажирские типа ГАЗ, грузоподъемность до 2 т | 1368 | 1011 | маш.-ч | маш.-ч | 1 | 0.01 | 0 | 1303.01 | 826.2 | 0 | 0 | 1 | 0 | )*4 | 0.04 | 2 | 1472753885 | 218 | 0 | 0 | 0 | 0 | 0 | 0 | 0 | 0
503 | 1472753890 | 1472753883 | 1441836186 | 1 | 1 | 15514512 | 3 | 21.1-16-103 | СН-2012.21 Выпуск № 5 (в текущих ценах по состоянию на 01.10.2025 г.). 21.1-16-103 | Спирт этиловый ректификат | 1346 | 1009 | кг | кг | 1 | 0.01 | 494.57 | 0 | 0 | 0 | 0 | 1 | 0 | )*4 | 0.04 | 2 | 1472753886 | 219 | 0 | 0 | 0 | 0 | 0 | 0 | 0 | 0
503 | 1472753891 | 1472753883 | 1441836230 | 1 | 1 | 15514512 | 3 | 21.1-20-1 | СН-2012.21 Выпуск № 5 (в текущих ценах по состоянию на 01.10.2025 г.). 21.1-20-1 | Бязь | 1327 | 1005 | м2 | м2 | 1 | 0.02 | 46 | 0 | 0 | 0 | 0 | 1 | 0 | )*4 | 0.08 | 2 | 1472753887 | 220 | 0 | 0 | 0 | 0 | 0 | 0 | 0 | 0
504 | 1472753893 | 1472753892 | 1441819193 | 15514512 | 1 | 15514512 | 1 | 9999990008 |  | Трудозатраты рабочих | 1191 | 1013 | чел.-ч. | чел.-ч. | 1 | 0.03 | 0 | 0 | 0 | 0 | 0 | 1 | 1 | )*3 | 0.09 | 3 | -1 |  | 0 | 0 | 0 | 0 | 0 | 0 | 0 | 0
504 | 1472753894 | 1472753892 | 1441836237 | 1 | 1 | 15514512 | 3 | 21.1-20-10 | СН-2012.21 Выпуск № 5 (в текущих ценах по состоянию на 01.10.2025 г.). 21.1-20-10 | Лента изоляционная хлопчатобумажная | 1346 | 1009 | кг | кг | 1 | 0.002 | 375.16 | 0 | 0 | 0 | 0 | 1 | 0 | )*3 | 0.006 | 3 | -1 |  | 0 | 0 | 0 | 0 | 0 | 0 | 0 | 0
504 | 1472753895 | 1472753892 | 1441836235 | 1 | 1 | 15514512 | 3 | 21.1-20-7 | СН-2012.21 Выпуск № 5 (в текущих ценах по состоянию на 01.10.2025 г.). 21.1-20-7 | Ветошь | 1346 | 1009 | кг | кг | 1 | 0.0002 | 31.49 | 0 | 0 | 0 | 0 | 1 | 0 | )*3 | 0.0006 | 3 | -1 |  | 0 | 0 | 0 | 0 | 0 | 0 | 0 | 0
505 | 1472753897 | 1472753896 | 1441819193 | 15514512 | 1 | 15514512 | 1 | 9999990008 |  | Трудозатраты рабочих | 1191 | 1013 | чел.-ч. | чел.-ч. | 1 | 0.9 | 0 | 0 | 0 | 0 | 0 | 1 | 1 |  | 0.9 | 3 | -1 |  | 0 | 0 | 0 | 0 | 0 | 0 | 0 | 0
505 | 1472753898 | 1472753896 | 1441836237 | 1 | 1 | 15514512 | 3 | 21.1-20-10 | СН-2012.21 Выпуск № 5 (в текущих ценах по состоянию на 01.10.2025 г.). 21.1-20-10 | Лента изоляционная хлопчатобумажная | 1346 | 1009 | кг | кг | 1 | 0.018 | 375.16 | 0 | 0 | 0 | 0 | 1 | 0 |  | 0.018 | 3 | -1 |  | 0 | 0 | 0 | 0 | 0 | 0 | 0 | 0
505 | 1472753899 | 1472753896 | 1441836235 | 1 | 1 | 15514512 | 3 | 21.1-20-7 | СН-2012.21 Выпуск № 5 (в текущих ценах по состоянию на 01.10.2025 г.). 21.1-20-7 | Ветошь | 1346 | 1009 | кг | кг | 1 | 0.005 | 31.49 | 0 | 0 | 0 | 0 | 1 | 0 |  | 0.005 | 3 | -1 |  | 0 | 0 | 0 | 0 | 0 | 0 | 0 | 0
505 | 1472753900 | 1472753896 | 1441834628 | 1 | 1 | 15514512 | 3 | 21.1-4-3 | СН-2012.21 Выпуск № 5 (в текущих ценах по состоянию на 01.10.2025 г.). 21.1-4-3 | Бензин | 1348 | 1009 | т | т | 1000 | 1e-05 | 73951.73 | 0 | 0 | 0 | 0 | 1 | 0 |  | 1e-05 | 3 | -1 |  | 0 | 0 | 0 | 0 | 0 | 0 | 0 | 0
505 | 1472753901 | 1472753896 | 1441834634 | 1 | 1 | 15514512 | 3 | 21.1-4-9 | СН-2012.21 Выпуск № 5 (в текущих ценах по состоянию на 01.10.2025 г.). 21.1-4-9 | Керосин | 1348 | 1009 | т | т | 1000 | 1e-05 | 88053.76 | 0 | 0 | 0 | 0 | 1 | 0 |  | 1e-05 | 3 | -1 |  | 0 | 0 | 0 | 0 | 0 | 0 | 0 | 0
505 | 1472753902 | 1472753896 | 1441834853 | 1 | 1 | 15514512 | 3 | 21.1-6-68 | СН-2012.21 Выпуск № 5 (в текущих ценах по состоянию на 01.10.2025 г.). 21.1-6-68 | Лак битумный, марка БТ-577 | 1348 | 1009 | т | т | 1000 | 1e-05 | 78065.73 | 0 | 0 | 0 | 0 | 1 | 0 |  | 1e-05 | 3 | -1 |  | 0 | 0 | 0 | 0 | 0 | 0 | 0 | 0
506 | 1472753904 | 1472753903 | 1441819193 | 15514512 | 1 | 15514512 | 1 | 9999990008 |  | Трудозатраты рабочих | 1191 | 1013 | чел.-ч. | чел.-ч. | 1 | 1.2 | 0 | 0 | 0 | 0 | 0 | 1 | 1 |  | 1.2 | 3 | -1 |  | 0 | 0 | 0 | 0 | 0 | 0 | 0 | 0
506 | 1472753905 | 1472753903 | 1441836235 | 1 | 1 | 15514512 | 3 | 21.1-20-7 | СН-2012.21 Выпуск № 5 (в текущих ценах по состоянию на 01.10.2025 г.). 21.1-20-7 | Ветошь | 1346 | 1009 | кг | кг | 1 | 0.007 | 31.49 | 0 | 0 | 0 | 0 | 1 | 0 |  | 0.007 | 3 | -1 |  | 0 | 0 | 0 | 0 | 0 | 0 | 0 | 0
506 | 1472753906 | 1472753903 | 1441834628 | 1 | 1 | 15514512 | 3 | 21.1-4-3 | СН-2012.21 Выпуск № 5 (в текущих ценах по состоянию на 01.10.2025 г.). 21.1-4-3 | Бензин | 1348 | 1009 | т | т | 1000 | 2e-05 | 73951.73 | 0 | 0 | 0 | 0 | 1 | 0 |  | 2e-05 | 3 | -1 |  | 0 | 0 | 0 | 0 | 0 | 0 | 0 | 0
507 | 1472753908 | 1472753907 | 1441819193 | 15514512 | 1 | 15514512 | 1 | 9999990008 |  | Трудозатраты рабочих | 1191 | 1013 | чел.-ч. | чел.-ч. | 1 | 0.04 | 0 | 0 | 0 | 0 | 0 | 1 | 1 | )*3 | 0.12 | 3 | -1 |  | 0 | 0 | 0 | 0 | 0 | 0 | 0 | 0
507 | 1472753909 | 1472753907 | 1441836235 | 1 | 1 | 15514512 | 3 | 21.1-20-7 | СН-2012.21 Выпуск № 5 (в текущих ценах по состоянию на 01.10.2025 г.). 21.1-20-7 | Ветошь | 1346 | 1009 | кг | кг | 1 | 0.0002 | 31.49 | 0 | 0 | 0 | 0 | 1 | 0 | )*3 | 0.0006 | 3 | -1 |  | 0 | 0 | 0 | 0 | 0 | 0 | 0 | 0
508 | 1472753915 | 1472753910 | 1441819193 | 15514512 | 1 | 15514512 | 1 | 9999990008 |  | Трудозатраты рабочих | 1191 | 1013 | чел.-ч. | чел.-ч. | 1 | 0.17 | 0 | 0 | 0 | 0 | 0 | 1 | 1 | )*4 | 0.68 | 2 | 1472753911 | 221 | 0 | 0 | 0 | 0 | 0 | 0 | 0 | 0
508 | 1472753916 | 1472753910 | 1441834258 | 1 | 1 | 15514512 | 2 | 22.1-18-24 | СН-2012.22 Выпуск № 5 (в текущих ценах по состоянию на 01.10.2025 г.). 22.1-18-24 | Автомобили полупассажирские типа ГАЗ, грузоподъемность до 2 т | 1368 | 1011 | маш.-ч | маш.-ч | 1 | 0.01 | 0 | 1303.01 | 826.2 | 0 | 0 | 1 | 0 | )*4 | 0.04 | 2 | 1472753912 | 222 | 0 | 0 | 0 | 0 | 0 | 0 | 0 | 0
508 | 1472753917 | 1472753910 | 1441836186 | 1 | 1 | 15514512 | 3 | 21.1-16-103 | СН-2012.21 Выпуск № 5 (в текущих ценах по состоянию на 01.10.2025 г.). 21.1-16-103 | Спирт этиловый ректификат | 1346 | 1009 | кг | кг | 1 | 0.01 | 494.57 | 0 | 0 | 0 | 0 | 1 | 0 | )*4 | 0.04 | 2 | 1472753913 | 223 | 0 | 0 | 0 | 0 | 0 | 0 | 0 | 0
508 | 1472753918 | 1472753910 | 1441836230 | 1 | 1 | 15514512 | 3 | 21.1-20-1 | СН-2012.21 Выпуск № 5 (в текущих ценах по состоянию на 01.10.2025 г.). 21.1-20-1 | Бязь | 1327 | 1005 | м2 | м2 | 1 | 0.02 | 46 | 0 | 0 | 0 | 0 | 1 | 0 | )*4 | 0.08 | 2 | 1472753914 | 224 | 0 | 0 | 0 | 0 | 0 | 0 | 0 | 0
509 | 1472753920 | 1472753919 | 1441819193 | 15514512 | 1 | 15514512 | 1 | 9999990008 |  | Трудозатраты рабочих | 1191 | 1013 | чел.-ч. | чел.-ч. | 1 | 0.03 | 0 | 0 | 0 | 0 | 0 | 1 | 1 | )*3 | 0.09 | 3 | -1 |  | 0 | 0 | 0 | 0 | 0 | 0 | 0 | 0
509 | 1472753921 | 1472753919 | 1441836237 | 1 | 1 | 15514512 | 3 | 21.1-20-10 | СН-2012.21 Выпуск № 5 (в текущих ценах по состоянию на 01.10.2025 г.). 21.1-20-10 | Лента изоляционная хлопчатобумажная | 1346 | 1009 | кг | кг | 1 | 0.002 | 375.16 | 0 | 0 | 0 | 0 | 1 | 0 | )*3 | 0.006 | 3 | -1 |  | 0 | 0 | 0 | 0 | 0 | 0 | 0 | 0
509 | 1472753922 | 1472753919 | 1441836235 | 1 | 1 | 15514512 | 3 | 21.1-20-7 | СН-2012.21 Выпуск № 5 (в текущих ценах по состоянию на 01.10.2025 г.). 21.1-20-7 | Ветошь | 1346 | 1009 | кг | кг | 1 | 0.0002 | 31.49 | 0 | 0 | 0 | 0 | 1 | 0 | )*3 | 0.0006 | 3 | -1 |  | 0 | 0 | 0 | 0 | 0 | 0 | 0 | 0
510 | 1472753924 | 1472753923 | 1441819193 | 15514512 | 1 | 15514512 | 1 | 9999990008 |  | Трудозатраты рабочих | 1191 | 1013 | чел.-ч. | чел.-ч. | 1 | 0.9 | 0 | 0 | 0 | 0 | 0 | 1 | 1 |  | 0.9 | 3 | -1 |  | 0 | 0 | 0 | 0 | 0 | 0 | 0 | 0
510 | 1472753925 | 1472753923 | 1441836237 | 1 | 1 | 15514512 | 3 | 21.1-20-10 | СН-2012.21 Выпуск № 5 (в текущих ценах по состоянию на 01.10.2025 г.). 21.1-20-10 | Лента изоляционная хлопчатобумажная | 1346 | 1009 | кг | кг | 1 | 0.018 | 375.16 | 0 | 0 | 0 | 0 | 1 | 0 |  | 0.018 | 3 | -1 |  | 0 | 0 | 0 | 0 | 0 | 0 | 0 | 0
510 | 1472753926 | 1472753923 | 1441836235 | 1 | 1 | 15514512 | 3 | 21.1-20-7 | СН-2012.21 Выпуск № 5 (в текущих ценах по состоянию на 01.10.2025 г.). 21.1-20-7 | Ветошь | 1346 | 1009 | кг | кг | 1 | 0.005 | 31.49 | 0 | 0 | 0 | 0 | 1 | 0 |  | 0.005 | 3 | -1 |  | 0 | 0 | 0 | 0 | 0 | 0 | 0 | 0
510 | 1472753927 | 1472753923 | 1441834628 | 1 | 1 | 15514512 | 3 | 21.1-4-3 | СН-2012.21 Выпуск № 5 (в текущих ценах по состоянию на 01.10.2025 г.). 21.1-4-3 | Бензин | 1348 | 1009 | т | т | 1000 | 1e-05 | 73951.73 | 0 | 0 | 0 | 0 | 1 | 0 |  | 1e-05 | 3 | -1 |  | 0 | 0 | 0 | 0 | 0 | 0 | 0 | 0
510 | 1472753928 | 1472753923 | 1441834634 | 1 | 1 | 15514512 | 3 | 21.1-4-9 | СН-2012.21 Выпуск № 5 (в текущих ценах по состоянию на 01.10.2025 г.). 21.1-4-9 | Керосин | 1348 | 1009 | т | т | 1000 | 1e-05 | 88053.76 | 0 | 0 | 0 | 0 | 1 | 0 |  | 1e-05 | 3 | -1 |  | 0 | 0 | 0 | 0 | 0 | 0 | 0 | 0
510 | 1472753929 | 1472753923 | 1441834853 | 1 | 1 | 15514512 | 3 | 21.1-6-68 | СН-2012.21 Выпуск № 5 (в текущих ценах по состоянию на 01.10.2025 г.). 21.1-6-68 | Лак битумный, марка БТ-577 | 1348 | 1009 | т | т | 1000 | 1e-05 | 78065.73 | 0 | 0 | 0 | 0 | 1 | 0 |  | 1e-05 | 3 | -1 |  | 0 | 0 | 0 | 0 | 0 | 0 | 0 | 0
511 | 1472753932 | 1472753931 | 1441819193 | 15514512 | 1 | 15514512 | 1 | 9999990008 |  | Трудозатраты рабочих | 1191 | 1013 | чел.-ч. | чел.-ч. | 1 | 1.5 | 0 | 0 | 0 | 0 | 0 | 1 | 1 |  | 1.5 | 3 | -1 |  | 0 | 0 | 0 | 0 | 0 | 0 | 0 | 0
511 | 1472753934 | 1472753931 | 1441820422 | 15514512 | 1 | 15514512 | 3 | 21.1-15-50 |  | Припой, сплав "Вуда" | 1346 | 1009 | кг | кг | 1 | 0.004 | 1511.5409 | 0 | 0 | 0 | 0 | 1 | 0 |  | 0.004 | 3 | -1 |  | 0 | 0 | 0 | 0 | 0 | 0 | 0 | 0
511 | 1472753935 | 1472753931 | 1441836235 | 1 | 1 | 15514512 | 3 | 21.1-20-7 | СН-2012.21 Выпуск № 5 (в текущих ценах по состоянию на 01.10.2025 г.). 21.1-20-7 | Ветошь | 1346 | 1009 | кг | кг | 1 | 0.01 | 31.49 | 0 | 0 | 0 | 0 | 1 | 0 |  | 0.01 | 3 | -1 |  | 0 | 0 | 0 | 0 | 0 | 0 | 0 | 0
511 | 1472753936 | 1472753931 | 1441838748 | 1 | 1 | 15514512 | 3 | 21.1-25-388 | СН-2012.21 Выпуск № 5 (в текущих ценах по состоянию на 01.10.2025 г.). 21.1-25-388 | Шкурка шлифовальная на бумажной основе | 1327 | 1005 | м2 | м2 | 1 | 0.011 | 208.99 | 0 | 0 | 0 | 0 | 1 | 0 |  | 0.011 | 3 | -1 |  | 0 | 0 | 0 | 0 | 0 | 0 | 0 | 0
511 | 1472753933 | 1472753931 | 1441822228 | 15514512 | 1 | 15514512 | 3 | 21.1-4-3 |  | Бензин | 1346 | 1009 | кг | кг | 1 | 0.023 | 73.9517 | 0 | 0 | 0 | 0 | 1 | 0 |  | 0.023 | 3 | -1 |  | 0 | 0 | 0 | 0 | 0 | 0 | 0 | 0
511 | 1472753937 | 1472753931 | 1441834920 | 1 | 1 | 15514512 | 3 | 21.1-6-139 | СН-2012.21 Выпуск № 5 (в текущих ценах по состоянию на 01.10.2025 г.). 21.1-6-139 | Эмаль, марка ПФ-115 (цветная), пентафталевая | 1346 | 1009 | кг | кг | 1 | 0.019 | 106.87 | 0 | 0 | 0 | 0 | 1 | 0 |  | 0.019 | 3 | -1 |  | 0 | 0 | 0 | 0 | 0 | 0 | 0 | 0
512 | 1472753939 | 1472753938 | 1441819193 | 15514512 | 1 | 15514512 | 1 | 9999990008 |  | Трудозатраты рабочих | 1191 | 1013 | чел.-ч. | чел.-ч. | 1 | 0.05 | 0 | 0 | 0 | 0 | 0 | 1 | 1 | )*3 | 0.15 | 3 | -1 |  | 0 | 0 | 0 | 0 | 0 | 0 | 0 | 0
513 | 1472753945 | 1472753940 | 1441819193 | 15514512 | 1 | 15514512 | 1 | 9999990008 |  | Трудозатраты рабочих | 1191 | 1013 | чел.-ч. | чел.-ч. | 1 | 0.17 | 0 | 0 | 0 | 0 | 0 | 1 | 1 | )*4 | 0.68 | 2 | 1472753941 | 225 | 0 | 0 | 0 | 0 | 0 | 0 | 0 | 0
513 | 1472753946 | 1472753940 | 1441834258 | 1 | 1 | 15514512 | 2 | 22.1-18-24 | СН-2012.22 Выпуск № 5 (в текущих ценах по состоянию на 01.10.2025 г.). 22.1-18-24 | Автомобили полупассажирские типа ГАЗ, грузоподъемность до 2 т | 1368 | 1011 | маш.-ч | маш.-ч | 1 | 0.01 | 0 | 1303.01 | 826.2 | 0 | 0 | 1 | 0 | )*4 | 0.04 | 2 | 1472753942 | 226 | 0 | 0 | 0 | 0 | 0 | 0 | 0 | 0
513 | 1472753947 | 1472753940 | 1441836186 | 1 | 1 | 15514512 | 3 | 21.1-16-103 | СН-2012.21 Выпуск № 5 (в текущих ценах по состоянию на 01.10.2025 г.). 21.1-16-103 | Спирт этиловый ректификат | 1346 | 1009 | кг | кг | 1 | 0.01 | 494.57 | 0 | 0 | 0 | 0 | 1 | 0 | )*4 | 0.04 | 2 | 1472753943 | 227 | 0 | 0 | 0 | 0 | 0 | 0 | 0 | 0
513 | 1472753948 | 1472753940 | 1441836230 | 1 | 1 | 15514512 | 3 | 21.1-20-1 | СН-2012.21 Выпуск № 5 (в текущих ценах по состоянию на 01.10.2025 г.). 21.1-20-1 | Бязь | 1327 | 1005 | м2 | м2 | 1 | 0.02 | 46 | 0 | 0 | 0 | 0 | 1 | 0 | )*4 | 0.08 | 2 | 1472753944 | 228 | 0 | 0 | 0 | 0 | 0 | 0 | 0 | 0
514 | 1472753950 | 1472753949 | 1441819193 | 15514512 | 1 | 15514512 | 1 | 9999990008 |  | Трудозатраты рабочих | 1191 | 1013 | чел.-ч. | чел.-ч. | 1 | 0.03 | 0 | 0 | 0 | 0 | 0 | 1 | 1 | )*3 | 0.09 | 3 | -1 |  | 0 | 0 | 0 | 0 | 0 | 0 | 0 | 0
514 | 1472753951 | 1472753949 | 1441836237 | 1 | 1 | 15514512 | 3 | 21.1-20-10 | СН-2012.21 Выпуск № 5 (в текущих ценах по состоянию на 01.10.2025 г.). 21.1-20-10 | Лента изоляционная хлопчатобумажная | 1346 | 1009 | кг | кг | 1 | 0.002 | 375.16 | 0 | 0 | 0 | 0 | 1 | 0 | )*3 | 0.006 | 3 | -1 |  | 0 | 0 | 0 | 0 | 0 | 0 | 0 | 0
514 | 1472753952 | 1472753949 | 1441836235 | 1 | 1 | 15514512 | 3 | 21.1-20-7 | СН-2012.21 Выпуск № 5 (в текущих ценах по состоянию на 01.10.2025 г.). 21.1-20-7 | Ветошь | 1346 | 1009 | кг | кг | 1 | 0.0002 | 31.49 | 0 | 0 | 0 | 0 | 1 | 0 | )*3 | 0.0006 | 3 | -1 |  | 0 | 0 | 0 | 0 | 0 | 0 | 0 | 0
515 | 1472753954 | 1472753953 | 1441819193 | 15514512 | 1 | 15514512 | 1 | 9999990008 |  | Трудозатраты рабочих | 1191 | 1013 | чел.-ч. | чел.-ч. | 1 | 0.9 | 0 | 0 | 0 | 0 | 0 | 1 | 1 |  | 0.9 | 3 | -1 |  | 0 | 0 | 0 | 0 | 0 | 0 | 0 | 0
515 | 1472753955 | 1472753953 | 1441836237 | 1 | 1 | 15514512 | 3 | 21.1-20-10 | СН-2012.21 Выпуск № 5 (в текущих ценах по состоянию на 01.10.2025 г.). 21.1-20-10 | Лента изоляционная хлопчатобумажная | 1346 | 1009 | кг | кг | 1 | 0.018 | 375.16 | 0 | 0 | 0 | 0 | 1 | 0 |  | 0.018 | 3 | -1 |  | 0 | 0 | 0 | 0 | 0 | 0 | 0 | 0
515 | 1472753956 | 1472753953 | 1441836235 | 1 | 1 | 15514512 | 3 | 21.1-20-7 | СН-2012.21 Выпуск № 5 (в текущих ценах по состоянию на 01.10.2025 г.). 21.1-20-7 | Ветошь | 1346 | 1009 | кг | кг | 1 | 0.005 | 31.49 | 0 | 0 | 0 | 0 | 1 | 0 |  | 0.005 | 3 | -1 |  | 0 | 0 | 0 | 0 | 0 | 0 | 0 | 0
515 | 1472753957 | 1472753953 | 1441834628 | 1 | 1 | 15514512 | 3 | 21.1-4-3 | СН-2012.21 Выпуск № 5 (в текущих ценах по состоянию на 01.10.2025 г.). 21.1-4-3 | Бензин | 1348 | 1009 | т | т | 1000 | 1e-05 | 73951.73 | 0 | 0 | 0 | 0 | 1 | 0 |  | 1e-05 | 3 | -1 |  | 0 | 0 | 0 | 0 | 0 | 0 | 0 | 0
515 | 1472753958 | 1472753953 | 1441834634 | 1 | 1 | 15514512 | 3 | 21.1-4-9 | СН-2012.21 Выпуск № 5 (в текущих ценах по состоянию на 01.10.2025 г.). 21.1-4-9 | Керосин | 1348 | 1009 | т | т | 1000 | 1e-05 | 88053.76 | 0 | 0 | 0 | 0 | 1 | 0 |  | 1e-05 | 3 | -1 |  | 0 | 0 | 0 | 0 | 0 | 0 | 0 | 0
515 | 1472753959 | 1472753953 | 1441834853 | 1 | 1 | 15514512 | 3 | 21.1-6-68 | СН-2012.21 Выпуск № 5 (в текущих ценах по состоянию на 01.10.2025 г.). 21.1-6-68 | Лак битумный, марка БТ-577 | 1348 | 1009 | т | т | 1000 | 1e-05 | 78065.73 | 0 | 0 | 0 | 0 | 1 | 0 |  | 1e-05 | 3 | -1 |  | 0 | 0 | 0 | 0 | 0 | 0 | 0 | 0
516 | 1472753961 | 1472753960 | 1441819193 | 15514512 | 1 | 15514512 | 1 | 9999990008 |  | Трудозатраты рабочих | 1191 | 1013 | чел.-ч. | чел.-ч. | 1 | 1.5 | 0 | 0 | 0 | 0 | 0 | 1 | 1 |  | 1.5 | 3 | -1 |  | 0 | 0 | 0 | 0 | 0 | 0 | 0 | 0
516 | 1472753963 | 1472753960 | 1441820422 | 15514512 | 1 | 15514512 | 3 | 21.1-15-50 |  | Припой, сплав "Вуда" | 1346 | 1009 | кг | кг | 1 | 0.004 | 1511.5409 | 0 | 0 | 0 | 0 | 1 | 0 |  | 0.004 | 3 | -1 |  | 0 | 0 | 0 | 0 | 0 | 0 | 0 | 0
516 | 1472753964 | 1472753960 | 1441836235 | 1 | 1 | 15514512 | 3 | 21.1-20-7 | СН-2012.21 Выпуск № 5 (в текущих ценах по состоянию на 01.10.2025 г.). 21.1-20-7 | Ветошь | 1346 | 1009 | кг | кг | 1 | 0.01 | 31.49 | 0 | 0 | 0 | 0 | 1 | 0 |  | 0.01 | 3 | -1 |  | 0 | 0 | 0 | 0 | 0 | 0 | 0 | 0
516 | 1472753965 | 1472753960 | 1441838748 | 1 | 1 | 15514512 | 3 | 21.1-25-388 | СН-2012.21 Выпуск № 5 (в текущих ценах по состоянию на 01.10.2025 г.). 21.1-25-388 | Шкурка шлифовальная на бумажной основе | 1327 | 1005 | м2 | м2 | 1 | 0.011 | 208.99 | 0 | 0 | 0 | 0 | 1 | 0 |  | 0.011 | 3 | -1 |  | 0 | 0 | 0 | 0 | 0 | 0 | 0 | 0
516 | 1472753962 | 1472753960 | 1441822228 | 15514512 | 1 | 15514512 | 3 | 21.1-4-3 |  | Бензин | 1346 | 1009 | кг | кг | 1 | 0.023 | 73.9517 | 0 | 0 | 0 | 0 | 1 | 0 |  | 0.023 | 3 | -1 |  | 0 | 0 | 0 | 0 | 0 | 0 | 0 | 0
516 | 1472753966 | 1472753960 | 1441834920 | 1 | 1 | 15514512 | 3 | 21.1-6-139 | СН-2012.21 Выпуск № 5 (в текущих ценах по состоянию на 01.10.2025 г.). 21.1-6-139 | Эмаль, марка ПФ-115 (цветная), пентафталевая | 1346 | 1009 | кг | кг | 1 | 0.019 | 106.87 | 0 | 0 | 0 | 0 | 1 | 0 |  | 0.019 | 3 | -1 |  | 0 | 0 | 0 | 0 | 0 | 0 | 0 | 0
517 | 1472753968 | 1472753967 | 1441819193 | 15514512 | 1 | 15514512 | 1 | 9999990008 |  | Трудозатраты рабочих | 1191 | 1013 | чел.-ч. | чел.-ч. | 1 | 0.05 | 0 | 0 | 0 | 0 | 0 | 1 | 1 | )*3 | 0.15 | 3 | -1 |  | 0 | 0 | 0 | 0 | 0 | 0 | 0 | 0
518 | 1472753970 | 1472753969 | 1441819193 | 15514512 | 1 | 15514512 | 1 | 9999990008 |  | Трудозатраты рабочих | 1191 | 1013 | чел.-ч. | чел.-ч. | 1 | 1.2 | 0 | 0 | 0 | 0 | 0 | 1 | 1 |  | 1.2 | 3 | -1 |  | 0 | 0 | 0 | 0 | 0 | 0 | 0 | 0
518 | 1472753971 | 1472753969 | 1441836235 | 1 | 1 | 15514512 | 3 | 21.1-20-7 | СН-2012.21 Выпуск № 5 (в текущих ценах по состоянию на 01.10.2025 г.). 21.1-20-7 | Ветошь | 1346 | 1009 | кг | кг | 1 | 0.007 | 31.49 | 0 | 0 | 0 | 0 | 1 | 0 |  | 0.007 | 3 | -1 |  | 0 | 0 | 0 | 0 | 0 | 0 | 0 | 0
518 | 1472753972 | 1472753969 | 1441834628 | 1 | 1 | 15514512 | 3 | 21.1-4-3 | СН-2012.21 Выпуск № 5 (в текущих ценах по состоянию на 01.10.2025 г.). 21.1-4-3 | Бензин | 1348 | 1009 | т | т | 1000 | 2e-05 | 73951.73 | 0 | 0 | 0 | 0 | 1 | 0 |  | 2e-05 | 3 | -1 |  | 0 | 0 | 0 | 0 | 0 | 0 | 0 | 0
519 | 1472753974 | 1472753973 | 1441819193 | 15514512 | 1 | 15514512 | 1 | 9999990008 |  | Трудозатраты рабочих | 1191 | 1013 | чел.-ч. | чел.-ч. | 1 | 0.04 | 0 | 0 | 0 | 0 | 0 | 1 | 1 | )*3 | 0.12 | 3 | -1 |  | 0 | 0 | 0 | 0 | 0 | 0 | 0 | 0
519 | 1472753975 | 1472753973 | 1441836235 | 1 | 1 | 15514512 | 3 | 21.1-20-7 | СН-2012.21 Выпуск № 5 (в текущих ценах по состоянию на 01.10.2025 г.). 21.1-20-7 | Ветошь | 1346 | 1009 | кг | кг | 1 | 0.0002 | 31.49 | 0 | 0 | 0 | 0 | 1 | 0 | )*3 | 0.0006 | 3 | -1 |  | 0 | 0 | 0 | 0 | 0 | 0 | 0 | 0
520 | 1472753981 | 1472753976 | 1441819193 | 15514512 | 1 | 15514512 | 1 | 9999990008 |  | Трудозатраты рабочих | 1191 | 1013 | чел.-ч. | чел.-ч. | 1 | 0.4 | 0 | 0 | 0 | 0 | 0 | 1 | 1 |  | 0.4 | 2 | 1472753977 | 229 | 0 | 0 | 0 | 0 | 0 | 0 | 0 | 0
520 | 1472753982 | 1472753976 | 1441836235 | 1 | 1 | 15514512 | 3 | 21.1-20-7 | СН-2012.21 Выпуск № 5 (в текущих ценах по состоянию на 01.10.2025 г.). 21.1-20-7 | Ветошь | 1346 | 1009 | кг | кг | 1 | 0.02 | 31.49 | 0 | 0 | 0 | 0 | 1 | 0 |  | 0.02 | 2 | 1472753978 | 230 | 0 | 0 | 0 | 0 | 0 | 0 | 0 | 0
520 | 1472753983 | 1472753976 | 1441838749 | 1 | 1 | 15514512 | 3 | 21.1-25-389 | СН-2012.21 Выпуск № 5 (в текущих ценах по состоянию на 01.10.2025 г.). 21.1-25-389 | Шкурка шлифовальная на тканевой основе водостойкая | 1327 | 1005 | м2 | м2 | 1 | 0.03 | 509.19 | 0 | 0 | 0 | 0 | 1 | 0 |  | 0.03 | 2 | 1472753979 | 231 | 0 | 0 | 0 | 0 | 0 | 0 | 0 | 0
520 | 1472753984 | 1472753976 | 1441834659 | 1 | 1 | 15514512 | 3 | 21.1-4-34 | СН-2012.21 Выпуск № 5 (в текущих ценах по состоянию на 01.10.2025 г.). 21.1-4-34 | Растворитель нефтяной, марка Нефрас С-50/170 | 1348 | 1009 | т | т | 1000 | 3e-05 | 113415.04 | 0 | 0 | 0 | 0 | 1 | 0 |  | 3e-05 | 2 | 1472753980 | 232 | 0 | 0 | 0 | 0 | 0 | 0 | 0 | 0
521 | 1472753989 | 1472753985 | 1441819193 | 15514512 | 1 | 15514512 | 1 | 9999990008 |  | Трудозатраты рабочих | 1191 | 1013 | чел.-ч. | чел.-ч. | 1 | 1.2 | 0 | 0 | 0 | 0 | 0 | 1 | 1 | )*2 | 2.4 | 2 | 1472753986 | 233 | 0 | 0 | 0 | 0 | 0 | 0 | 0 | 0
521 | 1472753990 | 1472753985 | 1441836235 | 1 | 1 | 15514512 | 3 | 21.1-20-7 | СН-2012.21 Выпуск № 5 (в текущих ценах по состоянию на 01.10.2025 г.). 21.1-20-7 | Ветошь | 1346 | 1009 | кг | кг | 1 | 0.01 | 31.49 | 0 | 0 | 0 | 0 | 1 | 0 | )*2 | 0.02 | 2 | 1472753987 | 234 | 0 | 0 | 0 | 0 | 0 | 0 | 0 | 0
521 | 1472753991 | 1472753985 | 1441834628 | 1 | 1 | 15514512 | 3 | 21.1-4-3 | СН-2012.21 Выпуск № 5 (в текущих ценах по состоянию на 01.10.2025 г.). 21.1-4-3 | Бензин | 1348 | 1009 | т | т | 1000 | 2e-05 | 73951.73 | 0 | 0 | 0 | 0 | 1 | 0 | )*2 | 4e-05 | 2 | 1472753988 | 235 | 0 | 0 | 0 | 0 | 0 | 0 | 0 | 0
522 | 1472753995 | 1472753992 | 1441819193 | 15514512 | 1 | 15514512 | 1 | 9999990008 |  | Трудозатраты рабочих | 1191 | 1013 | чел.-ч. | чел.-ч. | 1 | 0.04 | 0 | 0 | 0 | 0 | 0 | 1 | 1 | )*2 | 0.08 | 2 | 1472753993 | 236 | 0 | 0 | 0 | 0 | 0 | 0 | 0 | 0
522 | 1472753996 | 1472753992 | 1441836235 | 1 | 1 | 15514512 | 3 | 21.1-20-7 | СН-2012.21 Выпуск № 5 (в текущих ценах по состоянию на 01.10.2025 г.). 21.1-20-7 | Ветошь | 1346 | 1009 | кг | кг | 1 | 0.0002 | 31.49 | 0 | 0 | 0 | 0 | 1 | 0 | )*2 | 0.0004 | 2 | 1472753994 | 237 | 0 | 0 | 0 | 0 | 0 | 0 | 0 | 0
523 | 1472754002 | 1472753997 | 1441819193 | 15514512 | 1 | 15514512 | 1 | 9999990008 |  | Трудозатраты рабочих | 1191 | 1013 | чел.-ч. | чел.-ч. | 1 | 0.17 | 0 | 0 | 0 | 0 | 0 | 1 | 1 | )*4 | 0.68 | 2 | 1472753998 | 238 | 0 | 0 | 0 | 0 | 0 | 0 | 0 | 0
523 | 1472754003 | 1472753997 | 1441834258 | 1 | 1 | 15514512 | 2 | 22.1-18-24 | СН-2012.22 Выпуск № 5 (в текущих ценах по состоянию на 01.10.2025 г.). 22.1-18-24 | Автомобили полупассажирские типа ГАЗ, грузоподъемность до 2 т | 1368 | 1011 | маш.-ч | маш.-ч | 1 | 0.01 | 0 | 1303.01 | 826.2 | 0 | 0 | 1 | 0 | )*4 | 0.04 | 2 | 1472753999 | 239 | 0 | 0 | 0 | 0 | 0 | 0 | 0 | 0
523 | 1472754004 | 1472753997 | 1441836186 | 1 | 1 | 15514512 | 3 | 21.1-16-103 | СН-2012.21 Выпуск № 5 (в текущих ценах по состоянию на 01.10.2025 г.). 21.1-16-103 | Спирт этиловый ректификат | 1346 | 1009 | кг | кг | 1 | 0.01 | 494.57 | 0 | 0 | 0 | 0 | 1 | 0 | )*4 | 0.04 | 2 | 1472754000 | 240 | 0 | 0 | 0 | 0 | 0 | 0 | 0 | 0
523 | 1472754005 | 1472753997 | 1441836230 | 1 | 1 | 15514512 | 3 | 21.1-20-1 | СН-2012.21 Выпуск № 5 (в текущих ценах по состоянию на 01.10.2025 г.). 21.1-20-1 | Бязь | 1327 | 1005 | м2 | м2 | 1 | 0.02 | 46 | 0 | 0 | 0 | 0 | 1 | 0 | )*4 | 0.08 | 2 | 1472754001 | 241 | 0 | 0 | 0 | 0 | 0 | 0 | 0 | 0
524 | 1472754007 | 1472754006 | 1441819193 | 15514512 | 1 | 15514512 | 1 | 9999990008 |  | Трудозатраты рабочих | 1191 | 1013 | чел.-ч. | чел.-ч. | 1 | 0.03 | 0 | 0 | 0 | 0 | 0 | 1 | 1 | )*3 | 0.09 | 3 | -1 |  | 0 | 0 | 0 | 0 | 0 | 0 | 0 | 0
524 | 1472754008 | 1472754006 | 1441836237 | 1 | 1 | 15514512 | 3 | 21.1-20-10 | СН-2012.21 Выпуск № 5 (в текущих ценах по состоянию на 01.10.2025 г.). 21.1-20-10 | Лента изоляционная хлопчатобумажная | 1346 | 1009 | кг | кг | 1 | 0.002 | 375.16 | 0 | 0 | 0 | 0 | 1 | 0 | )*3 | 0.006 | 3 | -1 |  | 0 | 0 | 0 | 0 | 0 | 0 | 0 | 0
524 | 1472754009 | 1472754006 | 1441836235 | 1 | 1 | 15514512 | 3 | 21.1-20-7 | СН-2012.21 Выпуск № 5 (в текущих ценах по состоянию на 01.10.2025 г.). 21.1-20-7 | Ветошь | 1346 | 1009 | кг | кг | 1 | 0.0002 | 31.49 | 0 | 0 | 0 | 0 | 1 | 0 | )*3 | 0.0006 | 3 | -1 |  | 0 | 0 | 0 | 0 | 0 | 0 | 0 | 0
525 | 1472754011 | 1472754010 | 1441819193 | 15514512 | 1 | 15514512 | 1 | 9999990008 |  | Трудозатраты рабочих | 1191 | 1013 | чел.-ч. | чел.-ч. | 1 | 0.9 | 0 | 0 | 0 | 0 | 0 | 1 | 1 |  | 0.9 | 3 | -1 |  | 0 | 0 | 0 | 0 | 0 | 0 | 0 | 0
525 | 1472754012 | 1472754010 | 1441836237 | 1 | 1 | 15514512 | 3 | 21.1-20-10 | СН-2012.21 Выпуск № 5 (в текущих ценах по состоянию на 01.10.2025 г.). 21.1-20-10 | Лента изоляционная хлопчатобумажная | 1346 | 1009 | кг | кг | 1 | 0.018 | 375.16 | 0 | 0 | 0 | 0 | 1 | 0 |  | 0.018 | 3 | -1 |  | 0 | 0 | 0 | 0 | 0 | 0 | 0 | 0
525 | 1472754013 | 1472754010 | 1441836235 | 1 | 1 | 15514512 | 3 | 21.1-20-7 | СН-2012.21 Выпуск № 5 (в текущих ценах по состоянию на 01.10.2025 г.). 21.1-20-7 | Ветошь | 1346 | 1009 | кг | кг | 1 | 0.005 | 31.49 | 0 | 0 | 0 | 0 | 1 | 0 |  | 0.005 | 3 | -1 |  | 0 | 0 | 0 | 0 | 0 | 0 | 0 | 0
525 | 1472754014 | 1472754010 | 1441834628 | 1 | 1 | 15514512 | 3 | 21.1-4-3 | СН-2012.21 Выпуск № 5 (в текущих ценах по состоянию на 01.10.2025 г.). 21.1-4-3 | Бензин | 1348 | 1009 | т | т | 1000 | 1e-05 | 73951.73 | 0 | 0 | 0 | 0 | 1 | 0 |  | 1e-05 | 3 | -1 |  | 0 | 0 | 0 | 0 | 0 | 0 | 0 | 0
525 | 1472754015 | 1472754010 | 1441834634 | 1 | 1 | 15514512 | 3 | 21.1-4-9 | СН-2012.21 Выпуск № 5 (в текущих ценах по состоянию на 01.10.2025 г.). 21.1-4-9 | Керосин | 1348 | 1009 | т | т | 1000 | 1e-05 | 88053.76 | 0 | 0 | 0 | 0 | 1 | 0 |  | 1e-05 | 3 | -1 |  | 0 | 0 | 0 | 0 | 0 | 0 | 0 | 0
525 | 1472754016 | 1472754010 | 1441834853 | 1 | 1 | 15514512 | 3 | 21.1-6-68 | СН-2012.21 Выпуск № 5 (в текущих ценах по состоянию на 01.10.2025 г.). 21.1-6-68 | Лак битумный, марка БТ-577 | 1348 | 1009 | т | т | 1000 | 1e-05 | 78065.73 | 0 | 0 | 0 | 0 | 1 | 0 |  | 1e-05 | 3 | -1 |  | 0 | 0 | 0 | 0 | 0 | 0 | 0 | 0
526 | 1472754018 | 1472754017 | 1441819193 | 15514512 | 1 | 15514512 | 1 | 9999990008 |  | Трудозатраты рабочих | 1191 | 1013 | чел.-ч. | чел.-ч. | 1 | 1.2 | 0 | 0 | 0 | 0 | 0 | 1 | 1 |  | 1.2 | 3 | -1 |  | 0 | 0 | 0 | 0 | 0 | 0 | 0 | 0
526 | 1472754019 | 1472754017 | 1441836235 | 1 | 1 | 15514512 | 3 | 21.1-20-7 | СН-2012.21 Выпуск № 5 (в текущих ценах по состоянию на 01.10.2025 г.). 21.1-20-7 | Ветошь | 1346 | 1009 | кг | кг | 1 | 0.007 | 31.49 | 0 | 0 | 0 | 0 | 1 | 0 |  | 0.007 | 3 | -1 |  | 0 | 0 | 0 | 0 | 0 | 0 | 0 | 0
526 | 1472754020 | 1472754017 | 1441834628 | 1 | 1 | 15514512 | 3 | 21.1-4-3 | СН-2012.21 Выпуск № 5 (в текущих ценах по состоянию на 01.10.2025 г.). 21.1-4-3 | Бензин | 1348 | 1009 | т | т | 1000 | 2e-05 | 73951.73 | 0 | 0 | 0 | 0 | 1 | 0 |  | 2e-05 | 3 | -1 |  | 0 | 0 | 0 | 0 | 0 | 0 | 0 | 0
527 | 1472754022 | 1472754021 | 1441819193 | 15514512 | 1 | 15514512 | 1 | 9999990008 |  | Трудозатраты рабочих | 1191 | 1013 | чел.-ч. | чел.-ч. | 1 | 0.04 | 0 | 0 | 0 | 0 | 0 | 1 | 1 | )*3 | 0.12 | 3 | -1 |  | 0 | 0 | 0 | 0 | 0 | 0 | 0 | 0
527 | 1472754023 | 1472754021 | 1441836235 | 1 | 1 | 15514512 | 3 | 21.1-20-7 | СН-2012.21 Выпуск № 5 (в текущих ценах по состоянию на 01.10.2025 г.). 21.1-20-7 | Ветошь | 1346 | 1009 | кг | кг | 1 | 0.0002 | 31.49 | 0 | 0 | 0 | 0 | 1 | 0 | )*3 | 0.0006 | 3 | -1 |  | 0 | 0 | 0 | 0 | 0 | 0 | 0 | 0
563 | 1472754027 | 1472754024 | 1441819193 | 15514512 | 1 | 15514512 | 1 | 9999990008 |  | Трудозатраты рабочих | 1191 | 1013 | чел.-ч. | чел.-ч. | 1 | 0.18 | 0 | 0 | 0 | 0 | 0 | 1 | 1 | *1,04 | 0.1872 | 2 | 1472754025 | 242 | 0 | 0 | 0 | 0 | 0 | 0 | 0 | 0
563 | 1472754028 | 1472754024 | 1441836235 | 1 | 1 | 15514512 | 3 | 21.1-20-7 | СН-2012.21 Выпуск № 5 (в текущих ценах по состоянию на 01.10.2025 г.). 21.1-20-7 | Ветошь | 1346 | 1009 | кг | кг | 1 | 0.04 | 31.49 | 0 | 0 | 0 | 0 | 1 | 0 |  | 0.04 | 2 | 1472754026 | 243 | 0 | 0 | 0 | 0 | 0 | 0 | 0 | 0
599 | 1472754039 | 1472754029 | 1441819193 | 15514512 | 1 | 15514512 | 1 | 9999990008 |  | Трудозатраты рабочих | 1191 | 1013 | чел.-ч. | чел.-ч. | 1 | 6 | 0 | 0 | 0 | 0 | 0 | 1 | 1 | *4 | 24 | 3 | -1 |  | 0 | 0 | 0 | 0 | 0 | 0 | 0 | 0
599 | 1472754040 | 1472754029 | 1441834258 | 1 | 1 | 15514512 | 2 | 22.1-18-24 | СН-2012.22 Выпуск № 5 (в текущих ценах по состоянию на 01.10.2025 г.). 22.1-18-24 | Автомобили полупассажирские типа ГАЗ, грузоподъемность до 2 т | 1368 | 1011 | маш.-ч | маш.-ч | 1 | 0.7 | 0 | 1303.01 | 826.2 | 0 | 0 | 1 | 0 | *4 | 2.8 | 3 | -1 |  | 0 | 0 | 0 | 0 | 0 | 0 | 0 | 0
599 | 1472754041 | 1472754029 | 1441836235 | 1 | 1 | 15514512 | 3 | 21.1-20-7 | СН-2012.21 Выпуск № 5 (в текущих ценах по состоянию на 01.10.2025 г.). 21.1-20-7 | Ветошь | 1346 | 1009 | кг | кг | 1 | 0.03 | 31.49 | 0 | 0 | 0 | 0 | 1 | 0 | *4 | 0.12 | 3 | -1 |  | 0 | 0 | 0 | 0 | 0 | 0 | 0 | 0
600 | 1472754043 | 1472754042 | 1441819193 | 15514512 | 1 | 15514512 | 1 | 9999990008 |  | Трудозатраты рабочих | 1191 | 1013 | чел.-ч. | чел.-ч. | 1 | 0.24 | 0 | 0 | 0 | 0 | 0 | 1 | 1 | )*3 | 0.72 | 3 | -1 |  | 0 | 0 | 0 | 0 | 0 | 0 | 0 | 0
601 | 1472754045 | 1472754044 | 1441819193 | 15514512 | 1 | 15514512 | 1 | 9999990008 |  | Трудозатраты рабочих | 1191 | 1013 | чел.-ч. | чел.-ч. | 1 | 0.4 | 0 | 0 | 0 | 0 | 0 | 1 | 1 |  | 0.4 | 3 | -1 |  | 0 | 0 | 0 | 0 | 0 | 0 | 0 | 0
601 | 1472754046 | 1472754044 | 1441836235 | 1 | 1 | 15514512 | 3 | 21.1-20-7 | СН-2012.21 Выпуск № 5 (в текущих ценах по состоянию на 01.10.2025 г.). 21.1-20-7 | Ветошь | 1346 | 1009 | кг | кг | 1 | 0.2 | 31.49 | 0 | 0 | 0 | 0 | 1 | 0 |  | 0.2 | 3 | -1 |  | 0 | 0 | 0 | 0 | 0 | 0 | 0 | 0
602 | 1472754048 | 1472754047 | 1441819193 | 15514512 | 1 | 15514512 | 1 | 9999990008 |  | Трудозатраты рабочих | 1191 | 1013 | чел.-ч. | чел.-ч. | 1 | 0.18 | 0 | 0 | 0 | 0 | 0 | 1 | 1 |  | 0.18 | 3 | -1 |  | 0 | 0 | 0 | 0 | 0 | 0 | 0 | 0
602 | 1472754049 | 1472754047 | 1441836235 | 1 | 1 | 15514512 | 3 | 21.1-20-7 | СН-2012.21 Выпуск № 5 (в текущих ценах по состоянию на 01.10.2025 г.). 21.1-20-7 | Ветошь | 1346 | 1009 | кг | кг | 1 | 0.2 | 31.49 | 0 | 0 | 0 | 0 | 1 | 0 |  | 0.2 | 3 | -1 |  | 0 | 0 | 0 | 0 | 0 | 0 | 0 | 0
603 | 1472754055 | 1472754050 | 1441819193 | 15514512 | 1 | 15514512 | 1 | 9999990008 |  | Трудозатраты рабочих | 1191 | 1013 | чел.-ч. | чел.-ч. | 1 | 0.96 | 0 | 0 | 0 | 0 | 0 | 1 | 1 |  | 0.96 | 2 | 1472754051 | 244 | 0 | 0 | 0 | 0 | 0 | 0 | 0 | 0
603 | 1472754056 | 1472754050 | 1441836235 | 1 | 1 | 15514512 | 3 | 21.1-20-7 | СН-2012.21 Выпуск № 5 (в текущих ценах по состоянию на 01.10.2025 г.). 21.1-20-7 | Ветошь | 1346 | 1009 | кг | кг | 1 | 0.05 | 31.49 | 0 | 0 | 0 | 0 | 1 | 0 |  | 0.05 | 2 | 1472754052 | 245 | 0 | 0 | 0 | 0 | 0 | 0 | 0 | 0
603 | 1472754057 | 1472754050 | 1441834628 | 1 | 1 | 15514512 | 3 | 21.1-4-3 | СН-2012.21 Выпуск № 5 (в текущих ценах по состоянию на 01.10.2025 г.). 21.1-4-3 | Бензин | 1348 | 1009 | т | т | 1000 | 3e-05 | 73951.73 | 0 | 0 | 0 | 0 | 1 | 0 |  | 3e-05 | 2 | 1472754053 | 246 | 0 | 0 | 0 | 0 | 0 | 0 | 0 | 0
603 | 1472754058 | 1472754050 | 1441834669 | 1 | 1 | 15514512 | 3 | 21.1-4-44 | СН-2012.21 Выпуск № 5 (в текущих ценах по состоянию на 01.10.2025 г.). 21.1-4-44 | Смазка ЦИАТИМ-201 морозостойкая для смазывания малонагруженных узлов трения качения и скольжения при температурах от -60° С до +90° С | 1346 | 1009 | кг | кг | 1 | 0.01 | 222.28 | 0 | 0 | 0 | 0 | 1 | 0 |  | 0.01 | 2 | 1472754054 | 247 | 0 | 0 | 0 | 0 | 0 | 0 | 0 | 0
604 | 1472754064 | 1472754059 | 1441819193 | 15514512 | 1 | 15514512 | 1 | 9999990008 |  | Трудозатраты рабочих | 1191 | 1013 | чел.-ч. | чел.-ч. | 1 | 0.96 | 0 | 0 | 0 | 0 | 0 | 1 | 1 |  | 0.96 | 2 | 1472754060 | 248 | 0 | 0 | 0 | 0 | 0 | 0 | 0 | 0
604 | 1472754065 | 1472754059 | 1441836235 | 1 | 1 | 15514512 | 3 | 21.1-20-7 | СН-2012.21 Выпуск № 5 (в текущих ценах по состоянию на 01.10.2025 г.). 21.1-20-7 | Ветошь | 1346 | 1009 | кг | кг | 1 | 0.05 | 31.49 | 0 | 0 | 0 | 0 | 1 | 0 |  | 0.05 | 2 | 1472754061 | 249 | 0 | 0 | 0 | 0 | 0 | 0 | 0 | 0
604 | 1472754066 | 1472754059 | 1441834628 | 1 | 1 | 15514512 | 3 | 21.1-4-3 | СН-2012.21 Выпуск № 5 (в текущих ценах по состоянию на 01.10.2025 г.). 21.1-4-3 | Бензин | 1348 | 1009 | т | т | 1000 | 3e-05 | 73951.73 | 0 | 0 | 0 | 0 | 1 | 0 |  | 3e-05 | 2 | 1472754062 | 250 | 0 | 0 | 0 | 0 | 0 | 0 | 0 | 0
604 | 1472754067 | 1472754059 | 1441834669 | 1 | 1 | 15514512 | 3 | 21.1-4-44 | СН-2012.21 Выпуск № 5 (в текущих ценах по состоянию на 01.10.2025 г.). 21.1-4-44 | Смазка ЦИАТИМ-201 морозостойкая для смазывания малонагруженных узлов трения качения и скольжения при температурах от -60° С до +90° С | 1346 | 1009 | кг | кг | 1 | 0.01 | 222.28 | 0 | 0 | 0 | 0 | 1 | 0 |  | 0.01 | 2 | 1472754063 | 251 | 0 | 0 | 0 | 0 | 0 | 0 | 0 | 0
640 | 1472754069 | 1472754068 | 1441819193 | 15514512 | 1 | 15514512 | 1 | 9999990008 |  | Трудозатраты рабочих | 1191 | 1013 | чел.-ч. | чел.-ч. | 1 | 10 | 0 | 0 | 0 | 0 | 0 | 1 | 1 |  | 10 | 3 | -1 |  | 0 | 0 | 0 | 0 | 0 | 0 | 0 | 0
640 | 1472754070 | 1472754068 | 1441836237 | 1 | 1 | 15514512 | 3 | 21.1-20-10 | СН-2012.21 Выпуск № 5 (в текущих ценах по состоянию на 01.10.2025 г.). 21.1-20-10 | Лента изоляционная хлопчатобумажная | 1346 | 1009 | кг | кг | 1 | 0.06 | 375.16 | 0 | 0 | 0 | 0 | 1 | 0 |  | 0.06 | 3 | -1 |  | 0 | 0 | 0 | 0 | 0 | 0 | 0 | 0
641 | 1472754072 | 1472754071 | 1441819193 | 15514512 | 1 | 15514512 | 1 | 9999990008 |  | Трудозатраты рабочих | 1191 | 1013 | чел.-ч. | чел.-ч. | 1 | 0.33 | 0 | 0 | 0 | 0 | 0 | 1 | 1 |  | 0.33 | 3 | -1 |  | 0 | 0 | 0 | 0 | 0 | 0 | 0 | 0
642 | 1472754080 | 1472754073 | 1441819193 | 15514512 | 1 | 15514512 | 1 | 9999990008 |  | Трудозатраты рабочих | 1191 | 1013 | чел.-ч. | чел.-ч. | 1 | 11.22 | 0 | 0 | 0 | 0 | 0 | 1 | 1 |  | 11.22 | 3 | -1 |  | 0 | 0 | 0 | 0 | 0 | 0 | 0 | 0
642 | 1472754081 | 1472754073 | 1441836237 | 1 | 1 | 15514512 | 3 | 21.1-20-10 | СН-2012.21 Выпуск № 5 (в текущих ценах по состоянию на 01.10.2025 г.). 21.1-20-10 | Лента изоляционная хлопчатобумажная | 1346 | 1009 | кг | кг | 1 | 0.039 | 375.16 | 0 | 0 | 0 | 0 | 1 | 0 |  | 0.039 | 3 | -1 |  | 0 | 0 | 0 | 0 | 0 | 0 | 0 | 0
643 | 1472754086 | 1472754082 | 1441819193 | 15514512 | 1 | 15514512 | 1 | 9999990008 |  | Трудозатраты рабочих | 1191 | 1013 | чел.-ч. | чел.-ч. | 1 | 2.04 | 0 | 0 | 0 | 0 | 0 | 1 | 1 |  | 2.04 | 3 | -1 |  | 0 | 0 | 0 | 0 | 0 | 0 | 0 | 0
644 | 1472754094 | 1472754087 | 1441819193 | 15514512 | 1 | 15514512 | 1 | 9999990008 |  | Трудозатраты рабочих | 1191 | 1013 | чел.-ч. | чел.-ч. | 1 | 0.38 | 0 | 0 | 0 | 0 | 0 | 1 | 1 |  | 0.38 | 3 | -1 |  | 0 | 0 | 0 | 0 | 0 | 0 | 0 | 0
644 | 1472754095 | 1472754087 | 1441836237 | 1 | 1 | 15514512 | 3 | 21.1-20-10 | СН-2012.21 Выпуск № 5 (в текущих ценах по состоянию на 01.10.2025 г.). 21.1-20-10 | Лента изоляционная хлопчатобумажная | 1346 | 1009 | кг | кг | 1 | 0.001 | 375.16 | 0 | 0 | 0 | 0 | 1 | 0 |  | 0.001 | 3 | -1 |  | 0 | 0 | 0 | 0 | 0 | 0 | 0 | 0
645 | 1472754103 | 1472754096 | 1441819193 | 15514512 | 1 | 15514512 | 1 | 9999990008 |  | Трудозатраты рабочих | 1191 | 1013 | чел.-ч. | чел.-ч. | 1 | 11.88 | 0 | 0 | 0 | 0 | 0 | 1 | 1 |  | 11.88 | 3 | -1 |  | 0 | 0 | 0 | 0 | 0 | 0 | 0 | 0
645 | 1472754104 | 1472754096 | 1441836237 | 1 | 1 | 15514512 | 3 | 21.1-20-10 | СН-2012.21 Выпуск № 5 (в текущих ценах по состоянию на 01.10.2025 г.). 21.1-20-10 | Лента изоляционная хлопчатобумажная | 1346 | 1009 | кг | кг | 1 | 0.042 | 375.16 | 0 | 0 | 0 | 0 | 1 | 0 |  | 0.042 | 3 | -1 |  | 0 | 0 | 0 | 0 | 0 | 0 | 0 | 0
646 | 1472754112 | 1472754105 | 1441819193 | 15514512 | 1 | 15514512 | 1 | 9999990008 |  | Трудозатраты рабочих | 1191 | 1013 | чел.-ч. | чел.-ч. | 1 | 2.64 | 0 | 0 | 0 | 0 | 0 | 1 | 1 |  | 2.64 | 3 | -1 |  | 0 | 0 | 0 | 0 | 0 | 0 | 0 | 0
646 | 1472754113 | 1472754105 | 1441836237 | 1 | 1 | 15514512 | 3 | 21.1-20-10 | СН-2012.21 Выпуск № 5 (в текущих ценах по состоянию на 01.10.2025 г.). 21.1-20-10 | Лента изоляционная хлопчатобумажная | 1346 | 1009 | кг | кг | 1 | 0.009 | 375.16 | 0 | 0 | 0 | 0 | 1 | 0 |  | 0.009 | 3 | -1 |  | 0 | 0 | 0 | 0 | 0 | 0 | 0 | 0
647 | 1472754121 | 1472754114 | 1441819193 | 15514512 | 1 | 15514512 | 1 | 9999990008 |  | Трудозатраты рабочих | 1191 | 1013 | чел.-ч. | чел.-ч. | 1 | 0.4 | 0 | 0 | 0 | 0 | 0 | 1 | 1 |  | 0.4 | 3 | -1 |  | 0 | 0 | 0 | 0 | 0 | 0 | 0 | 0
647 | 1472754122 | 1472754114 | 1441836237 | 1 | 1 | 15514512 | 3 | 21.1-20-10 | СН-2012.21 Выпуск № 5 (в текущих ценах по состоянию на 01.10.2025 г.). 21.1-20-10 | Лента изоляционная хлопчатобумажная | 1346 | 1009 | кг | кг | 1 | 0.001 | 375.16 | 0 | 0 | 0 | 0 | 1 | 0 |  | 0.001 | 3 | -1 |  | 0 | 0 | 0 | 0 | 0 | 0 | 0 | 0
648 | 1472754124 | 1472754123 | 1441819193 | 15514512 | 1 | 15514512 | 1 | 9999990008 |  | Трудозатраты рабочих | 1191 | 1013 | чел.-ч. | чел.-ч. | 1 | 14.58 | 0 | 0 | 0 | 0 | 0 | 1 | 1 |  | 14.58 | 3 | -1 |  | 0 | 0 | 0 | 0 | 0 | 0 | 0 | 0
648 | 1472754125 | 1472754123 | 1441836237 | 1 | 1 | 15514512 | 3 | 21.1-20-10 | СН-2012.21 Выпуск № 5 (в текущих ценах по состоянию на 01.10.2025 г.). 21.1-20-10 | Лента изоляционная хлопчатобумажная | 1346 | 1009 | кг | кг | 1 | 0.051 | 375.16 | 0 | 0 | 0 | 0 | 1 | 0 |  | 0.051 | 3 | -1 |  | 0 | 0 | 0 | 0 | 0 | 0 | 0 | 0
649 | 1472754127 | 1472754126 | 1441819193 | 15514512 | 1 | 15514512 | 1 | 9999990008 |  | Трудозатраты рабочих | 1191 | 1013 | чел.-ч. | чел.-ч. | 1 | 0.49 | 0 | 0 | 0 | 0 | 0 | 1 | 1 |  | 0.49 | 3 | -1 |  | 0 | 0 | 0 | 0 | 0 | 0 | 0 | 0
649 | 1472754128 | 1472754126 | 1441836237 | 1 | 1 | 15514512 | 3 | 21.1-20-10 | СН-2012.21 Выпуск № 5 (в текущих ценах по состоянию на 01.10.2025 г.). 21.1-20-10 | Лента изоляционная хлопчатобумажная | 1346 | 1009 | кг | кг | 1 | 0.002 | 375.16 | 0 | 0 | 0 | 0 | 1 | 0 |  | 0.002 | 3 | -1 |  | 0 | 0 | 0 | 0 | 0 | 0 | 0 | 0
650 | 1472754130 | 1472754129 | 1441819193 | 15514512 | 1 | 15514512 | 1 | 9999990008 |  | Трудозатраты рабочих | 1191 | 1013 | чел.-ч. | чел.-ч. | 1 | 14.58 | 0 | 0 | 0 | 0 | 0 | 1 | 1 |  | 14.58 | 3 | -1 |  | 0 | 0 | 0 | 0 | 0 | 0 | 0 | 0
650 | 1472754131 | 1472754129 | 1441836237 | 1 | 1 | 15514512 | 3 | 21.1-20-10 | СН-2012.21 Выпуск № 5 (в текущих ценах по состоянию на 01.10.2025 г.). 21.1-20-10 | Лента изоляционная хлопчатобумажная | 1346 | 1009 | кг | кг | 1 | 0.051 | 375.16 | 0 | 0 | 0 | 0 | 1 | 0 |  | 0.051 | 3 | -1 |  | 0 | 0 | 0 | 0 | 0 | 0 | 0 | 0
651 | 1472754133 | 1472754132 | 1441819193 | 15514512 | 1 | 15514512 | 1 | 9999990008 |  | Трудозатраты рабочих | 1191 | 1013 | чел.-ч. | чел.-ч. | 1 | 0.49 | 0 | 0 | 0 | 0 | 0 | 1 | 1 |  | 0.49 | 3 | -1 |  | 0 | 0 | 0 | 0 | 0 | 0 | 0 | 0
651 | 1472754134 | 1472754132 | 1441836237 | 1 | 1 | 15514512 | 3 | 21.1-20-10 | СН-2012.21 Выпуск № 5 (в текущих ценах по состоянию на 01.10.2025 г.). 21.1-20-10 | Лента изоляционная хлопчатобумажная | 1346 | 1009 | кг | кг | 1 | 0.002 | 375.16 | 0 | 0 | 0 | 0 | 1 | 0 |  | 0.002 | 3 | -1 |  | 0 | 0 | 0 | 0 | 0 | 0 | 0 | 0
652 | 1472754136 | 1472754135 | 1441819193 | 15514512 | 1 | 15514512 | 1 | 9999990008 |  | Трудозатраты рабочих | 1191 | 1013 | чел.-ч. | чел.-ч. | 1 | 14.58 | 0 | 0 | 0 | 0 | 0 | 1 | 1 |  | 14.58 | 3 | -1 |  | 0 | 0 | 0 | 0 | 0 | 0 | 0 | 0
652 | 1472754137 | 1472754135 | 1441836237 | 1 | 1 | 15514512 | 3 | 21.1-20-10 | СН-2012.21 Выпуск № 5 (в текущих ценах по состоянию на 01.10.2025 г.). 21.1-20-10 | Лента изоляционная хлопчатобумажная | 1346 | 1009 | кг | кг | 1 | 0.051 | 375.16 | 0 | 0 | 0 | 0 | 1 | 0 |  | 0.051 | 3 | -1 |  | 0 | 0 | 0 | 0 | 0 | 0 | 0 | 0
653 | 1472754139 | 1472754138 | 1441819193 | 15514512 | 1 | 15514512 | 1 | 9999990008 |  | Трудозатраты рабочих | 1191 | 1013 | чел.-ч. | чел.-ч. | 1 | 0.49 | 0 | 0 | 0 | 0 | 0 | 1 | 1 |  | 0.49 | 3 | -1 |  | 0 | 0 | 0 | 0 | 0 | 0 | 0 | 0
653 | 1472754140 | 1472754138 | 1441836237 | 1 | 1 | 15514512 | 3 | 21.1-20-10 | СН-2012.21 Выпуск № 5 (в текущих ценах по состоянию на 01.10.2025 г.). 21.1-20-10 | Лента изоляционная хлопчатобумажная | 1346 | 1009 | кг | кг | 1 | 0.002 | 375.16 | 0 | 0 | 0 | 0 | 1 | 0 |  | 0.002 | 3 | -1 |  | 0 | 0 | 0 | 0 | 0 | 0 | 0 | 0
654 | 1472754143 | 1472754141 | 1441819193 | 15514512 | 1 | 15514512 | 1 | 9999990008 |  | Трудозатраты рабочих | 1191 | 1013 | чел.-ч. | чел.-ч. | 1 | 0.7 | 0 | 0 | 0 | 0 | 0 | 1 | 1 |  | 0.7 | 2 | 1472754142 | 252 | 0 | 0 | 0 | 0 | 0 | 0 | 0 | 0
690 | 1472754151 | 1472754144 | 1441819193 | 15514512 | 1 | 15514512 | 1 | 9999990008 |  | Трудозатраты рабочих | 1191 | 1013 | чел.-ч. | чел.-ч. | 1 | 11.1 | 0 | 0 | 0 | 0 | 0 | 1 | 1 |  | 11.1 | 3 | -1 |  | 0 | 0 | 0 | 0 | 0 | 0 | 0 | 0
690 | 1472754152 | 1472754144 | 1441836237 | 1 | 1 | 15514512 | 3 | 21.1-20-10 | СН-2012.21 Выпуск № 5 (в текущих ценах по состоянию на 01.10.2025 г.). 21.1-20-10 | Лента изоляционная хлопчатобумажная | 1346 | 1009 | кг | кг | 1 | 0.06 | 375.16 | 0 | 0 | 0 | 0 | 1 | 0 |  | 0.06 | 3 | -1 |  | 0 | 0 | 0 | 0 | 0 | 0 | 0 | 0
691 | 1472754158 | 1472754153 | 1441819193 | 15514512 | 1 | 15514512 | 1 | 9999990008 |  | Трудозатраты рабочих | 1191 | 1013 | чел.-ч. | чел.-ч. | 1 | 0.38 | 0 | 0 | 0 | 0 | 0 | 1 | 1 |  | 0.38 | 3 | -1 |  | 0 | 0 | 0 | 0 | 0 | 0 | 0 | 0
692 | 1472754172 | 1472754159 | 1441819193 | 15514512 | 1 | 15514512 | 1 | 9999990008 |  | Трудозатраты рабочих | 1191 | 1013 | чел.-ч. | чел.-ч. | 1 | 0.96 | 0 | 0 | 0 | 0 | 0 | 1 | 1 |  | 0.96 | 3 | -1 |  | 0 | 0 | 0 | 0 | 0 | 0 | 0 | 0
692 | 1472754173 | 1472754159 | 1441836235 | 1 | 1 | 15514512 | 3 | 21.1-20-7 | СН-2012.21 Выпуск № 5 (в текущих ценах по состоянию на 01.10.2025 г.). 21.1-20-7 | Ветошь | 1346 | 1009 | кг | кг | 1 | 0.05 | 31.49 | 0 | 0 | 0 | 0 | 1 | 0 |  | 0.05 | 3 | -1 |  | 0 | 0 | 0 | 0 | 0 | 0 | 0 | 0
692 | 1472754174 | 1472754159 | 1441834628 | 1 | 1 | 15514512 | 3 | 21.1-4-3 | СН-2012.21 Выпуск № 5 (в текущих ценах по состоянию на 01.10.2025 г.). 21.1-4-3 | Бензин | 1348 | 1009 | т | т | 1000 | 3e-05 | 73951.73 | 0 | 0 | 0 | 0 | 1 | 0 |  | 3e-05 | 3 | -1 |  | 0 | 0 | 0 | 0 | 0 | 0 | 0 | 0
692 | 1472754175 | 1472754159 | 1441834669 | 1 | 1 | 15514512 | 3 | 21.1-4-44 | СН-2012.21 Выпуск № 5 (в текущих ценах по состоянию на 01.10.2025 г.). 21.1-4-44 | Смазка ЦИАТИМ-201 морозостойкая для смазывания малонагруженных узлов трения качения и скольжения при температурах от -60° С до +90° С | 1346 | 1009 | кг | кг | 1 | 0.01 | 222.28 | 0 | 0 | 0 | 0 | 1 | 0 |  | 0.01 | 3 | -1 |  | 0 | 0 | 0 | 0 | 0 | 0 | 0 | 0

## SrcPoprs
563 | 1 | *1,04 | *1,04 | СН-2012. Гл.1 Сб.20 п.3. 1 | При работах, которые производятся на высоте свыше 2 м от пола от 2 до 8 м | Гл.1, Сб.20

## SrcKA
0 | Smeta.RU (495) 974-1589 | _PS_ | 0 | 0 | 0 | Smeta.RU | 1 | 48718 | 1045431799 | 11 | 12 | 0 | 1
|  |  |  | Зимний павильон_на 4 мес. (10%) испр. | [9 empty] | 0