## Смета СН-2012 по гл. 1-5
Smeta.RU (495) 974-1589 СН-2012 (© ОАО МЦЦС 'Мосстройцены', 2025)
Форма № 1а (глава 1-5)
| "СОГЛАСОВАНО" |  |  |  |  | "УТВЕРЖДАЮ"
| ______________________ |  |  |  |  | ______________________
| "_____"________________ 2025 г. |  |  |  |  | "_____"________________ 2025 г.
ЛОКАЛЬНАЯ СМЕТА №
(локальный сметный расчет)
6.5.1_Ж/Д вокзал и депо_на 4 месяца (10%) испр.
(наименование работ и затрат, наименование объекта)
Основание: чертежи №
[5 empty] | Сметная стоимость |  |  | 1295.9603 |  | тыс.руб
[5 empty] | Строительные работы |  |  | 0 |  | тыс.руб
[5 empty] | Монтажные работы |  |  | 0 |  | тыс.руб
[5 empty] | Оборудование |  |  | 0 |  | тыс.руб
[5 empty] | Прочие работы |  |  | 1062.26 |  | тыс.руб
[5 empty] | Средства на оплату труда |  |  | 570.763 |  | тыс.руб
Составлен(а) в уровне текущих (прогнозных) цен на октябрь 2025 года
№№ п/п | Шифр расценки и коды ресурсов | Наименование работ и затрат | Единица измерения | Кол-во единиц | Цена на ед. изм. руб. | Попра-вочные коэфф. | Коэфф. зимних удоро-жаний | Коэфф. пересчета | ВСЕГО затрат, руб. | Справочно
ЗТР, всего чел.-час
Ст-ть ед. с начислен.
1 | 2 | 3 | 4 | 5 | 6 | 7 | 8 | 9 | 10 | 11
Локальная смета:
Раздел: Система отопления
1 | 1.17-2103-15-1/1 | Техническое обслуживание конвекторов, встраиваемых в пол, длиной короба 1100 мм, шириной короба до 140 мм | 10 шт. | 5 | [7 empty] | 2577.23 | 2577.23 | 368.18 | 368.18 | 0.26 | 0.16
Объем: 5=50/10
|  | ЗП |  |  | 736.35 |  | 1 | 1 | 3681.75
|  | ЭМ |  |  | 2.05 |  | 1 | 1 | 10.25
|  | в т.ч. ЗПМ |  |  | 0.03 |  | 1 | 1 | 0.15
|  | МР |  |  | 0.82 |  | 1 | 1 | 4.1
|  | НР от ЗП | % | 70 |  |  |  |  | 2577.23
|  | СП от ЗП | % | 10 |  |  |  |  | 368.18
|  | НР и СП от ЗПМ | % | 108 |  |  |  |  | 0.16
|  | ЗТР | чел-ч | 1.3 |  |  | 1 |  |  | 6.5
[8 empty] | 6641.67 |  | 1328.33 | 6641.67
2 | 1.17-2103-13-1/1 | Техническое обслуживание стальных панельных радиаторов типа 10 высотой 300 мм длиной до 1500 мм | шт. | 21 | [7 empty] | 2727.14 | 2727.14 | 389.59 | 389.59 | 0 | 0
|  | ЗП |  |  | 185.52 |  | 1 | 1 | 3895.92
|  | МР |  |  | 0.14 |  | 1 | 1 | 2.94
|  | НР от ЗП | % | 70 |  |  |  |  | 2727.14
|  | СП от ЗП | % | 10 |  |  |  |  | 389.59
|  | ЗТР | чел-ч | 0.33 |  |  | 1 |  |  | 6.93
[8 empty] | 7015.59 |  | 334.08 | 7015.59
3 | 1.21-2303-50-1/1 | Техническое обслуживание конвектора электрического настенного крепления, с механическим термостатом, мощность до 2,0 кВт | шт. | 9 | [7 empty] | 544.64 | 544.64 | 77.81 | 77.81 | 0 | 0
|  | ЗП |  |  | 86.45 |  | 1 | 1 | 778.05
|  | ЭМ |  |  | 0.23 |  | 1 | 1 | 2.07
|  | МР |  |  | 2.2 |  | 1 | 1 | 19.8
|  | НР от ЗП | % | 70 |  |  |  |  | 544.64
|  | СП от ЗП | % | 10 |  |  |  |  | 77.81
|  | ЗТР | чел-ч | 0.14 |  |  | 1 |  |  | 1.26
[8 empty] | 1422.37 |  | 158.04 | 1422.37
4 | 1.23-2103-41-1/1 | Техническое обслуживание регулирующего клапана | шт. | 111 | [7 empty] | 32323.2 | 32323.2 | 4617.6 | 4617.6 | 19257.95 | 11884.9
|  | ЗП |  |  | 208 | )*2 | 1 | 1 | 46176
|  | ЭМ |  |  | 78.18 | )*2 | 1 | 1 | 17355.96
|  | в т.ч. ЗПМ |  |  | 49.57 | )*2 | 1 | 1 | 11004.54
|  | НР от ЗП | % | 70 |  |  |  |  | 32323.2
|  | СП от ЗП | % | 10 |  |  |  |  | 4617.6
|  | НР и СП от ЗПМ | % | 108 |  |  |  |  | 11884.9
|  | ЗТР | чел-ч | 0.37 |  | )*2 | 1 |  |  | 82.14
[8 empty] | 112357.66 |  | 1012.23 | 112357.66
5 | 1.15-2303-4-2/1 | Прочистка сетчатых фильтров грубой очистки воды диаметром до 50 мм | 10 шт. | 0.8 | [7 empty] | 1611.4 | 1611.4 | 230.2 | 230.2 | 0 | 0
Объем: 0,8=8/10
|  | ЗП |  |  | 1438.75 | )*2 | 1 | 1 | 2302
|  | НР от ЗП | % | 70 |  |  |  |  | 1611.4
|  | СП от ЗП | % | 10 |  |  |  |  | 230.2
|  | ЗТР | чел-ч | 2.33 |  | )*2 | 1 |  |  | 3.728
[8 empty] | 4143.6 |  | 5179.5 | 4143.6
6 | 1.15-2303-5-1/1 | Техническое обслуживание фильтров водяных фланцевых сетчатых диаметром до 65 мм | 10 шт. | 0.8 | [7 empty] | 1133.34 | 1133.34 | 161.91 | 161.91 | 0 | 0
Объем: 0,8=8/10
|  | ЗП |  |  | 2023.81 |  | 1 | 1 | 1619.05
|  | МР |  |  | 0.38 |  | 1 | 1 | 0.3
6,1 | 21.26-1-110 | Прокладки из терморасширенного графита для обслуживания фильтра сетчатого чугунного фланцевого диаметром 65 мм | шт. | 48 | 207.47 |  | 1 | 1 | 9958.56 |  |  | 0 | 0 | 0 | 0 | 0 | 0
|  | НР от ЗП | % | 70 |  |  |  |  | 1133.34
|  | СП от ЗП | % | 10 |  |  |  |  | 161.91
|  | ЗТР | чел-ч | 3.6 |  |  | 1 |  |  | 2.88
[8 empty] | 12873.16 |  | 16091.45 | 12873.16
7 | 1.23-2103-41-1/1 | Техническое обслуживание регулирующего клапана | шт. | 6 | [7 empty] | 1747.2 | 1747.2 | 249.6 | 249.6 | 1040.97 | 642.43
|  | ЗП |  |  | 208 | )*2 | 1 | 1 | 2496
|  | ЭМ |  |  | 78.18 | )*2 | 1 | 1 | 938.16
|  | в т.ч. ЗПМ |  |  | 49.57 | )*2 | 1 | 1 | 594.84
|  | НР от ЗП | % | 70 |  |  |  |  | 1747.2
|  | СП от ЗП | % | 10 |  |  |  |  | 249.6
|  | НР и СП от ЗПМ | % | 108 |  |  |  |  | 642.43
|  | ЗТР | чел-ч | 0.37 |  | )*2 | 1 |  |  | 4.44
[8 empty] | 6073.39 |  | 1012.23 | 6073.39
Итого по разделу: Система отопления | [7 empty] | 150527.44
Раздел: Система водоснабжения
8 | 1.23-2103-39-2/1 | Техническое обслуживание счетчиков холодной и горячей воды условным диаметром 25-40 мм. | шт. | 1 | [7 empty] | 818.52 | 818.52 | 116.93 | 116.93 | 0 | 0
|  | ЗП |  |  | 1169.31 |  | 1 | 1 | 1169.31
|  | МР |  |  | 0.19 |  | 1 | 1 | 0.19
|  | НР от ЗП | % | 70 |  |  |  |  | 818.52
|  | СП от ЗП | % | 10 |  |  |  |  | 116.93
|  | ЗТР | чел-ч | 2.08 |  |  | 1 |  |  | 2.08
[8 empty] | 2104.95 |  | 2104.95 | 2104.95
9 | 1.15-2303-4-2/1 | Прочистка сетчатых фильтров грубой очистки воды диаметром до 50 мм | 10 шт. | 0.1 | [7 empty] | 201.43 | 201.43 | 28.78 | 28.78 | 0 | 0
Объем: 0,1=1/10
|  | ЗП |  |  | 1438.75 | )*2 | 1 | 1 | 287.75
|  | НР от ЗП | % | 70 |  |  |  |  | 201.43
|  | СП от ЗП | % | 10 |  |  |  |  | 28.78
|  | ЗТР | чел-ч | 2.33 |  | )*2 | 1 |  |  | 0.466
[8 empty] | 517.96 |  | 5179.6 | 517.96
10 | 1.16-3202-3-1/1 | Смена прокладок в смесителях | 100 шт. | 0.22 | [7 empty] | 1157.56 | 1157.56 | 165.37 | 165.37 | 0 | 0
Объем: 0,22=22/100
|  | ЗП |  |  | 7516.59 |  | 1 | 1 | 1653.65
|  | МР |  |  | 390.57 |  | 1 | 1 | 85.93
|  | НР от ЗП | % | 70 |  |  |  |  | 1157.56
|  | СП от ЗП | % | 10 |  |  |  |  | 165.37
|  | ЗТР | чел-ч | 14.83 |  |  | 1 |  |  | 3.2626
[8 empty] | 3062.51 |  | 13920.5 | 3062.51
Итого по разделу: Система водоснабжения | [7 empty] | 5685.42
Раздел: Система водоотведения
11 | 1.16-3201-2-1/1 | Укрепление расшатавшихся санитарно-технических приборов - умывальники | 100 шт. | 0.14 | [7 empty] | 5187.67 | 5187.67 | 741.1 | 741.1 | 0.18 | 0.11
Объем: 0,14=14/100
|  | ЗП |  |  | 52935.41 |  | 1 | 1 | 7410.96
|  | ЭМ |  |  | 61.83 |  | 1 | 1 | 8.66
|  | в т.ч. ЗПМ |  |  | 0.7 |  | 1 | 1 | 0.1
|  | МР |  |  | 776.55 |  | 1 | 1 | 108.72
|  | НР от ЗП | % | 70 |  |  |  |  | 5187.67
|  | СП от ЗП | % | 10 |  |  |  |  | 741.1
|  | НР и СП от ЗПМ | % | 108 |  |  |  |  | 0.11
|  | ЗТР | чел-ч | 104.44 |  |  | 1 |  |  | 14.6216
[8 empty] | 13457.22 |  | 96123 | 13457.22
12 | 1.16-3201-2-2/1 | Укрепление расшатавшихся санитарно-технических приборов - унитазы и биде | 100 шт. | 0.14 | [7 empty] | 7546.56 | 7546.56 | 1078.08 | 1078.08 | 0.18 | 0.11
Объем: 0,14=14/100
|  | ЗП |  |  | 77005.72 |  | 1 | 1 | 10780.8
|  | ЭМ |  |  | 61.83 |  | 1 | 1 | 8.66
|  | в т.ч. ЗПМ |  |  | 0.7 |  | 1 | 1 | 0.1
|  | МР |  |  | 776.55 |  | 1 | 1 | 108.72
|  | НР от ЗП | % | 70 |  |  |  |  | 7546.56
|  | СП от ЗП | % | 10 |  |  |  |  | 1078.08
|  | НР и СП от ЗПМ | % | 108 |  |  |  |  | 0.11
|  | ЗТР | чел-ч | 151.93 |  |  | 1 |  |  | 21.2702
[8 empty] | 19522.93 |  | 139449.5 | 19522.93
13 | 1.16-2203-1-1/1 | Прочистка сифонов / трапов | 100 шт. | 0.05 | [7 empty] | 497.07 | 497.07 | 71.01 | 71.01 | 0 | 0
Объем: 0,05=5/100
|  | ЗП |  |  | 14201.94 |  | 1 | 1 | 710.1
|  | МР |  |  | 243.57 |  | 1 | 1 | 12.18
|  | НР от ЗП | % | 70 |  |  |  |  | 497.07
|  | СП от ЗП | % | 10 |  |  |  |  | 71.01
|  | ЗТР | чел-ч | 28.02 |  |  | 1 |  |  | 1.401
[8 empty] | 1290.36 |  | 25807.2 | 1290.36
14 | 1.16-2203-1-1/1 | Прочистка сифонов / умывальники, раковины, писсуары | 100 шт. | 0.27 | [7 empty] | 2684.16 | 2684.16 | 383.45 | 383.45 | 0 | 0
Объем: 0,27=27/100
|  | ЗП |  |  | 14201.94 |  | 1 | 1 | 3834.52
|  | МР |  |  | 243.57 |  | 1 | 1 | 65.76
|  | НР от ЗП | % | 70 |  |  |  |  | 2684.16
|  | СП от ЗП | % | 10 |  |  |  |  | 383.45
|  | ЗТР | чел-ч | 28.02 |  |  | 1 |  |  | 7.5654
[8 empty] | 6967.89 |  | 25807 | 6967.89
15 | 1.16-2303-2-1/1 | Техническое обслуживание насоса для сточных вод переносного с полуоткрытым рабочим колесом Грундфос EF / сололифт | шт. | 1 | [7 empty] | 2322.51 | 2322.51 | 331.79 | 331.79 | 0 | 0
|  | ЗП |  |  | 3317.87 |  | 1 | 1 | 3317.87
|  | МР |  |  | 131.15 |  | 1 | 1 | 131.15
|  | НР от ЗП | % | 70 |  |  |  |  | 2322.51
|  | СП от ЗП | % | 10 |  |  |  |  | 331.79
|  | ЗТР | чел-ч | 5 |  |  | 1 |  |  | 5
[8 empty] | 6103.32 |  | 6103.32 | 6103.32
Итого по разделу: Система водоотведения | [7 empty] | 47341.72
Раздел: Электроосвещение
16 | 1.20-2103-19-3/1 | Техническое обслуживание годовое светильника светодиодного потолочного типа Arctic 1500 | шт. | 551 | [7 empty] | 104077.29 | 104077.29 | 14868.18 | 14868.18 | 0 | 0
|  | ЗП |  |  | 269.84 |  | 1 | 1 | 148681.84
|  | МР |  |  | 1.57 |  | 1 | 1 | 865.07
|  | НР от ЗП | % | 70 |  |  |  |  | 104077.29
|  | СП от ЗП | % | 10 |  |  |  |  | 14868.18
|  | ЗТР | чел-ч | 0.48 |  |  | 1 |  |  | 264.48
[8 empty] | 268492.38 |  | 487.28 | 268492.38
17 | 1.23-2103-6-1/1 | Техническое обслуживание выключателей поплавковых | 100 шт. | 0.86 | [7 empty] | 7734.23 | 7734.23 | 1104.89 | 1104.89 | 3481.61 | 2148.65
Объем: 0,86=86/100
|  | ЗП |  |  | 3211.89 | )*4 | 1 | 1 | 11048.9
|  | ЭМ |  |  | 912.11 | )*4 | 1 | 1 | 3137.66
|  | в т.ч. ЗПМ |  |  | 578.34 | )*4 | 1 | 1 | 1989.49
|  | МР |  |  | 0.94 | )*4 | 1 | 1 | 3.23
|  | НР от ЗП | % | 70 |  |  |  |  | 7734.23
|  | СП от ЗП | % | 10 |  |  |  |  | 1104.89
|  | НР и СП от ЗПМ | % | 108 |  |  |  |  | 2148.65
|  | ЗТР | чел-ч | 6 |  | )*4 | 1 |  |  | 20.64
[8 empty] | 25177.56 |  | 29276.23 | 25177.56
18 | 1.21-2103-9-2/1 | Техническое обслуживание силовых сетей, проложенных по кирпичным и бетонным основаниям, провод сечением 3х1,5-6 мм2 | 100 м | 1.7 | [7 empty] | 6370.25 | 6370.25 | 910.04 | 910.04 | 0 | 0
Объем: 1,7=1700*0,1/100
|  | ЗП |  |  | 5353.15 |  | 1 | 1 | 9100.36
|  | МР |  |  | 22.51 |  | 1 | 1 | 38.27
|  | НР от ЗП | % | 70 |  |  |  |  | 6370.25
|  | СП от ЗП | % | 10 |  |  |  |  | 910.04
|  | ЗТР | чел-ч | 10 |  |  | 1 |  |  | 17
[8 empty] | 16418.92 |  | 9658.19 | 16418.92
Итого по разделу: Электроосвещение | [7 empty] | 310088.86
Раздел: Электроснабжение
19 | 1.21-2203-19-1/1 | Техническое обслуживание шкафа устройства автоматического включения резерва (АВР) с основным и резервным вводом | шт. | 1 | [7 empty] | 374.72 | 374.72 | 53.53 | 53.53 | 86.77 | 53.55
|  | ЗП |  |  | 267.66 | )*2 | 1 | 1 | 535.32
|  | ЭМ |  |  | 39.09 | )*2 | 1 | 1 | 78.18
|  | в т.ч. ЗПМ |  |  | 24.79 | )*2 | 1 | 1 | 49.58
|  | МР |  |  | 0.09 | )*2 | 1 | 1 | 0.18
|  | НР от ЗП | % | 70 |  |  |  |  | 374.72
|  | СП от ЗП | % | 10 |  |  |  |  | 53.53
|  | НР и СП от ЗПМ | % | 108 |  |  |  |  | 53.55
|  | ЗТР | чел-ч | 0.5 |  | )*2 | 1 |  |  | 1
[8 empty] | 1095.48 |  | 1095.48 | 1095.48
20 | 1.21-2203-36-1/1 | Техническое обслуживание установки компенсации реактивной мощности (УКРМ) 150 кВАр с регулятором типа LSA, с количеством конденсаторов 2, предохранитель-выключатель-разъединитель (ПВР) 2, контакторов (пускателей) 2 - полугодовое | шкаф | 1 | [7 empty] | 910.43 | 910.43 | 130.06 | 130.06 | 0.02 | 0.01
|  | ЗП |  |  | 1300.61 |  | 1 | 1 | 1300.61
|  | ЭМ |  |  | 0.92 |  | 1 | 1 | 0.92
|  | в т.ч. ЗПМ |  |  | 0.01 |  | 1 | 1 | 0.01
|  | МР |  |  | 22.04 |  | 1 | 1 | 22.04
|  | НР от ЗП | % | 70 |  |  |  |  | 910.43
|  | СП от ЗП | % | 10 |  |  |  |  | 130.06
|  | НР и СП от ЗПМ | % | 108 |  |  |  |  | 0.01
|  | ЗТР | чел-ч | 1.96 |  |  | 1 |  |  | 1.96
[8 empty] | 2364.07 |  | 2364.07 | 2364.07
21 | 1.21-2203-18-2/1 | Техническое обслуживание главного распределительного силового щита типа ГРЩ, ГРЩС с количеством вводов 2 | шт. | 8 | [7 empty] | 5036.25 | 5036.25 | 719.46 | 719.46 | 1041.04 | 642.47
|  | ЗП |  |  | 899.33 |  | 1 | 1 | 7194.64
|  | ЭМ |  |  | 117.27 |  | 1 | 1 | 938.16
|  | в т.ч. ЗПМ |  |  | 74.36 |  | 1 | 1 | 594.88
|  | МР |  |  | 0.63 |  | 1 | 1 | 5.04
|  | НР от ЗП | % | 70 |  |  |  |  | 5036.25
|  | СП от ЗП | % | 10 |  |  |  |  | 719.46
|  | НР и СП от ЗПМ | % | 108 |  |  |  |  | 642.47
|  | ЗТР | чел-ч | 1.68 |  |  | 1 |  |  | 13.44
[8 empty] | 14536.02 |  | 1817 | 14536.02
22 | 1.21-2203-11-1/1 | Техническое обслуживание шкафов управления технологическим оборудованием | 100 шт. | 0.11 | [7 empty] | 7419.46 | 7419.46 | 1059.92 | 1059.92 | 1908.52 | 1177.83
Объем: 0,11=11/100
|  | ЗП |  |  | 24089.17 | )*4 | 1 | 1 | 10599.23
|  | ЭМ |  |  | 3909.03 | )*4 | 1 | 1 | 1719.97
|  | в т.ч. ЗПМ |  |  | 2478.6 | )*4 | 1 | 1 | 1090.58
|  | МР |  |  | 9.45 | )*4 | 1 | 1 | 4.16
|  | НР от ЗП | % | 70 |  |  |  |  | 7419.46
|  | СП от ЗП | % | 10 |  |  |  |  | 1059.92
|  | НР и СП от ЗПМ | % | 108 |  |  |  |  | 1177.83
|  | ЗТР | чел-ч | 45 |  | )*4 | 1 |  |  | 19.8
[8 empty] | 21980.57 |  | 199823.36 | 21980.57
23 | 1.21-2203-12-1/1 | Техническое обслуживание щита автоматической защиты от перегрузок ЩАП | 100 шт. | 0.01 | [7 empty] | 524.61 | 524.61 | 74.94 | 74.94 | 115.68 | 71.39
Объем: 0,01=1/100
|  | ЗП |  |  | 18736.02 | )*4 | 1 | 1 | 749.44
|  | ЭМ |  |  | 2606.02 | )*4 | 1 | 1 | 104.24
|  | в т.ч. ЗПМ |  |  | 1652.4 | )*4 | 1 | 1 | 66.1
|  | МР |  |  | 6.3 | )*4 | 1 | 1 | 0.25
|  | НР от ЗП | % | 70 |  |  |  |  | 524.61
|  | СП от ЗП | % | 10 |  |  |  |  | 74.94
|  | НР и СП от ЗПМ | % | 108 |  |  |  |  | 71.39
|  | ЗТР | чел-ч | 35 |  | )*4 | 1 |  |  | 1.4
[8 empty] | 1524.87 |  | 152487 | 1524.87
24 | 1.23-2103-33-1/1 | Техническое обслуживание электродного датчика уровня жидкости / (прим) осадков, воды, температуры | шт. | 3 | [7 empty] | 461.94 | 461.94 | 65.99 | 65.99 | 0 | 0
|  | ЗП |  |  | 219.97 |  | 1 | 1 | 659.91
|  | МР |  |  | 1.85 |  | 1 | 1 | 5.55
|  | НР от ЗП | % | 70 |  |  |  |  | 461.94
|  | СП от ЗП | % | 10 |  |  |  |  | 65.99
|  | ЗТР | чел-ч | 0.43 |  |  | 1 |  |  | 1.29
[8 empty] | 1193.39 |  | 397.8 | 1193.39
25 | 1.23-2103-6-1/1 | Техническое обслуживание выключателей поплавковых | 100 шт. | 3.4 | [7 empty] | 30577.19 | 30577.19 | 4368.17 | 4368.17 | 13764.49 | 8494.65
Объем: 3,4=340/100
|  | ЗП |  |  | 3211.89 | )*4 | 1 | 1 | 43681.7
|  | ЭМ |  |  | 912.11 | )*4 | 1 | 1 | 12404.7
|  | в т.ч. ЗПМ |  |  | 578.34 | )*4 | 1 | 1 | 7865.42
|  | МР |  |  | 0.94 | )*4 | 1 | 1 | 12.78
|  | НР от ЗП | % | 70 |  |  |  |  | 30577.19
|  | СП от ЗП | % | 10 |  |  |  |  | 4368.17
|  | НР и СП от ЗПМ | % | 108 |  |  |  |  | 8494.65
|  | ЗТР | чел-ч | 6 |  | )*4 | 1 |  |  | 81.6
[8 empty] | 99539.19 |  | 29276.23 | 99539.19
26 | 1.21-2103-9-2/1 | Техническое обслуживание силовых сетей, проложенных по кирпичным и бетонным основаниям, провод сечением 3х1,5-6 мм2 (50%) | 100 м | 4.23 | [7 empty] | 15850.67 | 15850.67 | 2264.38 | 2264.38 | 0 | 0
Объем: 4,23=4230*0,1/100
|  | ЗП |  |  | 5353.15 |  | 1 | 1 | 22643.82
|  | МР |  |  | 22.51 |  | 1 | 1 | 95.22
|  | НР от ЗП | % | 70 |  |  |  |  | 15850.67
|  | СП от ЗП | % | 10 |  |  |  |  | 2264.38
|  | ЗТР | чел-ч | 10 |  |  | 1 |  |  | 42.3
[8 empty] | 40854.09 |  | 9658.18 | 40854.09
Итого по разделу: Электроснабжение | [7 empty] | 183087.68
Раздел: Теплоснабжение
27 | 1.23-2103-41-1/1 | Техническое обслуживание регулирующего клапана / узлы регулирования | шт. | 2 | [7 empty] | 582.4 | 582.4 | 83.2 | 83.2 | 346.99 | 214.14
|  | ЗП |  |  | 208 | )*2 | 1 | 1 | 832
|  | ЭМ |  |  | 78.18 | )*2 | 1 | 1 | 312.72
|  | в т.ч. ЗПМ |  |  | 49.57 | )*2 | 1 | 1 | 198.28
|  | НР от ЗП | % | 70 |  |  |  |  | 582.4
|  | СП от ЗП | % | 10 |  |  |  |  | 83.2
|  | НР и СП от ЗПМ | % | 108 |  |  |  |  | 214.14
|  | ЗТР | чел-ч | 0.37 |  | )*2 | 1 |  |  | 1.48
[8 empty] | 2024.46 |  | 1012.23 | 2024.46
28 | 1.18-2203-3-1/1 | Техническое обслуживание клапанов обратных воздушных диаметром/периметром до 560/1600 мм | шт. | 16 | [7 empty] | 2766.4 | 2766.4 | 395.2 | 395.2 | 925.12 | 570.93
|  | ЗП |  |  | 123.5 | )*2 | 1 | 1 | 3952
|  | ЭМ |  |  | 26.06 | )*2 | 1 | 1 | 833.92
|  | в т.ч. ЗПМ |  |  | 16.52 | )*2 | 1 | 1 | 528.64
|  | МР |  |  | 0.47 | )*2 | 1 | 1 | 15.04
|  | НР от ЗП | % | 70 |  |  |  |  | 2766.4
|  | СП от ЗП | % | 10 |  |  |  |  | 395.2
|  | НР и СП от ЗПМ | % | 108 |  |  |  |  | 570.93
|  | ЗТР | чел-ч | 0.2 |  | )*2 | 1 |  |  | 6.4
[8 empty] | 8533.49 |  | 533.34 | 8533.49
29 | 1.23-2103-41-1/1 | Техническое обслуживание регулирующего клапана / сидельный | шт. | 1 | [7 empty] | 291.2 | 291.2 | 41.6 | 41.6 | 173.5 | 107.07
|  | ЗП |  |  | 208 | )*2 | 1 | 1 | 416
|  | ЭМ |  |  | 78.18 | )*2 | 1 | 1 | 156.36
|  | в т.ч. ЗПМ |  |  | 49.57 | )*2 | 1 | 1 | 99.14
|  | НР от ЗП | % | 70 |  |  |  |  | 291.2
|  | СП от ЗП | % | 10 |  |  |  |  | 41.6
|  | НР и СП от ЗПМ | % | 108 |  |  |  |  | 107.07
|  | ЗТР | чел-ч | 0.37 |  | )*2 | 1 |  |  | 0.74
[8 empty] | 1012.23 |  | 1012.23 | 1012.23
Итого по разделу: Теплоснабжение | [7 empty] | 11570.18
Итого по локальной смете: | [7 empty] | 708301.3
Локальная смета: Техническое обслуживание инженерных систем ИТП
Раздел: ИТП
Подраздел: Техническое обслуживание годовое
1 | 1.24-2503-4-18/1 | Техническое обслуживание циркуляционных насосов систем отопления с тепловыми насосами - ежемесячное | шт. | 4 | [7 empty] | 3298.51 | 3298.51 | 471.22 | 471.22 | 3470.04 | 2141.51
|  | ЗП |  |  | 294.51 | )*4 | 1 | 1 | 4712.16
|  | ЭМ |  |  | 195.45 | )*4 | 1 | 1 | 3127.2
|  | в т.ч. ЗПМ |  |  | 123.93 | )*4 | 1 | 1 | 1982.88
|  | МР |  |  | 0.63 | )*4 | 1 | 1 | 10.08
|  | НР от ЗП | % | 70 |  |  |  |  | 3298.51
|  | СП от ЗП | % | 10 |  |  |  |  | 471.22
|  | НР и СП от ЗПМ | % | 108 |  |  |  |  | 2141.51
|  | ЗТР | чел-ч | 0.42 |  | )*4 | 1 |  |  | 6.72
[8 empty] | 13760.68 |  | 3440.17 | 13760.68
УУТЭ
2 | 1.23-2103-22-3/1 | Техническое обслуживание расходомера электромагнитного | шт. | 1 | [7 empty] | 2090.27 | 2090.27 | 298.61 | 298.61 | 0 | 0
|  | ЗП |  |  | 1493.05 | )*2 | 1 | 1 | 2986.1
|  | МР |  |  | 19.14 | )*2 | 1 | 1 | 38.28
|  | НР от ЗП | % | 70 |  |  |  |  | 2090.27
|  | СП от ЗП | % | 10 |  |  |  |  | 298.61
|  | ЗТР | чел-ч | 1.8 |  | )*2 | 1 |  |  | 3.6
[8 empty] | 5413.26 |  | 5413.26 | 5413.26
3 | 1.23-2103-8-1/1 | Техническое обслуживание приборов для измерения и регулирования расхода и количества жидкостей и газов, преобразователь расхода электромагнитный, тип ИР-61 и аналоги / вычислитель тепловой энергии ВТЭ | шт. | 1 | [7 empty] | 1149.76 | 1149.76 | 164.25 | 164.25 | 0 | 0
|  | ЗП |  |  | 821.26 | )*2 | 1 | 1 | 1642.52
|  | НР от ЗП | % | 70 |  |  |  |  | 1149.76
|  | СП от ЗП | % | 10 |  |  |  |  | 164.25
|  | ЗТР | чел-ч | 1.33 |  | )*2 | 1 |  |  | 2.66
[8 empty] | 2956.53 |  | 2956.53 | 2956.53
4 | 1.23-2103-22-3/1 | Техническое обслуживание расходомера электромагнитного / расходомер электромагнитный фланцевый | шт. | 3 | [7 empty] | 6270.81 | 6270.81 | 895.83 | 895.83 | 0 | 0
|  | ЗП |  |  | 1493.05 | )*2 | 1 | 1 | 8958.3
|  | МР |  |  | 19.14 | )*2 | 1 | 1 | 114.84
|  | НР от ЗП | % | 70 |  |  |  |  | 6270.81
|  | СП от ЗП | % | 10 |  |  |  |  | 895.83
|  | ЗТР | чел-ч | 1.8 |  | )*2 | 1 |  |  | 10.8
[8 empty] | 16239.78 |  | 5413.26 | 16239.78
5 | 1.23-2303-6-1/1 | Техническое обслуживание термопреобразователя сопротивления с унифицированным выходным сигналом | шт. | 2 | [7 empty] | 933.91 | 933.91 | 133.42 | 133.42 | 0 | 0
|  | ЗП |  |  | 333.54 | )*2 | 1 | 1 | 1334.16
|  | МР |  |  | 20.24 | )*2 | 1 | 1 | 80.96
|  | НР от ЗП | % | 70 |  |  |  |  | 933.91
|  | СП от ЗП | % | 10 |  |  |  |  | 133.42
|  | ЗТР | чел-ч | 0.47 |  | )*2 | 1 |  |  | 1.88
[8 empty] | 2482.45 |  | 1241.23 | 2482.45
6 | 1.23-2103-27-1/1 | Техническое обслуживание преобразователя давления МТ100 и аналогов | 10 шт. | 0.2 | [7 empty] | 2483.81 | 2483.81 | 354.83 | 354.83 | 0 | 0
Объем: 0,2=2/10
|  | ЗП |  |  | 8870.75 | )*2 | 1 | 1 | 3548.3
|  | МР |  |  | 17.39 | )*2 | 1 | 1 | 6.96
|  | НР от ЗП | % | 70 |  |  |  |  | 2483.81
|  | СП от ЗП | % | 10 |  |  |  |  | 354.83
|  | ЗТР | чел-ч | 12.5 |  | )*2 | 1 |  |  | 5
[8 empty] | 6393.9 |  | 31969.5 | 6393.9
7 | 1.22-2103-2-1/1 | Техническое обслуживание сетевой линии связи | 100 м | 0.055 | [7 empty] | 19.12 | 19.12 | 2.73 | 2.73 | 0 | 0
Объем: 0,055=(35+10+10)*1*0,1/100
|  | ЗП |  |  | 496.76 |  | 1 | 1 | 27.32
|  | НР от ЗП | % | 70 |  |  |  |  | 19.12
|  | СП от ЗП | % | 10 |  |  |  |  | 2.73
|  | ЗТР | чел-ч | 0.7 |  |  | 1 |  |  | 0.0385
[8 empty] | 49.17 |  | 894 | 49.17
8 | 1.23-2303-5-1/1 | Комплекс работ по техническому обслуживанию оборудования, автоматизированных систем и исполнительных механизмов, шкафы, пульты управления, автоматизированные рабочие места / Шкаф узла учета | шт. | 1 | [7 empty] | 1142.04 | 1142.04 | 163.15 | 163.15 | 0 | 0
|  | ЗП |  |  | 815.74 | )*2 | 1 | 1 | 1631.48
|  | НР от ЗП | % | 70 |  |  |  |  | 1142.04
|  | СП от ЗП | % | 10 |  |  |  |  | 163.15
|  | ЗТР | чел-ч | 1.06 |  | )*2 | 1 |  |  | 2.12
[8 empty] | 2936.67 |  | 2936.67 | 2936.67
Итого по подразделу: Техническое обслуживание годовое | [7 empty] | 50232.44
Подраздел: Автоматизация ИТП
9 | 1.23-2303-19-1/1 | Техническое обслуживание шкафа блока автоматики ЩАИТП | шт. | 1 | [7 empty] | 425.77 | 425.77 | 60.82 | 60.82 | 0 | 0
|  | ЗП |  |  | 152.06 | )*4 | 1 | 1 | 608.24
|  | МР |  |  | 0.02 | )*4 | 1 | 1 | 0.08
|  | НР от ЗП | % | 70 |  |  |  |  | 425.77
|  | СП от ЗП | % | 10 |  |  |  |  | 60.82
|  | ЗТР | чел-ч | 0.3 |  | )*4 | 1 |  |  | 1.2
[8 empty] | 1094.91 |  | 1094.91 | 1094.91
10 | 1.21-2303-10-1/1 | Техническое обслуживание переключателя с боковым приводом трехполюсного, номинальный ток 400 А | шт. | 5 | [7 empty] | 3241.81 | 3241.81 | 463.12 | 463.12 | 0 | 0
|  | ЗП |  |  | 926.23 |  | 1 | 1 | 4631.15
|  | МР |  |  | 15.97 |  | 1 | 1 | 79.85
|  | НР от ЗП | % | 70 |  |  |  |  | 3241.81
|  | СП от ЗП | % | 10 |  |  |  |  | 463.12
|  | ЗТР | чел-ч | 1.5 |  |  | 1 |  |  | 7.5
[8 empty] | 8415.93 |  | 1683.19 | 8415.93
11 | 1.21-2303-19-1/1 | Техническое обслуживание выключателей автоматических однополюсных установочных на номинальный ток до 63 А | шт. | 6 | [7 empty] | 3112.16 | 3112.16 | 444.59 | 444.59 | 0 | 0
|  | ЗП |  |  | 740.99 |  | 1 | 1 | 4445.94
|  | МР |  |  | 1.7 |  | 1 | 1 | 10.2
|  | НР от ЗП | % | 70 |  |  |  |  | 3112.16
|  | СП от ЗП | % | 10 |  |  |  |  | 444.59
|  | ЗТР | чел-ч | 1.2 |  |  | 1 |  |  | 7.2
[8 empty] | 8012.89 |  | 1335.48 | 8012.89
12 | 1.21-2303-39-1/1 | Техническое обслуживание индикатора светосигнального светодиодного на лицевой панели распределительного устройства - полугодовое | 10 шт. | 0.6 | [7 empty] | 103.89 | 103.89 | 14.84 | 14.84 | 0 | 0
Объем: 0,6=6/10
|  | ЗП |  |  | 247.36 |  | 1 | 1 | 148.42
|  | МР |  |  | 4.09 |  | 1 | 1 | 2.45
|  | НР от ЗП | % | 70 |  |  |  |  | 103.89
|  | СП от ЗП | % | 10 |  |  |  |  | 14.84
|  | ЗТР | чел-ч | 0.44 |  |  | 1 |  |  | 0.264
[8 empty] | 269.6 |  | 449.33 | 269.6
13 | 1.23-2103-4-1/1 | Техническое обслуживание реле напряжения, реле промежуточного | шт. | 12 | [7 empty] | 6224.23 | 6224.23 | 889.18 | 889.18 | 0 | 0
|  | ЗП |  |  | 370.49 | )*2 | 1 | 1 | 8891.76
|  | МР |  |  | 0.87 | )*2 | 1 | 1 | 20.88
|  | НР от ЗП | % | 70 |  |  |  |  | 6224.23
|  | СП от ЗП | % | 10 |  |  |  |  | 889.18
|  | ЗТР | чел-ч | 0.6 |  | )*2 | 1 |  |  | 14.4
[8 empty] | 16026.05 |  | 1335.5 | 16026.05
14 | 1.22-2203-78-1/1 | Техническое обслуживание блока питания типа БРП-12-01Л | шт. | 2 | [7 empty] | 668.89 | 668.89 | 95.56 | 95.56 | 0 | 0
|  | ЗП |  |  | 477.78 |  | 1 | 1 | 955.56
|  | МР |  |  | 4.09 |  | 1 | 1 | 8.18
|  | НР от ЗП | % | 70 |  |  |  |  | 668.89
|  | СП от ЗП | % | 10 |  |  |  |  | 95.56
|  | ЗТР | чел-ч | 0.72 |  |  | 1 |  |  | 1.44
[8 empty] | 1728.19 |  | 864.1 | 1728.19
15 | 1.23-2303-23-6/1 | Техническое обслуживание систем автоматики и диспетчеризации вентиляции - обслуживание модулей расширения | камера | 4 | [7 empty] | 3746.96 | 3746.96 | 535.28 | 535.28 | 0 | 0
|  | ЗП |  |  | 334.55 | )*4 | 1 | 1 | 5352.8
|  | НР от ЗП | % | 70 |  |  |  |  | 3746.96
|  | СП от ЗП | % | 10 |  |  |  |  | 535.28
|  | ЗТР | чел-ч | 0.44 |  | )*4 | 1 |  |  | 7.04
[8 empty] | 9635.04 |  | 2408.76 | 9635.04
16 | 3.1-2203-11-1/1 | Техническое обслуживание коммутатора 8-зонного "RU8020" / (прим) | шт. | 1 | [7 empty] | 601.08 | 601.08 | 85.87 | 85.87 | 216.88 | 133.84
|  | ЗП |  |  | 858.69 |  | 1 | 1 | 858.69
|  | ЭМ |  |  | 195.45 |  | 1 | 1 | 195.45
|  | в т.ч. ЗПМ |  |  | 123.93 |  | 1 | 1 | 123.93
|  | МР |  |  | 1.01 |  | 1 | 1 | 1.01
|  | НР от ЗП | % | 70 |  |  |  |  | 601.08
|  | СП от ЗП | % | 10 |  |  |  |  | 85.87
|  | НР и СП от ЗПМ | % | 108 |  |  |  |  | 133.84
|  | ЗТР | чел-ч | 1.21 |  |  | 1 |  |  | 1.21
[8 empty] | 1875.94 |  | 1875.94 | 1875.94
17 | 1.21-2203-20-5/1 | Техническое обслуживание силовых преобразователей, преобразователь частоты | шт. | 4 | [7 empty] | 63683.37 | 63683.37 | 9097.62 | 9097.62 | 0 | 0
|  | ЗП |  |  | 11372.03 | )*2 | 1 | 1 | 90976.24
|  | НР от ЗП | % | 70 |  |  |  |  | 63683.37
|  | СП от ЗП | % | 10 |  |  |  |  | 9097.62
|  | ЗТР | чел-ч | 13.71 |  | )*2 | 1 |  |  | 109.68
[8 empty] | 163757.23 |  | 40939.31 | 163757.23
18 | 1.23-2303-6-1/1 | Техническое обслуживание термопреобразователя сопротивления с унифицированным выходным сигналом | шт. | 7 | [7 empty] | 3268.69 | 3268.69 | 466.96 | 466.96 | 0 | 0
|  | ЗП |  |  | 333.54 | )*2 | 1 | 1 | 4669.56
|  | МР |  |  | 20.24 | )*2 | 1 | 1 | 283.36
|  | НР от ЗП | % | 70 |  |  |  |  | 3268.69
|  | СП от ЗП | % | 10 |  |  |  |  | 466.96
|  | ЗТР | чел-ч | 0.47 |  | )*2 | 1 |  |  | 6.58
[8 empty] | 8688.57 |  | 1241.22 | 8688.57
19 | 1.23-2103-27-1/1 | Техническое обслуживание преобразователя давления МТ100 и аналогов | 10 шт. | 0.6 | [7 empty] | 7451.43 | 7451.43 | 1064.49 | 1064.49 | 0 | 0
Объем: 0,6=6/10
|  | ЗП |  |  | 8870.75 | )*2 | 1 | 1 | 10644.9
|  | МР |  |  | 17.39 | )*2 | 1 | 1 | 20.87
|  | НР от ЗП | % | 70 |  |  |  |  | 7451.43
|  | СП от ЗП | % | 10 |  |  |  |  | 1064.49
|  | ЗТР | чел-ч | 12.5 |  | )*2 | 1 |  |  | 15
[8 empty] | 19181.69 |  | 31969.48 | 19181.69
20 | 1.23-2303-19-1/1 | Техническое обслуживание шкафа блока автоматики ЩАИТП | шт. | 2 | [7 empty] | 851.54 | 851.54 | 121.65 | 121.65 | 0 | 0
|  | ЗП |  |  | 152.06 | )*4 | 1 | 1 | 1216.48
|  | МР |  |  | 0.02 | )*4 | 1 | 1 | 0.16
|  | НР от ЗП | % | 70 |  |  |  |  | 851.54
|  | СП от ЗП | % | 10 |  |  |  |  | 121.65
|  | ЗТР | чел-ч | 0.3 |  | )*4 | 1 |  |  | 2.4
[8 empty] | 2189.83 |  | 1094.92 | 2189.83
Итого по подразделу: Автоматизация ИТП | [7 empty] | 240875.87
Итого по разделу: ИТП | [7 empty] | 291108.31
Итого по локальной смете: Техническое обслуживание инженерных систем ИТП | [7 empty] | 291108.31
Локальная смета: Техническое обслуживание вентиляции
Раздел: Вентиляция
Подраздел: Общеобменная вентиляция
1 | 1.18-2403-20-4/1 | Техническое обслуживание вытяжных установок производительностью до 20000 м3/ч - ежеквартальное | установка | 2 | [7 empty] | 5165.27 | 5165.27 | 737.9 | 737.9 | 0 | 0
|  | ЗП |  |  | 1844.74 | )*2 | 1 | 1 | 7378.96
|  | МР |  |  | 0.13 | )*2 | 1 | 1 | 0.52
|  | НР от ЗП | % | 70 |  |  |  |  | 5165.27
|  | СП от ЗП | % | 10 |  |  |  |  | 737.9
|  | ЗТР | чел-ч | 2.78 |  | )*2 | 1 |  |  | 11.12
[8 empty] | 13282.65 |  | 6641.33 | 13282.65
2 | 1.18-2403-21-5/1 | Техническое обслуживание приточных установок производительностью до 10000 м3/ч - ежеквартальное | установка | 4 | [7 empty] | 14046.59 | 14046.59 | 2006.66 | 2006.66 | 0.56 | 0.35
|  | ЗП |  |  | 2508.32 | )*2 | 1 | 1 | 20066.56
|  | ЭМ |  |  | 2.98 | )*2 | 1 | 1 | 23.84
|  | в т.ч. ЗПМ |  |  | 0.04 | )*2 | 1 | 1 | 0.32
|  | МР |  |  | 17.95 | )*2 | 1 | 1 | 143.6
|  | НР от ЗП | % | 70 |  |  |  |  | 14046.59
|  | СП от ЗП | % | 10 |  |  |  |  | 2006.66
|  | НР и СП от ЗПМ | % | 108 |  |  |  |  | 0.35
|  | ЗТР | чел-ч | 3.78 |  | )*2 | 1 |  |  | 30.24
[8 empty] | 36287.6 |  | 9071.9 | 36287.6
3 | 1.18-2403-20-4/1 | Техническое обслуживание вытяжных установок производительностью до 20000 м3/ч - ежеквартальное / применительно до 10000 м3/ч | установка | 2 | [7 empty] | 5165.27 | 5165.27 | 737.9 | 737.9 | 0 | 0
|  | ЗП |  |  | 1844.74 | )*2 | 1 | 1 | 7378.96
|  | МР |  |  | 0.13 | )*2 | 1 | 1 | 0.52
|  | НР от ЗП | % | 70 |  |  |  |  | 5165.27
|  | СП от ЗП | % | 10 |  |  |  |  | 737.9
|  | ЗТР | чел-ч | 2.78 |  | )*2 | 1 |  |  | 11.12
[8 empty] | 13282.65 |  | 6641.33 | 13282.65
Итого по подразделу: Общеобменная вентиляция | [7 empty] | 62852.9
Подраздел: Очистка и дезинфекция воздуховодов
Итого по подразделу: Очистка и дезинфекция воздуховодов | [7 empty] | 0
Итого по разделу: Вентиляция | [7 empty] | 62852.9
Итого по локальной смете: Техническое обслуживание вентиляции | [7 empty] | 62852.9
Итого по смете: | [7 empty] | 1062262.51
|  | Итого | [5 empty] | 1062262.51
|  | НДС, 22% | [5 empty] | 233697.75
|  | Всего с НДС | [5 empty] | 1295960.26
Составил
[должность,подпись(инициалы,фамилия)]
Проверил
[должность,подпись(инициалы,фамилия)]

## Акт КС-2 СН-2012 по гл. 1-
Smeta.RU (495) 974-1589 СН-2012 (© ОАО МЦЦС 'Мосстройцены', 2025)
Унифицированная форма № КС-2
Утверждена постановлением Госкомстата России
от 11.11.99. № 100
Код
[8 empty] | Форма по ОКУД | 0322005
Инвестор | [7 empty] | по ОКПО
организация, адрес, телефон, факс
Заказчик | [7 empty] | по ОКПО
организация, адрес, телефон, факс
Подрядчик | [7 empty] | по ОКПО
организация, адрес, телефон, факс
Стройка |  | 6.5.1_Ж/Д вокзал и депо_на 4 месяца (10%) испр.
наименование, адрес
Объект |  | 6.5.1_Ж/Д вокзал и депо_на 4 месяца (10%) испр.
наименование
Вид деятельности по ОКДП
[6 empty] | Договор подряда |  | номер
дата
Вид операции
[6 empty] | Номер документа | Дата составления | Отчетный период
[8 empty] | с | по
AKT
О ПРИЕМКЕ ВЫПОЛНЕННЫХ РАБОТ
Сметная (договорная) стоимость в соответствии с договором подряда (субподряда) | [6 empty] | 1295.9603 |  | тыс.руб
Составлен(а) в уровне текущих (прогнозных) цен на октябрь 2025 года
Номер |  | Шифр расценки и коды ресурсов | Наименование работ и затрат | Единица измерения | Кол-во единиц | Цена на ед. изм. руб. | Попра-вочные коэфф. | Коэфф. зимних удоро-жаний | Коэфф. пересчета | ВСЕГО затрат, руб. | Справочно
п/п | поз. по смете | [9 empty] | ЗТР, всего чел.-час
Ст-ть ед. с начислен.
1 | 2 | 3 | 4 | 5 | 6 | 7 | 8 | 9 | 10 | 11 | 12
Локальная смета:
Раздел: Система отопления
1 | 1 | 1.17-2103-15-1/1 | Техническое обслуживание конвекторов, встраиваемых в пол, длиной короба 1100 мм, шириной короба до 140 мм | 10 шт. | 5 | [7 empty] | 2577.23 | 2577.23 | 368.18 | 368.18 | 0.26 | 0.16
Объем: 5=50/10
|  |  | ЗП |  |  | 736.35 |  | 1 | 1 | 3681.75
|  |  | ЭМ |  |  | 2.05 |  | 1 | 1 | 10.25
|  |  | в т.ч. ЗПМ |  |  | 0.03 |  | 1 | 1 | 0.15
|  |  | МР |  |  | 0.82 |  | 1 | 1 | 4.1
|  |  | НР от ЗП | % | 70 |  |  |  |  | 2577.23
|  |  | СП от ЗП | % | 10 |  |  |  |  | 368.18
|  |  | НР и СП от ЗПМ | % | 108 |  |  |  |  | 0.16
|  |  | ЗТР | чел-ч | 1.3 |  |  | 1 |  |  | 6.5
[9 empty] | 6641.67 |  | 1328.33 | 6641.67
2 | 2 | 1.17-2103-13-1/1 | Техническое обслуживание стальных панельных радиаторов типа 10 высотой 300 мм длиной до 1500 мм | шт. | 21 | [7 empty] | 2727.14 | 2727.14 | 389.59 | 389.59 | 0 | 0
|  |  | ЗП |  |  | 185.52 |  | 1 | 1 | 3895.92
|  |  | МР |  |  | 0.14 |  | 1 | 1 | 2.94
|  |  | НР от ЗП | % | 70 |  |  |  |  | 2727.14
|  |  | СП от ЗП | % | 10 |  |  |  |  | 389.59
|  |  | ЗТР | чел-ч | 0.33 |  |  | 1 |  |  | 6.93
[9 empty] | 7015.59 |  | 334.08 | 7015.59
3 | 3 | 1.21-2303-50-1/1 | Техническое обслуживание конвектора электрического настенного крепления, с механическим термостатом, мощность до 2,0 кВт | шт. | 9 | [7 empty] | 544.64 | 544.64 | 77.81 | 77.81 | 0 | 0
|  |  | ЗП |  |  | 86.45 |  | 1 | 1 | 778.05
|  |  | ЭМ |  |  | 0.23 |  | 1 | 1 | 2.07
|  |  | МР |  |  | 2.2 |  | 1 | 1 | 19.8
|  |  | НР от ЗП | % | 70 |  |  |  |  | 544.64
|  |  | СП от ЗП | % | 10 |  |  |  |  | 77.81
|  |  | ЗТР | чел-ч | 0.14 |  |  | 1 |  |  | 1.26
[9 empty] | 1422.37 |  | 158.04 | 1422.37
4 | 4 | 1.23-2103-41-1/1 | Техническое обслуживание регулирующего клапана | шт. | 111 | [7 empty] | 32323.2 | 32323.2 | 4617.6 | 4617.6 | 19257.95 | 11884.9
|  |  | ЗП |  |  | 208 | )*2 | 1 | 1 | 46176
|  |  | ЭМ |  |  | 78.18 | )*2 | 1 | 1 | 17355.96
|  |  | в т.ч. ЗПМ |  |  | 49.57 | )*2 | 1 | 1 | 11004.54
|  |  | НР от ЗП | % | 70 |  |  |  |  | 32323.2
|  |  | СП от ЗП | % | 10 |  |  |  |  | 4617.6
|  |  | НР и СП от ЗПМ | % | 108 |  |  |  |  | 11884.9
|  |  | ЗТР | чел-ч | 0.37 |  | )*2 | 1 |  |  | 82.14
[9 empty] | 112357.66 |  | 1012.23 | 112357.66
5 | 5 | 1.15-2303-4-2/1 | Прочистка сетчатых фильтров грубой очистки воды диаметром до 50 мм | 10 шт. | 0.8 | [7 empty] | 1611.4 | 1611.4 | 230.2 | 230.2 | 0 | 0
Объем: 0,8=8/10
|  |  | ЗП |  |  | 1438.75 | )*2 | 1 | 1 | 2302
|  |  | НР от ЗП | % | 70 |  |  |  |  | 1611.4
|  |  | СП от ЗП | % | 10 |  |  |  |  | 230.2
|  |  | ЗТР | чел-ч | 2.33 |  | )*2 | 1 |  |  | 3.728
[9 empty] | 4143.6 |  | 5179.5 | 4143.6
6 | 6 | 1.15-2303-5-1/1 | Техническое обслуживание фильтров водяных фланцевых сетчатых диаметром до 65 мм | 10 шт. | 0.8 | [7 empty] | 1133.34 | 1133.34 | 161.91 | 161.91 | 0 | 0
Объем: 0,8=8/10
|  |  | ЗП |  |  | 2023.81 |  | 1 | 1 | 1619.05
|  |  | МР |  |  | 0.38 |  | 1 | 1 | 0.3
6,1 | 6,1 | 21.26-1-110 | Прокладки из терморасширенного графита для обслуживания фильтра сетчатого чугунного фланцевого диаметром 65 мм | шт. | 48 | 207.47 |  | 1 | 1 | 9958.56 |  |  | 0 | 0 | 0 | 0 | 0 | 0
|  |  | НР от ЗП | % | 70 |  |  |  |  | 1133.34
|  |  | СП от ЗП | % | 10 |  |  |  |  | 161.91
|  |  | ЗТР | чел-ч | 3.6 |  |  | 1 |  |  | 2.88
[9 empty] | 12873.16 |  | 16091.45 | 12873.16
7 | 7 | 1.23-2103-41-1/1 | Техническое обслуживание регулирующего клапана | шт. | 6 | [7 empty] | 1747.2 | 1747.2 | 249.6 | 249.6 | 1040.97 | 642.43
|  |  | ЗП |  |  | 208 | )*2 | 1 | 1 | 2496
|  |  | ЭМ |  |  | 78.18 | )*2 | 1 | 1 | 938.16
|  |  | в т.ч. ЗПМ |  |  | 49.57 | )*2 | 1 | 1 | 594.84
|  |  | НР от ЗП | % | 70 |  |  |  |  | 1747.2
|  |  | СП от ЗП | % | 10 |  |  |  |  | 249.6
|  |  | НР и СП от ЗПМ | % | 108 |  |  |  |  | 642.43
|  |  | ЗТР | чел-ч | 0.37 |  | )*2 | 1 |  |  | 4.44
[9 empty] | 6073.39 |  | 1012.23 | 6073.39
Итого по разделу: Система отопления | [8 empty] | 150527.44
Раздел: Система водоснабжения
8 | 8 | 1.23-2103-39-2/1 | Техническое обслуживание счетчиков холодной и горячей воды условным диаметром 25-40 мм. | шт. | 1 | [7 empty] | 818.52 | 818.52 | 116.93 | 116.93 | 0 | 0
|  |  | ЗП |  |  | 1169.31 |  | 1 | 1 | 1169.31
|  |  | МР |  |  | 0.19 |  | 1 | 1 | 0.19
|  |  | НР от ЗП | % | 70 |  |  |  |  | 818.52
|  |  | СП от ЗП | % | 10 |  |  |  |  | 116.93
|  |  | ЗТР | чел-ч | 2.08 |  |  | 1 |  |  | 2.08
[9 empty] | 2104.95 |  | 2104.95 | 2104.95
9 | 9 | 1.15-2303-4-2/1 | Прочистка сетчатых фильтров грубой очистки воды диаметром до 50 мм | 10 шт. | 0.1 | [7 empty] | 201.43 | 201.43 | 28.78 | 28.78 | 0 | 0
Объем: 0,1=1/10
|  |  | ЗП |  |  | 1438.75 | )*2 | 1 | 1 | 287.75
|  |  | НР от ЗП | % | 70 |  |  |  |  | 201.43
|  |  | СП от ЗП | % | 10 |  |  |  |  | 28.78
|  |  | ЗТР | чел-ч | 2.33 |  | )*2 | 1 |  |  | 0.466
[9 empty] | 517.96 |  | 5179.6 | 517.96
10 | 10 | 1.16-3202-3-1/1 | Смена прокладок в смесителях | 100 шт. | 0.22 | [7 empty] | 1157.56 | 1157.56 | 165.37 | 165.37 | 0 | 0
Объем: 0,22=22/100
|  |  | ЗП |  |  | 7516.59 |  | 1 | 1 | 1653.65
|  |  | МР |  |  | 390.57 |  | 1 | 1 | 85.93
|  |  | НР от ЗП | % | 70 |  |  |  |  | 1157.56
|  |  | СП от ЗП | % | 10 |  |  |  |  | 165.37
|  |  | ЗТР | чел-ч | 14.83 |  |  | 1 |  |  | 3.2626
[9 empty] | 3062.51 |  | 13920.5 | 3062.51
Итого по разделу: Система водоснабжения | [8 empty] | 5685.42
Раздел: Система водоотведения
11 | 11 | 1.16-3201-2-1/1 | Укрепление расшатавшихся санитарно-технических приборов - умывальники | 100 шт. | 0.14 | [7 empty] | 5187.67 | 5187.67 | 741.1 | 741.1 | 0.18 | 0.11
Объем: 0,14=14/100
|  |  | ЗП |  |  | 52935.41 |  | 1 | 1 | 7410.96
|  |  | ЭМ |  |  | 61.83 |  | 1 | 1 | 8.66
|  |  | в т.ч. ЗПМ |  |  | 0.7 |  | 1 | 1 | 0.1
|  |  | МР |  |  | 776.55 |  | 1 | 1 | 108.72
|  |  | НР от ЗП | % | 70 |  |  |  |  | 5187.67
|  |  | СП от ЗП | % | 10 |  |  |  |  | 741.1
|  |  | НР и СП от ЗПМ | % | 108 |  |  |  |  | 0.11
|  |  | ЗТР | чел-ч | 104.44 |  |  | 1 |  |  | 14.6216
[9 empty] | 13457.22 |  | 96123 | 13457.22
12 | 12 | 1.16-3201-2-2/1 | Укрепление расшатавшихся санитарно-технических приборов - унитазы и биде | 100 шт. | 0.14 | [7 empty] | 7546.56 | 7546.56 | 1078.08 | 1078.08 | 0.18 | 0.11
Объем: 0,14=14/100
|  |  | ЗП |  |  | 77005.72 |  | 1 | 1 | 10780.8
|  |  | ЭМ |  |  | 61.83 |  | 1 | 1 | 8.66
|  |  | в т.ч. ЗПМ |  |  | 0.7 |  | 1 | 1 | 0.1
|  |  | МР |  |  | 776.55 |  | 1 | 1 | 108.72
|  |  | НР от ЗП | % | 70 |  |  |  |  | 7546.56
|  |  | СП от ЗП | % | 10 |  |  |  |  | 1078.08
|  |  | НР и СП от ЗПМ | % | 108 |  |  |  |  | 0.11
|  |  | ЗТР | чел-ч | 151.93 |  |  | 1 |  |  | 21.2702
[9 empty] | 19522.93 |  | 139449.5 | 19522.93
13 | 13 | 1.16-2203-1-1/1 | Прочистка сифонов / трапов | 100 шт. | 0.05 | [7 empty] | 497.07 | 497.07 | 71.01 | 71.01 | 0 | 0
Объем: 0,05=5/100
|  |  | ЗП |  |  | 14201.94 |  | 1 | 1 | 710.1
|  |  | МР |  |  | 243.57 |  | 1 | 1 | 12.18
|  |  | НР от ЗП | % | 70 |  |  |  |  | 497.07
|  |  | СП от ЗП | % | 10 |  |  |  |  | 71.01
|  |  | ЗТР | чел-ч | 28.02 |  |  | 1 |  |  | 1.401
[9 empty] | 1290.36 |  | 25807.2 | 1290.36
14 | 14 | 1.16-2203-1-1/1 | Прочистка сифонов / умывальники, раковины, писсуары | 100 шт. | 0.27 | [7 empty] | 2684.16 | 2684.16 | 383.45 | 383.45 | 0 | 0
Объем: 0,27=27/100
|  |  | ЗП |  |  | 14201.94 |  | 1 | 1 | 3834.52
|  |  | МР |  |  | 243.57 |  | 1 | 1 | 65.76
|  |  | НР от ЗП | % | 70 |  |  |  |  | 2684.16
|  |  | СП от ЗП | % | 10 |  |  |  |  | 383.45
|  |  | ЗТР | чел-ч | 28.02 |  |  | 1 |  |  | 7.5654
[9 empty] | 6967.89 |  | 25807 | 6967.89
15 | 15 | 1.16-2303-2-1/1 | Техническое обслуживание насоса для сточных вод переносного с полуоткрытым рабочим колесом Грундфос EF / сололифт | шт. | 1 | [7 empty] | 2322.51 | 2322.51 | 331.79 | 331.79 | 0 | 0
|  |  | ЗП |  |  | 3317.87 |  | 1 | 1 | 3317.87
|  |  | МР |  |  | 131.15 |  | 1 | 1 | 131.15
|  |  | НР от ЗП | % | 70 |  |  |  |  | 2322.51
|  |  | СП от ЗП | % | 10 |  |  |  |  | 331.79
|  |  | ЗТР | чел-ч | 5 |  |  | 1 |  |  | 5
[9 empty] | 6103.32 |  | 6103.32 | 6103.32
Итого по разделу: Система водоотведения | [8 empty] | 47341.72
Раздел: Электроосвещение
16 | 16 | 1.20-2103-19-3/1 | Техническое обслуживание годовое светильника светодиодного потолочного типа Arctic 1500 | шт. | 551 | [7 empty] | 104077.29 | 104077.29 | 14868.18 | 14868.18 | 0 | 0
|  |  | ЗП |  |  | 269.84 |  | 1 | 1 | 148681.84
|  |  | МР |  |  | 1.57 |  | 1 | 1 | 865.07
|  |  | НР от ЗП | % | 70 |  |  |  |  | 104077.29
|  |  | СП от ЗП | % | 10 |  |  |  |  | 14868.18
|  |  | ЗТР | чел-ч | 0.48 |  |  | 1 |  |  | 264.48
[9 empty] | 268492.38 |  | 487.28 | 268492.38
17 | 17 | 1.23-2103-6-1/1 | Техническое обслуживание выключателей поплавковых | 100 шт. | 0.86 | [7 empty] | 7734.23 | 7734.23 | 1104.89 | 1104.89 | 3481.61 | 2148.65
Объем: 0,86=86/100
|  |  | ЗП |  |  | 3211.89 | )*4 | 1 | 1 | 11048.9
|  |  | ЭМ |  |  | 912.11 | )*4 | 1 | 1 | 3137.66
|  |  | в т.ч. ЗПМ |  |  | 578.34 | )*4 | 1 | 1 | 1989.49
|  |  | МР |  |  | 0.94 | )*4 | 1 | 1 | 3.23
|  |  | НР от ЗП | % | 70 |  |  |  |  | 7734.23
|  |  | СП от ЗП | % | 10 |  |  |  |  | 1104.89
|  |  | НР и СП от ЗПМ | % | 108 |  |  |  |  | 2148.65
|  |  | ЗТР | чел-ч | 6 |  | )*4 | 1 |  |  | 20.64
[9 empty] | 25177.56 |  | 29276.23 | 25177.56
18 | 18 | 1.21-2103-9-2/1 | Техническое обслуживание силовых сетей, проложенных по кирпичным и бетонным основаниям, провод сечением 3х1,5-6 мм2 | 100 м | 1.7 | [7 empty] | 6370.25 | 6370.25 | 910.04 | 910.04 | 0 | 0
Объем: 1,7=1700*0,1/100
|  |  | ЗП |  |  | 5353.15 |  | 1 | 1 | 9100.36
|  |  | МР |  |  | 22.51 |  | 1 | 1 | 38.27
|  |  | НР от ЗП | % | 70 |  |  |  |  | 6370.25
|  |  | СП от ЗП | % | 10 |  |  |  |  | 910.04
|  |  | ЗТР | чел-ч | 10 |  |  | 1 |  |  | 17
[9 empty] | 16418.92 |  | 9658.19 | 16418.92
Итого по разделу: Электроосвещение | [8 empty] | 310088.86
Раздел: Электроснабжение
19 | 19 | 1.21-2203-19-1/1 | Техническое обслуживание шкафа устройства автоматического включения резерва (АВР) с основным и резервным вводом | шт. | 1 | [7 empty] | 374.72 | 374.72 | 53.53 | 53.53 | 86.77 | 53.55
|  |  | ЗП |  |  | 267.66 | )*2 | 1 | 1 | 535.32
|  |  | ЭМ |  |  | 39.09 | )*2 | 1 | 1 | 78.18
|  |  | в т.ч. ЗПМ |  |  | 24.79 | )*2 | 1 | 1 | 49.58
|  |  | МР |  |  | 0.09 | )*2 | 1 | 1 | 0.18
|  |  | НР от ЗП | % | 70 |  |  |  |  | 374.72
|  |  | СП от ЗП | % | 10 |  |  |  |  | 53.53
|  |  | НР и СП от ЗПМ | % | 108 |  |  |  |  | 53.55
|  |  | ЗТР | чел-ч | 0.5 |  | )*2 | 1 |  |  | 1
[9 empty] | 1095.48 |  | 1095.48 | 1095.48
20 | 20 | 1.21-2203-36-1/1 | Техническое обслуживание установки компенсации реактивной мощности (УКРМ) 150 кВАр с регулятором типа LSA, с количеством конденсаторов 2, предохранитель-выключатель-разъединитель (ПВР) 2, контакторов (пускателей) 2 - полугодовое | шкаф | 1 | [7 empty] | 910.43 | 910.43 | 130.06 | 130.06 | 0.02 | 0.01
|  |  | ЗП |  |  | 1300.61 |  | 1 | 1 | 1300.61
|  |  | ЭМ |  |  | 0.92 |  | 1 | 1 | 0.92
|  |  | в т.ч. ЗПМ |  |  | 0.01 |  | 1 | 1 | 0.01
|  |  | МР |  |  | 22.04 |  | 1 | 1 | 22.04
|  |  | НР от ЗП | % | 70 |  |  |  |  | 910.43
|  |  | СП от ЗП | % | 10 |  |  |  |  | 130.06
|  |  | НР и СП от ЗПМ | % | 108 |  |  |  |  | 0.01
|  |  | ЗТР | чел-ч | 1.96 |  |  | 1 |  |  | 1.96
[9 empty] | 2364.07 |  | 2364.07 | 2364.07
21 | 21 | 1.21-2203-18-2/1 | Техническое обслуживание главного распределительного силового щита типа ГРЩ, ГРЩС с количеством вводов 2 | шт. | 8 | [7 empty] | 5036.25 | 5036.25 | 719.46 | 719.46 | 1041.04 | 642.47
|  |  | ЗП |  |  | 899.33 |  | 1 | 1 | 7194.64
|  |  | ЭМ |  |  | 117.27 |  | 1 | 1 | 938.16
|  |  | в т.ч. ЗПМ |  |  | 74.36 |  | 1 | 1 | 594.88
|  |  | МР |  |  | 0.63 |  | 1 | 1 | 5.04
|  |  | НР от ЗП | % | 70 |  |  |  |  | 5036.25
|  |  | СП от ЗП | % | 10 |  |  |  |  | 719.46
|  |  | НР и СП от ЗПМ | % | 108 |  |  |  |  | 642.47
|  |  | ЗТР | чел-ч | 1.68 |  |  | 1 |  |  | 13.44
[9 empty] | 14536.02 |  | 1817 | 14536.02
22 | 22 | 1.21-2203-11-1/1 | Техническое обслуживание шкафов управления технологическим оборудованием | 100 шт. | 0.11 | [7 empty] | 7419.46 | 7419.46 | 1059.92 | 1059.92 | 1908.52 | 1177.83
Объем: 0,11=11/100
|  |  | ЗП |  |  | 24089.17 | )*4 | 1 | 1 | 10599.23
|  |  | ЭМ |  |  | 3909.03 | )*4 | 1 | 1 | 1719.97
|  |  | в т.ч. ЗПМ |  |  | 2478.6 | )*4 | 1 | 1 | 1090.58
|  |  | МР |  |  | 9.45 | )*4 | 1 | 1 | 4.16
|  |  | НР от ЗП | % | 70 |  |  |  |  | 7419.46
|  |  | СП от ЗП | % | 10 |  |  |  |  | 1059.92
|  |  | НР и СП от ЗПМ | % | 108 |  |  |  |  | 1177.83
|  |  | ЗТР | чел-ч | 45 |  | )*4 | 1 |  |  | 19.8
[9 empty] | 21980.57 |  | 199823.36 | 21980.57
23 | 23 | 1.21-2203-12-1/1 | Техническое обслуживание щита автоматической защиты от перегрузок ЩАП | 100 шт. | 0.01 | [7 empty] | 524.61 | 524.61 | 74.94 | 74.94 | 115.68 | 71.39
Объем: 0,01=1/100
|  |  | ЗП |  |  | 18736.02 | )*4 | 1 | 1 | 749.44
|  |  | ЭМ |  |  | 2606.02 | )*4 | 1 | 1 | 104.24
|  |  | в т.ч. ЗПМ |  |  | 1652.4 | )*4 | 1 | 1 | 66.1
|  |  | МР |  |  | 6.3 | )*4 | 1 | 1 | 0.25
|  |  | НР от ЗП | % | 70 |  |  |  |  | 524.61
|  |  | СП от ЗП | % | 10 |  |  |  |  | 74.94
|  |  | НР и СП от ЗПМ | % | 108 |  |  |  |  | 71.39
|  |  | ЗТР | чел-ч | 35 |  | )*4 | 1 |  |  | 1.4
[9 empty] | 1524.87 |  | 152487 | 1524.87
24 | 24 | 1.23-2103-33-1/1 | Техническое обслуживание электродного датчика уровня жидкости / (прим) осадков, воды, температуры | шт. | 3 | [7 empty] | 461.94 | 461.94 | 65.99 | 65.99 | 0 | 0
|  |  | ЗП |  |  | 219.97 |  | 1 | 1 | 659.91
|  |  | МР |  |  | 1.85 |  | 1 | 1 | 5.55
|  |  | НР от ЗП | % | 70 |  |  |  |  | 461.94
|  |  | СП от ЗП | % | 10 |  |  |  |  | 65.99
|  |  | ЗТР | чел-ч | 0.43 |  |  | 1 |  |  | 1.29
[9 empty] | 1193.39 |  | 397.8 | 1193.39
25 | 25 | 1.23-2103-6-1/1 | Техническое обслуживание выключателей поплавковых | 100 шт. | 3.4 | [7 empty] | 30577.19 | 30577.19 | 4368.17 | 4368.17 | 13764.49 | 8494.65
Объем: 3,4=340/100
|  |  | ЗП |  |  | 3211.89 | )*4 | 1 | 1 | 43681.7
|  |  | ЭМ |  |  | 912.11 | )*4 | 1 | 1 | 12404.7
|  |  | в т.ч. ЗПМ |  |  | 578.34 | )*4 | 1 | 1 | 7865.42
|  |  | МР |  |  | 0.94 | )*4 | 1 | 1 | 12.78
|  |  | НР от ЗП | % | 70 |  |  |  |  | 30577.19
|  |  | СП от ЗП | % | 10 |  |  |  |  | 4368.17
|  |  | НР и СП от ЗПМ | % | 108 |  |  |  |  | 8494.65
|  |  | ЗТР | чел-ч | 6 |  | )*4 | 1 |  |  | 81.6
[9 empty] | 99539.19 |  | 29276.23 | 99539.19
26 | 26 | 1.21-2103-9-2/1 | Техническое обслуживание силовых сетей, проложенных по кирпичным и бетонным основаниям, провод сечением 3х1,5-6 мм2 (50%) | 100 м | 4.23 | [7 empty] | 15850.67 | 15850.67 | 2264.38 | 2264.38 | 0 | 0
Объем: 4,23=4230*0,1/100
|  |  | ЗП |  |  | 5353.15 |  | 1 | 1 | 22643.82
|  |  | МР |  |  | 22.51 |  | 1 | 1 | 95.22
|  |  | НР от ЗП | % | 70 |  |  |  |  | 15850.67
|  |  | СП от ЗП | % | 10 |  |  |  |  | 2264.38
|  |  | ЗТР | чел-ч | 10 |  |  | 1 |  |  | 42.3
[9 empty] | 40854.09 |  | 9658.18 | 40854.09
Итого по разделу: Электроснабжение | [8 empty] | 183087.68
Раздел: Теплоснабжение
27 | 27 | 1.23-2103-41-1/1 | Техническое обслуживание регулирующего клапана / узлы регулирования | шт. | 2 | [7 empty] | 582.4 | 582.4 | 83.2 | 83.2 | 346.99 | 214.14
|  |  | ЗП |  |  | 208 | )*2 | 1 | 1 | 832
|  |  | ЭМ |  |  | 78.18 | )*2 | 1 | 1 | 312.72
|  |  | в т.ч. ЗПМ |  |  | 49.57 | )*2 | 1 | 1 | 198.28
|  |  | НР от ЗП | % | 70 |  |  |  |  | 582.4
|  |  | СП от ЗП | % | 10 |  |  |  |  | 83.2
|  |  | НР и СП от ЗПМ | % | 108 |  |  |  |  | 214.14
|  |  | ЗТР | чел-ч | 0.37 |  | )*2 | 1 |  |  | 1.48
[9 empty] | 2024.46 |  | 1012.23 | 2024.46
28 | 28 | 1.18-2203-3-1/1 | Техническое обслуживание клапанов обратных воздушных диаметром/периметром до 560/1600 мм | шт. | 16 | [7 empty] | 2766.4 | 2766.4 | 395.2 | 395.2 | 925.12 | 570.93
|  |  | ЗП |  |  | 123.5 | )*2 | 1 | 1 | 3952
|  |  | ЭМ |  |  | 26.06 | )*2 | 1 | 1 | 833.92
|  |  | в т.ч. ЗПМ |  |  | 16.52 | )*2 | 1 | 1 | 528.64
|  |  | МР |  |  | 0.47 | )*2 | 1 | 1 | 15.04
|  |  | НР от ЗП | % | 70 |  |  |  |  | 2766.4
|  |  | СП от ЗП | % | 10 |  |  |  |  | 395.2
|  |  | НР и СП от ЗПМ | % | 108 |  |  |  |  | 570.93
|  |  | ЗТР | чел-ч | 0.2 |  | )*2 | 1 |  |  | 6.4
[9 empty] | 8533.49 |  | 533.34 | 8533.49
29 | 29 | 1.23-2103-41-1/1 | Техническое обслуживание регулирующего клапана / сидельный | шт. | 1 | [7 empty] | 291.2 | 291.2 | 41.6 | 41.6 | 173.5 | 107.07
|  |  | ЗП |  |  | 208 | )*2 | 1 | 1 | 416
|  |  | ЭМ |  |  | 78.18 | )*2 | 1 | 1 | 156.36
|  |  | в т.ч. ЗПМ |  |  | 49.57 | )*2 | 1 | 1 | 99.14
|  |  | НР от ЗП | % | 70 |  |  |  |  | 291.2
|  |  | СП от ЗП | % | 10 |  |  |  |  | 41.6
|  |  | НР и СП от ЗПМ | % | 108 |  |  |  |  | 107.07
|  |  | ЗТР | чел-ч | 0.37 |  | )*2 | 1 |  |  | 0.74
[9 empty] | 1012.23 |  | 1012.23 | 1012.23
Итого по разделу: Теплоснабжение | [8 empty] | 11570.18
Итого по локальной смете: | [8 empty] | 708301.3
Локальная смета: Техническое обслуживание инженерных систем ИТП
Раздел: ИТП
Подраздел: Техническое обслуживание годовое
1 | 1 | 1.24-2503-4-18/1 | Техническое обслуживание циркуляционных насосов систем отопления с тепловыми насосами - ежемесячное | шт. | 4 | [7 empty] | 3298.51 | 3298.51 | 471.22 | 471.22 | 3470.04 | 2141.51
|  |  | ЗП |  |  | 294.51 | )*4 | 1 | 1 | 4712.16
|  |  | ЭМ |  |  | 195.45 | )*4 | 1 | 1 | 3127.2
|  |  | в т.ч. ЗПМ |  |  | 123.93 | )*4 | 1 | 1 | 1982.88
|  |  | МР |  |  | 0.63 | )*4 | 1 | 1 | 10.08
|  |  | НР от ЗП | % | 70 |  |  |  |  | 3298.51
|  |  | СП от ЗП | % | 10 |  |  |  |  | 471.22
|  |  | НР и СП от ЗПМ | % | 108 |  |  |  |  | 2141.51
|  |  | ЗТР | чел-ч | 0.42 |  | )*4 | 1 |  |  | 6.72
[9 empty] | 13760.68 |  | 3440.17 | 13760.68
УУТЭ
2 | 2 | 1.23-2103-22-3/1 | Техническое обслуживание расходомера электромагнитного | шт. | 1 | [7 empty] | 2090.27 | 2090.27 | 298.61 | 298.61 | 0 | 0
|  |  | ЗП |  |  | 1493.05 | )*2 | 1 | 1 | 2986.1
|  |  | МР |  |  | 19.14 | )*2 | 1 | 1 | 38.28
|  |  | НР от ЗП | % | 70 |  |  |  |  | 2090.27
|  |  | СП от ЗП | % | 10 |  |  |  |  | 298.61
|  |  | ЗТР | чел-ч | 1.8 |  | )*2 | 1 |  |  | 3.6
[9 empty] | 5413.26 |  | 5413.26 | 5413.26
3 | 3 | 1.23-2103-8-1/1 | Техническое обслуживание приборов для измерения и регулирования расхода и количества жидкостей и газов, преобразователь расхода электромагнитный, тип ИР-61 и аналоги / вычислитель тепловой энергии ВТЭ | шт. | 1 | [7 empty] | 1149.76 | 1149.76 | 164.25 | 164.25 | 0 | 0
|  |  | ЗП |  |  | 821.26 | )*2 | 1 | 1 | 1642.52
|  |  | НР от ЗП | % | 70 |  |  |  |  | 1149.76
|  |  | СП от ЗП | % | 10 |  |  |  |  | 164.25
|  |  | ЗТР | чел-ч | 1.33 |  | )*2 | 1 |  |  | 2.66
[9 empty] | 2956.53 |  | 2956.53 | 2956.53
4 | 4 | 1.23-2103-22-3/1 | Техническое обслуживание расходомера электромагнитного / расходомер электромагнитный фланцевый | шт. | 3 | [7 empty] | 6270.81 | 6270.81 | 895.83 | 895.83 | 0 | 0
|  |  | ЗП |  |  | 1493.05 | )*2 | 1 | 1 | 8958.3
|  |  | МР |  |  | 19.14 | )*2 | 1 | 1 | 114.84
|  |  | НР от ЗП | % | 70 |  |  |  |  | 6270.81
|  |  | СП от ЗП | % | 10 |  |  |  |  | 895.83
|  |  | ЗТР | чел-ч | 1.8 |  | )*2 | 1 |  |  | 10.8
[9 empty] | 16239.78 |  | 5413.26 | 16239.78
5 | 5 | 1.23-2303-6-1/1 | Техническое обслуживание термопреобразователя сопротивления с унифицированным выходным сигналом | шт. | 2 | [7 empty] | 933.91 | 933.91 | 133.42 | 133.42 | 0 | 0
|  |  | ЗП |  |  | 333.54 | )*2 | 1 | 1 | 1334.16
|  |  | МР |  |  | 20.24 | )*2 | 1 | 1 | 80.96
|  |  | НР от ЗП | % | 70 |  |  |  |  | 933.91
|  |  | СП от ЗП | % | 10 |  |  |  |  | 133.42
|  |  | ЗТР | чел-ч | 0.47 |  | )*2 | 1 |  |  | 1.88
[9 empty] | 2482.45 |  | 1241.23 | 2482.45
6 | 6 | 1.23-2103-27-1/1 | Техническое обслуживание преобразователя давления МТ100 и аналогов | 10 шт. | 0.2 | [7 empty] | 2483.81 | 2483.81 | 354.83 | 354.83 | 0 | 0
Объем: 0,2=2/10
|  |  | ЗП |  |  | 8870.75 | )*2 | 1 | 1 | 3548.3
|  |  | МР |  |  | 17.39 | )*2 | 1 | 1 | 6.96
|  |  | НР от ЗП | % | 70 |  |  |  |  | 2483.81
|  |  | СП от ЗП | % | 10 |  |  |  |  | 354.83
|  |  | ЗТР | чел-ч | 12.5 |  | )*2 | 1 |  |  | 5
[9 empty] | 6393.9 |  | 31969.5 | 6393.9
7 | 7 | 1.22-2103-2-1/1 | Техническое обслуживание сетевой линии связи | 100 м | 0.055 | [7 empty] | 19.12 | 19.12 | 2.73 | 2.73 | 0 | 0
Объем: 0,055=(35+10+10)*1*0,1/100
|  |  | ЗП |  |  | 496.76 |  | 1 | 1 | 27.32
|  |  | НР от ЗП | % | 70 |  |  |  |  | 19.12
|  |  | СП от ЗП | % | 10 |  |  |  |  | 2.73
|  |  | ЗТР | чел-ч | 0.7 |  |  | 1 |  |  | 0.0385
[9 empty] | 49.17 |  | 894 | 49.17
8 | 8 | 1.23-2303-5-1/1 | Комплекс работ по техническому обслуживанию оборудования, автоматизированных систем и исполнительных механизмов, шкафы, пульты управления, автоматизированные рабочие места / Шкаф узла учета | шт. | 1 | [7 empty] | 1142.04 | 1142.04 | 163.15 | 163.15 | 0 | 0
|  |  | ЗП |  |  | 815.74 | )*2 | 1 | 1 | 1631.48
|  |  | НР от ЗП | % | 70 |  |  |  |  | 1142.04
|  |  | СП от ЗП | % | 10 |  |  |  |  | 163.15
|  |  | ЗТР | чел-ч | 1.06 |  | )*2 | 1 |  |  | 2.12
[9 empty] | 2936.67 |  | 2936.67 | 2936.67
Итого по подразделу: Техническое обслуживание годовое | [8 empty] | 50232.44
Подраздел: Автоматизация ИТП
9 | 9 | 1.23-2303-19-1/1 | Техническое обслуживание шкафа блока автоматики ЩАИТП | шт. | 1 | [7 empty] | 425.77 | 425.77 | 60.82 | 60.82 | 0 | 0
|  |  | ЗП |  |  | 152.06 | )*4 | 1 | 1 | 608.24
|  |  | МР |  |  | 0.02 | )*4 | 1 | 1 | 0.08
|  |  | НР от ЗП | % | 70 |  |  |  |  | 425.77
|  |  | СП от ЗП | % | 10 |  |  |  |  | 60.82
|  |  | ЗТР | чел-ч | 0.3 |  | )*4 | 1 |  |  | 1.2
[9 empty] | 1094.91 |  | 1094.91 | 1094.91
10 | 10 | 1.21-2303-10-1/1 | Техническое обслуживание переключателя с боковым приводом трехполюсного, номинальный ток 400 А | шт. | 5 | [7 empty] | 3241.81 | 3241.81 | 463.12 | 463.12 | 0 | 0
|  |  | ЗП |  |  | 926.23 |  | 1 | 1 | 4631.15
|  |  | МР |  |  | 15.97 |  | 1 | 1 | 79.85
|  |  | НР от ЗП | % | 70 |  |  |  |  | 3241.81
|  |  | СП от ЗП | % | 10 |  |  |  |  | 463.12
|  |  | ЗТР | чел-ч | 1.5 |  |  | 1 |  |  | 7.5
[9 empty] | 8415.93 |  | 1683.19 | 8415.93
11 | 11 | 1.21-2303-19-1/1 | Техническое обслуживание выключателей автоматических однополюсных установочных на номинальный ток до 63 А | шт. | 6 | [7 empty] | 3112.16 | 3112.16 | 444.59 | 444.59 | 0 | 0
|  |  | ЗП |  |  | 740.99 |  | 1 | 1 | 4445.94
|  |  | МР |  |  | 1.7 |  | 1 | 1 | 10.2
|  |  | НР от ЗП | % | 70 |  |  |  |  | 3112.16
|  |  | СП от ЗП | % | 10 |  |  |  |  | 444.59
|  |  | ЗТР | чел-ч | 1.2 |  |  | 1 |  |  | 7.2
[9 empty] | 8012.89 |  | 1335.48 | 8012.89
12 | 12 | 1.21-2303-39-1/1 | Техническое обслуживание индикатора светосигнального светодиодного на лицевой панели распределительного устройства - полугодовое | 10 шт. | 0.6 | [7 empty] | 103.89 | 103.89 | 14.84 | 14.84 | 0 | 0
Объем: 0,6=6/10
|  |  | ЗП |  |  | 247.36 |  | 1 | 1 | 148.42
|  |  | МР |  |  | 4.09 |  | 1 | 1 | 2.45
|  |  | НР от ЗП | % | 70 |  |  |  |  | 103.89
|  |  | СП от ЗП | % | 10 |  |  |  |  | 14.84
|  |  | ЗТР | чел-ч | 0.44 |  |  | 1 |  |  | 0.264
[9 empty] | 269.6 |  | 449.33 | 269.6
13 | 13 | 1.23-2103-4-1/1 | Техническое обслуживание реле напряжения, реле промежуточного | шт. | 12 | [7 empty] | 6224.23 | 6224.23 | 889.18 | 889.18 | 0 | 0
|  |  | ЗП |  |  | 370.49 | )*2 | 1 | 1 | 8891.76
|  |  | МР |  |  | 0.87 | )*2 | 1 | 1 | 20.88
|  |  | НР от ЗП | % | 70 |  |  |  |  | 6224.23
|  |  | СП от ЗП | % | 10 |  |  |  |  | 889.18
|  |  | ЗТР | чел-ч | 0.6 |  | )*2 | 1 |  |  | 14.4
[9 empty] | 16026.05 |  | 1335.5 | 16026.05
14 | 14 | 1.22-2203-78-1/1 | Техническое обслуживание блока питания типа БРП-12-01Л | шт. | 2 | [7 empty] | 668.89 | 668.89 | 95.56 | 95.56 | 0 | 0
|  |  | ЗП |  |  | 477.78 |  | 1 | 1 | 955.56
|  |  | МР |  |  | 4.09 |  | 1 | 1 | 8.18
|  |  | НР от ЗП | % | 70 |  |  |  |  | 668.89
|  |  | СП от ЗП | % | 10 |  |  |  |  | 95.56
|  |  | ЗТР | чел-ч | 0.72 |  |  | 1 |  |  | 1.44
[9 empty] | 1728.19 |  | 864.1 | 1728.19
15 | 15 | 1.23-2303-23-6/1 | Техническое обслуживание систем автоматики и диспетчеризации вентиляции - обслуживание модулей расширения | камера | 4 | [7 empty] | 3746.96 | 3746.96 | 535.28 | 535.28 | 0 | 0
|  |  | ЗП |  |  | 334.55 | )*4 | 1 | 1 | 5352.8
|  |  | НР от ЗП | % | 70 |  |  |  |  | 3746.96
|  |  | СП от ЗП | % | 10 |  |  |  |  | 535.28
|  |  | ЗТР | чел-ч | 0.44 |  | )*4 | 1 |  |  | 7.04
[9 empty] | 9635.04 |  | 2408.76 | 9635.04
16 | 16 | 3.1-2203-11-1/1 | Техническое обслуживание коммутатора 8-зонного "RU8020" / (прим) | шт. | 1 | [7 empty] | 601.08 | 601.08 | 85.87 | 85.87 | 216.88 | 133.84
|  |  | ЗП |  |  | 858.69 |  | 1 | 1 | 858.69
|  |  | ЭМ |  |  | 195.45 |  | 1 | 1 | 195.45
|  |  | в т.ч. ЗПМ |  |  | 123.93 |  | 1 | 1 | 123.93
|  |  | МР |  |  | 1.01 |  | 1 | 1 | 1.01
|  |  | НР от ЗП | % | 70 |  |  |  |  | 601.08
|  |  | СП от ЗП | % | 10 |  |  |  |  | 85.87
|  |  | НР и СП от ЗПМ | % | 108 |  |  |  |  | 133.84
|  |  | ЗТР | чел-ч | 1.21 |  |  | 1 |  |  | 1.21
[9 empty] | 1875.94 |  | 1875.94 | 1875.94
17 | 17 | 1.21-2203-20-5/1 | Техническое обслуживание силовых преобразователей, преобразователь частоты | шт. | 4 | [7 empty] | 63683.37 | 63683.37 | 9097.62 | 9097.62 | 0 | 0
|  |  | ЗП |  |  | 11372.03 | )*2 | 1 | 1 | 90976.24
|  |  | НР от ЗП | % | 70 |  |  |  |  | 63683.37
|  |  | СП от ЗП | % | 10 |  |  |  |  | 9097.62
|  |  | ЗТР | чел-ч | 13.71 |  | )*2 | 1 |  |  | 109.68
[9 empty] | 163757.23 |  | 40939.31 | 163757.23
18 | 18 | 1.23-2303-6-1/1 | Техническое обслуживание термопреобразователя сопротивления с унифицированным выходным сигналом | шт. | 7 | [7 empty] | 3268.69 | 3268.69 | 466.96 | 466.96 | 0 | 0
|  |  | ЗП |  |  | 333.54 | )*2 | 1 | 1 | 4669.56
|  |  | МР |  |  | 20.24 | )*2 | 1 | 1 | 283.36
|  |  | НР от ЗП | % | 70 |  |  |  |  | 3268.69
|  |  | СП от ЗП | % | 10 |  |  |  |  | 466.96
|  |  | ЗТР | чел-ч | 0.47 |  | )*2 | 1 |  |  | 6.58
[9 empty] | 8688.57 |  | 1241.22 | 8688.57
19 | 19 | 1.23-2103-27-1/1 | Техническое обслуживание преобразователя давления МТ100 и аналогов | 10 шт. | 0.6 | [7 empty] | 7451.43 | 7451.43 | 1064.49 | 1064.49 | 0 | 0
Объем: 0,6=6/10
|  |  | ЗП |  |  | 8870.75 | )*2 | 1 | 1 | 10644.9
|  |  | МР |  |  | 17.39 | )*2 | 1 | 1 | 20.87
|  |  | НР от ЗП | % | 70 |  |  |  |  | 7451.43
|  |  | СП от ЗП | % | 10 |  |  |  |  | 1064.49
|  |  | ЗТР | чел-ч | 12.5 |  | )*2 | 1 |  |  | 15
[9 empty] | 19181.69 |  | 31969.48 | 19181.69
20 | 20 | 1.23-2303-19-1/1 | Техническое обслуживание шкафа блока автоматики ЩАИТП | шт. | 2 | [7 empty] | 851.54 | 851.54 | 121.65 | 121.65 | 0 | 0
|  |  | ЗП |  |  | 152.06 | )*4 | 1 | 1 | 1216.48
|  |  | МР |  |  | 0.02 | )*4 | 1 | 1 | 0.16
|  |  | НР от ЗП | % | 70 |  |  |  |  | 851.54
|  |  | СП от ЗП | % | 10 |  |  |  |  | 121.65
|  |  | ЗТР | чел-ч | 0.3 |  | )*4 | 1 |  |  | 2.4
[9 empty] | 2189.83 |  | 1094.92 | 2189.83
Итого по подразделу: Автоматизация ИТП | [8 empty] | 240875.87
Итого по разделу: ИТП | [8 empty] | 291108.31
Итого по локальной смете: Техническое обслуживание инженерных систем ИТП | [8 empty] | 291108.31
Локальная смета: Техническое обслуживание вентиляции
Раздел: Вентиляция
Подраздел: Общеобменная вентиляция
1 | 1 | 1.18-2403-20-4/1 | Техническое обслуживание вытяжных установок производительностью до 20000 м3/ч - ежеквартальное | установка | 2 | [7 empty] | 5165.27 | 5165.27 | 737.9 | 737.9 | 0 | 0
|  |  | ЗП |  |  | 1844.74 | )*2 | 1 | 1 | 7378.96
|  |  | МР |  |  | 0.13 | )*2 | 1 | 1 | 0.52
|  |  | НР от ЗП | % | 70 |  |  |  |  | 5165.27
|  |  | СП от ЗП | % | 10 |  |  |  |  | 737.9
|  |  | ЗТР | чел-ч | 2.78 |  | )*2 | 1 |  |  | 11.12
[9 empty] | 13282.65 |  | 6641.33 | 13282.65
2 | 2 | 1.18-2403-21-5/1 | Техническое обслуживание приточных установок производительностью до 10000 м3/ч - ежеквартальное | установка | 4 | [7 empty] | 14046.59 | 14046.59 | 2006.66 | 2006.66 | 0.56 | 0.35
|  |  | ЗП |  |  | 2508.32 | )*2 | 1 | 1 | 20066.56
|  |  | ЭМ |  |  | 2.98 | )*2 | 1 | 1 | 23.84
|  |  | в т.ч. ЗПМ |  |  | 0.04 | )*2 | 1 | 1 | 0.32
|  |  | МР |  |  | 17.95 | )*2 | 1 | 1 | 143.6
|  |  | НР от ЗП | % | 70 |  |  |  |  | 14046.59
|  |  | СП от ЗП | % | 10 |  |  |  |  | 2006.66
|  |  | НР и СП от ЗПМ | % | 108 |  |  |  |  | 0.35
|  |  | ЗТР | чел-ч | 3.78 |  | )*2 | 1 |  |  | 30.24
[9 empty] | 36287.6 |  | 9071.9 | 36287.6
3 | 3 | 1.18-2403-20-4/1 | Техническое обслуживание вытяжных установок производительностью до 20000 м3/ч - ежеквартальное / применительно до 10000 м3/ч | установка | 2 | [7 empty] | 5165.27 | 5165.27 | 737.9 | 737.9 | 0 | 0
|  |  | ЗП |  |  | 1844.74 | )*2 | 1 | 1 | 7378.96
|  |  | МР |  |  | 0.13 | )*2 | 1 | 1 | 0.52
|  |  | НР от ЗП | % | 70 |  |  |  |  | 5165.27
|  |  | СП от ЗП | % | 10 |  |  |  |  | 737.9
|  |  | ЗТР | чел-ч | 2.78 |  | )*2 | 1 |  |  | 11.12
[9 empty] | 13282.65 |  | 6641.33 | 13282.65
Итого по подразделу: Общеобменная вентиляция | [8 empty] | 62852.9
Подраздел: Очистка и дезинфекция воздуховодов
Итого по подразделу: Очистка и дезинфекция воздуховодов | [8 empty] | 0
Итого по разделу: Вентиляция | [8 empty] | 62852.9
Итого по локальной смете: Техническое обслуживание вентиляции | [8 empty] | 62852.9
Итого по КС-2: | [8 empty] | 1062262.51
|  |  | Итого | [5 empty] | 1062262.51
|  |  | НДС, 22% | [5 empty] | 233697.75
|  |  | Всего с НДС | [5 empty] | 1295960.26

## Source
0 | Smeta.RU (495) 974-1589 |  | _PS_ |  | 0 | 0 | 0 | Smeta.RU |  | 1 | 48718 | 997253121 | 11 | 12 | 0 | 1
1 | 693 | 0 | 654 | 0 |  | 6.5.1_Ж/Д вокзал и депо_на 4 месяца (10%) испр. |  | 0 |  | 0 | 0 | 2 |  | 0 | 0 | 0 | 108 |  | 1 |  | 0 | [31 empty] | 0 | [5 empty] | Сметные нормы списания | Коды ОКП для СН-2012 Выпуск № 5 (в ценах на 01.10.2025 г) | 1 | 1 | 0 | 0 | 1 | 0 | 6 | 2 | 1 | 1 | 1 | 0 | 1 | 1 | 0 | СН-2012 Выпуск № 5. (в ценах на 01.10.2025) глава_1-5, 7 | Типовой расчет для СН-2012 Выпуск №5 (в ценах на 01.10.2025 г) | СН-2012 Выпуск № 5. База данных "Сборник стоимостных нормативов" в текущих ценах по состоянию на 01.10.2025 года | СН-2012 Выпуск № 5. База данных "Сборник стоимостных нормативов" в текущих ценах по состоянию на 01.10.2025 года | СН-2012 Выпуск № 5. База данных "Сборник стоимостных нормативов" в текущих ценах по состоянию на 01.10.2025 года | СН-2012 Выпуск № 5. База данных "Сборник стоимостных нормативов" в текущих ценах по состоянию на 01.10.2025 года | Поправки для СН-2012 Выпуск № 5 в ценах на 01.10.2025 г от 02.10.2025 | 0 | 0 | 16777226 |  |  | 0 | [13 empty] | 0 | [29 empty] | 0
15 | 1
52 | 693 | 1 | 12 | 0 |  | 6.5.1_Ж/Д вокзал и депо_на 4 месяца (10%) испр. | [7 empty] | 598319.12 | 12387.98 | 41357.08 | 26188.98 | 544574.06 | 0 | 896.2873 | 0 | 0 | 381201.85 | 54457.44 | 0 | 0 | 0 | 0 | 0 | 0 | 0 | 0 | 0 | 0 | 0 | 0 | 0 | 0 | 0 | 0 | 0 | 0 | 1062262.51 | 0 | 0 | 1062262.51 | 12387.98 | 12387.98 | 0 | 12387.98 | 0 | 0 | 0 | 0 | 0 | 0 | 0 | 0 | 0 | 0 | 0 | 0 | 0 | 0 | 0 | 0 | 0 | 0 | 0 | 0 | 0 | 0 | 0 | 0 | 0 | 0 | 0 | 0 | 0 | 0 | 0 | 0 | 0 | 0 | 0 | 0 | 0 | 0 | 0 | 0 | 0 | 0 | 0 | 0 | 0 | 0 | 0 | 0 | 0 | 0 | 0 | 0 | 0 | 0 | 0 | 0 | 0 | 0 | 0 | 0 | 0 | 0 | 0 | 0 | 0 | 0 | 0 | 0 | 0 | 0 | 0 | 0 | 0 | 0 | 0 | 0 | 0 | 0 | 0 | 0 | 0 | 0 | 0 | 0 | 0 | 0 | 0 | 0 | 0 | 0 | 0 | 0 | 0 | 0 | 0 | 0 | 0 | 0 | 0 | 0 | 0 | 0 | 0 | 0 | 0 | 0 | 0 | 0 | 0 | 0 | 0 | 0 | 0 | 0 | 0 | 0 | 0 | 0 | 0 | 0 | 0 | 0 | 0 | 0 | 0 | 0 | 0 | 0 | 0 | 0 | 0 | 0 | 0 | 0 | 0 | 0 | 0 | 0 | 0 | 0 | 0 | 0 | 0 | 0 | 0 | 0 | 0 | 0 | 0 | 0 | 0 | 0 | 0 | 0 | 0
3 | 1 |  | 303 |  |  | Новая локальная смета |  | 0 |  | 0 | Новая локальная смета | [6 empty] | 0 |  |  | 0 | [53 empty] | 0 | [7 empty] | 0 | 0
52 | 1 | 3 | 20 | 0 |  | Новая локальная смета | [7 empty] | 401085.27 | 11565.18 | 38010.59 | 24081.85 | 351509.5 | 0 | 637.0748 | 0 | 0 | 246056.67 | 35150.96 | 0 | 0 | 0 | 0 | 0 | 0 | 0 | 0 | 0 | 0 | 0 | 0 | 0 | 0 | 0 | 0 | 0 | 0 | 708301.3 | 0 | 0 | 708301.3 | 11565.18 | 11565.18 | 0 | 11565.18 | 0 | 0 | 0 | 0 | 0 | 0 | 0 | 0 | 0 | 0 | 0 | 0 | 0 | 0 | 0 | 0 | 0 | 0 | 0 | 0 | 0 | 0 | 0 | 0 | 0 | 0 | 0 | 0 | 0 | 0 | 0 | 0 | 0 | 0 | 0 | 0 | 0 | 0 | 0 | 0 | 0 | 0 | 0 | 0 | 0 | 0 | 0 | 0 | 0 | 0 | 0 | 0 | 0 | 0 | 0 | 0 | 0 | 0 | 0 | 0 | 0 | 0 | 0 | 0 | 0 | 0 | 0 | 0 | 0 | 0 | 0 | 0 | 0 | 0 | 0 | 0 | 0 | 0 | 0 | 0 | 0 | 0 | 0 | 0 | 0 | 0 | 0 | 0 | 0 | 0 | 0 | 0 | 0 | 0 | 0 | 0 | 0 | 0 | 0 | 0 | 0 | 0 | 0 | 0 | 0 | 0 | 0 | 0 | 0 | 0 | 0 | 0 | 0 | 0 | 0 | 0 | 0 | 0 | 0 | 0 | 0 | 0 | 0 | 0 | 0 | 0 | 0 | 0 | 0 | 0 | 0 | 0 | 0 | 0 | 0 | 0 | 0 | 0 | 0 | 0 | 0 | 0 | 0 | 0 | 0 | 0 | 0 | 0 | 0 | 0 | 0 | 0 | 0 | 0 | 0
4 | 1 |  | 43 |  | Новый раздел | Система отопления |  | 0 |  | 0 | [7 empty] | 0 |  |  | 0 | [53 empty] | 0 | [11 empty] | 0
52 | 1 | 4 | 24 | 0 | Новый раздел | Система отопления | [7 empty] | 89240.91 | 9985.7 | 18306.44 | 11599.53 | 60948.77 | 0 | 107.878 | 0 | 0 | 42664.15 | 6094.89 | 0 | 0 | 89240.91 | 9985.7 | 18306.44 | 11599.53 | 60948.77 | 0 | 107.878 | 0 | 0 | 42664.15 | 6094.89 | 0 | 0 | 0 | 0 | 0 | 150527.44 | 0 | 0 | 150527.44 | 9985.7 | 9985.7 | 0 | 9985.7 | 0 | 0 | 0 | 0 | 0 | 0 | 0 | 0 | 0 | 0 | 0 | 0 | 0 | 0 | 0 | 0 | 0 | 0 | 0 | 0 | 0 | 0 | 0 | 0 | 0 | 0 | 0 | 150527.44 | 0 | 0 | 150527.44 | 9985.7 | 9985.7 | 0 | 9985.7 | 0 | 0 | 0 | 0 | 0 | 0 | 0 | 0 | 0 | 0 | 0 | 0 | 0 | 0 | 0 | 0 | 0 | 0 | 0 | 0 | 0 | 0 | 0 | 0 | 0 | 0 | 0 | 0 | 0 | 0 | 0 | 0 | 0 | 0 | 0 | 0 | 0 | 0 | 0 | 0 | 0 | 0 | 0 | 0 | 0 | 0 | 0 | 0 | 0 | 0 | 0 | 0 | 0 | 0 | 0 | 0 | 0 | 0 | 0 | 0 | 0 | 0 | 0 | 0 | 0 | 0 | 0 | 0 | 0 | 0 | 0 | 0 | 0 | 0 | 0 | 0 | 0 | 0 | 0 | 0 | 0 | 0 | 0 | 0 | 0 | 0 | 0 | 0 | 0 | 0 | 0 | 0 | 0 | 0 | 0 | 0 | 0 | 0 | 0 | 0 | 0 | 0 | 0 | 0 | 0 | 0 | 0 | 0 | 0 | 0 | 0 | 0 | 0 | 0 | 0 | 0 | 0 | 0 | 0 | 0
17 | 1 |  | 1 |  | 1.15-2101-1-1/1 | Осмотр магистральных неизолированных внутренних трубопроводов диаметром до 100 мм | 100 м | 0.61125 | 0 | 0.61125 |  |  |  | 1237.05 | 0 | 0 | 0 | 1237.05 | 0 | 2.2005 | 0 | 0 | 865.94 | 123.71 |  | -1 | 2023.8 | 0 | 0 | 0 | 2023.8 | 0 | 3.6 | 0 | 0 | 505.95 | 0 | 0 | 0 | 505.95 | 0 | 0.9 | 0 | 0 | 70 | 10 | 1 | 1 |  |  | 1 | 1 | 1 | 1 |  |  |  |  | 0 | 4 | СН-2012.1 Выпуск № 5 (в текущих ценах по состоянию на 01.10.2025 г.). 1.15-2101-1-1/1 |  |  | 0 | 0 |  | 0 | 1 | 0 | 1 | 1 | 1 | 1 | 1 | 1 |  | 70 | 10 |  |  |  | 0 | 0 | 0 | [5 empty] | 0 |  | 0 | 1237.05 | 0 | 0 | 0 | 2023.8 | 0 | 3.6 | 0 | 0 | 865.935 | 123.705 |  |  |  | )*4 | )*4 | )*4 | )*4 |  | )*4 | )*4 |  |  |  | 0 | 0 | 1 | 1 |  |  |  | 1003 | 100 м | 100 м | 100 | [6 empty] | 1441815344 | 1 | СН-2012 | 0 |  | 4 | 0 | Подрядные работы, гл. 1-5,7 | работа |  |  |  | 1024 | 505.95 | 0 | 0 | 0 | 505.95 | 0.9 | 0 | 0 | [17 empty] | 0 | 0 | 0 |  |  |  |  | 70 | 10 |  |  |  |  | 0 |  | -341239612 | 2 | 1 | -2 | 0 | 0 | 0 | 2226.7 | 0 | 0 | 2226.7 |  | 0 | 3 | 0 |  | 0 | 1 | 0 | 0 | 0 | 0 |  | 0
17 | 1 |  | 2 |  | 1.15-2101-2-1/1 | Осмотр магистральных неизолированных внутренних трубопроводов диаметром до 100 мм с лестниц | 100 м | 1.8337 | 0 | 1.8337 |  |  |  | 10886.09 | 0 | 0 | 0 | 10886.09 | 0 | 19.3644 | 0 | 0 | 7620.26 | 1088.61 |  | -1 | 5936.52 | 0 | 0 | 0 | 5936.52 | 0 | 10.56 | 0 | 0 | 1484.13 | 0 | 0 | 0 | 1484.13 | 0 | 2.64 | 0 | 0 | 70 | 10 | 1 | 1 |  |  | 1 | 1 | 1 | 1 |  |  |  |  | 0 | 4 | СН-2012.1 Выпуск № 5 (в текущих ценах по состоянию на 01.10.2025 г.). 1.15-2101-2-1/1 |  |  | 0 | 0 |  | 0 | 1 | 0 | 1 | 1 | 1 | 1 | 1 | 1 |  | 70 | 10 |  |  |  | 0 | 0 | 0 | [5 empty] | 0 |  | 0 | 10886.09 | 0 | 0 | 0 | 5936.52 | 0 | 10.56 | 0 | 0 | 7620.263 | 1088.609 |  |  |  | )*4 | )*4 | )*4 | )*4 |  | )*4 | )*4 |  |  |  | 0 | 0 | 1 | 1 |  |  |  | 1003 | 100 м | 100 м | 100 | [6 empty] | 1441815344 | 1 | СН-2012 | 0 |  | 4 | 0 | Подрядные работы, гл. 1-5,7 | работа |  |  |  | 1024 | 1484.13 | 0 | 0 | 0 | 1484.13 | 2.64 | 0 | 0 | [17 empty] | 0 | 0 | 0 |  |  |  |  | 70 | 10 |  |  |  |  | 0 |  | 1802126441 | 2 | 1 | -2 | 0 | 0 | 0 | 19594.96 | 0 | 0 | 19594.96 |  | 0 | 3 | 0 |  | 0 | 1 | 0 | 0 | 0 | 0 |  | 0
17 | 1 |  | 5 |  | 1.17-2103-11-1/1 | Гидропневматическая промывка трубопроводов диаметром до 50 мм | 100 м | 24.45 | 0 | 24.45 |  |  |  | 40910.96 | 1380.2 | 267.73 | 0.73 | 39263.03 | 0 | 59.169 | 0 | 0 | 27484.12 | 3926.3 |  | -1 | 1673.25 | 56.45 | 10.95 | 0.03 | 1605.85 | 0 | 2.42 | 0 | 0 | 1673.25 | 56.45 | 10.95 | 0.03 | 1605.85 | 0 | 2.42 | 0 | 0 | 70 | 10 | 1 | 1 |  |  | 1 | 1 | 1 | 1 |  |  |  |  | 0 | 4 | СН-2012.1 Выпуск № 5 (в текущих ценах по состоянию на 01.10.2025 г.). 1.17-2103-11-1/1 |  |  | 0 | 0 |  | 0 | 1 | 0 | 1 | 1 | 1 | 1 | 1 | 1 |  | 70 | 10 |  |  |  | 0 | 0 | 0 | [5 empty] | 0 |  | 0 | 40910.96 | 56.45 | 10.95 | 0.03 | 1605.85 | 0 | 2.42 | 0 | 0 | 27484.121 | 3926.303 | [13 empty] | 0 | 0 | 1 | 1 |  |  |  | 1003 | 100 м | 100 м | 100 | [6 empty] | 1441815344 | 1 | СН-2012 | 0 |  | 4 | 0 | Подрядные работы, гл. 1-5,7 | работа |  |  |  | 1024 | 1673.25 | 56.45 | 10.95 | 0.03 | 1605.85 | 2.42 | 0 | 0 | [17 empty] | 0 | 0 | 0 |  |  |  |  | 70 | 10 |  |  |  |  | 0 |  | 1032671561 | 2 | 1 | -2 | 0 | 0.79 | 0 | 72322.17 | 0 | 0 | 72322.17 |  | 0 | 3 | 0 |  | 0 | 1 | 0 | 0 | 0 | 0 |  | 0
17 | 1 |  | 11 |  | 1.17-3205-2-1/1 | Гидравлическое испытание трубопроводов систем отопления диаметром до 50 мм | 100 м | 24.45 | 0 | 24.45 |  |  |  | 193806.59 | 1717.12 | 1239.62 | 19.8 | 190849.85 | 0 | 260.148 | 0 | 0 | 133594.9 | 19084.99 |  | -1 | 7926.65 | 70.23 | 50.7 | 0.81 | 7805.72 | 0 | 10.64 | 0 | 0 | 7926.65 | 70.23 | 50.7 | 0.81 | 7805.72 | 0 | 10.64 | 0 | 0 | 70 | 10 | 1 | 1 |  |  | 1 | 1 | 1 | 1 |  |  |  |  | 0 | 4 | СН-2012.1 Выпуск № 5 (в текущих ценах по состоянию на 01.10.2025 г.). 1.17-3205-2-1/1 |  |  | 0 | 0 |  | 0 | 1 | 0 | 1 | 1 | 1 | 1 | 1 | 1 |  | 70 | 10 |  |  |  | 0 | 0 | 0 | [5 empty] | 0 |  | 0 | 193806.59 | 70.23 | 50.7 | 0.81 | 7805.72 | 0 | 10.64 | 0 | 0 | 133594.895 | 19084.985 | [13 empty] | 0 | 0 | 1 | 1 |  |  |  | 1003 | 100 м | 100 м | 100 | [6 empty] | 1441815344 | 1 | СН-2012 | 0 |  | 4 | 0 | Подрядные работы, гл. 1-5,7 | работа |  |  |  | 1024 | 7926.65 | 70.23 | 50.7 | 0.81 | 7805.72 | 10.64 | 0 | 0 | [17 empty] | 0 | 0 | 0 |  |  |  |  | 70 | 10 |  |  |  |  | 0 |  | 1087258960 | 2 | 1 | -2 | 0 | 21.38 | 0 | 346507.86 | 0 | 0 | 346507.86 |  | 0 | 3 | 0 |  | 0 | 1 | 0 | 0 | 0 | 0 |  | 0
17 | 1 |  | 14 | 1 | 1.17-2103-15-1/1 | Техническое обслуживание конвекторов, встраиваемых в пол, длиной короба 1100 мм, шириной короба до 140 мм | 10 шт. | 5 | 0 | 5 |  |  |  | 3696.1 | 4.1 | 10.25 | 0.15 | 3681.75 | 0 | 6.5 | 0 | 0 | 2577.23 | 368.18 |  | 1470237728 | 739.22 | 0.82 | 2.05 | 0.03 | 736.35 | 0 | 1.3 | 0 | 0 | 739.22 | 0.82 | 2.05 | 0.03 | 736.35 | 0 | 1.3 | 0 | 0 | 70 | 10 | 1 | 1 |  |  | 1 | 1 | 1 | 1 |  |  |  |  | 0 | 4 | СН-2012.1 Выпуск № 5 (в текущих ценах по состоянию на 01.10.2025 г.). 1.17-2103-15-1/1 |  |  | 0 | 0 |  | 0 | 1 | 0 | 1 | 1 | 1 | 1 | 1 | 1 |  | 70 | 10 |  |  |  | 0 | 0 | 0 | [5 empty] | 0 |  | 0 | 3696.1 | 0.82 | 2.05 | 0.03 | 736.35 | 0 | 1.3 | 0 | 0 | 2577.225 | 368.175 | [13 empty] | 0 | 0 | 1 | 1 |  |  |  | 16987630 | 10 шт. | 10 шт. | 10 | [6 empty] | 1441815344 | 1 | СН-2012 | 0 |  | 4 | 0 | Подрядные работы, гл. 1-5,7 | работа |  |  |  | 0 | 739.22 | 0.82 | 2.05 | 0.03 | 736.35 | 1.3 | 0 | 0 | [17 empty] | 0 | 0 | 0 |  |  |  |  | 70 | 10 |  |  |  |  | 0 |  | 1424957643 | 2 | 1 | -2 | 0 | 0.16 | 0 | 6641.67 | 0 | 0 | 6641.67 |  | 0 | 3 | 0 |  | 0 | 1 | 0 | 0 | 0 | 0 |  | 0
17 | 1 |  | 16 | 2 | 1.17-2103-13-1/1 | Техническое обслуживание стальных панельных радиаторов типа 10 высотой 300 мм длиной до 1500 мм | шт. | 21 | 0 | 21 |  |  |  | 3898.86 | 2.94 | 0 | 0 | 3895.92 | 0 | 6.93 | 0 | 0 | 2727.14 | 389.59 |  | 1470237728 | 185.66 | 0.14 | 0 | 0 | 185.52 | 0 | 0.33 | 0 | 0 | 185.66 | 0.14 | 0 | 0 | 185.52 | 0 | 0.33 | 0 | 0 | 70 | 10 | 1 | 1 |  |  | 1 | 1 | 1 | 1 |  |  |  |  | 0 | 4 | СН-2012.1 Выпуск № 5 (в текущих ценах по состоянию на 01.10.2025 г.). 1.17-2103-13-1/1 |  |  | 0 | 0 |  | 0 | 1 | 0 | 1 | 1 | 1 | 1 | 1 | 1 |  | 70 | 10 |  |  |  | 0 | 0 | 0 | [5 empty] | 0 |  | 0 | 3898.86 | 0.14 | 0 | 0 | 185.52 | 0 | 0.33 | 0 | 0 | 2727.144 | 389.592 | [13 empty] | 0 | 0 | 1 | 1 |  |  |  | 16987630 | шт. | шт. | 1 | [6 empty] | 1441815344 | 1 | СН-2012 | 0 |  | 4 | 0 | Подрядные работы, гл. 1-5,7 | работа |  |  |  | 0 | 185.66 | 0.14 | 0 | 0 | 185.52 | 0.33 | 0 | 0 | [17 empty] | 0 | 0 | 0 |  |  |  |  | 70 | 10 |  |  |  |  | 0 |  | -910839428 | 2 | 1 | -2 | 0 | 0 | 0 | 7015.59 | 0 | 0 | 7015.59 |  | 0 | 3 | 0 |  | 0 | 1 | 0 | 0 | 0 | 0 |  | 0
17 | 1 |  | 17 |  | 1.21-2301-29-1/1 | Осмотр конвектора электрического настенного крепления, с механическим термостатом, мощность до 2,0 кВт | 10 шт. | 0.9 | 0 | 0.9 |  |  |  | 561.09 | 0 | 0 | 0 | 561.09 | 0 | 1.107 | 0 | 0 | 392.76 | 56.11 |  | -1 | 623.43 | 0 | 0 | 0 | 623.43 | 0 | 1.23 | 0 | 0 | 207.81 | 0 | 0 | 0 | 207.81 | 0 | 0.41 | 0 | 0 | 70 | 10 | 1 | 1 |  |  | 1 | 1 | 1 | 1 |  |  |  |  | 0 | 4 | СН-2012.1 Выпуск № 5 (в текущих ценах по состоянию на 01.10.2025 г.). 1.21-2301-29-1/1 |  |  | 0 | 0 |  | 0 | 1 | 0 | 1 | 1 | 1 | 1 | 1 | 1 |  | 70 | 10 |  |  |  | 0 | 0 | 0 | [5 empty] | 0 |  | 0 | 561.09 | 0 | 0 | 0 | 623.43 | 0 | 1.23 | 0 | 0 | 392.763 | 56.109 |  |  |  | )*3 | )*3 | )*3 | )*3 |  | )*3 | )*3 |  |  |  | 0 | 0 | 1 | 1 |  |  |  | 16987630 | 10 шт. | 10 шт. | 10 | [6 empty] | 1441815344 | 1 | СН-2012 | 0 |  | 4 | 0 | Подрядные работы, гл. 1-5,7 | работа |  |  |  | 1836032 | 207.81 | 0 | 0 | 0 | 207.81 | 0.41 | 0 | 0 | [17 empty] | 0 | 0 | 0 |  |  |  |  | 70 | 10 |  |  |  |  | 0 |  | 1497006217 | 2 | 1 | -2 | 0 | 0 | 0 | 1009.96 | 0 | 0 | 1009.96 |  | 0 | 3 | 0 |  | 0 | 1 | 0 | 0 | 0 | 0 |  | 0
17 | 1 |  | 20 | 3 | 1.21-2303-50-1/1 | Техническое обслуживание конвектора электрического настенного крепления, с механическим термостатом, мощность до 2,0 кВт | шт. | 9 | 0 | 9 |  |  |  | 799.92 | 19.8 | 2.07 | 0 | 778.05 | 0 | 1.26 | 0 | 0 | 544.64 | 77.81 |  | 1470237728 | 88.88 | 2.2 | 0.23 | 0 | 86.45 | 0 | 0.14 | 0 | 0 | 88.88 | 2.2 | 0.23 | 0 | 86.45 | 0 | 0.14 | 0 | 0 | 70 | 10 | 1 | 1 |  |  | 1 | 1 | 1 | 1 |  |  |  |  | 0 | 4 | СН-2012.1 Выпуск № 5 (в текущих ценах по состоянию на 01.10.2025 г.). 1.21-2303-50-1/1 |  |  | 0 | 0 |  | 0 | 1 | 0 | 1 | 1 | 1 | 1 | 1 | 1 |  | 70 | 10 |  |  |  | 0 | 0 | 0 | [5 empty] | 0 |  | 0 | 799.92 | 2.2 | 0.23 | 0 | 86.45 | 0 | 0.14 | 0 | 0 | 544.635 | 77.805 | [13 empty] | 0 | 0 | 1 | 1 |  |  |  | 16987630 | шт. | шт. | 1 | [6 empty] | 1441815344 | 1 | СН-2012 | 0 |  | 4 | 0 | Подрядные работы, гл. 1-5,7 | работа |  |  |  | 1835008 | 88.88 | 2.2 | 0.23 | 0 | 86.45 | 0.14 | 0 | 0 | [17 empty] | 0 | 0 | 0 |  |  |  |  | 70 | 10 |  |  |  |  | 0 |  | -129403832 | 2 | 1 | -2 | 0 | 0 | 0 | 1422.37 | 0 | 0 | 1422.37 |  | 0 | 3 | 0 |  | 0 | 1 | 0 | 0 | 0 | 0 |  | 0
17 | 1 |  | 22 | 4 | 1.23-2103-41-1/1 | Техническое обслуживание регулирующего клапана | шт. | 111 | 0 | 111 |  |  |  | 63531.96 | 0 | 17355.96 | 11004.54 | 46176 | 0 | 82.14 | 0 | 0 | 32323.2 | 4617.6 |  | 1470237728 | 572.36 | 0 | 156.36 | 99.14 | 416 | 0 | 0.74 | 0 | 0 | 286.18 | 0 | 78.18 | 49.57 | 208 | 0 | 0.37 | 0 | 0 | 70 | 10 | 1 | 1 |  |  | 1 | 1 | 1 | 1 |  |  |  |  | 0 | 4 | СН-2012.1 Выпуск № 5 (в текущих ценах по состоянию на 01.10.2025 г.). 1.23-2103-41-1/1 |  |  | 0 | 0 |  | 0 | 1 | 0 | 1 | 1 | 1 | 1 | 1 | 1 |  | 70 | 10 |  |  |  | 0 | 0 | 0 | [5 empty] | 0 |  | 0 | 63531.96 | 0 | 156.36 | 99.14 | 416 | 0 | 0.74 | 0 | 0 | 32323.2 | 4617.6 |  |  |  | )*2 | )*2 | )*2 | )*2 |  | )*2 | )*2 |  |  |  | 0 | 0 | 1 | 1 |  |  |  | 16987630 | шт. | шт. | 1 | [6 empty] | 1441815344 | 1 | СН-2012 | 0 |  | 4 | 0 | Подрядные работы, гл. 1-5,7 | работа |  |  |  | 0 | 286.18 | 0 | 78.18 | 49.57 | 208 | 0.37 | 0 | 0 | [17 empty] | 0 | 0 | 0 |  |  |  |  | 70 | 10 |  |  |  |  | 0 |  | -1648492859 | 2 | 1 | -2 | 0 | 11884.9 | 0 | 112357.66 | 0 | 0 | 112357.66 |  | 0 | 3 | 0 |  | 0 | 1 | 0 | 0 | 0 | 0 |  | 0
17 | 1 |  | 23 | 5 | 1.15-2303-4-2/1 | Прочистка сетчатых фильтров грубой очистки воды диаметром до 50 мм | 10 шт. | 0.8 | 0 | 0.8 |  |  |  | 2302 | 0 | 0 | 0 | 2302 | 0 | 3.728 | 0 | 0 | 1611.4 | 230.2 |  | 1470237728 | 2877.5 | 0 | 0 | 0 | 2877.5 | 0 | 4.66 | 0 | 0 | 1438.75 | 0 | 0 | 0 | 1438.75 | 0 | 2.33 | 0 | 0 | 70 | 10 | 1 | 1 |  |  | 1 | 1 | 1 | 1 |  |  |  |  | 0 | 4 | СН-2012.1 Выпуск № 5 (в текущих ценах по состоянию на 01.10.2025 г.). 1.15-2303-4-2/1 |  |  | 0 | 0 |  | 0 | 1 | 0 | 1 | 1 | 1 | 1 | 1 | 1 |  | 70 | 10 |  |  |  | 0 | 0 | 0 | [5 empty] | 0 |  | 0 | 2302 | 0 | 0 | 0 | 2877.5 | 0 | 4.66 | 0 | 0 | 1611.4 | 230.2 |  |  |  | )*2 | )*2 | )*2 | )*2 |  | )*2 | )*2 |  |  |  | 0 | 0 | 1 | 1 |  |  |  | 16987630 | 10 шт. | 10 шт. | 10 | [6 empty] | 1441815344 | 1 | СН-2012 | 0 |  | 4 | 0 | Подрядные работы, гл. 1-5,7 | работа |  |  |  | 0 | 1438.75 | 0 | 0 | 0 | 1438.75 | 2.33 | 0 | 0 | [17 empty] | 0 | 0 | 0 |  |  |  |  | 70 | 10 |  |  |  |  | 0 |  | 103333465 | 2 | 1 | -2 | 0 | 0 | 0 | 4143.6 | 0 | 0 | 4143.6 |  | 0 | 3 | 0 |  | 0 | 1 | 0 | 0 | 0 | 0 |  | 0
17 | 1 |  | 26 | 6 | 1.15-2303-5-1/1 | Техническое обслуживание фильтров водяных фланцевых сетчатых диаметром до 65 мм | 10 шт. | 0.8 | 0 | 0.8 |  |  |  | 1619.35 | 0.3 | 0 | 0 | 1619.05 | 0 | 2.88 | 0 | 0 | 1133.34 | 161.91 |  | 1470237728 | 2024.19 | 0.38 | 0 | 0 | 2023.81 | 0 | 3.6 | 0 | 0 | 2024.19 | 0.38 | 0 | 0 | 2023.81 | 0 | 3.6 | 0 | 0 | 70 | 10 | 1 | 1 |  |  | 1 | 1 | 1 | 1 |  |  |  |  | 0 | 4 | СН-2012.1 Выпуск № 5 (в текущих ценах по состоянию на 01.10.2025 г.). 1.15-2303-5-1/1 |  |  | 0 | 0 |  | 0 | 1 | 0 | 1 | 1 | 1 | 1 | 1 | 1 |  | 70 | 10 |  |  |  | 0 | 0 | 0 | [5 empty] | 0 |  | 0 | 1619.35 | 0.38 | 0 | 0 | 2023.81 | 0 | 3.6 | 0 | 0 | 1133.335 | 161.905 | [13 empty] | 0 | 0 | 1 | 1 |  |  |  | 16987630 | 10 шт. | 10 шт. | 10 | [6 empty] | 1441815344 | 1 | СН-2012 | 0 |  | 4 | 0 | Подрядные работы, гл. 1-5,7 | работа |  |  |  | 0 | 2024.19 | 0.38 | 0 | 0 | 2023.81 | 3.6 | 0 | 0 | [17 empty] | 0 | 0 | 0 |  |  |  |  | 70 | 10 |  |  |  |  | 0 |  | 253948561 | 2 | 1 | -2 | 0 | 0 | 0 | 2914.6 | 0 | 0 | 2914.6 |  | 0 | 3 | 0 |  | 0 | 1 | 0 | 0 | 0 | 0 |  | 0
18 | 1 |  |  | 6,1 | 21.26-1-110 | Прокладки из терморасширенного графита для обслуживания фильтра сетчатого чугунного фланцевого диаметром 65 мм | шт. | 48 | 60 | 20 |  |  |  | 9958.56 | 9958.56 | 0 | 0 | 0 | 0 | 0 | 0 | 0 | 0 | 0 |  | 1470237728 | 207.47 | 207.47 | 0 | 0 | 0 | 0 | 0 | 0 | 0 | 207.47 | 207.47 | 0 | 0 | 0 | 0 | 0 | 0 | 0 | 70 | 10 | 1 | 1 |  |  | 1 | 1 | 1 | 1 |  |  |  |  | 3 | 4 | СН-2012.21 Выпуск № 5 (в текущих ценах по состоянию на 01.10.2025 г.). 21.26-1-110 |  |  | 0 | 0 |  | 0 | 1 | 0 | 1 | 1 | 1 | 1 | 1 | 1 |  | 70 | 10 |  |  |  | 0 | 0 | 0 | [5 empty] | 0 |  | 0 | 9958.56 | 207.47 | 0 | 0 | 0 | 0 | 0 | 0 | 0 | 0 | 0 | [13 empty] | 0 | 0 | 1 | 1 |  |  |  | 16987630 | шт. | шт. | 1 | [6 empty] | 1441815344 | 1 | СН-2012 | 0 |  | 4 | 0 | Подрядные работы, гл. 1-5,7 | работа |  |  |  | 0 | 207.47 | 207.47 | 0 | 0 | 0 | 0 | 0 | [18 empty] | 0 | 0 | 0 |  |  |  |  | 70 | 10 |  |  |  |  | 0 |  | -1876481285 | 2 | 1 | -2 | 0 | 0 | 0 | 9958.56 | 0 | 0 | 9958.56 |  | 0 | 3 | 0 |  | 0 | 1 | 0 | 0 | 0 | 0 | )*3 | 0
17 | 1 |  | 28 |  | 1.17-2103-16-1/1 | Техническое обслуживание крана трехходового шарового под манометр | 10 шт. | 13.4 | 0 | 13.4 |  |  |  | 14902.14 | 8.31 | 0 | 0 | 14893.83 | 0 | 24.12 | 0 | 0 | 10425.68 | 1489.38 |  | -1 | 1112.1 | 0.62 | 0 | 0 | 1111.48 | 0 | 1.8 | 0 | 0 | 556.05 | 0.31 | 0 | 0 | 555.74 | 0 | 0.9 | 0 | 0 | 70 | 10 | 1 | 1 |  |  | 1 | 1 | 1 | 1 |  |  |  |  | 0 | 4 | СН-2012.1 Выпуск № 5 (в текущих ценах по состоянию на 01.10.2025 г.). 1.17-2103-16-1/1 |  |  | 0 | 0 |  | 0 | 1 | 0 | 1 | 1 | 1 | 1 | 1 | 1 |  | 70 | 10 |  |  |  | 0 | 0 | 0 | [5 empty] | 0 |  | 0 | 14902.14 | 0.62 | 0 | 0 | 1111.48 | 0 | 1.8 | 0 | 0 | 10425.681 | 1489.383 |  |  |  | )*2 | )*2 | )*2 | )*2 |  | )*2 | )*2 |  |  |  | 0 | 0 | 1 | 1 |  |  |  | 16987630 | 10 шт. | 10 шт. | 10 | [6 empty] | 1441815344 | 1 | СН-2012 | 0 |  | 4 | 0 | Подрядные работы, гл. 1-5,7 | работа |  |  |  | 1024 | 556.05 | 0.31 | 0 | 0 | 555.74 | 0.9 | 0 | 0 | [17 empty] | 0 | 0 | 0 |  |  |  |  | 70 | 10 |  |  |  |  | 0 |  | 505455875 | 2 | 1 | -2 | 0 | 0 | 0 | 26817.2 | 0 | 0 | 26817.2 |  | 0 | 3 | 0 |  | 0 | 1 | 0 | 0 | 0 | 0 |  | 0
17 | 1 |  | 30 | 7 | 1.23-2103-41-1/1 | Техническое обслуживание регулирующего клапана | шт. | 6 | 0 | 6 |  |  |  | 3434.16 | 0 | 938.16 | 594.84 | 2496 | 0 | 4.44 | 0 | 0 | 1747.2 | 249.6 |  | 1470237728 | 572.36 | 0 | 156.36 | 99.14 | 416 | 0 | 0.74 | 0 | 0 | 286.18 | 0 | 78.18 | 49.57 | 208 | 0 | 0.37 | 0 | 0 | 70 | 10 | 1 | 1 |  |  | 1 | 1 | 1 | 1 |  |  |  |  | 0 | 4 | СН-2012.1 Выпуск № 5 (в текущих ценах по состоянию на 01.10.2025 г.). 1.23-2103-41-1/1 |  |  | 0 | 0 |  | 0 | 1 | 0 | 1 | 1 | 1 | 1 | 1 | 1 |  | 70 | 10 |  |  |  | 0 | 0 | 0 | [5 empty] | 0 |  | 0 | 3434.16 | 0 | 156.36 | 99.14 | 416 | 0 | 0.74 | 0 | 0 | 1747.2 | 249.6 |  |  |  | )*2 | )*2 | )*2 | )*2 |  | )*2 | )*2 |  |  |  | 0 | 0 | 1 | 1 |  |  |  | 16987630 | шт. | шт. | 1 | [6 empty] | 1441815344 | 1 | СН-2012 | 0 |  | 4 | 0 | Подрядные работы, гл. 1-5,7 | работа |  |  |  | 0 | 286.18 | 0 | 78.18 | 49.57 | 208 | 0.37 | 0 | 0 | [17 empty] | 0 | 0 | 0 |  |  |  |  | 70 | 10 |  |  |  |  | 0 |  | -1648492859 | 2 | 1 | -2 | 0 | 642.43 | 0 | 6073.39 | 0 | 0 | 6073.39 |  | 0 | 3 | 0 |  | 0 | 1 | 0 | 0 | 0 | 0 |  | 0
51 | 1 | 4 | 24 |  | Новый раздел | Система отопления | 0 | [6 empty] | 89240.91 | 9985.7 | 18306.44 | 11599.53 | 60948.77 | 0 | 107.878 | 0 | 0 | 42664.15 | 6094.89 |  |  | 89240.91 | 9985.7 | 18306.44 | 11599.53 | 60948.77 | 0 | 107.878 | 0 | 0 | 42664.15 | 6094.89 |  |  | 0 | 0 | 0 | 150527.44 | 0 | 0 | 150527.44 | 9985.7 | 9985.7 | 0 | 9985.7 | 0 | 0 | 0 | 0 | 0 | [19 empty] | 0 | 0 | 0 | 150527.44 | 0 | 0 | 150527.44 | 9985.7 | 9985.7 | 0 | 9985.7 | 0 | 0 | 0 | 0 | 0 | [114 empty] | 0
50 | 0 | 0 | 1 | 201 | 89240.91 | ПЗ | Прямые затраты |  |  | 201 | 1 | 3 |  | 2 | [7 empty] | 89240.91 | 1 | 89240.91
50 | 0 | 0 | 1 | 202 | 9985.7 | СтМатОб | Стоимость материальных ресурсов (всего) |  |  | 202 | 2 | 3 |  | 2 | [7 empty] | 9985.7 | 1 | 9985.7
50 | 0 | 0 | 1 | 222 | 0 | СтМатОбЗак | Стоимость материалов и оборудования заказчика |  |  | 222 | 3 | 3 |  | 2 | [7 empty] | 0 | 1 | 0
50 | 0 | 0 | 1 | 225 | 9985.7 | СтМатОбПод | Стоимость материалов и оборудования подрядчика |  |  | 225 | 4 | 3 |  | 2 | [7 empty] | 9985.7 | 1 | 9985.7
50 | 0 | 0 | 1 | 226 | 9985.7 | СтМат | Стоимость материалов (всего) |  |  | 226 | 5 | 3 |  | 2 | [7 empty] | 9985.7 | 1 | 9985.7
50 | 0 | 0 | 1 | 227 | 0 | СтМатЗак | Стоимость материалов заказчика |  |  | 227 | 6 | 3 |  | 2 | [7 empty] | 0 | 1 | 0
50 | 0 | 0 | 1 | 228 | 9985.7 | СтМатПод | Стоимость материалов подрядчика |  |  | 228 | 7 | 3 |  | 2 | [7 empty] | 9985.7 | 1 | 9985.7
50 | 0 | 0 | 1 | 216 | 0 | Оборуд | Стоимость оборудования (всего) |  |  | 216 | 8 | 3 |  | 2 | [7 empty] | 0 | 1 | 0
50 | 0 | 0 | 1 | 223 | 0 | ОборудЗак | Стоимость оборудования заказчика |  |  | 223 | 9 | 3 |  | 2 | [7 empty] | 0 | 1 | 0
50 | 0 | 0 | 1 | 229 | 0 | ОборудПод | Стоимость оборудования подрядчика |  |  | 229 | 10 | 3 |  | 2 | [7 empty] | 0 | 1 | 0
50 | 0 | 0 | 1 | 203 | 18306.44 | ЭММ | Эксплуатация машин |  |  | 203 | 11 | 3 |  | 2 | [7 empty] | 18306.44 | 1 | 18306.44
50 | 0 | 0 | 1 | 231 | 0 | ЭММсНРиСП | Эксплуатация машин по ТСН-2001.16 |  |  | 231 | 12 | 3 |  | 2 | [7 empty] | 0 | 1 | 0
50 | 0 | 0 | 1 | 204 | 11599.53 | ЗПМ | ЗП машинистов |  |  | 204 | 13 | 3 |  | 2 | [7 empty] | 11599.53 | 1 | 11599.53
50 | 0 | 0 | 1 | 205 | 60948.77 | ОЗП | Основная ЗП рабочих |  |  | 205 | 14 | 3 |  | 2 | [7 empty] | 60948.77 | 1 | 60948.77
50 | 0 | 0 | 1 | 232 | 0 | ОЗПсНРиСП | Основная ЗП рабочих по ТСН-2001.16 |  |  | 232 | 15 | 3 |  | 2 | [7 empty] | 0 | 1 | 0
50 | 0 | 0 | 1 | 214 | 0 | Строит | Строительные работы с НР и СП |  |  | 214 | 16 | 3 |  | 2 | [7 empty] | 0 | 1 | 0
50 | 0 | 0 | 1 | 215 | 0 | Монтаж | Монтажные работы с НР и СП |  |  | 215 | 17 | 3 |  | 2 | [7 empty] | 0 | 1 | 0
50 | 0 | 0 | 1 | 217 | 150527.44 | Прочие | Прочие работы с НР и СП |  |  | 217 | 18 | 3 |  | 2 | [7 empty] | 150527.44 | 1 | 150527.44
50 | 0 | 0 | 1 | 230 | 0 | ПрочиеЗатр | Прочие затраты по ТСН-2001.16 |  |  | 230 | 19 | 3 |  | 2 | [7 empty] | 0 | 1 | 0
50 | 0 | 0 | 1 | 206 | 0 | ВозврМат | Возврат материалов |  |  | 206 | 20 | 3 |  | 2 | [7 empty] | 0 | 1 | 0
50 | 0 | 0 | 1 | 207 | 107.878 | ТрудСтр | Трудозатраты строителей |  |  | 207 | 21 | 3 |  | -1 | [7 empty] | 107.878 | 1 | 107.878
50 | 0 | 0 | 1 | 208 | 0 | ТрудМаш | Трудозатраты машинистов |  |  | 208 | 22 | 3 |  | -1 | [7 empty] | 0 | 1 | 0
50 | 0 | 0 | 1 | 209 | 0 | ТранспМат | Транспорт материалов |  |  | 209 | 23 | 3 |  | 2 | [7 empty] | 0 | 1 | 0
50 | 0 | 0 | 1 | 233 | 0 | Перевозка | Перевозка грузов |  |  | 233 | 24 | 3 |  | 2 | [7 empty] | 0 | 1 | 0
50 | 0 | 0 | 1 | 210 | 42664.15 | НР | Накладные расходы |  |  | 210 | 25 | 3 |  | 2 | [7 empty] | 42664.15 | 1 | 42664.15
50 | 0 | 0 | 1 | 211 | 6094.89 | СмПриб | Сметная прибыль |  |  | 211 | 26 | 3 |  | 2 | [7 empty] | 6094.89 | 1 | 6094.89
50 | 0 | 0 | 1 | 224 | 150527.44 | Всего | Всего с НР и СП |  |  | 224 | 27 | 3 |  | 2 | [7 empty] | 150527.44 | 1 | 150527.44
4 | 1 |  | 87 |  | Новый раздел | Система водоснабжения |  | 0 |  | -1 | [7 empty] | 0 |  |  | 0 | [53 empty] | 0 | [11 empty] | 0
52 | 1 | 4 | 73 | 0 | Новый раздел | Система водоснабжения | [7 empty] | 3196.83 | 86.12 | 0 | 0 | 3110.71 | 0 | 5.8086 | 0 | 0 | 2177.51 | 311.08 | 0 | 0 | 3196.83 | 86.12 | 0 | 0 | 3110.71 | 0 | 5.8086 | 0 | 0 | 2177.51 | 311.08 | 0 | 0 | 0 | 0 | 0 | 5685.42 | 0 | 0 | 5685.42 | 86.12 | 86.12 | 0 | 86.12 | 0 | 0 | 0 | 0 | 0 | 0 | 0 | 0 | 0 | 0 | 0 | 0 | 0 | 0 | 0 | 0 | 0 | 0 | 0 | 0 | 0 | 0 | 0 | 0 | 0 | 0 | 0 | 5685.42 | 0 | 0 | 5685.42 | 86.12 | 86.12 | 0 | 86.12 | 0 | 0 | 0 | 0 | 0 | 0 | 0 | 0 | 0 | 0 | 0 | 0 | 0 | 0 | 0 | 0 | 0 | 0 | 0 | 0 | 0 | 0 | 0 | 0 | 0 | 0 | 0 | 0 | 0 | 0 | 0 | 0 | 0 | 0 | 0 | 0 | 0 | 0 | 0 | 0 | 0 | 0 | 0 | 0 | 0 | 0 | 0 | 0 | 0 | 0 | 0 | 0 | 0 | 0 | 0 | 0 | 0 | 0 | 0 | 0 | 0 | 0 | 0 | 0 | 0 | 0 | 0 | 0 | 0 | 0 | 0 | 0 | 0 | 0 | 0 | 0 | 0 | 0 | 0 | 0 | 0 | 0 | 0 | 0 | 0 | 0 | 0 | 0 | 0 | 0 | 0 | 0 | 0 | 0 | 0 | 0 | 0 | 0 | 0 | 0 | 0 | 0 | 0 | 0 | 0 | 0 | 0 | 0 | 0 | 0 | 0 | 0 | 0 | 0 | 0 | 0 | 0 | 0 | 0 | 0
17 | 1 |  | 31 |  | 1.15-2101-1-1/1 | Осмотр магистральных неизолированных внутренних трубопроводов диаметром до 100 мм | 100 м | 0.25225 | 0 | 0.25225 |  |  |  | 510.5 | 0 | 0 | 0 | 510.5 | 0 | 0.9081 | 0 | 0 | 357.35 | 51.05 |  | -1 | 2023.8 | 0 | 0 | 0 | 2023.8 | 0 | 3.6 | 0 | 0 | 505.95 | 0 | 0 | 0 | 505.95 | 0 | 0.9 | 0 | 0 | 70 | 10 | 1 | 1 |  |  | 1 | 1 | 1 | 1 |  |  |  |  | 0 | 4 | СН-2012.1 Выпуск № 5 (в текущих ценах по состоянию на 01.10.2025 г.). 1.15-2101-1-1/1 |  |  | 0 | 0 |  | 0 | 1 | 0 | 1 | 1 | 1 | 1 | 1 | 1 |  | 70 | 10 |  |  |  | 0 | 0 | 0 | [5 empty] | 0 |  | 0 | 510.5 | 0 | 0 | 0 | 2023.8 | 0 | 3.6 | 0 | 0 | 357.35 | 51.05 |  |  |  | )*4 | )*4 | )*4 | )*4 |  | )*4 | )*4 |  |  |  | 0 | 0 | 1 | 1 |  |  |  | 1003 | 100 м | 100 м | 100 | [6 empty] | 1441815344 | 1 | СН-2012 | 0 |  | 4 | 0 | Подрядные работы, гл. 1-5,7 | работа |  |  |  | 1024 | 505.95 | 0 | 0 | 0 | 505.95 | 0.9 | 0 | 0 | [17 empty] | 0 | 0 | 0 |  |  |  |  | 70 | 10 |  |  |  |  | 0 |  | -341239612 | 2 | 1 | -2 | 0 | 0 | 0 | 918.9 | 0 | 0 | 918.9 |  | 0 | 3 | 0 |  | 0 | 1 | 0 | 0 | 0 | 0 |  | 0
17 | 1 |  | 32 |  | 1.15-2101-2-1/1 | Осмотр магистральных неизолированных внутренних трубопроводов диаметром до 100 мм с лестниц | 100 м | 0.75675 | 0 | 0.75675 |  |  |  | 4492.46 | 0 | 0 | 0 | 4492.46 | 0 | 7.9913 | 0 | 0 | 3144.72 | 449.25 |  | -1 | 5936.52 | 0 | 0 | 0 | 5936.52 | 0 | 10.56 | 0 | 0 | 1484.13 | 0 | 0 | 0 | 1484.13 | 0 | 2.64 | 0 | 0 | 70 | 10 | 1 | 1 |  |  | 1 | 1 | 1 | 1 |  |  |  |  | 0 | 4 | СН-2012.1 Выпуск № 5 (в текущих ценах по состоянию на 01.10.2025 г.). 1.15-2101-2-1/1 |  |  | 0 | 0 |  | 0 | 1 | 0 | 1 | 1 | 1 | 1 | 1 | 1 |  | 70 | 10 |  |  |  | 0 | 0 | 0 | [5 empty] | 0 |  | 0 | 4492.46 | 0 | 0 | 0 | 5936.52 | 0 | 10.56 | 0 | 0 | 3144.722 | 449.246 |  |  |  | )*4 | )*4 | )*4 | )*4 |  | )*4 | )*4 |  |  |  | 0 | 0 | 1 | 1 |  |  |  | 1003 | 100 м | 100 м | 100 | [6 empty] | 1441815344 | 1 | СН-2012 | 0 |  | 4 | 0 | Подрядные работы, гл. 1-5,7 | работа |  |  |  | 1024 | 1484.13 | 0 | 0 | 0 | 1484.13 | 2.64 | 0 | 0 | [17 empty] | 0 | 0 | 0 |  |  |  |  | 70 | 10 |  |  |  |  | 0 |  | 1802126441 | 2 | 1 | -2 | 0 | 0 | 0 | 8086.43 | 0 | 0 | 8086.43 |  | 0 | 3 | 0 |  | 0 | 1 | 0 | 0 | 0 | 0 |  | 0
17 | 1 |  | 36 |  | 1.15-2103-2-2/1 | Гидропневматическая промывка трубопроводов с дезинфекцией диаметром до 100 мм | 100 м | 10.09 | 0 | 10.09 |  |  |  | 35058.82 | 3218.91 | 237.22 | 0.71 | 31602.69 | 0 | 47.6248 | 0 | 0 | 22121.88 | 3160.27 |  | -1 | 3474.61 | 319.02 | 23.51 | 0.07 | 3132.08 | 0 | 4.72 | 0 | 0 | 3474.61 | 319.02 | 23.51 | 0.07 | 3132.08 | 0 | 4.72 | 0 | 0 | 70 | 10 | 1 | 1 |  |  | 1 | 1 | 1 | 1 |  |  |  |  | 0 | 4 | СН-2012.1 Выпуск № 5 (в текущих ценах по состоянию на 01.10.2025 г.). 1.15-2103-2-2/1 |  |  | 0 | 0 |  | 0 | 1 | 0 | 1 | 1 | 1 | 1 | 1 | 1 |  | 70 | 10 |  |  |  | 0 | 0 | 0 | [5 empty] | 0 |  | 0 | 35058.82 | 319.02 | 23.51 | 0.07 | 3132.08 | 0 | 4.72 | 0 | 0 | 22121.883 | 3160.269 | [13 empty] | 0 | 0 | 1 | 1 |  |  |  | 1003 | 100 м | 100 м | 100 | [6 empty] | 1441815344 | 1 | СН-2012 | 0 |  | 4 | 0 | Подрядные работы, гл. 1-5,7 | работа |  |  |  | 1024 | 3474.61 | 319.02 | 23.51 | 0.07 | 3132.08 | 4.72 | 0 | 0 | [17 empty] | 0 | 0 | 0 |  |  |  |  | 70 | 10 |  |  |  |  | 0 |  | -1020101547 | 2 | 1 | -2 | 0 | 0.77 | 0 | 60341.74 | 0 | 0 | 60341.74 |  | 0 | 3 | 0 |  | 0 | 1 | 0 | 0 | 0 | 0 |  | 0
17 | 1 |  | 38 | 8 | 1.23-2103-39-2/1 | Техническое обслуживание счетчиков холодной и горячей воды условным диаметром 25-40 мм. | шт. | 1 | 0 | 1 |  |  |  | 1169.5 | 0.19 | 0 | 0 | 1169.31 | 0 | 2.08 | 0 | 0 | 818.52 | 116.93 |  | 1470237728 | 1169.5 | 0.19 | 0 | 0 | 1169.31 | 0 | 2.08 | 0 | 0 | 1169.5 | 0.19 | 0 | 0 | 1169.31 | 0 | 2.08 | 0 | 0 | 70 | 10 | 1 | 1 |  |  | 1 | 1 | 1 | 1 |  |  |  |  | 0 | 4 | СН-2012.1 Выпуск № 5 (в текущих ценах по состоянию на 01.10.2025 г.). 1.23-2103-39-2/1 |  |  | 0 | 0 |  | 0 | 1 | 0 | 1 | 1 | 1 | 1 | 1 | 1 |  | 70 | 10 |  |  |  | 0 | 0 | 0 | [5 empty] | 0 |  | 0 | 1169.5 | 0.19 | 0 | 0 | 1169.31 | 0 | 2.08 | 0 | 0 | 818.517 | 116.931 | [13 empty] | 0 | 0 | 1 | 1 |  |  |  | 16987630 | шт. | шт. | 1 | [6 empty] | 1441815344 | 1 | СН-2012 | 0 |  | 4 | 0 | Подрядные работы, гл. 1-5,7 | работа |  |  |  | 0 | 1169.5 | 0.19 | 0 | 0 | 1169.31 | 2.08 | 0 | 0 | [17 empty] | 0 | 0 | 0 |  |  |  |  | 70 | 10 |  |  |  |  | 0 |  | -1349742446 | 2 | 1 | -2 | 0 | 0 | 0 | 2104.95 | 0 | 0 | 2104.95 |  | 0 | 3 | 0 |  | 0 | 1 | 0 | 0 | 0 | 0 |  | 0
17 | 1 |  | 40 |  | 1.17-2103-16-1/1 | Техническое обслуживание крана трехходового шарового под манометр | 10 шт. | 0.1 | 0 | 0.1 |  |  |  | 55.6 | 0.03 | 0 | 0 | 55.57 | 0 | 0.09 | 0 | 0 | 38.9 | 5.56 |  | -1 | 556.05 | 0.31 | 0 | 0 | 555.74 | 0 | 0.9 | 0 | 0 | 556.05 | 0.31 | 0 | 0 | 555.74 | 0 | 0.9 | 0 | 0 | 70 | 10 | 1 | 1 |  |  | 1 | 1 | 1 | 1 |  |  |  |  | 0 | 4 | СН-2012.1 Выпуск № 5 (в текущих ценах по состоянию на 01.10.2025 г.). 1.17-2103-16-1/1 |  |  | 0 | 0 |  | 0 | 1 | 0 | 1 | 1 | 1 | 1 | 1 | 1 |  | 70 | 10 |  |  |  | 0 | 0 | 0 | [5 empty] | 0 |  | 0 | 55.6 | 0.31 | 0 | 0 | 555.74 | 0 | 0.9 | 0 | 0 | 38.899 | 5.557 | [13 empty] | 0 | 0 | 1 | 1 |  |  |  | 16987630 | 10 шт. | 10 шт. | 10 | [6 empty] | 1441815344 | 1 | СН-2012 | 0 |  | 4 | 0 | Подрядные работы, гл. 1-5,7 | работа |  |  |  | 1024 | 556.05 | 0.31 | 0 | 0 | 555.74 | 0.9 | 0 | 0 | [17 empty] | 0 | 0 | 0 |  |  |  |  | 70 | 10 |  |  |  |  | 0 |  | 505455875 | 2 | 1 | -2 | 0 | 0 | 0 | 100.06 | 0 | 0 | 100.06 |  | 0 | 3 | 0 |  | 0 | 1 | 0 | 0 | 0 | 0 |  | 0
17 | 1 |  | 45 |  | 1.24-2103-11-4/1 | Техническое обслуживание центробежных насосов мощностью от 15 до 75 кВт | шт. | 1 | 0 | 1 |  |  |  | 14842.36 | 5847.64 | 0 | 0 | 8994.72 | 0 | 16 | 0 | 0 | 6296.3 | 899.47 |  | -1 | 14842.36 | 5847.64 | 0 | 0 | 8994.72 | 0 | 16 | 0 | 0 | 14842.36 | 5847.64 | 0 | 0 | 8994.72 | 0 | 16 | 0 | 0 | 70 | 10 | 1 | 1 |  |  | 1 | 1 | 1 | 1 |  |  |  |  | 0 | 4 | СН-2012.1 Выпуск № 5 (в текущих ценах по состоянию на 01.10.2025 г.). 1.24-2103-11-4/1 |  |  | 0 | 0 |  | 0 | 1 | 0 | 1 | 1 | 1 | 1 | 1 | 1 |  | 70 | 10 |  |  |  | 0 | 0 | 0 | [5 empty] | 0 |  | 0 | 14842.36 | 5847.64 | 0 | 0 | 8994.72 | 0 | 16 | 0 | 0 | 6296.304 | 899.472 | [13 empty] | 0 | 0 | 1 | 1 |  |  |  | 16987630 | шт. | шт. | 1 | [6 empty] | 1441815344 | 1 | СН-2012 | 0 |  | 4 | 0 | Подрядные работы, гл. 1-5,7 | работа |  |  |  | 1311744 | 14842.36 | 5847.64 | 0 | 0 | 8994.72 | 16 | 0 | 0 | [17 empty] | 0 | 0 | 0 |  |  |  |  | 70 | 10 |  |  |  |  | 0 |  | -593076646 | 2 | 1 | -2 | 0 | 0 | 0 | 22038.13 | 0 | 0 | 22038.13 |  | 0 | 3 | 0 |  | 0 | 1 | 0 | 0 | 0 | 0 |  | 0
17 | 1 |  | 49 |  | 1.23-2103-14-1/1 | Техническое обслуживание манометров с самописцами | шт. | 1 | 0 | 1 |  |  |  | 2164.56 | 89.8 | 0 | 0 | 2074.76 | 0 | 3.36 | 0 | 0 | 1452.33 | 207.48 |  | -1 | 2164.56 | 89.8 | 0 | 0 | 2074.76 | 0 | 3.36 | 0 | 0 | 541.14 | 22.45 | 0 | 0 | 518.69 | 0 | 0.84 | 0 | 0 | 70 | 10 | 1 | 1 |  |  | 1 | 1 | 1 | 1 |  |  |  |  | 0 | 4 | СН-2012.1 Выпуск № 5 (в текущих ценах по состоянию на 01.10.2025 г.). 1.23-2103-14-1/1 |  |  | 0 | 0 |  | 0 | 1 | 0 | 1 | 1 | 1 | 1 | 1 | 1 |  | 70 | 10 |  |  |  | 0 | 0 | 0 | [5 empty] | 0 |  | 0 | 2164.56 | 89.8 | 0 | 0 | 2074.76 | 0 | 3.36 | 0 | 0 | 1452.332 | 207.476 |  |  |  | )*4 | )*4 | )*4 | )*4 |  | )*4 | )*4 |  |  |  | 0 | 0 | 1 | 1 |  |  |  | 16987630 | шт. | шт. | 1 | [6 empty] | 1441815344 | 1 | СН-2012 | 0 |  | 4 | 0 | Подрядные работы, гл. 1-5,7 | работа |  |  |  | 1024 | 541.14 | 22.45 | 0 | 0 | 518.69 | 0.84 | 0 | 0 | [17 empty] | 0 | 0 | 0 |  |  |  |  | 70 | 10 |  |  |  |  | 0 |  | 606141321 | 2 | 1 | -2 | 0 | 0 | 0 | 3824.37 | 0 | 0 | 3824.37 |  | 0 | 3 | 0 |  | 0 | 1 | 0 | 0 | 0 | 0 |  | 0
17 | 1 |  | 50 | 9 | 1.15-2303-4-2/1 | Прочистка сетчатых фильтров грубой очистки воды диаметром до 50 мм | 10 шт. | 0.1 | 0 | 0.1 |  |  |  | 287.75 | 0 | 0 | 0 | 287.75 | 0 | 0.466 | 0 | 0 | 201.43 | 28.78 |  | 1470237728 | 2877.5 | 0 | 0 | 0 | 2877.5 | 0 | 4.66 | 0 | 0 | 1438.75 | 0 | 0 | 0 | 1438.75 | 0 | 2.33 | 0 | 0 | 70 | 10 | 1 | 1 |  |  | 1 | 1 | 1 | 1 |  |  |  |  | 0 | 4 | СН-2012.1 Выпуск № 5 (в текущих ценах по состоянию на 01.10.2025 г.). 1.15-2303-4-2/1 |  |  | 0 | 0 |  | 0 | 1 | 0 | 1 | 1 | 1 | 1 | 1 | 1 |  | 70 | 10 |  |  |  | 0 | 0 | 0 | [5 empty] | 0 |  | 0 | 287.75 | 0 | 0 | 0 | 2877.5 | 0 | 4.66 | 0 | 0 | 201.425 | 28.775 |  |  |  | )*2 | )*2 | )*2 | )*2 |  | )*2 | )*2 |  |  |  | 0 | 0 | 1 | 1 |  |  |  | 16987630 | 10 шт. | 10 шт. | 10 | [6 empty] | 1441815344 | 1 | СН-2012 | 0 |  | 4 | 0 | Подрядные работы, гл. 1-5,7 | работа |  |  |  | 0 | 1438.75 | 0 | 0 | 0 | 1438.75 | 2.33 | 0 | 0 | [17 empty] | 0 | 0 | 0 |  |  |  |  | 70 | 10 |  |  |  |  | 0 |  | 103333465 | 2 | 1 | -2 | 0 | 0 | 0 | 517.96 | 0 | 0 | 517.96 |  | 0 | 3 | 0 |  | 0 | 1 | 0 | 0 | 0 | 0 |  | 0
17 | 1 |  | 53 | 10 | 1.16-3202-3-1/1 | Смена прокладок в смесителях | 100 шт. | 0.22 | 0 | 0.22 |  |  |  | 1739.58 | 85.93 | 0 | 0 | 1653.65 | 0 | 3.2626 | 0 | 0 | 1157.56 | 165.37 |  | 1470237728 | 7907.16 | 390.57 | 0 | 0 | 7516.59 | 0 | 14.83 | 0 | 0 | 7907.16 | 390.57 | 0 | 0 | 7516.59 | 0 | 14.83 | 0 | 0 | 70 | 10 | 1 | 1 |  |  | 1 | 1 | 1 | 1 |  |  |  |  | 0 | 4 | СН-2012.1 Выпуск № 5 (в текущих ценах по состоянию на 01.10.2025 г.). 1.16-3202-3-1/1 |  |  | 0 | 0 |  | 0 | 1 | 0 | 1 | 1 | 1 | 1 | 1 | 1 |  | 70 | 10 |  |  |  | 0 | 0 | 0 | [5 empty] | 0 |  | 0 | 1739.58 | 390.57 | 0 | 0 | 7516.59 | 0 | 14.83 | 0 | 0 | 1157.555 | 165.365 | [13 empty] | 0 | 0 | 1 | 1 |  |  |  | 16987630 | 100 шт. | 100 шт. | 100 | [6 empty] | 1441815344 | 1 | СН-2012 | 0 |  | 4 | 0 | Подрядные работы, гл. 1-5,7 | работа |  |  |  | 0 | 7907.16 | 390.57 | 0 | 0 | 7516.59 | 14.83 | 0 | 0 | [17 empty] | 0 | 0 | 0 |  |  |  |  | 70 | 10 |  |  |  |  | 0 |  | 443158893 | 2 | 1 | -2 | 0 | 0 | 0 | 3062.51 | 0 | 0 | 3062.51 |  | 0 | 3 | 0 |  | 0 | 1 | 0 | 0 | 0 | 0 |  | 0
51 | 1 | 4 | 73 |  | Новый раздел | Система водоснабжения | 0 | [6 empty] | 3196.83 | 86.12 | 0 | 0 | 3110.71 | 0 | 5.8086 | 0 | 0 | 2177.51 | 311.08 |  |  | 3196.83 | 86.12 | 0 | 0 | 3110.71 | 0 | 5.8086 | 0 | 0 | 2177.51 | 311.08 |  |  | 0 | 0 | 0 | 5685.42 | 0 | 0 | 5685.42 | 86.12 | 86.12 | 0 | 86.12 | 0 | 0 | 0 | 0 | 0 | [19 empty] | 0 | 0 | 0 | 5685.42 | 0 | 0 | 5685.42 | 86.12 | 86.12 | 0 | 86.12 | 0 | 0 | 0 | 0 | 0 | [114 empty] | 0
50 | 0 | 0 | 1 | 201 | 3196.83 | ПЗ | Прямые затраты |  |  | 201 | 1 | 3 |  | 2 | [7 empty] | 3196.83 | 1 | 3196.83
50 | 0 | 0 | 1 | 202 | 86.12 | СтМатОб | Стоимость материальных ресурсов (всего) |  |  | 202 | 2 | 3 |  | 2 | [7 empty] | 86.12 | 1 | 86.12
50 | 0 | 0 | 1 | 222 | 0 | СтМатОбЗак | Стоимость материалов и оборудования заказчика |  |  | 222 | 3 | 3 |  | 2 | [7 empty] | 0 | 1 | 0
50 | 0 | 0 | 1 | 225 | 86.12 | СтМатОбПод | Стоимость материалов и оборудования подрядчика |  |  | 225 | 4 | 3 |  | 2 | [7 empty] | 86.12 | 1 | 86.12
50 | 0 | 0 | 1 | 226 | 86.12 | СтМат | Стоимость материалов (всего) |  |  | 226 | 5 | 3 |  | 2 | [7 empty] | 86.12 | 1 | 86.12
50 | 0 | 0 | 1 | 227 | 0 | СтМатЗак | Стоимость материалов заказчика |  |  | 227 | 6 | 3 |  | 2 | [7 empty] | 0 | 1 | 0
50 | 0 | 0 | 1 | 228 | 86.12 | СтМатПод | Стоимость материалов подрядчика |  |  | 228 | 7 | 3 |  | 2 | [7 empty] | 86.12 | 1 | 86.12
50 | 0 | 0 | 1 | 216 | 0 | Оборуд | Стоимость оборудования (всего) |  |  | 216 | 8 | 3 |  | 2 | [7 empty] | 0 | 1 | 0
50 | 0 | 0 | 1 | 223 | 0 | ОборудЗак | Стоимость оборудования заказчика |  |  | 223 | 9 | 3 |  | 2 | [7 empty] | 0 | 1 | 0
50 | 0 | 0 | 1 | 229 | 0 | ОборудПод | Стоимость оборудования подрядчика |  |  | 229 | 10 | 3 |  | 2 | [7 empty] | 0 | 1 | 0
50 | 0 | 0 | 1 | 203 | 0 | ЭММ | Эксплуатация машин |  |  | 203 | 11 | 3 |  | 2 | [7 empty] | 0 | 1 | 0
50 | 0 | 0 | 1 | 231 | 0 | ЭММсНРиСП | Эксплуатация машин по ТСН-2001.16 |  |  | 231 | 12 | 3 |  | 2 | [7 empty] | 0 | 1 | 0
50 | 0 | 0 | 1 | 204 | 0 | ЗПМ | ЗП машинистов |  |  | 204 | 13 | 3 |  | 2 | [7 empty] | 0 | 1 | 0
50 | 0 | 0 | 1 | 205 | 3110.71 | ОЗП | Основная ЗП рабочих |  |  | 205 | 14 | 3 |  | 2 | [7 empty] | 3110.71 | 1 | 3110.71
50 | 0 | 0 | 1 | 232 | 0 | ОЗПсНРиСП | Основная ЗП рабочих по ТСН-2001.16 |  |  | 232 | 15 | 3 |  | 2 | [7 empty] | 0 | 1 | 0
50 | 0 | 0 | 1 | 214 | 0 | Строит | Строительные работы с НР и СП |  |  | 214 | 16 | 3 |  | 2 | [7 empty] | 0 | 1 | 0
50 | 0 | 0 | 1 | 215 | 0 | Монтаж | Монтажные работы с НР и СП |  |  | 215 | 17 | 3 |  | 2 | [7 empty] | 0 | 1 | 0
50 | 0 | 0 | 1 | 217 | 5685.42 | Прочие | Прочие работы с НР и СП |  |  | 217 | 18 | 3 |  | 2 | [7 empty] | 5685.42 | 1 | 5685.42
50 | 0 | 0 | 1 | 230 | 0 | ПрочиеЗатр | Прочие затраты по ТСН-2001.16 |  |  | 230 | 19 | 3 |  | 2 | [7 empty] | 0 | 1 | 0
50 | 0 | 0 | 1 | 206 | 0 | ВозврМат | Возврат материалов |  |  | 206 | 20 | 3 |  | 2 | [7 empty] | 0 | 1 | 0
50 | 0 | 0 | 1 | 207 | 5.8086 | ТрудСтр | Трудозатраты строителей |  |  | 207 | 21 | 3 |  | -1 | [7 empty] | 5.8086 | 1 | 5.8086
50 | 0 | 0 | 1 | 208 | 0 | ТрудМаш | Трудозатраты машинистов |  |  | 208 | 22 | 3 |  | -1 | [7 empty] | 0 | 1 | 0
50 | 0 | 0 | 1 | 209 | 0 | ТранспМат | Транспорт материалов |  |  | 209 | 23 | 3 |  | 2 | [7 empty] | 0 | 1 | 0
50 | 0 | 0 | 1 | 233 | 0 | Перевозка | Перевозка грузов |  |  | 233 | 24 | 3 |  | 2 | [7 empty] | 0 | 1 | 0
50 | 0 | 0 | 1 | 210 | 2177.51 | НР | Накладные расходы |  |  | 210 | 25 | 3 |  | 2 | [7 empty] | 2177.51 | 1 | 2177.51
50 | 0 | 0 | 1 | 211 | 311.08 | СмПриб | Сметная прибыль |  |  | 211 | 26 | 3 |  | 2 | [7 empty] | 311.08 | 1 | 311.08
50 | 0 | 0 | 1 | 224 | 5685.42 | Всего | Всего с НР и СП |  |  | 224 | 27 | 3 |  | 2 | [7 empty] | 5685.42 | 1 | 5685.42
4 | 1 |  | 136 |  | Новый раздел | Система водоотведения |  | 0 |  | 0 | [7 empty] | 0 |  |  | 0 | [53 empty] | 0 | [11 empty] | 0
52 | 1 | 4 | 117 | 0 | Новый раздел | Система водоотведения | [7 empty] | 26498.1 | 426.53 | 17.32 | 0.2 | 26054.25 | 0 | 49.8582 | 0 | 0 | 18237.97 | 2605.43 | 0 | 0 | 26498.1 | 426.53 | 17.32 | 0.2 | 26054.25 | 0 | 49.8582 | 0 | 0 | 18237.97 | 2605.43 | 0 | 0 | 0 | 0 | 0 | 47341.72 | 0 | 0 | 47341.72 | 426.53 | 426.53 | 0 | 426.53 | 0 | 0 | 0 | 0 | 0 | 0 | 0 | 0 | 0 | 0 | 0 | 0 | 0 | 0 | 0 | 0 | 0 | 0 | 0 | 0 | 0 | 0 | 0 | 0 | 0 | 0 | 0 | 47341.72 | 0 | 0 | 47341.72 | 426.53 | 426.53 | 0 | 426.53 | 0 | 0 | 0 | 0 | 0 | 0 | 0 | 0 | 0 | 0 | 0 | 0 | 0 | 0 | 0 | 0 | 0 | 0 | 0 | 0 | 0 | 0 | 0 | 0 | 0 | 0 | 0 | 0 | 0 | 0 | 0 | 0 | 0 | 0 | 0 | 0 | 0 | 0 | 0 | 0 | 0 | 0 | 0 | 0 | 0 | 0 | 0 | 0 | 0 | 0 | 0 | 0 | 0 | 0 | 0 | 0 | 0 | 0 | 0 | 0 | 0 | 0 | 0 | 0 | 0 | 0 | 0 | 0 | 0 | 0 | 0 | 0 | 0 | 0 | 0 | 0 | 0 | 0 | 0 | 0 | 0 | 0 | 0 | 0 | 0 | 0 | 0 | 0 | 0 | 0 | 0 | 0 | 0 | 0 | 0 | 0 | 0 | 0 | 0 | 0 | 0 | 0 | 0 | 0 | 0 | 0 | 0 | 0 | 0 | 0 | 0 | 0 | 0 | 0 | 0 | 0 | 0 | 0 | 0 | 0
17 | 1 |  | 54 |  | 1.16-2201-1-1/1 | Осмотры санитарно-технических приборов и трубопроводов в туалетах общественных зданий - туалет (1 умывальник и 1 унитаз) | 10 шт. | 1.4 | 0 | 1.4 |  |  |  | 18517.35 | 0 | 0 | 0 | 18517.35 | 0 | 29.988 | 0 | 0 | 12962.15 | 1851.74 |  | -1 | 13226.68 | 0 | 0 | 0 | 13226.68 | 0 | 21.42 | 0 | 0 | 778.04 | 0 | 0 | 0 | 778.04 | 0 | 1.26 | 0 | 0 | 70 | 10 | 1 | 1 |  |  | 1 | 1 | 1 | 1 |  |  |  |  | 0 | 4 | СН-2012.1 Выпуск № 5 (в текущих ценах по состоянию на 01.10.2025 г.). 1.16-2201-1-1/1 |  |  | 0 | 0 |  | 0 | 1 | 0 | 1 | 1 | 1 | 1 | 1 | 1 |  | 70 | 10 |  |  |  | 0 | 0 | 0 | [5 empty] | 0 |  | 0 | 18517.35 | 0 | 0 | 0 | 13226.68 | 0 | 21.42 | 0 | 0 | 12962.145 | 1851.735 |  |  |  | )*17 | )*17 | )*17 | )*17 |  | )*17 | )*17 |  |  |  | 0 | 0 | 1 | 1 |  |  |  | 16987630 | 10 шт. | 10 шт. | 10 | [6 empty] | 1441815344 | 1 | СН-2012 | 0 |  | 4 | 0 | Подрядные работы, гл. 1-5,7 | работа |  |  |  | 1024 | 778.04 | 0 | 0 | 0 | 778.04 | 1.26 | 0 | 0 | [17 empty] | 0 | 0 | 0 |  |  |  |  | 70 | 10 |  |  |  |  | 0 |  | 1084928283 | 2 | 1 | -2 | 0 | 0 | 0 | 33331.24 | 0 | 0 | 33331.24 |  | 0 | 3 | 0 |  | 0 | 1 | 0 | 0 | 0 | 0 |  | 0
17 | 1 |  | 55 |  | 1.16-2201-1-3/1 | Осмотры санитарно-технических приборов и трубопроводов в туалетах общественных зданий - добавлять на осмотр каждого умывальника сверх одного | 10 шт. | 1.3 | 0 | 1.3 |  |  |  | 3138.64 | 0 | 0 | 0 | 3138.64 | 0 | 5.083 | 0 | 0 | 2197.05 | 313.86 |  | -1 | 2414.34 | 0 | 0 | 0 | 2414.34 | 0 | 3.91 | 0 | 0 | 142.02 | 0 | 0 | 0 | 142.02 | 0 | 0.23 | 0 | 0 | 70 | 10 | 1 | 1 |  |  | 1 | 1 | 1 | 1 |  |  |  |  | 0 | 4 | СН-2012.1 Выпуск № 5 (в текущих ценах по состоянию на 01.10.2025 г.). 1.16-2201-1-3/1 |  |  | 0 | 0 |  | 0 | 1 | 0 | 1 | 1 | 1 | 1 | 1 | 1 |  | 70 | 10 |  |  |  | 0 | 0 | 0 | [5 empty] | 0 |  | 0 | 3138.64 | 0 | 0 | 0 | 2414.34 | 0 | 3.91 | 0 | 0 | 2197.048 | 313.864 |  |  |  | )*17 | )*17 | )*17 | )*17 |  | )*17 | )*17 |  |  |  | 0 | 0 | 1 | 1 |  |  |  | 16987630 | 10 шт. | 10 шт. | 10 | [6 empty] | 1441815344 | 1 | СН-2012 | 0 |  | 4 | 0 | Подрядные работы, гл. 1-5,7 | работа |  |  |  | 1024 | 142.02 | 0 | 0 | 0 | 142.02 | 0.23 | 0 | 0 | [17 empty] | 0 | 0 | 0 |  |  |  |  | 70 | 10 |  |  |  |  | 0 |  | 1349611776 | 2 | 1 | -2 | 0 | 0 | 0 | 5649.55 | 0 | 0 | 5649.55 |  | 0 | 3 | 0 |  | 0 | 1 | 0 | 0 | 0 | 0 |  | 0
17 | 1 |  | 56 |  | 1.16-2201-1-3/1 | Осмотры санитарно-технических приборов и трубопроводов в туалетах общественных зданий - добавлять на осмотр каждого умывальника сверх одного / раковины | 10 шт. | 0.1 | 0 | 0.1 |  |  |  | 241.43 | 0 | 0 | 0 | 241.43 | 0 | 0.391 | 0 | 0 | 169 | 24.14 |  | -1 | 2414.34 | 0 | 0 | 0 | 2414.34 | 0 | 3.91 | 0 | 0 | 142.02 | 0 | 0 | 0 | 142.02 | 0 | 0.23 | 0 | 0 | 70 | 10 | 1 | 1 |  |  | 1 | 1 | 1 | 1 |  |  |  |  | 0 | 4 | СН-2012.1 Выпуск № 5 (в текущих ценах по состоянию на 01.10.2025 г.). 1.16-2201-1-3/1 |  |  | 0 | 0 |  | 0 | 1 | 0 | 1 | 1 | 1 | 1 | 1 | 1 |  | 70 | 10 |  |  |  | 0 | 0 | 0 | [5 empty] | 0 |  | 0 | 241.43 | 0 | 0 | 0 | 2414.34 | 0 | 3.91 | 0 | 0 | 169.001 | 24.143 |  |  |  | )*17 | )*17 | )*17 | )*17 |  | )*17 | )*17 |  |  |  | 0 | 0 | 1 | 1 |  |  |  | 16987630 | 10 шт. | 10 шт. | 10 | [6 empty] | 1441815344 | 1 | СН-2012 | 0 |  | 4 | 0 | Подрядные работы, гл. 1-5,7 | работа |  |  |  | 1024 | 142.02 | 0 | 0 | 0 | 142.02 | 0.23 | 0 | 0 | [17 empty] | 0 | 0 | 0 |  |  |  |  | 70 | 10 |  |  |  |  | 0 |  | -1763265472 | 2 | 1 | -2 | 0 | 0 | 0 | 434.57 | 0 | 0 | 434.57 |  | 0 | 3 | 0 |  | 0 | 1 | 0 | 0 | 0 | 0 |  | 0
17 | 1 |  | 61 | 11 | 1.16-3201-2-1/1 | Укрепление расшатавшихся санитарно-технических приборов - умывальники | 100 шт. | 0.14 | 0 | 0.14 |  |  |  | 7528.34 | 108.72 | 8.66 | 0.1 | 7410.96 | 0 | 14.6216 | 0 | 0 | 5187.67 | 741.1 |  | 1470237728 | 53773.79 | 776.55 | 61.83 | 0.7 | 52935.41 | 0 | 104.44 | 0 | 0 | 53773.79 | 776.55 | 61.83 | 0.7 | 52935.41 | 0 | 104.44 | 0 | 0 | 70 | 10 | 1 | 1 |  |  | 1 | 1 | 1 | 1 |  |  |  |  | 0 | 4 | СН-2012.1 Выпуск № 5 (в текущих ценах по состоянию на 01.10.2025 г.). 1.16-3201-2-1/1 |  |  | 0 | 0 |  | 0 | 1 | 0 | 1 | 1 | 1 | 1 | 1 | 1 |  | 70 | 10 |  |  |  | 0 | 0 | 0 | [5 empty] | 0 |  | 0 | 7528.34 | 776.55 | 61.83 | 0.7 | 52935.41 | 0 | 104.44 | 0 | 0 | 5187.672 | 741.096 | [13 empty] | 0 | 0 | 1 | 1 |  |  |  | 16987630 | 100 шт. | 100 шт. | 100 | [6 empty] | 1441815344 | 1 | СН-2012 | 0 |  | 4 | 0 | Подрядные работы, гл. 1-5,7 | работа |  |  |  | 0 | 53773.79 | 776.55 | 61.83 | 0.7 | 52935.41 | 104.44 | 0 | 0 | [17 empty] | 0 | 0 | 0 |  |  |  |  | 70 | 10 |  |  |  |  | 0 |  | -36092940 | 2 | 1 | -2 | 0 | 0.11 | 0 | 13457.22 | 0 | 0 | 13457.22 |  | 0 | 3 | 0 |  | 0 | 1 | 0 | 0 | 0 | 0 |  | 0
17 | 1 |  | 66 | 12 | 1.16-3201-2-2/1 | Укрепление расшатавшихся санитарно-технических приборов - унитазы и биде | 100 шт. | 0.14 | 0 | 0.14 |  |  |  | 10898.18 | 108.72 | 8.66 | 0.1 | 10780.8 | 0 | 21.2702 | 0 | 0 | 7546.56 | 1078.08 |  | 1470237728 | 77844.1 | 776.55 | 61.83 | 0.7 | 77005.72 | 0 | 151.93 | 0 | 0 | 77844.1 | 776.55 | 61.83 | 0.7 | 77005.72 | 0 | 151.93 | 0 | 0 | 70 | 10 | 1 | 1 |  |  | 1 | 1 | 1 | 1 |  |  |  |  | 0 | 4 | СН-2012.1 Выпуск № 5 (в текущих ценах по состоянию на 01.10.2025 г.). 1.16-3201-2-2/1 |  |  | 0 | 0 |  | 0 | 1 | 0 | 1 | 1 | 1 | 1 | 1 | 1 |  | 70 | 10 |  |  |  | 0 | 0 | 0 | [5 empty] | 0 |  | 0 | 10898.18 | 776.55 | 61.83 | 0.7 | 77005.72 | 0 | 151.93 | 0 | 0 | 7546.56 | 1078.08 | [13 empty] | 0 | 0 | 1 | 1 |  |  |  | 16987630 | 100 шт. | 100 шт. | 100 | [6 empty] | 1441815344 | 1 | СН-2012 | 0 |  | 4 | 0 | Подрядные работы, гл. 1-5,7 | работа |  |  |  | 0 | 77844.1 | 776.55 | 61.83 | 0.7 | 77005.72 | 151.93 | 0 | 0 | [17 empty] | 0 | 0 | 0 |  |  |  |  | 70 | 10 |  |  |  |  | 0 |  | 1944845796 | 2 | 1 | -2 | 0 | 0.11 | 0 | 19522.93 | 0 | 0 | 19522.93 |  | 0 | 3 | 0 |  | 0 | 1 | 0 | 0 | 0 | 0 |  | 0
17 | 1 |  | 68 | 13 | 1.16-2203-1-1/1 | Прочистка сифонов / трапов | 100 шт. | 0.05 | 0 | 0.05 |  |  |  | 722.28 | 12.18 | 0 | 0 | 710.1 | 0 | 1.401 | 0 | 0 | 497.07 | 71.01 |  | 1470237728 | 14445.51 | 243.57 | 0 | 0 | 14201.94 | 0 | 28.02 | 0 | 0 | 14445.51 | 243.57 | 0 | 0 | 14201.94 | 0 | 28.02 | 0 | 0 | 70 | 10 | 1 | 1 |  |  | 1 | 1 | 1 | 1 |  |  |  |  | 0 | 4 | СН-2012.1 Выпуск № 5 (в текущих ценах по состоянию на 01.10.2025 г.). 1.16-2203-1-1/1 |  |  | 0 | 0 |  | 0 | 1 | 0 | 1 | 1 | 1 | 1 | 1 | 1 |  | 70 | 10 |  |  |  | 0 | 0 | 0 | [5 empty] | 0 |  | 0 | 722.28 | 243.57 | 0 | 0 | 14201.94 | 0 | 28.02 | 0 | 0 | 497.07 | 71.01 | [13 empty] | 0 | 0 | 1 | 1 |  |  |  | 16987630 | 100 шт. | 100 шт. | 100 | [6 empty] | 1441815344 | 1 | СН-2012 | 0 |  | 4 | 0 | Подрядные работы, гл. 1-5,7 | работа |  |  |  | 0 | 14445.51 | 243.57 | 0 | 0 | 14201.94 | 28.02 | 0 | 0 | [17 empty] | 0 | 0 | 0 |  |  |  |  | 70 | 10 |  |  |  |  | 0 |  | 931798329 | 2 | 1 | -2 | 0 | 0 | 0 | 1290.36 | 0 | 0 | 1290.36 |  | 0 | 3 | 0 |  | 0 | 1 | 0 | 0 | 0 | 0 |  | 0
17 | 1 |  | 69 |  | 1.15-2101-1-1/1 | Осмотр магистральных неизолированных внутренних трубопроводов диаметром до 100 мм | 100 м | 0.0535 | 0 | 0.0535 |  |  |  | 108.27 | 0 | 0 | 0 | 108.27 | 0 | 0.1926 | 0 | 0 | 75.79 | 10.83 |  | -1 | 2023.8 | 0 | 0 | 0 | 2023.8 | 0 | 3.6 | 0 | 0 | 505.95 | 0 | 0 | 0 | 505.95 | 0 | 0.9 | 0 | 0 | 70 | 10 | 1 | 1 |  |  | 1 | 1 | 1 | 1 |  |  |  |  | 0 | 4 | СН-2012.1 Выпуск № 5 (в текущих ценах по состоянию на 01.10.2025 г.). 1.15-2101-1-1/1 |  |  | 0 | 0 |  | 0 | 1 | 0 | 1 | 1 | 1 | 1 | 1 | 1 |  | 70 | 10 |  |  |  | 0 | 0 | 0 | [5 empty] | 0 |  | 0 | 108.27 | 0 | 0 | 0 | 2023.8 | 0 | 3.6 | 0 | 0 | 75.789 | 10.827 |  |  |  | )*4 | )*4 | )*4 | )*4 |  | )*4 | )*4 |  |  |  | 0 | 0 | 1 | 1 |  |  |  | 1003 | 100 м | 100 м | 100 | [6 empty] | 1441815344 | 1 | СН-2012 | 0 |  | 4 | 0 | Подрядные работы, гл. 1-5,7 | работа |  |  |  | 1024 | 505.95 | 0 | 0 | 0 | 505.95 | 0.9 | 0 | 0 | [17 empty] | 0 | 0 | 0 |  |  |  |  | 70 | 10 |  |  |  |  | 0 |  | -341239612 | 2 | 1 | -2 | 0 | 0 | 0 | 194.89 | 0 | 0 | 194.89 |  | 0 | 3 | 0 |  | 0 | 1 | 0 | 0 | 0 | 0 |  | 0
17 | 1 |  | 70 |  | 1.15-2101-2-1/1 | Осмотр магистральных неизолированных внутренних трубопроводов диаметром до 100 мм с лестниц | 100 м | 0.1605 | 0 | 0.1605 |  |  |  | 952.81 | 0 | 0 | 0 | 952.81 | 0 | 1.6949 | 0 | 0 | 666.97 | 95.28 |  | -1 | 5936.52 | 0 | 0 | 0 | 5936.52 | 0 | 10.56 | 0 | 0 | 1484.13 | 0 | 0 | 0 | 1484.13 | 0 | 2.64 | 0 | 0 | 70 | 10 | 1 | 1 |  |  | 1 | 1 | 1 | 1 |  |  |  |  | 0 | 4 | СН-2012.1 Выпуск № 5 (в текущих ценах по состоянию на 01.10.2025 г.). 1.15-2101-2-1/1 |  |  | 0 | 0 |  | 0 | 1 | 0 | 1 | 1 | 1 | 1 | 1 | 1 |  | 70 | 10 |  |  |  | 0 | 0 | 0 | [5 empty] | 0 |  | 0 | 952.81 | 0 | 0 | 0 | 5936.52 | 0 | 10.56 | 0 | 0 | 666.967 | 95.281 |  |  |  | )*4 | )*4 | )*4 | )*4 |  | )*4 | )*4 |  |  |  | 0 | 0 | 1 | 1 |  |  |  | 1003 | 100 м | 100 м | 100 | [6 empty] | 1441815344 | 1 | СН-2012 | 0 |  | 4 | 0 | Подрядные работы, гл. 1-5,7 | работа |  |  |  | 1024 | 1484.13 | 0 | 0 | 0 | 1484.13 | 2.64 | 0 | 0 | [17 empty] | 0 | 0 | 0 |  |  |  |  | 70 | 10 |  |  |  |  | 0 |  | 1802126441 | 2 | 1 | -2 | 0 | 0 | 0 | 1715.06 | 0 | 0 | 1715.06 |  | 0 | 3 | 0 |  | 0 | 1 | 0 | 0 | 0 | 0 |  | 0
17 | 1 |  | 74 |  | 1.16-3101-3-1/1 | Прочистка канализационной сети внутренней | 100 м | 0.214 | 0 | 0.214 |  |  |  | 3618.19 | 583.84 | 0 | 0 | 3034.35 | 0 | 6.3216 | 0 | 0 | 2124.05 | 303.44 |  | -1 | 16907.42 | 2728.22 | 0 | 0 | 14179.2 | 0 | 29.54 | 0 | 0 | 16907.42 | 2728.22 | 0 | 0 | 14179.2 | 0 | 29.54 | 0 | 0 | 70 | 10 | 1 | 1 |  |  | 1 | 1 | 1 | 1 |  |  |  |  | 0 | 4 | СН-2012.1 Выпуск № 5 (в текущих ценах по состоянию на 01.10.2025 г.). 1.16-3101-3-1/1 |  |  | 0 | 0 |  | 0 | 1 | 0 | 1 | 1 | 1 | 1 | 1 | 1 |  | 70 | 10 |  |  |  | 0 | 0 | 0 | [5 empty] | 0 |  | 0 | 3618.19 | 2728.22 | 0 | 0 | 14179.2 | 0 | 29.54 | 0 | 0 | 2124.045 | 303.435 | [13 empty] | 0 | 0 | 1 | 1 |  |  |  | 1003 | 100 м | 100 м | 100 | [6 empty] | 1441815344 | 1 | СН-2012 | 0 |  | 4 | 0 | Подрядные работы, гл. 1-5,7 | работа |  |  |  | 1311744 | 16907.42 | 2728.22 | 0 | 0 | 14179.2 | 29.54 | 0 | 0 | [17 empty] | 0 | 0 | 0 |  |  |  |  | 70 | 10 |  |  |  |  | 0 |  | -317825441 | 2 | 1 | -2 | 0 | 0 | 0 | 6045.68 | 0 | 0 | 6045.68 |  | 0 | 3 | 0 |  | 0 | 1 | 0 | 0 | 0 | 0 |  | 0
17 | 1 |  | 76 | 14 | 1.16-2203-1-1/1 | Прочистка сифонов / умывальники, раковины, писсуары | 100 шт. | 0.27 | 0 | 0.27 |  |  |  | 3900.28 | 65.76 | 0 | 0 | 3834.52 | 0 | 7.5654 | 0 | 0 | 2684.16 | 383.45 |  | 1470237728 | 14445.51 | 243.57 | 0 | 0 | 14201.94 | 0 | 28.02 | 0 | 0 | 14445.51 | 243.57 | 0 | 0 | 14201.94 | 0 | 28.02 | 0 | 0 | 70 | 10 | 1 | 1 |  |  | 1 | 1 | 1 | 1 |  |  |  |  | 0 | 4 | СН-2012.1 Выпуск № 5 (в текущих ценах по состоянию на 01.10.2025 г.). 1.16-2203-1-1/1 |  |  | 0 | 0 |  | 0 | 1 | 0 | 1 | 1 | 1 | 1 | 1 | 1 |  | 70 | 10 |  |  |  | 0 | 0 | 0 | [5 empty] | 0 |  | 0 | 3900.28 | 243.57 | 0 | 0 | 14201.94 | 0 | 28.02 | 0 | 0 | 2684.164 | 383.452 | [13 empty] | 0 | 0 | 1 | 1 |  |  |  | 16987630 | 100 шт. | 100 шт. | 100 | [6 empty] | 1441815344 | 1 | СН-2012 | 0 |  | 4 | 0 | Подрядные работы, гл. 1-5,7 | работа |  |  |  | 0 | 14445.51 | 243.57 | 0 | 0 | 14201.94 | 28.02 | 0 | 0 | [17 empty] | 0 | 0 | 0 |  |  |  |  | 70 | 10 |  |  |  |  | 0 |  | -1175781952 | 2 | 1 | -2 | 0 | 0 | 0 | 6967.89 | 0 | 0 | 6967.89 |  | 0 | 3 | 0 |  | 0 | 1 | 0 | 0 | 0 | 0 |  | 0
17 | 1 |  | 81 |  | 1.24-2103-16-1/1 | Техническое обслуживание погружных насосов мощностью от 2,1 кВт до 16 кВт / Погружной дренажный насос Wilo Drain ТМТ (мощность 1.1 кВт) | шт. | 1 | 0 | 1 |  |  |  | 9722.5 | 5881.34 | 26.53 | 1.13 | 3814.63 | 0 | 5.7 | 0 | 0 | 2670.24 | 381.46 |  | -1 | 9722.5 | 5881.34 | 26.53 | 1.13 | 3814.63 | 0 | 5.7 | 0 | 0 | 9722.5 | 5881.34 | 26.53 | 1.13 | 3814.63 | 0 | 5.7 | 0 | 0 | 70 | 10 | 1 | 1 |  |  | 1 | 1 | 1 | 1 |  |  |  |  | 0 | 4 | СН-2012.1 Выпуск № 5 (в текущих ценах по состоянию на 01.10.2025 г.). 1.24-2103-16-1/1 |  |  | 0 | 0 |  | 0 | 1 | 0 | 1 | 1 | 1 | 1 | 1 | 1 |  | 70 | 10 |  |  |  | 0 | 0 | 0 | [5 empty] | 0 |  | 0 | 9722.5 | 5881.34 | 26.53 | 1.13 | 3814.63 | 0 | 5.7 | 0 | 0 | 2670.241 | 381.463 | [13 empty] | 0 | 0 | 1 | 1 |  |  |  | 16987630 | шт. | шт. | 1 | [6 empty] | 1441815344 | 1 | СН-2012 | 0 |  | 4 | 0 | Подрядные работы, гл. 1-5,7 | работа |  |  |  | 1311744 | 9722.5 | 5881.34 | 26.53 | 1.13 | 3814.63 | 5.7 | 0 | 0 | [17 empty] | 0 | 0 | 0 |  |  |  |  | 70 | 10 |  |  |  |  | 0 |  | 1018804951 | 2 | 1 | -2 | 0 | 1.22 | 0 | 12775.42 | 0 | 0 | 12775.42 |  | 0 | 3 | 0 |  | 0 | 1 | 0 | 0 | 0 | 0 |  | 0
17 | 1 |  | 83 |  | 1.24-2101-1-2/1 | Технический осмотр погружных пропеллерных мешалок и насосов мощностью от 7,1 до 16 кВт / Погружной дренажный насос Wilo Drain ТМТ (мощность 1.1 кВт) | шт. | 1 | 0 | 1 |  |  |  | 14355.63 | 188.94 | 0 | 0 | 14166.69 | 0 | 25.2 | 0 | 0 | 9916.68 | 1416.67 |  | -1 | 14355.63 | 188.94 | 0 | 0 | 14166.69 | 0 | 25.2 | 0 | 0 | 4785.21 | 62.98 | 0 | 0 | 4722.23 | 0 | 8.4 | 0 | 0 | 70 | 10 | 1 | 1 |  |  | 1 | 1 | 1 | 1 |  |  |  |  | 0 | 4 | СН-2012.1 Выпуск № 5 (в текущих ценах по состоянию на 01.10.2025 г.). 1.24-2101-1-2/1 |  |  | 0 | 0 |  | 0 | 1 | 0 | 1 | 1 | 1 | 1 | 1 | 1 |  | 70 | 10 |  |  |  | 0 | 0 | 0 | [5 empty] | 0 |  | 0 | 14355.63 | 188.94 | 0 | 0 | 14166.69 | 0 | 25.2 | 0 | 0 | 9916.683 | 1416.669 |  |  |  | )*3 | )*3 | )*3 | )*3 |  | )*3 | )*3 |  |  |  | 0 | 0 | 1 | 1 |  |  |  | 16987630 | шт. | шт. | 1 | [6 empty] | 1441815344 | 1 | СН-2012 | 0 |  | 4 | 0 | Подрядные работы, гл. 1-5,7 | работа |  |  |  | 1311744 | 4785.21 | 62.98 | 0 | 0 | 4722.23 | 8.4 | 0 | 0 | [17 empty] | 0 | 0 | 0 |  |  |  |  | 70 | 10 |  |  |  |  | 0 |  | -1573872594 | 2 | 1 | -2 | 0 | 0 | 0 | 25688.98 | 0 | 0 | 25688.98 |  | 0 | 3 | 0 |  | 0 | 1 | 0 | 0 | 0 | 0 |  | 0
17 | 1 |  | 84 |  | 1.16-2301-1-1/1 | Осмотр насоса для сточных вод переносного с полуоткрытым рабочим колесом Грундфос EF | шт. | 1 | 0 | 1 |  |  |  | 676.83 | 0 | 0 | 0 | 676.83 | 0 | 1.02 | 0 | 0 | 473.78 | 67.68 |  | -1 | 676.83 | 0 | 0 | 0 | 676.83 | 0 | 1.02 | 0 | 0 | 225.61 | 0 | 0 | 0 | 225.61 | 0 | 0.34 | 0 | 0 | 70 | 10 | 1 | 1 |  |  | 1 | 1 | 1 | 1 |  |  |  |  | 0 | 4 | СН-2012.1 Выпуск № 5 (в текущих ценах по состоянию на 01.10.2025 г.). 1.16-2301-1-1/1 |  |  | 0 | 0 |  | 0 | 1 | 0 | 1 | 1 | 1 | 1 | 1 | 1 |  | 70 | 10 |  |  |  | 0 | 0 | 0 | [5 empty] | 0 |  | 0 | 676.83 | 0 | 0 | 0 | 676.83 | 0 | 1.02 | 0 | 0 | 473.781 | 67.683 |  |  |  | )*3 | )*3 | )*3 | )*3 |  | )*3 | )*3 |  |  |  | 0 | 0 | 1 | 1 |  |  |  | 16987630 | шт. | шт. | 1 | [6 empty] | 1441815344 | 1 | СН-2012 | 0 |  | 4 | 0 | Подрядные работы, гл. 1-5,7 | работа |  |  |  | 1024 | 225.61 | 0 | 0 | 0 | 225.61 | 0.34 | 0 | 0 | [17 empty] | 0 | 0 | 0 |  |  |  |  | 70 | 10 |  |  |  |  | 0 |  | -882349918 | 2 | 1 | -2 | 0 | 0 | 0 | 1218.29 | 0 | 0 | 1218.29 |  | 0 | 3 | 0 |  | 0 | 1 | 0 | 0 | 0 | 0 |  | 0
17 | 1 |  | 87 | 15 | 1.16-2303-2-1/1 | Техническое обслуживание насоса для сточных вод переносного с полуоткрытым рабочим колесом Грундфос EF / сололифт | шт. | 1 | 0 | 1 |  |  |  | 3449.02 | 131.15 | 0 | 0 | 3317.87 | 0 | 5 | 0 | 0 | 2322.51 | 331.79 |  | 1470237728 | 3449.02 | 131.15 | 0 | 0 | 3317.87 | 0 | 5 | 0 | 0 | 3449.02 | 131.15 | 0 | 0 | 3317.87 | 0 | 5 | 0 | 0 | 70 | 10 | 1 | 1 |  |  | 1 | 1 | 1 | 1 |  |  |  |  | 0 | 4 | СН-2012.1 Выпуск № 5 (в текущих ценах по состоянию на 01.10.2025 г.). 1.16-2303-2-1/1 |  |  | 0 | 0 |  | 0 | 1 | 0 | 1 | 1 | 1 | 1 | 1 | 1 |  | 70 | 10 |  |  |  | 0 | 0 | 0 | [5 empty] | 0 |  | 0 | 3449.02 | 131.15 | 0 | 0 | 3317.87 | 0 | 5 | 0 | 0 | 2322.509 | 331.787 | [13 empty] | 0 | 0 | 1 | 1 |  |  |  | 16987630 | шт. | шт. | 1 | [6 empty] | 1441815344 | 1 | СН-2012 | 0 |  | 4 | 0 | Подрядные работы, гл. 1-5,7 | работа |  |  |  | 0 | 3449.02 | 131.15 | 0 | 0 | 3317.87 | 5 | 0 | 0 | [17 empty] | 0 | 0 | 0 |  |  |  |  | 70 | 10 |  |  |  |  | 0 |  | -587063322 | 2 | 1 | -2 | 0 | 0 | 0 | 6103.32 | 0 | 0 | 6103.32 |  | 0 | 3 | 0 |  | 0 | 1 | 0 | 0 | 0 | 0 |  | 0
51 | 1 | 4 | 117 |  | Новый раздел | Система водоотведения | 0 | [6 empty] | 26498.1 | 426.53 | 17.32 | 0.2 | 26054.25 | 0 | 49.8582 | 0 | 0 | 18237.97 | 2605.43 |  |  | 26498.1 | 426.53 | 17.32 | 0.2 | 26054.25 | 0 | 49.8582 | 0 | 0 | 18237.97 | 2605.43 |  |  | 0 | 0 | 0 | 47341.72 | 0 | 0 | 47341.72 | 426.53 | 426.53 | 0 | 426.53 | 0 | 0 | 0 | 0 | 0 | [19 empty] | 0 | 0 | 0 | 47341.72 | 0 | 0 | 47341.72 | 426.53 | 426.53 | 0 | 426.53 | 0 | 0 | 0 | 0 | 0 | [114 empty] | 0
50 | 0 | 0 | 1 | 201 | 26498.1 | ПЗ | Прямые затраты |  |  | 201 | 1 | 3 |  | 2 | [7 empty] | 26498.1 | 1 | 26498.1
50 | 0 | 0 | 1 | 202 | 426.53 | СтМатОб | Стоимость материальных ресурсов (всего) |  |  | 202 | 2 | 3 |  | 2 | [7 empty] | 426.53 | 1 | 426.53
50 | 0 | 0 | 1 | 222 | 0 | СтМатОбЗак | Стоимость материалов и оборудования заказчика |  |  | 222 | 3 | 3 |  | 2 | [7 empty] | 0 | 1 | 0
50 | 0 | 0 | 1 | 225 | 426.53 | СтМатОбПод | Стоимость материалов и оборудования подрядчика |  |  | 225 | 4 | 3 |  | 2 | [7 empty] | 426.53 | 1 | 426.53
50 | 0 | 0 | 1 | 226 | 426.53 | СтМат | Стоимость материалов (всего) |  |  | 226 | 5 | 3 |  | 2 | [7 empty] | 426.53 | 1 | 426.53
50 | 0 | 0 | 1 | 227 | 0 | СтМатЗак | Стоимость материалов заказчика |  |  | 227 | 6 | 3 |  | 2 | [7 empty] | 0 | 1 | 0
50 | 0 | 0 | 1 | 228 | 426.53 | СтМатПод | Стоимость материалов подрядчика |  |  | 228 | 7 | 3 |  | 2 | [7 empty] | 426.53 | 1 | 426.53
50 | 0 | 0 | 1 | 216 | 0 | Оборуд | Стоимость оборудования (всего) |  |  | 216 | 8 | 3 |  | 2 | [7 empty] | 0 | 1 | 0
50 | 0 | 0 | 1 | 223 | 0 | ОборудЗак | Стоимость оборудования заказчика |  |  | 223 | 9 | 3 |  | 2 | [7 empty] | 0 | 1 | 0
50 | 0 | 0 | 1 | 229 | 0 | ОборудПод | Стоимость оборудования подрядчика |  |  | 229 | 10 | 3 |  | 2 | [7 empty] | 0 | 1 | 0
50 | 0 | 0 | 1 | 203 | 17.32 | ЭММ | Эксплуатация машин |  |  | 203 | 11 | 3 |  | 2 | [7 empty] | 17.32 | 1 | 17.32
50 | 0 | 0 | 1 | 231 | 0 | ЭММсНРиСП | Эксплуатация машин по ТСН-2001.16 |  |  | 231 | 12 | 3 |  | 2 | [7 empty] | 0 | 1 | 0
50 | 0 | 0 | 1 | 204 | 0.2 | ЗПМ | ЗП машинистов |  |  | 204 | 13 | 3 |  | 2 | [7 empty] | 0.2 | 1 | 0.2
50 | 0 | 0 | 1 | 205 | 26054.25 | ОЗП | Основная ЗП рабочих |  |  | 205 | 14 | 3 |  | 2 | [7 empty] | 26054.25 | 1 | 26054.25
50 | 0 | 0 | 1 | 232 | 0 | ОЗПсНРиСП | Основная ЗП рабочих по ТСН-2001.16 |  |  | 232 | 15 | 3 |  | 2 | [7 empty] | 0 | 1 | 0
50 | 0 | 0 | 1 | 214 | 0 | Строит | Строительные работы с НР и СП |  |  | 214 | 16 | 3 |  | 2 | [7 empty] | 0 | 1 | 0
50 | 0 | 0 | 1 | 215 | 0 | Монтаж | Монтажные работы с НР и СП |  |  | 215 | 17 | 3 |  | 2 | [7 empty] | 0 | 1 | 0
50 | 0 | 0 | 1 | 217 | 47341.72 | Прочие | Прочие работы с НР и СП |  |  | 217 | 18 | 3 |  | 2 | [7 empty] | 47341.72 | 1 | 47341.72
50 | 0 | 0 | 1 | 230 | 0 | ПрочиеЗатр | Прочие затраты по ТСН-2001.16 |  |  | 230 | 19 | 3 |  | 2 | [7 empty] | 0 | 1 | 0
50 | 0 | 0 | 1 | 206 | 0 | ВозврМат | Возврат материалов |  |  | 206 | 20 | 3 |  | 2 | [7 empty] | 0 | 1 | 0
50 | 0 | 0 | 1 | 207 | 49.8582 | ТрудСтр | Трудозатраты строителей |  |  | 207 | 21 | 3 |  | -1 | [7 empty] | 49.8582 | 1 | 49.8582
50 | 0 | 0 | 1 | 208 | 0 | ТрудМаш | Трудозатраты машинистов |  |  | 208 | 22 | 3 |  | -1 | [7 empty] | 0 | 1 | 0
50 | 0 | 0 | 1 | 209 | 0 | ТранспМат | Транспорт материалов |  |  | 209 | 23 | 3 |  | 2 | [7 empty] | 0 | 1 | 0
50 | 0 | 0 | 1 | 233 | 0 | Перевозка | Перевозка грузов |  |  | 233 | 24 | 3 |  | 2 | [7 empty] | 0 | 1 | 0
50 | 0 | 0 | 1 | 210 | 18237.97 | НР | Накладные расходы |  |  | 210 | 25 | 3 |  | 2 | [7 empty] | 18237.97 | 1 | 18237.97
50 | 0 | 0 | 1 | 211 | 2605.43 | СмПриб | Сметная прибыль |  |  | 211 | 26 | 3 |  | 2 | [7 empty] | 2605.43 | 1 | 2605.43
50 | 0 | 0 | 1 | 224 | 47341.72 | Всего | Всего с НР и СП |  |  | 224 | 27 | 3 |  | 2 | [7 empty] | 47341.72 | 1 | 47341.72
4 | 1 |  | 177 |  | Новый раздел | Электроосвещение |  | 0 |  | 0 | [7 empty] | 0 |  |  | 0 | [53 empty] | 0 | [11 empty] | 0
52 | 1 | 4 | 166 | 0 | Новый раздел | Электроосвещение | [7 empty] | 172875.33 | 906.57 | 3137.66 | 1989.49 | 168831.1 | 0 | 302.12 | 0 | 0 | 118181.77 | 16883.11 | 0 | 0 | 172875.33 | 906.57 | 3137.66 | 1989.49 | 168831.1 | 0 | 302.12 | 0 | 0 | 118181.77 | 16883.11 | 0 | 0 | 0 | 0 | 0 | 310088.86 | 0 | 0 | 310088.86 | 906.57 | 906.57 | 0 | 906.57 | 0 | 0 | 0 | 0 | 0 | 0 | 0 | 0 | 0 | 0 | 0 | 0 | 0 | 0 | 0 | 0 | 0 | 0 | 0 | 0 | 0 | 0 | 0 | 0 | 0 | 0 | 0 | 310088.86 | 0 | 0 | 310088.86 | 906.57 | 906.57 | 0 | 906.57 | 0 | 0 | 0 | 0 | 0 | 0 | 0 | 0 | 0 | 0 | 0 | 0 | 0 | 0 | 0 | 0 | 0 | 0 | 0 | 0 | 0 | 0 | 0 | 0 | 0 | 0 | 0 | 0 | 0 | 0 | 0 | 0 | 0 | 0 | 0 | 0 | 0 | 0 | 0 | 0 | 0 | 0 | 0 | 0 | 0 | 0 | 0 | 0 | 0 | 0 | 0 | 0 | 0 | 0 | 0 | 0 | 0 | 0 | 0 | 0 | 0 | 0 | 0 | 0 | 0 | 0 | 0 | 0 | 0 | 0 | 0 | 0 | 0 | 0 | 0 | 0 | 0 | 0 | 0 | 0 | 0 | 0 | 0 | 0 | 0 | 0 | 0 | 0 | 0 | 0 | 0 | 0 | 0 | 0 | 0 | 0 | 0 | 0 | 0 | 0 | 0 | 0 | 0 | 0 | 0 | 0 | 0 | 0 | 0 | 0 | 0 | 0 | 0 | 0 | 0 | 0 | 0 | 0 | 0 | 0
17 | 1 |  | 88 |  | 1.21-2201-28-3/1 | Технический осмотр главного распределительного щита (ГРЩ) с количеством вводов 2 - ежедневный | шт. | 4 | 0 | 4 |  |  |  | 58292 | 0 | 0 | 0 | 58292 | 0 | 94.4 | 0 | 0 | 40804.4 | 5829.2 |  | -1 | 14573 | 0 | 0 | 0 | 14573 | 0 | 23.6 | 0 | 0 | 123.5 | 0 | 0 | 0 | 123.5 | 0 | 0.2 | 0 | 0 | 70 | 10 | 1 | 1 |  |  | 1 | 1 | 1 | 1 |  |  |  |  | 0 | 4 | СН-2012.1 Выпуск № 5 (в текущих ценах по состоянию на 01.10.2025 г.). 1.21-2201-28-3/1 |  |  | 0 | 0 |  | 0 | 1 | 0 | 1 | 1 | 1 | 1 | 1 | 1 |  | 70 | 10 |  |  |  | 0 | 0 | 0 | [5 empty] | 0 |  | 0 | 58292 | 0 | 0 | 0 | 14573 | 0 | 23.6 | 0 | 0 | 40804.4 | 5829.2 |  |  |  | )*118 | )*118 | )*118 | )*118 |  | )*118 | )*118 |  |  |  | 0 | 0 | 1 | 1 |  |  |  | 16987630 | шт. | шт. | 1 | [6 empty] | 1441815344 | 1 | СН-2012 | 0 |  | 4 | 0 | Подрядные работы, гл. 1-5,7 | работа |  |  |  | 1024 | 123.5 | 0 | 0 | 0 | 123.5 | 0.2 | 0 | 0 | [17 empty] | 0 | 0 | 0 |  |  |  |  | 70 | 10 |  |  |  |  | 0 |  | 472429822 | 2 | 1 | -2 | 0 | 0 | 0 | 104925.6 | 0 | 0 | 104925.6 |  | 0 | 3 | 0 |  | 0 | 1 | 0 | 0 | 0 | 0 |  | 0
17 | 1 |  | 89 |  | 1.21-2201-28-4/1 | Технический осмотр главного распределительного щита (ГРЩ) с количеством вводов 2 - ежемесячный | шт. | 4 | 0 | 4 |  |  |  | 3655.52 | 0 | 0 | 0 | 3655.52 | 0 | 5.92 | 0 | 0 | 2558.86 | 365.55 |  | -1 | 913.88 | 0 | 0 | 0 | 913.88 | 0 | 1.48 | 0 | 0 | 228.47 | 0 | 0 | 0 | 228.47 | 0 | 0.37 | 0 | 0 | 70 | 10 | 1 | 1 |  |  | 1 | 1 | 1 | 1 |  |  |  |  | 0 | 4 | СН-2012.1 Выпуск № 5 (в текущих ценах по состоянию на 01.10.2025 г.). 1.21-2201-28-4/1 |  |  | 0 | 0 |  | 0 | 1 | 0 | 1 | 1 | 1 | 1 | 1 | 1 |  | 70 | 10 |  |  |  | 0 | 0 | 0 | [5 empty] | 0 |  | 0 | 3655.52 | 0 | 0 | 0 | 913.88 | 0 | 1.48 | 0 | 0 | 2558.864 | 365.552 |  |  |  | )*4 | )*4 | )*4 | )*4 |  | )*4 | )*4 |  |  |  | 0 | 0 | 1 | 1 |  |  |  | 16987630 | шт. | шт. | 1 | [6 empty] | 1441815344 | 1 | СН-2012 | 0 |  | 4 | 0 | Подрядные работы, гл. 1-5,7 | работа |  |  |  | 1024 | 228.47 | 0 | 0 | 0 | 228.47 | 0.37 | 0 | 0 | [17 empty] | 0 | 0 | 0 |  |  |  |  | 70 | 10 |  |  |  |  | 0 |  | 1157112166 | 2 | 1 | -2 | 0 | 0 | 0 | 6579.93 | 0 | 0 | 6579.93 |  | 0 | 3 | 0 |  | 0 | 1 | 0 | 0 | 0 | 0 |  | 0
17 | 1 |  | 91 | 16 | 1.20-2103-19-3/1 | Техническое обслуживание годовое светильника светодиодного потолочного типа Arctic 1500 | шт. | 551 | 0 | 551 |  |  |  | 149546.91 | 865.07 | 0 | 0 | 148681.84 | 0 | 264.48 | 0 | 0 | 104077.29 | 14868.18 |  | 1470237728 | 271.41 | 1.57 | 0 | 0 | 269.84 | 0 | 0.48 | 0 | 0 | 271.41 | 1.57 | 0 | 0 | 269.84 | 0 | 0.48 | 0 | 0 | 70 | 10 | 1 | 1 |  |  | 1 | 1 | 1 | 1 |  |  |  |  | 0 | 4 | СН-2012.1 Выпуск № 5 (в текущих ценах по состоянию на 01.10.2025 г.). 1.20-2103-19-3/1 |  |  | 0 | 0 |  | 0 | 1 | 0 | 1 | 1 | 1 | 1 | 1 | 1 |  | 70 | 10 |  |  |  | 0 | 0 | 0 | [5 empty] | 0 |  | 0 | 149546.91 | 1.57 | 0 | 0 | 269.84 | 0 | 0.48 | 0 | 0 | 104077.288 | 14868.184 | [13 empty] | 0 | 0 | 1 | 1 |  |  |  | 16987630 | шт. | шт. | 1 | [6 empty] | 1441815344 | 1 | СН-2012 | 0 |  | 4 | 0 | Подрядные работы, гл. 1-5,7 | работа |  |  |  | 0 | 271.41 | 1.57 | 0 | 0 | 269.84 | 0.48 | 0 | 0 | [17 empty] | 0 | 0 | 0 |  |  |  |  | 70 | 10 |  |  |  |  | 0 |  | 775284010 | 2 | 1 | -2 | 0 | 0 | 0 | 268492.38 | 0 | 0 | 268492.38 |  | 0 | 3 | 0 |  | 0 | 1 | 0 | 0 | 0 | 0 |  | 0
17 | 1 |  | 94 | 17 | 1.23-2103-6-1/1 | Техническое обслуживание выключателей поплавковых | 100 шт. | 0.86 | 0 | 0.86 |  |  |  | 14189.79 | 3.23 | 3137.66 | 1989.49 | 11048.9 | 0 | 20.64 | 0 | 0 | 7734.23 | 1104.89 |  | 1470237728 | 16499.76 | 3.76 | 3648.44 | 2313.36 | 12847.56 | 0 | 24 | 0 | 0 | 4124.94 | 0.94 | 912.11 | 578.34 | 3211.89 | 0 | 6 | 0 | 0 | 70 | 10 | 1 | 1 |  |  | 1 | 1 | 1 | 1 |  |  |  |  | 0 | 4 | СН-2012.1 Выпуск № 5 (в текущих ценах по состоянию на 01.10.2025 г.). 1.23-2103-6-1/1 |  |  | 0 | 0 |  | 0 | 1 | 0 | 1 | 1 | 1 | 1 | 1 | 1 |  | 70 | 10 |  |  |  | 0 | 0 | 0 | [5 empty] | 0 |  | 0 | 14189.79 | 3.76 | 3648.44 | 2313.36 | 12847.56 | 0 | 24 | 0 | 0 | 7734.23 | 1104.89 |  |  |  | )*4 | )*4 | )*4 | )*4 |  | )*4 | )*4 |  |  |  | 0 | 0 | 1 | 1 |  |  |  | 16987630 | 100 шт. | 100 шт. | 100 | [6 empty] | 1441815344 | 1 | СН-2012 | 0 |  | 4 | 0 | Подрядные работы, гл. 1-5,7 | работа |  |  |  | 0 | 4124.94 | 0.94 | 912.11 | 578.34 | 3211.89 | 6 | 0 | 0 | [17 empty] | 0 | 0 | 0 |  |  |  |  | 70 | 10 |  |  |  |  | 0 |  | -121747724 | 2 | 1 | -2 | 0 | 2148.65 | 0 | 25177.56 | 0 | 0 | 25177.56 |  | 0 | 3 | 0 |  | 0 | 1 | 0 | 0 | 0 | 0 |  | 0
17 | 1 |  | 96 | 18 | 1.21-2103-9-2/1 | Техническое обслуживание силовых сетей, проложенных по кирпичным и бетонным основаниям, провод сечением 3х1,5-6 мм2 | 100 м | 1.7 | 0 | 1.7 |  |  |  | 9138.63 | 38.27 | 0 | 0 | 9100.36 | 0 | 17 | 0 | 0 | 6370.25 | 910.04 |  | 1470237728 | 5375.66 | 22.51 | 0 | 0 | 5353.15 | 0 | 10 | 0 | 0 | 5375.66 | 22.51 | 0 | 0 | 5353.15 | 0 | 10 | 0 | 0 | 70 | 10 | 1 | 1 |  |  | 1 | 1 | 1 | 1 |  |  |  |  | 0 | 4 | СН-2012.1 Выпуск № 5 (в текущих ценах по состоянию на 01.10.2025 г.). 1.21-2103-9-2/1 |  |  | 0 | 0 |  | 0 | 1 | 0 | 1 | 1 | 1 | 1 | 1 | 1 |  | 70 | 10 |  |  |  | 0 | 0 | 0 | [5 empty] | 0 |  | 0 | 9138.63 | 22.51 | 0 | 0 | 5353.15 | 0 | 10 | 0 | 0 | 6370.252 | 910.036 | [13 empty] | 0 | 0 | 1 | 1 |  |  |  | 1003 | 100 м | 100 м | 100 | [6 empty] | 1441815344 | 1 | СН-2012 | 0 |  | 4 | 0 | Подрядные работы, гл. 1-5,7 | работа |  |  |  | 0 | 5375.66 | 22.51 | 0 | 0 | 5353.15 | 10 | 0 | 0 | [17 empty] | 0 | 0 | 0 |  |  |  |  | 70 | 10 |  |  |  |  | 0 |  | 409781007 | 2 | 1 | -2 | 0 | 0 | 0 | 16418.92 | 0 | 0 | 16418.92 |  | 0 | 3 | 0 |  | 0 | 1 | 0 | 0 | 0 | 0 |  | 0
17 | 1 |  | 97 |  | 1.21-2101-1-1/1 | Технический осмотр силовых сетей, проложенных по кирпичным и бетонным основаниям, провод сечением 2х1,5-6 мм2 | 100 м | 1.7 | 0 | 1.7 |  |  |  | 218.42 | 0 | 0 | 0 | 218.42 | 0 | 0.408 | 0 | 0 | 152.89 | 21.84 |  | -1 | 128.48 | 0 | 0 | 0 | 128.48 | 0 | 0.24 | 0 | 0 | 128.48 | 0 | 0 | 0 | 128.48 | 0 | 0.24 | 0 | 0 | 70 | 10 | 1 | 1 |  |  | 1 | 1 | 1 | 1 |  |  |  |  | 0 | 4 | СН-2012.1 Выпуск № 5 (в текущих ценах по состоянию на 01.10.2025 г.). 1.21-2101-1-1/1 |  |  | 0 | 0 |  | 0 | 1 | 0 | 1 | 1 | 1 | 1 | 1 | 1 |  | 70 | 10 |  |  |  | 0 | 0 | 0 | [5 empty] | 0 |  | 0 | 218.42 | 0 | 0 | 0 | 128.48 | 0 | 0.24 | 0 | 0 | 152.894 | 21.842 | [13 empty] | 0 | 0 | 1 | 1 |  |  |  | 1003 | 100 м | 100 м | 100 | [6 empty] | 1441815344 | 1 | СН-2012 | 0 |  | 4 | 0 | Подрядные работы, гл. 1-5,7 | работа |  |  |  | 1024 | 128.48 | 0 | 0 | 0 | 128.48 | 0.24 | 0 | 0 | [17 empty] | 0 | 0 | 0 |  |  |  |  | 70 | 10 |  |  |  |  | 0 |  | -711825031 | 2 | 1 | -2 | 0 | 0 | 0 | 393.15 | 0 | 0 | 393.15 |  | 0 | 3 | 0 |  | 0 | 1 | 0 | 0 | 0 | 0 |  | 0
51 | 1 | 4 | 166 |  | Новый раздел | Электроосвещение | 0 | [6 empty] | 172875.33 | 906.57 | 3137.66 | 1989.49 | 168831.1 | 0 | 302.12 | 0 | 0 | 118181.77 | 16883.11 |  |  | 172875.33 | 906.57 | 3137.66 | 1989.49 | 168831.1 | 0 | 302.12 | 0 | 0 | 118181.77 | 16883.11 |  |  | 0 | 0 | 0 | 310088.86 | 0 | 0 | 310088.86 | 906.57 | 906.57 | 0 | 906.57 | 0 | 0 | 0 | 0 | 0 | [19 empty] | 0 | 0 | 0 | 310088.86 | 0 | 0 | 310088.86 | 906.57 | 906.57 | 0 | 906.57 | 0 | 0 | 0 | 0 | 0 | [114 empty] | 0
50 | 0 | 0 | 1 | 201 | 172875.33 | ПЗ | Прямые затраты |  |  | 201 | 1 | 3 |  | 2 | [7 empty] | 172875.33 | 1 | 172875.33
50 | 0 | 0 | 1 | 202 | 906.57 | СтМатОб | Стоимость материальных ресурсов (всего) |  |  | 202 | 2 | 3 |  | 2 | [7 empty] | 906.57 | 1 | 906.57
50 | 0 | 0 | 1 | 222 | 0 | СтМатОбЗак | Стоимость материалов и оборудования заказчика |  |  | 222 | 3 | 3 |  | 2 | [7 empty] | 0 | 1 | 0
50 | 0 | 0 | 1 | 225 | 906.57 | СтМатОбПод | Стоимость материалов и оборудования подрядчика |  |  | 225 | 4 | 3 |  | 2 | [7 empty] | 906.57 | 1 | 906.57
50 | 0 | 0 | 1 | 226 | 906.57 | СтМат | Стоимость материалов (всего) |  |  | 226 | 5 | 3 |  | 2 | [7 empty] | 906.57 | 1 | 906.57
50 | 0 | 0 | 1 | 227 | 0 | СтМатЗак | Стоимость материалов заказчика |  |  | 227 | 6 | 3 |  | 2 | [7 empty] | 0 | 1 | 0
50 | 0 | 0 | 1 | 228 | 906.57 | СтМатПод | Стоимость материалов подрядчика |  |  | 228 | 7 | 3 |  | 2 | [7 empty] | 906.57 | 1 | 906.57
50 | 0 | 0 | 1 | 216 | 0 | Оборуд | Стоимость оборудования (всего) |  |  | 216 | 8 | 3 |  | 2 | [7 empty] | 0 | 1 | 0
50 | 0 | 0 | 1 | 223 | 0 | ОборудЗак | Стоимость оборудования заказчика |  |  | 223 | 9 | 3 |  | 2 | [7 empty] | 0 | 1 | 0
50 | 0 | 0 | 1 | 229 | 0 | ОборудПод | Стоимость оборудования подрядчика |  |  | 229 | 10 | 3 |  | 2 | [7 empty] | 0 | 1 | 0
50 | 0 | 0 | 1 | 203 | 3137.66 | ЭММ | Эксплуатация машин |  |  | 203 | 11 | 3 |  | 2 | [7 empty] | 3137.66 | 1 | 3137.66
50 | 0 | 0 | 1 | 231 | 0 | ЭММсНРиСП | Эксплуатация машин по ТСН-2001.16 |  |  | 231 | 12 | 3 |  | 2 | [7 empty] | 0 | 1 | 0
50 | 0 | 0 | 1 | 204 | 1989.49 | ЗПМ | ЗП машинистов |  |  | 204 | 13 | 3 |  | 2 | [7 empty] | 1989.49 | 1 | 1989.49
50 | 0 | 0 | 1 | 205 | 168831.1 | ОЗП | Основная ЗП рабочих |  |  | 205 | 14 | 3 |  | 2 | [7 empty] | 168831.1 | 1 | 168831.1
50 | 0 | 0 | 1 | 232 | 0 | ОЗПсНРиСП | Основная ЗП рабочих по ТСН-2001.16 |  |  | 232 | 15 | 3 |  | 2 | [7 empty] | 0 | 1 | 0
50 | 0 | 0 | 1 | 214 | 0 | Строит | Строительные работы с НР и СП |  |  | 214 | 16 | 3 |  | 2 | [7 empty] | 0 | 1 | 0
50 | 0 | 0 | 1 | 215 | 0 | Монтаж | Монтажные работы с НР и СП |  |  | 215 | 17 | 3 |  | 2 | [7 empty] | 0 | 1 | 0
50 | 0 | 0 | 1 | 217 | 310088.86 | Прочие | Прочие работы с НР и СП |  |  | 217 | 18 | 3 |  | 2 | [7 empty] | 310088.86 | 1 | 310088.86
50 | 0 | 0 | 1 | 230 | 0 | ПрочиеЗатр | Прочие затраты по ТСН-2001.16 |  |  | 230 | 19 | 3 |  | 2 | [7 empty] | 0 | 1 | 0
50 | 0 | 0 | 1 | 206 | 0 | ВозврМат | Возврат материалов |  |  | 206 | 20 | 3 |  | 2 | [7 empty] | 0 | 1 | 0
50 | 0 | 0 | 1 | 207 | 302.12 | ТрудСтр | Трудозатраты строителей |  |  | 207 | 21 | 3 |  | -1 | [7 empty] | 302.12 | 1 | 302.12
50 | 0 | 0 | 1 | 208 | 0 | ТрудМаш | Трудозатраты машинистов |  |  | 208 | 22 | 3 |  | -1 | [7 empty] | 0 | 1 | 0
50 | 0 | 0 | 1 | 209 | 0 | ТранспМат | Транспорт материалов |  |  | 209 | 23 | 3 |  | 2 | [7 empty] | 0 | 1 | 0
50 | 0 | 0 | 1 | 233 | 0 | Перевозка | Перевозка грузов |  |  | 233 | 24 | 3 |  | 2 | [7 empty] | 0 | 1 | 0
50 | 0 | 0 | 1 | 210 | 118181.77 | НР | Накладные расходы |  |  | 210 | 25 | 3 |  | 2 | [7 empty] | 118181.77 | 1 | 118181.77
50 | 0 | 0 | 1 | 211 | 16883.11 | СмПриб | Сметная прибыль |  |  | 211 | 26 | 3 |  | 2 | [7 empty] | 16883.11 | 1 | 16883.11
50 | 0 | 0 | 1 | 224 | 310088.86 | Всего | Всего с НР и СП |  |  | 224 | 27 | 3 |  | 2 | [7 empty] | 310088.86 | 1 | 310088.86
4 | 1 |  | 231 |  | Новый раздел | Электроснабжение |  | 0 |  | 0 | [7 empty] | 0 |  |  | 0 | [53 empty] | 0 | [11 empty] | 0
52 | 1 | 4 | 207 | 0 | Новый раздел | Электроснабжение | [7 empty] | 102756.06 | 145.22 | 15246.17 | 9666.57 | 87364.67 | 0 | 162.79 | 0 | 0 | 61155.27 | 8736.45 | 0 | 0 | 102756.06 | 145.22 | 15246.17 | 9666.57 | 87364.67 | 0 | 162.79 | 0 | 0 | 61155.27 | 8736.45 | 0 | 0 | 0 | 0 | 0 | 183087.68 | 0 | 0 | 183087.68 | 145.22 | 145.22 | 0 | 145.22 | 0 | 0 | 0 | 0 | 0 | 0 | 0 | 0 | 0 | 0 | 0 | 0 | 0 | 0 | 0 | 0 | 0 | 0 | 0 | 0 | 0 | 0 | 0 | 0 | 0 | 0 | 0 | 183087.68 | 0 | 0 | 183087.68 | 145.22 | 145.22 | 0 | 145.22 | 0 | 0 | 0 | 0 | 0 | 0 | 0 | 0 | 0 | 0 | 0 | 0 | 0 | 0 | 0 | 0 | 0 | 0 | 0 | 0 | 0 | 0 | 0 | 0 | 0 | 0 | 0 | 0 | 0 | 0 | 0 | 0 | 0 | 0 | 0 | 0 | 0 | 0 | 0 | 0 | 0 | 0 | 0 | 0 | 0 | 0 | 0 | 0 | 0 | 0 | 0 | 0 | 0 | 0 | 0 | 0 | 0 | 0 | 0 | 0 | 0 | 0 | 0 | 0 | 0 | 0 | 0 | 0 | 0 | 0 | 0 | 0 | 0 | 0 | 0 | 0 | 0 | 0 | 0 | 0 | 0 | 0 | 0 | 0 | 0 | 0 | 0 | 0 | 0 | 0 | 0 | 0 | 0 | 0 | 0 | 0 | 0 | 0 | 0 | 0 | 0 | 0 | 0 | 0 | 0 | 0 | 0 | 0 | 0 | 0 | 0 | 0 | 0 | 0 | 0 | 0 | 0 | 0 | 0 | 0
17 | 1 |  | 98 |  | 1.21-2201-28-3/1 | Технический осмотр главного распределительного щита (ГРЩ) с количеством вводов 2 - ежедневный | шт. | 1 | 0 | 1 |  |  |  | 14573 | 0 | 0 | 0 | 14573 | 0 | 23.6 | 0 | 0 | 10201.1 | 1457.3 |  | -1 | 14573 | 0 | 0 | 0 | 14573 | 0 | 23.6 | 0 | 0 | 123.5 | 0 | 0 | 0 | 123.5 | 0 | 0.2 | 0 | 0 | 70 | 10 | 1 | 1 |  |  | 1 | 1 | 1 | 1 |  |  |  |  | 0 | 4 | СН-2012.1 Выпуск № 5 (в текущих ценах по состоянию на 01.10.2025 г.). 1.21-2201-28-3/1 |  |  | 0 | 0 |  | 0 | 1 | 0 | 1 | 1 | 1 | 1 | 1 | 1 |  | 70 | 10 |  |  |  | 0 | 0 | 0 | [5 empty] | 0 |  | 0 | 14573 | 0 | 0 | 0 | 14573 | 0 | 23.6 | 0 | 0 | 10201.1 | 1457.3 |  |  |  | )*118 | )*118 | )*118 | )*118 |  | )*118 | )*118 |  |  |  | 0 | 0 | 1 | 1 |  |  |  | 16987630 | шт. | шт. | 1 | [6 empty] | 1441815344 | 1 | СН-2012 | 0 |  | 4 | 0 | Подрядные работы, гл. 1-5,7 | работа |  |  |  | 1024 | 123.5 | 0 | 0 | 0 | 123.5 | 0.2 | 0 | 0 | [17 empty] | 0 | 0 | 0 |  |  |  |  | 70 | 10 |  |  |  |  | 0 |  | 472429822 | 2 | 1 | -2 | 0 | 0 | 0 | 26231.4 | 0 | 0 | 26231.4 |  | 0 | 3 | 0 |  | 0 | 1 | 0 | 0 | 0 | 0 |  | 0
17 | 1 |  | 99 |  | 1.21-2201-28-4/1 | Технический осмотр главного распределительного щита (ГРЩ) с количеством вводов 2 - ежемесячный | шт. | 1 | 0 | 1 |  |  |  | 913.88 | 0 | 0 | 0 | 913.88 | 0 | 1.48 | 0 | 0 | 639.72 | 91.39 |  | -1 | 913.88 | 0 | 0 | 0 | 913.88 | 0 | 1.48 | 0 | 0 | 228.47 | 0 | 0 | 0 | 228.47 | 0 | 0.37 | 0 | 0 | 70 | 10 | 1 | 1 |  |  | 1 | 1 | 1 | 1 |  |  |  |  | 0 | 4 | СН-2012.1 Выпуск № 5 (в текущих ценах по состоянию на 01.10.2025 г.). 1.21-2201-28-4/1 |  |  | 0 | 0 |  | 0 | 1 | 0 | 1 | 1 | 1 | 1 | 1 | 1 |  | 70 | 10 |  |  |  | 0 | 0 | 0 | [5 empty] | 0 |  | 0 | 913.88 | 0 | 0 | 0 | 913.88 | 0 | 1.48 | 0 | 0 | 639.716 | 91.388 |  |  |  | )*4 | )*4 | )*4 | )*4 |  | )*4 | )*4 |  |  |  | 0 | 0 | 1 | 1 |  |  |  | 16987630 | шт. | шт. | 1 | [6 empty] | 1441815344 | 1 | СН-2012 | 0 |  | 4 | 0 | Подрядные работы, гл. 1-5,7 | работа |  |  |  | 1024 | 228.47 | 0 | 0 | 0 | 228.47 | 0.37 | 0 | 0 | [17 empty] | 0 | 0 | 0 |  |  |  |  | 70 | 10 |  |  |  |  | 0 |  | 1157112166 | 2 | 1 | -2 | 0 | 0 | 0 | 1644.99 | 0 | 0 | 1644.99 |  | 0 | 3 | 0 |  | 0 | 1 | 0 | 0 | 0 | 0 |  | 0
17 | 1 |  | 100 |  | 1.21-2201-30-1/1 | Технический осмотр шкафа устройства автоматического включения резервного питания (АВР) - ежедневный | шт. | 1 | 0 | 1 |  |  |  | 5099.96 | 0 | 0 | 0 | 5099.96 | 0 | 8.26 | 0 | 0 | 3569.97 | 510 |  | -1 | 5099.96 | 0 | 0 | 0 | 5099.96 | 0 | 8.26 | 0 | 0 | 43.22 | 0 | 0 | 0 | 43.22 | 0 | 0.07 | 0 | 0 | 70 | 10 | 1 | 1 |  |  | 1 | 1 | 1 | 1 |  |  |  |  | 0 | 4 | СН-2012.1 Выпуск № 5 (в текущих ценах по состоянию на 01.10.2025 г.). 1.21-2201-30-1/1 |  |  | 0 | 0 |  | 0 | 1 | 0 | 1 | 1 | 1 | 1 | 1 | 1 |  | 70 | 10 |  |  |  | 0 | 0 | 0 | [5 empty] | 0 |  | 0 | 5099.96 | 0 | 0 | 0 | 5099.96 | 0 | 8.26 | 0 | 0 | 3569.972 | 509.996 |  |  |  | )*118 | )*118 | )*118 | )*118 |  | )*118 | )*118 |  |  |  | 0 | 0 | 1 | 1 |  |  |  | 16987630 | шт. | шт. | 1 | [6 empty] | 1441815344 | 1 | СН-2012 | 0 |  | 4 | 0 | Подрядные работы, гл. 1-5,7 | работа |  |  |  | 1024 | 43.22 | 0 | 0 | 0 | 43.22 | 0.07 | 0 | 0 | [17 empty] | 0 | 0 | 0 |  |  |  |  | 70 | 10 |  |  |  |  | 0 |  | 1956402981 | 2 | 1 | -2 | 0 | 0 | 0 | 9179.93 | 0 | 0 | 9179.93 |  | 0 | 3 | 0 |  | 0 | 1 | 0 | 0 | 0 | 0 |  | 0
17 | 1 |  | 102 |  | 1.21-2201-30-2/1 | Технический осмотр шкафа устройства автоматического включения резервного питания (АВР) - ежемесячный | шт. | 1 | 0 | 1 |  |  |  | 426.16 | 6.28 | 0 | 0 | 419.88 | 0 | 0.68 | 0 | 0 | 293.92 | 41.99 |  | -1 | 426.16 | 6.28 | 0 | 0 | 419.88 | 0 | 0.68 | 0 | 0 | 106.54 | 1.57 | 0 | 0 | 104.97 | 0 | 0.17 | 0 | 0 | 70 | 10 | 1 | 1 |  |  | 1 | 1 | 1 | 1 |  |  |  |  | 0 | 4 | СН-2012.1 Выпуск № 5 (в текущих ценах по состоянию на 01.10.2025 г.). 1.21-2201-30-2/1 |  |  | 0 | 0 |  | 0 | 1 | 0 | 1 | 1 | 1 | 1 | 1 | 1 |  | 70 | 10 |  |  |  | 0 | 0 | 0 | [5 empty] | 0 |  | 0 | 426.16 | 6.28 | 0 | 0 | 419.88 | 0 | 0.68 | 0 | 0 | 293.916 | 41.988 |  |  |  | )*4 | )*4 | )*4 | )*4 |  | )*4 | )*4 |  |  |  | 0 | 0 | 1 | 1 |  |  |  | 16987630 | шт. | шт. | 1 | [6 empty] | 1441815344 | 1 | СН-2012 | 0 |  | 4 | 0 | Подрядные работы, гл. 1-5,7 | работа |  |  |  | 1024 | 106.54 | 1.57 | 0 | 0 | 104.97 | 0.17 | 0 | 0 | [17 empty] | 0 | 0 | 0 |  |  |  |  | 70 | 10 |  |  |  |  | 0 |  | 1359672126 | 2 | 1 | -2 | 0 | 0 | 0 | 762.07 | 0 | 0 | 762.07 |  | 0 | 3 | 0 |  | 0 | 1 | 0 | 0 | 0 | 0 |  | 0
17 | 1 |  | 105 | 19 | 1.21-2203-19-1/1 | Техническое обслуживание шкафа устройства автоматического включения резерва (АВР) с основным и резервным вводом | шт. | 1 | 0 | 1 |  |  |  | 613.68 | 0.18 | 78.18 | 49.58 | 535.32 | 0 | 1 | 0 | 0 | 374.72 | 53.53 |  | 1470237728 | 613.68 | 0.18 | 78.18 | 49.58 | 535.32 | 0 | 1 | 0 | 0 | 306.84 | 0.09 | 39.09 | 24.79 | 267.66 | 0 | 0.5 | 0 | 0 | 70 | 10 | 1 | 1 |  |  | 1 | 1 | 1 | 1 |  |  |  |  | 0 | 4 | СН-2012.1 Выпуск № 5 (в текущих ценах по состоянию на 01.10.2025 г.). 1.21-2203-19-1/1 |  |  | 0 | 0 |  | 0 | 1 | 0 | 1 | 1 | 1 | 1 | 1 | 1 |  | 70 | 10 |  |  |  | 0 | 0 | 0 | [5 empty] | 0 |  | 0 | 613.68 | 0.18 | 78.18 | 49.58 | 535.32 | 0 | 1 | 0 | 0 | 374.724 | 53.532 |  |  |  | )*2 | )*2 | )*2 | )*2 |  | )*2 | )*2 |  |  |  | 0 | 0 | 1 | 1 |  |  |  | 16987630 | шт. | шт. | 1 | [6 empty] | 1441815344 | 1 | СН-2012 | 0 |  | 4 | 0 | Подрядные работы, гл. 1-5,7 | работа |  |  |  | 0 | 306.84 | 0.09 | 39.09 | 24.79 | 267.66 | 0.5 | 0 | 0 | [17 empty] | 0 | 0 | 0 |  |  |  |  | 70 | 10 |  |  |  |  | 0 |  | -1537646329 | 2 | 1 | -2 | 0 | 53.55 | 0 | 1095.48 | 0 | 0 | 1095.48 |  | 0 | 3 | 0 |  | 0 | 1 | 0 | 0 | 0 | 0 |  | 0
17 | 1 |  | 106 |  | 1.21-2201-15-1/1 | Осмотр установки компенсации реактивной мощности (УКРМ) 150 кВАр с регулятором типа LSA - ежедневный | шкаф | 1 | 0 | 1 |  |  |  | 5306.46 | 0 | 0 | 0 | 5306.46 | 0 | 9.44 | 0 | 0 | 3714.52 | 530.65 |  | -1 | 5306.46 | 0 | 0 | 0 | 5306.46 | 0 | 9.44 | 0 | 0 | 44.97 | 0 | 0 | 0 | 44.97 | 0 | 0.08 | 0 | 0 | 70 | 10 | 1 | 1 |  |  | 1 | 1 | 1 | 1 |  |  |  |  | 0 | 4 | СН-2012.1 Выпуск № 5 (в текущих ценах по состоянию на 01.10.2025 г.). 1.21-2201-15-1/1 |  |  | 0 | 0 |  | 0 | 1 | 0 | 1 | 1 | 1 | 1 | 1 | 1 |  | 70 | 10 |  |  |  | 0 | 0 | 0 | [5 empty] | 0 |  | 0 | 5306.46 | 0 | 0 | 0 | 5306.46 | 0 | 9.44 | 0 | 0 | 3714.522 | 530.646 |  |  |  | )*118 | )*118 | )*118 | )*118 |  | )*118 | )*118 |  |  |  | 0 | 0 | 1 | 1 |  |  |  | 1013 | шкаф | шкаф | 1 | [6 empty] | 1441815344 | 1 | СН-2012 | 0 |  | 4 | 0 | Подрядные работы, гл. 1-5,7 | работа |  |  |  | 1024 | 44.97 | 0 | 0 | 0 | 44.97 | 0.08 | 0 | 0 | [17 empty] | 0 | 0 | 0 |  |  |  |  | 70 | 10 |  |  |  |  | 0 |  | -689033305 | 2 | 1 | -2 | 0 | 0 | 0 | 9551.63 | 0 | 0 | 9551.63 |  | 0 | 3 | 0 |  | 0 | 1 | 0 | 0 | 0 | 0 |  | 0
17 | 1 |  | 107 |  | 1.21-2201-15-2/1 | Осмотр установки компенсации реактивной мощности (УКРМ) 150 кВАр с регулятором типа LSA - ежемесячный | шкаф | 1 | 0 | 1 |  |  |  | 404.76 | 0 | 0 | 0 | 404.76 | 0 | 0.72 | 0 | 0 | 283.33 | 40.48 |  | -1 | 404.76 | 0 | 0 | 0 | 404.76 | 0 | 0.72 | 0 | 0 | 134.92 | 0 | 0 | 0 | 134.92 | 0 | 0.24 | 0 | 0 | 70 | 10 | 1 | 1 |  |  | 1 | 1 | 1 | 1 |  |  |  |  | 0 | 4 | СН-2012.1 Выпуск № 5 (в текущих ценах по состоянию на 01.10.2025 г.). 1.21-2201-15-2/1 |  |  | 0 | 0 |  | 0 | 1 | 0 | 1 | 1 | 1 | 1 | 1 | 1 |  | 70 | 10 |  |  |  | 0 | 0 | 0 | [5 empty] | 0 |  | 0 | 404.76 | 0 | 0 | 0 | 404.76 | 0 | 0.72 | 0 | 0 | 283.332 | 40.476 |  |  |  | )*3 | )*3 | )*3 | )*3 |  | )*3 | )*3 |  |  |  | 0 | 0 | 1 | 1 |  |  |  | 1013 | шкаф | шкаф | 1 | [6 empty] | 1441815344 | 1 | СН-2012 | 0 |  | 4 | 0 | Подрядные работы, гл. 1-5,7 | работа |  |  |  | 1024 | 134.92 | 0 | 0 | 0 | 134.92 | 0.24 | 0 | 0 | [17 empty] | 0 | 0 | 0 |  |  |  |  | 70 | 10 |  |  |  |  | 0 |  | 471732047 | 2 | 1 | -2 | 0 | 0 | 0 | 728.57 | 0 | 0 | 728.57 |  | 0 | 3 | 0 |  | 0 | 1 | 0 | 0 | 0 | 0 |  | 0
17 | 1 |  | 111 | 20 | 1.21-2203-36-1/1 | Техническое обслуживание установки компенсации реактивной мощности (УКРМ) 150 кВАр с регулятором типа LSA, с количеством конденсаторов 2, предохранитель-выключатель-разъединитель (ПВР) 2, контакторов (пускателей) 2 - полугодовое | шкаф | 1 | 0 | 1 |  |  |  | 1323.57 | 22.04 | 0.92 | 0.01 | 1300.61 | 0 | 1.96 | 0 | 0 | 910.43 | 130.06 |  | 1470237728 | 1323.57 | 22.04 | 0.92 | 0.01 | 1300.61 | 0 | 1.96 | 0 | 0 | 1323.57 | 22.04 | 0.92 | 0.01 | 1300.61 | 0 | 1.96 | 0 | 0 | 70 | 10 | 1 | 1 |  |  | 1 | 1 | 1 | 1 |  |  |  |  | 0 | 4 | СН-2012.1 Выпуск № 5 (в текущих ценах по состоянию на 01.10.2025 г.). 1.21-2203-36-1/1 |  |  | 0 | 0 |  | 0 | 1 | 0 | 1 | 1 | 1 | 1 | 1 | 1 |  | 70 | 10 |  |  |  | 0 | 0 | 0 | [5 empty] | 0 |  | 0 | 1323.57 | 22.04 | 0.92 | 0.01 | 1300.61 | 0 | 1.96 | 0 | 0 | 910.427 | 130.061 | [13 empty] | 0 | 0 | 1 | 1 |  |  |  | 1013 | шкаф | шкаф | 1 | [6 empty] | 1441815344 | 1 | СН-2012 | 0 |  | 4 | 0 | Подрядные работы, гл. 1-5,7 | работа |  |  |  | 0 | 1323.57 | 22.04 | 0.92 | 0.01 | 1300.61 | 1.96 | 0 | 0 | [17 empty] | 0 | 0 | 0 |  |  |  |  | 70 | 10 |  |  |  |  | 0 |  | 821091868 | 2 | 1 | -2 | 0 | 0.01 | 0 | 2364.07 | 0 | 0 | 2364.07 |  | 0 | 3 | 0 |  | 0 | 1 | 0 | 0 | 0 | 0 |  | 0
17 | 1 |  | 116 |  | 1.21-2203-36-2/1 | Техническое обслуживание установки компенсации реактивной мощности (УКРМ) 150 кВАр с регулятором типа LSA, с количеством конденсаторов 2, предохранитель-выключатель-разъединитель (ПВР) 2, контакторов (пускателей) 2 - годовое | шкаф | 1 | 0 | 1 |  |  |  | 1526.82 | 26.22 | 0.92 | 0.01 | 1499.68 | 0 | 2.26 | 0 | 0 | 1049.78 | 149.97 |  | -1 | 1526.82 | 26.22 | 0.92 | 0.01 | 1499.68 | 0 | 2.26 | 0 | 0 | 1526.82 | 26.22 | 0.92 | 0.01 | 1499.68 | 0 | 2.26 | 0 | 0 | 70 | 10 | 1 | 1 |  |  | 1 | 1 | 1 | 1 |  |  |  |  | 0 | 4 | СН-2012.1 Выпуск № 5 (в текущих ценах по состоянию на 01.10.2025 г.). 1.21-2203-36-2/1 |  |  | 0 | 0 |  | 0 | 1 | 0 | 1 | 1 | 1 | 1 | 1 | 1 |  | 70 | 10 |  |  |  | 0 | 0 | 0 | [5 empty] | 0 |  | 0 | 1526.82 | 26.22 | 0.92 | 0.01 | 1499.68 | 0 | 2.26 | 0 | 0 | 1049.776 | 149.968 | [13 empty] | 0 | 0 | 1 | 1 |  |  |  | 1013 | шкаф | шкаф | 1 | [6 empty] | 1441815344 | 1 | СН-2012 | 0 |  | 4 | 0 | Подрядные работы, гл. 1-5,7 | работа |  |  |  | 1836032 | 1526.82 | 26.22 | 0.92 | 0.01 | 1499.68 | 2.26 | 0 | 0 | [17 empty] | 0 | 0 | 0 |  |  |  |  | 70 | 10 |  |  |  |  | 0 |  | 276992557 | 2 | 1 | -2 | 0 | 0.01 | 0 | 2726.58 | 0 | 0 | 2726.58 |  | 0 | 3 | 0 |  | 0 | 1 | 0 | 0 | 0 | 0 |  | 0
17 | 1 |  | 119 | 21 | 1.21-2203-18-2/1 | Техническое обслуживание главного распределительного силового щита типа ГРЩ, ГРЩС с количеством вводов 2 | шт. | 8 | 0 | 8 |  |  |  | 8137.84 | 5.04 | 938.16 | 594.88 | 7194.64 | 0 | 13.44 | 0 | 0 | 5036.25 | 719.46 |  | 1470237728 | 1017.23 | 0.63 | 117.27 | 74.36 | 899.33 | 0 | 1.68 | 0 | 0 | 1017.23 | 0.63 | 117.27 | 74.36 | 899.33 | 0 | 1.68 | 0 | 0 | 70 | 10 | 1 | 1 |  |  | 1 | 1 | 1 | 1 |  |  |  |  | 0 | 4 | СН-2012.1 Выпуск № 5 (в текущих ценах по состоянию на 01.10.2025 г.). 1.21-2203-18-2/1 |  |  | 0 | 0 |  | 0 | 1 | 0 | 1 | 1 | 1 | 1 | 1 | 1 |  | 70 | 10 |  |  |  | 0 | 0 | 0 | [5 empty] | 0 |  | 0 | 8137.84 | 0.63 | 117.27 | 74.36 | 899.33 | 0 | 1.68 | 0 | 0 | 5036.248 | 719.464 | [13 empty] | 0 | 0 | 1 | 1 |  |  |  | 16987630 | шт. | шт. | 1 | [6 empty] | 1441815344 | 1 | СН-2012 | 0 |  | 4 | 0 | Подрядные работы, гл. 1-5,7 | работа |  |  |  | 0 | 1017.23 | 0.63 | 117.27 | 74.36 | 899.33 | 1.68 | 0 | 0 | [17 empty] | 0 | 0 | 0 |  |  |  |  | 70 | 10 |  |  |  |  | 0 |  | -1865651758 | 2 | 1 | -2 | 0 | 642.47 | 0 | 14536.02 | 0 | 0 | 14536.02 |  | 0 | 3 | 0 |  | 0 | 1 | 0 | 0 | 0 | 0 |  | 0
17 | 1 |  | 121 |  | 1.21-2201-24-2/1 | Технический осмотр многопанельного вводно-распределительного устройства (ВРУ), панель распределительная, число групп до 16 - ежемесячный | шт. | 38 | 0 | 38 |  |  |  | 21825.68 | 238.64 | 0 | 0 | 21587.04 | 0 | 34.96 | 0 | 0 | 15110.93 | 2158.7 |  | -1 | 574.36 | 6.28 | 0 | 0 | 568.08 | 0 | 0.92 | 0 | 0 | 143.59 | 1.57 | 0 | 0 | 142.02 | 0 | 0.23 | 0 | 0 | 70 | 10 | 1 | 1 |  |  | 1 | 1 | 1 | 1 |  |  |  |  | 0 | 4 | СН-2012.1 Выпуск № 5 (в текущих ценах по состоянию на 01.10.2025 г.). 1.21-2201-24-2/1 |  |  | 0 | 0 |  | 0 | 1 | 0 | 1 | 1 | 1 | 1 | 1 | 1 |  | 70 | 10 |  |  |  | 0 | 0 | 0 | [5 empty] | 0 |  | 0 | 21825.68 | 6.28 | 0 | 0 | 568.08 | 0 | 0.92 | 0 | 0 | 15110.928 | 2158.704 |  |  |  | )*4 | )*4 | )*4 | )*4 |  | )*4 | )*4 |  |  |  | 0 | 0 | 1 | 1 |  |  |  | 16987630 | шт. | шт. | 1 | [6 empty] | 1441815344 | 1 | СН-2012 | 0 |  | 4 | 0 | Подрядные работы, гл. 1-5,7 | работа |  |  |  | 1024 | 143.59 | 1.57 | 0 | 0 | 142.02 | 0.23 | 0 | 0 | [17 empty] | 0 | 0 | 0 |  |  |  |  | 70 | 10 |  |  |  |  | 0 |  | 2080840359 | 2 | 1 | -2 | 0 | 0 | 0 | 39095.31 | 0 | 0 | 39095.31 |  | 0 | 3 | 0 |  | 0 | 1 | 0 | 0 | 0 | 0 |  | 0
17 | 1 |  | 122 |  | 1.21-2201-24-1/1 | Технический осмотр многопанельного вводно-распределительного устройства (ВРУ), панель распределительная, число групп до 16 - ежедневный | шт. | 38 | 0 | 38 |  |  |  | 193798.48 | 0 | 0 | 0 | 193798.48 | 0 | 313.88 | 0 | 0 | 135658.94 | 19379.85 |  | -1 | 5099.96 | 0 | 0 | 0 | 5099.96 | 0 | 8.26 | 0 | 0 | 43.22 | 0 | 0 | 0 | 43.22 | 0 | 0.07 | 0 | 0 | 70 | 10 | 1 | 1 |  |  | 1 | 1 | 1 | 1 |  |  |  |  | 0 | 4 | СН-2012.1 Выпуск № 5 (в текущих ценах по состоянию на 01.10.2025 г.). 1.21-2201-24-1/1 |  |  | 0 | 0 |  | 0 | 1 | 0 | 1 | 1 | 1 | 1 | 1 | 1 |  | 70 | 10 |  |  |  | 0 | 0 | 0 | [5 empty] | 0 |  | 0 | 193798.48 | 0 | 0 | 0 | 5099.96 | 0 | 8.26 | 0 | 0 | 135658.936 | 19379.848 |  |  |  | )*118 | )*118 | )*118 | )*118 |  | )*118 | )*118 |  |  |  | 0 | 0 | 1 | 1 |  |  |  | 16987630 | шт. | шт. | 1 | [6 empty] | 1441815344 | 1 | СН-2012 | 0 |  | 4 | 0 | Подрядные работы, гл. 1-5,7 | работа |  |  |  | 1024 | 43.22 | 0 | 0 | 0 | 43.22 | 0.07 | 0 | 0 | [17 empty] | 0 | 0 | 0 |  |  |  |  | 70 | 10 |  |  |  |  | 0 |  | 198871316 | 2 | 1 | -2 | 0 | 0 | 0 | 348837.27 | 0 | 0 | 348837.27 |  | 0 | 3 | 0 |  | 0 | 1 | 0 | 0 | 0 | 0 |  | 0
17 | 1 |  | 125 | 22 | 1.21-2203-11-1/1 | Техническое обслуживание шкафов управления технологическим оборудованием | 100 шт. | 0.11 | 0 | 0.11 |  |  |  | 12323.36 | 4.16 | 1719.97 | 1090.58 | 10599.23 | 0 | 19.8 | 0 | 0 | 7419.46 | 1059.92 |  | 1470237728 | 112030.6 | 37.8 | 15636.12 | 9914.4 | 96356.68 | 0 | 180 | 0 | 0 | 28007.65 | 9.45 | 3909.03 | 2478.6 | 24089.17 | 0 | 45 | 0 | 0 | 70 | 10 | 1 | 1 |  |  | 1 | 1 | 1 | 1 |  |  |  |  | 0 | 4 | СН-2012.1 Выпуск № 5 (в текущих ценах по состоянию на 01.10.2025 г.). 1.21-2203-11-1/1 |  |  | 0 | 0 |  | 0 | 1 | 0 | 1 | 1 | 1 | 1 | 1 | 1 |  | 70 | 10 |  |  |  | 0 | 0 | 0 | [5 empty] | 0 |  | 0 | 12323.36 | 37.8 | 15636.12 | 9914.4 | 96356.68 | 0 | 180 | 0 | 0 | 7419.461 | 1059.923 |  |  |  | )*4 | )*4 | )*4 | )*4 |  | )*4 | )*4 |  |  |  | 0 | 0 | 1 | 1 |  |  |  | 16987630 | 100 шт. | 100 шт. | 100 | [6 empty] | 1441815344 | 1 | СН-2012 | 0 |  | 4 | 0 | Подрядные работы, гл. 1-5,7 | работа |  |  |  | 0 | 28007.65 | 9.45 | 3909.03 | 2478.6 | 24089.17 | 45 | 0 | 0 | [17 empty] | 0 | 0 | 0 |  |  |  |  | 70 | 10 |  |  |  |  | 0 |  | 540154650 | 2 | 1 | -2 | 0 | 1177.83 | 0 | 21980.57 | 0 | 0 | 21980.57 |  | 0 | 3 | 0 |  | 0 | 1 | 0 | 0 | 0 | 0 |  | 0
17 | 1 |  | 128 | 23 | 1.21-2203-12-1/1 | Техническое обслуживание щита автоматической защиты от перегрузок ЩАП | 100 шт. | 0.01 | 0 | 0.01 |  |  |  | 853.93 | 0.25 | 104.24 | 66.1 | 749.44 | 0 | 1.4 | 0 | 0 | 524.61 | 74.94 |  | 1470237728 | 85393.36 | 25.2 | 10424.08 | 6609.6 | 74944.08 | 0 | 140 | 0 | 0 | 21348.34 | 6.3 | 2606.02 | 1652.4 | 18736.02 | 0 | 35 | 0 | 0 | 70 | 10 | 1 | 1 |  |  | 1 | 1 | 1 | 1 |  |  |  |  | 0 | 4 | СН-2012.1 Выпуск № 5 (в текущих ценах по состоянию на 01.10.2025 г.). 1.21-2203-12-1/1 |  |  | 0 | 0 |  | 0 | 1 | 0 | 1 | 1 | 1 | 1 | 1 | 1 |  | 70 | 10 |  |  |  | 0 | 0 | 0 | [5 empty] | 0 |  | 0 | 853.93 | 25.2 | 10424.08 | 6609.6 | 74944.08 | 0 | 140 | 0 | 0 | 524.608 | 74.944 |  |  |  | )*4 | )*4 | )*4 | )*4 |  | )*4 | )*4 |  |  |  | 0 | 0 | 1 | 1 |  |  |  | 16987630 | 100 шт. | 100 шт. | 100 | [6 empty] | 1441815344 | 1 | СН-2012 | 0 |  | 4 | 0 | Подрядные работы, гл. 1-5,7 | работа |  |  |  | 0 | 21348.34 | 6.3 | 2606.02 | 1652.4 | 18736.02 | 35 | 0 | 0 | [17 empty] | 0 | 0 | 0 |  |  |  |  | 70 | 10 |  |  |  |  | 0 |  | 1948930271 | 2 | 1 | -2 | 0 | 71.39 | 0 | 1524.87 | 0 | 0 | 1524.87 |  | 0 | 3 | 0 |  | 0 | 1 | 0 | 0 | 0 | 0 |  | 0
17 | 1 |  | 129 |  | 1.24-2501-9-3/1 | Осмотр датчика утечек воды / (прим) осадков, воды, температуры | 10 шт. | 0.3 | 0 | 0.3 |  |  |  | 172.28 | 0 | 0 | 0 | 172.28 | 0 | 0.279 | 0 | 0 | 120.6 | 17.23 |  | -1 | 574.26 | 0 | 0 | 0 | 574.26 | 0 | 0.93 | 0 | 0 | 191.42 | 0 | 0 | 0 | 191.42 | 0 | 0.31 | 0 | 0 | 70 | 10 | 1 | 1 |  |  | 1 | 1 | 1 | 1 |  |  |  |  | 0 | 4 | СН-2012.1 Выпуск № 5 (в текущих ценах по состоянию на 01.10.2025 г.). 1.24-2501-9-3/1 |  |  | 0 | 0 |  | 0 | 1 | 0 | 1 | 1 | 1 | 1 | 1 | 1 |  | 70 | 10 |  |  |  | 0 | 0 | 0 | [5 empty] | 0 |  | 0 | 172.28 | 0 | 0 | 0 | 574.26 | 0 | 0.93 | 0 | 0 | 120.596 | 17.228 |  |  |  | )*3 | )*3 | )*3 | )*3 |  | )*3 | )*3 |  |  |  | 0 | 0 | 1 | 1 |  |  |  | 16987630 | 10 шт. | 10 шт. | 10 | [6 empty] | 1441815344 | 1 | СН-2012 | 0 |  | 4 | 0 | Подрядные работы, гл. 1-5,7 | работа |  |  |  | 1024 | 191.42 | 0 | 0 | 0 | 191.42 | 0.31 | 0 | 0 | [17 empty] | 0 | 0 | 0 |  |  |  |  | 70 | 10 |  |  |  |  | 0 |  | -2070810051 | 2 | 1 | -2 | 0 | 0 | 0 | 310.11 | 0 | 0 | 310.11 |  | 0 | 3 | 0 |  | 0 | 1 | 0 | 0 | 0 | 0 |  | 0
17 | 1 |  | 132 | 24 | 1.23-2103-33-1/1 | Техническое обслуживание электродного датчика уровня жидкости / (прим) осадков, воды, температуры | шт. | 3 | 0 | 3 |  |  |  | 665.46 | 5.55 | 0 | 0 | 659.91 | 0 | 1.29 | 0 | 0 | 461.94 | 65.99 |  | 1470237728 | 221.82 | 1.85 | 0 | 0 | 219.97 | 0 | 0.43 | 0 | 0 | 221.82 | 1.85 | 0 | 0 | 219.97 | 0 | 0.43 | 0 | 0 | 70 | 10 | 1 | 1 |  |  | 1 | 1 | 1 | 1 |  |  |  |  | 0 | 4 | СН-2012.1 Выпуск № 5 (в текущих ценах по состоянию на 01.10.2025 г.). 1.23-2103-33-1/1 |  |  | 0 | 0 |  | 0 | 1 | 0 | 1 | 1 | 1 | 1 | 1 | 1 |  | 70 | 10 |  |  |  | 0 | 0 | 0 | [5 empty] | 0 |  | 0 | 665.46 | 1.85 | 0 | 0 | 219.97 | 0 | 0.43 | 0 | 0 | 461.937 | 65.991 | [13 empty] | 0 | 0 | 1 | 1 |  |  |  | 16987630 | шт. | шт. | 1 | [6 empty] | 1441815344 | 1 | СН-2012 | 0 |  | 4 | 0 | Подрядные работы, гл. 1-5,7 | работа |  |  |  | 0 | 221.82 | 1.85 | 0 | 0 | 219.97 | 0.43 | 0 | 0 | [17 empty] | 0 | 0 | 0 |  |  |  |  | 70 | 10 |  |  |  |  | 0 |  | -235153777 | 2 | 1 | -2 | 0 | 0 | 0 | 1193.39 | 0 | 0 | 1193.39 |  | 0 | 3 | 0 |  | 0 | 1 | 0 | 0 | 0 | 0 |  | 0
17 | 1 |  | 135 | 25 | 1.23-2103-6-1/1 | Техническое обслуживание выключателей поплавковых | 100 шт. | 3.4 | 0 | 3.4 |  |  |  | 56099.18 | 12.78 | 12404.7 | 7865.42 | 43681.7 | 0 | 81.6 | 0 | 0 | 30577.19 | 4368.17 |  | 1470237728 | 16499.76 | 3.76 | 3648.44 | 2313.36 | 12847.56 | 0 | 24 | 0 | 0 | 4124.94 | 0.94 | 912.11 | 578.34 | 3211.89 | 0 | 6 | 0 | 0 | 70 | 10 | 1 | 1 |  |  | 1 | 1 | 1 | 1 |  |  |  |  | 0 | 4 | СН-2012.1 Выпуск № 5 (в текущих ценах по состоянию на 01.10.2025 г.). 1.23-2103-6-1/1 |  |  | 0 | 0 |  | 0 | 1 | 0 | 1 | 1 | 1 | 1 | 1 | 1 |  | 70 | 10 |  |  |  | 0 | 0 | 0 | [5 empty] | 0 |  | 0 | 56099.18 | 3.76 | 3648.44 | 2313.36 | 12847.56 | 0 | 24 | 0 | 0 | 30577.19 | 4368.17 |  |  |  | )*4 | )*4 | )*4 | )*4 |  | )*4 | )*4 |  |  |  | 0 | 0 | 1 | 1 |  |  |  | 16987630 | 100 шт. | 100 шт. | 100 | [6 empty] | 1441815344 | 1 | СН-2012 | 0 |  | 4 | 0 | Подрядные работы, гл. 1-5,7 | работа |  |  |  | 0 | 4124.94 | 0.94 | 912.11 | 578.34 | 3211.89 | 6 | 0 | 0 | [17 empty] | 0 | 0 | 0 |  |  |  |  | 70 | 10 |  |  |  |  | 0 |  | -121747724 | 2 | 1 | -2 | 0 | 8494.65 | 0 | 99539.19 | 0 | 0 | 99539.19 |  | 0 | 3 | 0 |  | 0 | 1 | 0 | 0 | 0 | 0 |  | 0
17 | 1 |  | 137 | 26 | 1.21-2103-9-2/1 | Техническое обслуживание силовых сетей, проложенных по кирпичным и бетонным основаниям, провод сечением 3х1,5-6 мм2 (50%) | 100 м | 4.23 | 0 | 4.23 |  |  |  | 22739.04 | 95.22 | 0 | 0 | 22643.82 | 0 | 42.3 | 0 | 0 | 15850.67 | 2264.38 |  | 1470237728 | 5375.66 | 22.51 | 0 | 0 | 5353.15 | 0 | 10 | 0 | 0 | 5375.66 | 22.51 | 0 | 0 | 5353.15 | 0 | 10 | 0 | 0 | 70 | 10 | 1 | 1 |  |  | 1 | 1 | 1 | 1 |  |  |  |  | 0 | 4 | СН-2012.1 Выпуск № 5 (в текущих ценах по состоянию на 01.10.2025 г.). 1.21-2103-9-2/1 |  |  | 0 | 0 |  | 0 | 1 | 0 | 1 | 1 | 1 | 1 | 1 | 1 |  | 70 | 10 |  |  |  | 0 | 0 | 0 | [5 empty] | 0 |  | 0 | 22739.04 | 22.51 | 0 | 0 | 5353.15 | 0 | 10 | 0 | 0 | 15850.674 | 2264.382 | [13 empty] | 0 | 0 | 1 | 1 |  |  |  | 1003 | 100 м | 100 м | 100 | [6 empty] | 1441815344 | 1 | СН-2012 | 0 |  | 4 | 0 | Подрядные работы, гл. 1-5,7 | работа |  |  |  | 0 | 5375.66 | 22.51 | 0 | 0 | 5353.15 | 10 | 0 | 0 | [17 empty] | 0 | 0 | 0 |  |  |  |  | 70 | 10 |  |  |  |  | 0 |  | -1080614580 | 2 | 1 | -2 | 0 | 0 | 0 | 40854.09 | 0 | 0 | 40854.09 |  | 0 | 3 | 0 |  | 0 | 1 | 0 | 0 | 0 | 0 |  | 0
17 | 1 |  | 138 |  | 1.21-2101-1-1/1 | Технический осмотр силовых сетей, проложенных по кирпичным и бетонным основаниям, провод сечением 2х1,5-6 мм2 | 100 м | 8.46 | 0 | 8.46 |  |  |  | 1086.94 | 0 | 0 | 0 | 1086.94 | 0 | 2.0304 | 0 | 0 | 760.86 | 108.69 |  | -1 | 128.48 | 0 | 0 | 0 | 128.48 | 0 | 0.24 | 0 | 0 | 128.48 | 0 | 0 | 0 | 128.48 | 0 | 0.24 | 0 | 0 | 70 | 10 | 1 | 1 |  |  | 1 | 1 | 1 | 1 |  |  |  |  | 0 | 4 | СН-2012.1 Выпуск № 5 (в текущих ценах по состоянию на 01.10.2025 г.). 1.21-2101-1-1/1 |  |  | 0 | 0 |  | 0 | 1 | 0 | 1 | 1 | 1 | 1 | 1 | 1 |  | 70 | 10 |  |  |  | 0 | 0 | 0 | [5 empty] | 0 |  | 0 | 1086.94 | 0 | 0 | 0 | 128.48 | 0 | 0.24 | 0 | 0 | 760.858 | 108.694 | [13 empty] | 0 | 0 | 1 | 1 |  |  |  | 1003 | 100 м | 100 м | 100 | [6 empty] | 1441815344 | 1 | СН-2012 | 0 |  | 4 | 0 | Подрядные работы, гл. 1-5,7 | работа |  |  |  | 1024 | 128.48 | 0 | 0 | 0 | 128.48 | 0.24 | 0 | 0 | [17 empty] | 0 | 0 | 0 |  |  |  |  | 70 | 10 |  |  |  |  | 0 |  | -711825031 | 2 | 1 | -2 | 0 | 0 | 0 | 1956.49 | 0 | 0 | 1956.49 |  | 0 | 3 | 0 |  | 0 | 1 | 0 | 0 | 0 | 0 |  | 0
51 | 1 | 4 | 207 |  | Новый раздел | Электроснабжение | 0 | [6 empty] | 102756.06 | 145.22 | 15246.17 | 9666.57 | 87364.67 | 0 | 162.79 | 0 | 0 | 61155.27 | 8736.45 |  |  | 102756.06 | 145.22 | 15246.17 | 9666.57 | 87364.67 | 0 | 162.79 | 0 | 0 | 61155.27 | 8736.45 |  |  | 0 | 0 | 0 | 183087.68 | 0 | 0 | 183087.68 | 145.22 | 145.22 | 0 | 145.22 | 0 | 0 | 0 | 0 | 0 | [19 empty] | 0 | 0 | 0 | 183087.68 | 0 | 0 | 183087.68 | 145.22 | 145.22 | 0 | 145.22 | 0 | 0 | 0 | 0 | 0 | [114 empty] | 0
50 | 0 | 0 | 1 | 201 | 102756.06 | ПЗ | Прямые затраты |  |  | 201 | 1 | 3 |  | 2 | [7 empty] | 102756.06 | 1 | 102756.06
50 | 0 | 0 | 1 | 202 | 145.22 | СтМатОб | Стоимость материальных ресурсов (всего) |  |  | 202 | 2 | 3 |  | 2 | [7 empty] | 145.22 | 1 | 145.22
50 | 0 | 0 | 1 | 222 | 0 | СтМатОбЗак | Стоимость материалов и оборудования заказчика |  |  | 222 | 3 | 3 |  | 2 | [7 empty] | 0 | 1 | 0
50 | 0 | 0 | 1 | 225 | 145.22 | СтМатОбПод | Стоимость материалов и оборудования подрядчика |  |  | 225 | 4 | 3 |  | 2 | [7 empty] | 145.22 | 1 | 145.22
50 | 0 | 0 | 1 | 226 | 145.22 | СтМат | Стоимость материалов (всего) |  |  | 226 | 5 | 3 |  | 2 | [7 empty] | 145.22 | 1 | 145.22
50 | 0 | 0 | 1 | 227 | 0 | СтМатЗак | Стоимость материалов заказчика |  |  | 227 | 6 | 3 |  | 2 | [7 empty] | 0 | 1 | 0
50 | 0 | 0 | 1 | 228 | 145.22 | СтМатПод | Стоимость материалов подрядчика |  |  | 228 | 7 | 3 |  | 2 | [7 empty] | 145.22 | 1 | 145.22
50 | 0 | 0 | 1 | 216 | 0 | Оборуд | Стоимость оборудования (всего) |  |  | 216 | 8 | 3 |  | 2 | [7 empty] | 0 | 1 | 0
50 | 0 | 0 | 1 | 223 | 0 | ОборудЗак | Стоимость оборудования заказчика |  |  | 223 | 9 | 3 |  | 2 | [7 empty] | 0 | 1 | 0
50 | 0 | 0 | 1 | 229 | 0 | ОборудПод | Стоимость оборудования подрядчика |  |  | 229 | 10 | 3 |  | 2 | [7 empty] | 0 | 1 | 0
50 | 0 | 0 | 1 | 203 | 15246.17 | ЭММ | Эксплуатация машин |  |  | 203 | 11 | 3 |  | 2 | [7 empty] | 15246.17 | 1 | 15246.17
50 | 0 | 0 | 1 | 231 | 0 | ЭММсНРиСП | Эксплуатация машин по ТСН-2001.16 |  |  | 231 | 12 | 3 |  | 2 | [7 empty] | 0 | 1 | 0
50 | 0 | 0 | 1 | 204 | 9666.57 | ЗПМ | ЗП машинистов |  |  | 204 | 13 | 3 |  | 2 | [7 empty] | 9666.57 | 1 | 9666.57
50 | 0 | 0 | 1 | 205 | 87364.67 | ОЗП | Основная ЗП рабочих |  |  | 205 | 14 | 3 |  | 2 | [7 empty] | 87364.67 | 1 | 87364.67
50 | 0 | 0 | 1 | 232 | 0 | ОЗПсНРиСП | Основная ЗП рабочих по ТСН-2001.16 |  |  | 232 | 15 | 3 |  | 2 | [7 empty] | 0 | 1 | 0
50 | 0 | 0 | 1 | 214 | 0 | Строит | Строительные работы с НР и СП |  |  | 214 | 16 | 3 |  | 2 | [7 empty] | 0 | 1 | 0
50 | 0 | 0 | 1 | 215 | 0 | Монтаж | Монтажные работы с НР и СП |  |  | 215 | 17 | 3 |  | 2 | [7 empty] | 0 | 1 | 0
50 | 0 | 0 | 1 | 217 | 183087.68 | Прочие | Прочие работы с НР и СП |  |  | 217 | 18 | 3 |  | 2 | [7 empty] | 183087.68 | 1 | 183087.68
50 | 0 | 0 | 1 | 230 | 0 | ПрочиеЗатр | Прочие затраты по ТСН-2001.16 |  |  | 230 | 19 | 3 |  | 2 | [7 empty] | 0 | 1 | 0
50 | 0 | 0 | 1 | 206 | 0 | ВозврМат | Возврат материалов |  |  | 206 | 20 | 3 |  | 2 | [7 empty] | 0 | 1 | 0
50 | 0 | 0 | 1 | 207 | 162.79 | ТрудСтр | Трудозатраты строителей |  |  | 207 | 21 | 3 |  | -1 | [7 empty] | 162.79 | 1 | 162.79
50 | 0 | 0 | 1 | 208 | 0 | ТрудМаш | Трудозатраты машинистов |  |  | 208 | 22 | 3 |  | -1 | [7 empty] | 0 | 1 | 0
50 | 0 | 0 | 1 | 209 | 0 | ТранспМат | Транспорт материалов |  |  | 209 | 23 | 3 |  | 2 | [7 empty] | 0 | 1 | 0
50 | 0 | 0 | 1 | 233 | 0 | Перевозка | Перевозка грузов |  |  | 233 | 24 | 3 |  | 2 | [7 empty] | 0 | 1 | 0
50 | 0 | 0 | 1 | 210 | 61155.27 | НР | Накладные расходы |  |  | 210 | 25 | 3 |  | 2 | [7 empty] | 61155.27 | 1 | 61155.27
50 | 0 | 0 | 1 | 211 | 8736.45 | СмПриб | Сметная прибыль |  |  | 211 | 26 | 3 |  | 2 | [7 empty] | 8736.45 | 1 | 8736.45
50 | 0 | 0 | 1 | 224 | 183087.68 | Всего | Всего с НР и СП |  |  | 224 | 27 | 3 |  | 2 | [7 empty] | 183087.68 | 1 | 183087.68
4 | 1 |  | 273 |  | Новый раздел | Теплоснабжение |  | 0 |  | 0 | [7 empty] | 0 |  |  | 0 | [53 empty] | 0 | [11 empty] | 0
52 | 1 | 4 | 261 | 0 | Новый раздел | Теплоснабжение | [7 empty] | 6518.04 | 15.04 | 1303 | 826.06 | 5200 | 0 | 8.62 | 0 | 0 | 3640 | 520 | 0 | 0 | 6518.04 | 15.04 | 1303 | 826.06 | 5200 | 0 | 8.62 | 0 | 0 | 3640 | 520 | 0 | 0 | 0 | 0 | 0 | 11570.18 | 0 | 0 | 11570.18 | 15.04 | 15.04 | 0 | 15.04 | 0 | 0 | 0 | 0 | 0 | 0 | 0 | 0 | 0 | 0 | 0 | 0 | 0 | 0 | 0 | 0 | 0 | 0 | 0 | 0 | 0 | 0 | 0 | 0 | 0 | 0 | 0 | 11570.18 | 0 | 0 | 11570.18 | 15.04 | 15.04 | 0 | 15.04 | 0 | 0 | 0 | 0 | 0 | 0 | 0 | 0 | 0 | 0 | 0 | 0 | 0 | 0 | 0 | 0 | 0 | 0 | 0 | 0 | 0 | 0 | 0 | 0 | 0 | 0 | 0 | 0 | 0 | 0 | 0 | 0 | 0 | 0 | 0 | 0 | 0 | 0 | 0 | 0 | 0 | 0 | 0 | 0 | 0 | 0 | 0 | 0 | 0 | 0 | 0 | 0 | 0 | 0 | 0 | 0 | 0 | 0 | 0 | 0 | 0 | 0 | 0 | 0 | 0 | 0 | 0 | 0 | 0 | 0 | 0 | 0 | 0 | 0 | 0 | 0 | 0 | 0 | 0 | 0 | 0 | 0 | 0 | 0 | 0 | 0 | 0 | 0 | 0 | 0 | 0 | 0 | 0 | 0 | 0 | 0 | 0 | 0 | 0 | 0 | 0 | 0 | 0 | 0 | 0 | 0 | 0 | 0 | 0 | 0 | 0 | 0 | 0 | 0 | 0 | 0 | 0 | 0 | 0 | 0
17 | 1 |  | 144 |  | 1.18-2303-1-3/1 | Техническое обслуживание в течение года тепловых завес с автоматикой производительностью по воздуху до 20000 м3/ч | шт. | 5 | 0 | 5 |  |  |  | 19722.95 | 368.68 | 0 | 0 | 19354.27 | 0 | 29.1667 | 0 | 0 | 13547.99 | 1935.43 |  | -1 | 3944.59 | 73.7367 | 0 | 0 | 3870.8533 | 0 | 5.8333 | 0 | 0 | 11833.77 | 221.21 | 0 | 0 | 11612.56 | 0 | 17.5 | 0 | 0 | 70 | 10 | 1 | 1 |  |  | 1 | 1 | 1 | 1 |  |  |  |  | 0 | 4 | СН-2012.1 Выпуск № 5 (в текущих ценах по состоянию на 01.10.2025 г.). 1.18-2303-1-3/1 |  |  | 0 | 0 |  | 0 | 1 | 0 | 1 | 1 | 1 | 1 | 1 | 1 |  | 70 | 10 |  |  |  | 0 | 0 | 0 | [5 empty] | 0 |  | 0 | 19722.95 | 73.7367 | 0 | 0 | 3870.8533 | 0 | 5.8333 | 0 | 0 | 13547.989 | 1935.427 |  |  |  | )/12*4 | )/12*4 | )/12*4 | )/12*4 |  | )/12*4 | )/12*4 |  |  |  | 0 | 0 | 1 | 1 |  |  |  | 16987630 | шт. | шт. | 1 | [6 empty] | 1441815344 | 1 | СН-2012 | 0 |  | 4 | 0 | Подрядные работы, гл. 1-5,7 | работа |  |  |  | 1049600 | 11833.77 | 221.21 | 0 | 0 | 11612.56 | 17.5 | 0 | 0 | [17 empty] | 0 | 0 | 0 |  |  |  |  | 70 | 10 |  |  |  |  | 0 |  | -1543293148 | 2 | 1 | -2 | 0 | 0 | 0 | 35206.37 | 0 | 0 | 35206.37 |  | 0 | 3 | 0 |  | 0 | 1 | 0 | 0 | 0 | 0 |  | 0
17 | 1 |  | 152 |  | 1.18-2403-12-2/1 | Техническое обслуживание в течение года разного оборудования систем кондиционирования воздуха, центробежных насосов производительностью по воде 40 м3/ч | насос | 2 | 0 | 2 |  |  |  | 17581.72 | 623.85 | 0 | 0 | 16957.87 | 0 | 26.6667 | 0 | 0 | 11870.51 | 1695.79 |  | -1 | 8790.8567 | 311.9233 | 0 | 0 | 8478.9333 | 0 | 13.3333 | 0 | 0 | 26372.57 | 935.77 | 0 | 0 | 25436.8 | 0 | 40 | 0 | 0 | 70 | 10 | 1 | 1 |  |  | 1 | 1 | 1 | 1 |  |  |  |  | 0 | 4 | СН-2012.1 Выпуск № 5 (в текущих ценах по состоянию на 01.10.2025 г.). 1.18-2403-12-2/1 |  |  | 0 | 0 |  | 0 | 1 | 0 | 1 | 1 | 1 | 1 | 1 | 1 |  | 70 | 10 |  |  |  | 0 | 0 | 0 | [5 empty] | 0 |  | 0 | 17581.72 | 311.9233 | 0 | 0 | 8478.9333 | 0 | 13.3333 | 0 | 0 | 11870.509 | 1695.787 |  |  |  | )/12*4 | )/12*4 | )/12*4 | )/12*4 |  | )/12*4 | )/12*4 |  |  |  | 0 | 0 | 1 | 1 |  |  |  | 1013 | насос | насос | 1 | [6 empty] | 1441815344 | 1 | СН-2012 | 0 |  | 4 | 0 | Подрядные работы, гл. 1-5,7 | работа |  |  |  | 1049600 | 26372.57 | 935.77 | 0 | 0 | 25436.8 | 40 | 0 | 0 | [17 empty] | 0 | 0 | 0 |  |  |  |  | 70 | 10 |  |  |  |  | 0 |  | 1594744078 | 2 | 1 | -2 | 0 | 0 | 0 | 31148.02 | 0 | 0 | 31148.02 |  | 0 | 3 | 0 |  | 0 | 1 | 0 | 0 | 0 | 0 |  | 0
17 | 1 |  | 154 | 27 | 1.23-2103-41-1/1 | Техническое обслуживание регулирующего клапана / узлы регулирования | шт. | 2 | 0 | 2 |  |  |  | 1144.72 | 0 | 312.72 | 198.28 | 832 | 0 | 1.48 | 0 | 0 | 582.4 | 83.2 |  | 1470237728 | 572.36 | 0 | 156.36 | 99.14 | 416 | 0 | 0.74 | 0 | 0 | 286.18 | 0 | 78.18 | 49.57 | 208 | 0 | 0.37 | 0 | 0 | 70 | 10 | 1 | 1 |  |  | 1 | 1 | 1 | 1 |  |  |  |  | 0 | 4 | СН-2012.1 Выпуск № 5 (в текущих ценах по состоянию на 01.10.2025 г.). 1.23-2103-41-1/1 |  |  | 0 | 0 |  | 0 | 1 | 0 | 1 | 1 | 1 | 1 | 1 | 1 |  | 70 | 10 |  |  |  | 0 | 0 | 0 | [5 empty] | 0 |  | 0 | 1144.72 | 0 | 156.36 | 99.14 | 416 | 0 | 0.74 | 0 | 0 | 582.4 | 83.2 |  |  |  | )*2 | )*2 | )*2 | )*2 |  | )*2 | )*2 |  |  |  | 0 | 0 | 1 | 1 |  |  |  | 16987630 | шт. | шт. | 1 | [6 empty] | 1441815344 | 1 | СН-2012 | 0 |  | 4 | 0 | Подрядные работы, гл. 1-5,7 | работа |  |  |  | 0 | 286.18 | 0 | 78.18 | 49.57 | 208 | 0.37 | 0 | 0 | [17 empty] | 0 | 0 | 0 |  |  |  |  | 70 | 10 |  |  |  |  | 0 |  | 963857576 | 2 | 1 | -2 | 0 | 214.14 | 0 | 2024.46 | 0 | 0 | 2024.46 |  | 0 | 3 | 0 |  | 0 | 1 | 0 | 0 | 0 | 0 |  | 0
17 | 1 |  | 156 |  | 1.17-2103-16-1/1 | Техническое обслуживание крана трехходового шарового под манометр | 10 шт. | 0.2 | 0 | 0.2 |  |  |  | 111.21 | 0.06 | 0 | 0 | 111.15 | 0 | 0.18 | 0 | 0 | 77.81 | 11.12 |  | -1 | 556.05 | 0.31 | 0 | 0 | 555.74 | 0 | 0.9 | 0 | 0 | 556.05 | 0.31 | 0 | 0 | 555.74 | 0 | 0.9 | 0 | 0 | 70 | 10 | 1 | 1 |  |  | 1 | 1 | 1 | 1 |  |  |  |  | 0 | 4 | СН-2012.1 Выпуск № 5 (в текущих ценах по состоянию на 01.10.2025 г.). 1.17-2103-16-1/1 |  |  | 0 | 0 |  | 0 | 1 | 0 | 1 | 1 | 1 | 1 | 1 | 1 |  | 70 | 10 |  |  |  | 0 | 0 | 0 | [5 empty] | 0 |  | 0 | 111.21 | 0.31 | 0 | 0 | 555.74 | 0 | 0.9 | 0 | 0 | 77.805 | 11.115 | [13 empty] | 0 | 0 | 1 | 1 |  |  |  | 16987630 | 10 шт. | 10 шт. | 10 | [6 empty] | 1441815344 | 1 | СН-2012 | 0 |  | 4 | 0 | Подрядные работы, гл. 1-5,7 | работа |  |  |  | 1024 | 556.05 | 0.31 | 0 | 0 | 555.74 | 0.9 | 0 | 0 | [17 empty] | 0 | 0 | 0 |  |  |  |  | 70 | 10 |  |  |  |  | 0 |  | 505455875 | 2 | 1 | -2 | 0 | 0 | 0 | 200.14 | 0 | 0 | 200.14 |  | 0 | 3 | 0 |  | 0 | 1 | 0 | 0 | 0 | 0 |  | 0
17 | 1 |  | 159 | 28 | 1.18-2203-3-1/1 | Техническое обслуживание клапанов обратных воздушных диаметром/периметром до 560/1600 мм | шт. | 16 | 0 | 16 |  |  |  | 4800.96 | 15.04 | 833.92 | 528.64 | 3952 | 0 | 6.4 | 0 | 0 | 2766.4 | 395.2 |  | 1470237728 | 300.06 | 0.94 | 52.12 | 33.04 | 247 | 0 | 0.4 | 0 | 0 | 150.03 | 0.47 | 26.06 | 16.52 | 123.5 | 0 | 0.2 | 0 | 0 | 70 | 10 | 1 | 1 |  |  | 1 | 1 | 1 | 1 |  |  |  |  | 0 | 4 | СН-2012.1 Выпуск № 5 (в текущих ценах по состоянию на 01.10.2025 г.). 1.18-2203-3-1/1 |  |  | 0 | 0 |  | 0 | 1 | 0 | 1 | 1 | 1 | 1 | 1 | 1 |  | 70 | 10 |  |  |  | 0 | 0 | 0 | [5 empty] | 0 |  | 0 | 4800.96 | 0.94 | 52.12 | 33.04 | 247 | 0 | 0.4 | 0 | 0 | 2766.4 | 395.2 |  |  |  | )*2 | )*2 | )*2 | )*2 |  | )*2 | )*2 |  |  |  | 0 | 0 | 1 | 1 |  |  |  | 16987630 | шт. | шт. | 1 | [6 empty] | 1441815344 | 1 | СН-2012 | 0 |  | 4 | 0 | Подрядные работы, гл. 1-5,7 | работа |  |  |  | 0 | 150.03 | 0.47 | 26.06 | 16.52 | 123.5 | 0.2 | 0 | 0 | [17 empty] | 0 | 0 | 0 |  |  |  |  | 70 | 10 |  |  |  |  | 0 |  | 314993197 | 2 | 1 | -2 | 0 | 570.93 | 0 | 8533.49 | 0 | 0 | 8533.49 |  | 0 | 3 | 0 |  | 0 | 1 | 0 | 0 | 0 | 0 |  | 0
17 | 1 |  | 161 | 29 | 1.23-2103-41-1/1 | Техническое обслуживание регулирующего клапана / сидельный | шт. | 1 | 0 | 1 |  |  |  | 572.36 | 0 | 156.36 | 99.14 | 416 | 0 | 0.74 | 0 | 0 | 291.2 | 41.6 |  | 1470237728 | 572.36 | 0 | 156.36 | 99.14 | 416 | 0 | 0.74 | 0 | 0 | 286.18 | 0 | 78.18 | 49.57 | 208 | 0 | 0.37 | 0 | 0 | 70 | 10 | 1 | 1 |  |  | 1 | 1 | 1 | 1 |  |  |  |  | 0 | 4 | СН-2012.1 Выпуск № 5 (в текущих ценах по состоянию на 01.10.2025 г.). 1.23-2103-41-1/1 |  |  | 0 | 0 |  | 0 | 1 | 0 | 1 | 1 | 1 | 1 | 1 | 1 |  | 70 | 10 |  |  |  | 0 | 0 | 0 | [5 empty] | 0 |  | 0 | 572.36 | 0 | 156.36 | 99.14 | 416 | 0 | 0.74 | 0 | 0 | 291.2 | 41.6 |  |  |  | )*2 | )*2 | )*2 | )*2 |  | )*2 | )*2 |  |  |  | 0 | 0 | 1 | 1 |  |  |  | 16987630 | шт. | шт. | 1 | [6 empty] | 1441815344 | 1 | СН-2012 | 0 |  | 4 | 0 | Подрядные работы, гл. 1-5,7 | работа |  |  |  | 0 | 286.18 | 0 | 78.18 | 49.57 | 208 | 0.37 | 0 | 0 | [17 empty] | 0 | 0 | 0 |  |  |  |  | 70 | 10 |  |  |  |  | 0 |  | 1590912550 | 2 | 1 | -2 | 0 | 107.07 | 0 | 1012.23 | 0 | 0 | 1012.23 |  | 0 | 3 | 0 |  | 0 | 1 | 0 | 0 | 0 | 0 |  | 0
17 | 1 |  | 162 |  | 1.15-2201-1-1/1 | Осмотр крана спускного | шт. | 18 | 0 | 18 |  |  |  | 2667.6 | 0 | 0 | 0 | 2667.6 | 0 | 4.32 | 0 | 0 | 1867.32 | 266.76 |  | -1 | 148.2 | 0 | 0 | 0 | 148.2 | 0 | 0.24 | 0 | 0 | 37.05 | 0 | 0 | 0 | 37.05 | 0 | 0.06 | 0 | 0 | 70 | 10 | 1 | 1 |  |  | 1 | 1 | 1 | 1 |  |  |  |  | 0 | 4 | СН-2012.1 Выпуск № 5 (в текущих ценах по состоянию на 01.10.2025 г.). 1.15-2201-1-1/1 |  |  | 0 | 0 |  | 0 | 1 | 0 | 1 | 1 | 1 | 1 | 1 | 1 |  | 70 | 10 |  |  |  | 0 | 0 | 0 | [5 empty] | 0 |  | 0 | 2667.6 | 0 | 0 | 0 | 148.2 | 0 | 0.24 | 0 | 0 | 1867.32 | 266.76 |  |  |  | )*4 | )*4 | )*4 | )*4 |  | )*4 | )*4 |  |  |  | 0 | 0 | 1 | 1 |  |  |  | 16987630 | шт. | шт. | 1 | [6 empty] | 1441815344 | 1 | СН-2012 | 0 |  | 4 | 0 | Подрядные работы, гл. 1-5,7 | работа |  |  |  | 1024 | 37.05 | 0 | 0 | 0 | 37.05 | 0.06 | 0 | 0 | [17 empty] | 0 | 0 | 0 |  |  |  |  | 70 | 10 |  |  |  |  | 0 |  | -392802265 | 2 | 1 | -2 | 0 | 0 | 0 | 4801.68 | 0 | 0 | 4801.68 |  | 0 | 3 | 0 |  | 0 | 1 | 0 | 0 | 0 | 0 |  | 0
51 | 1 | 4 | 261 |  | Новый раздел | Теплоснабжение | 0 | [6 empty] | 6518.04 | 15.04 | 1303 | 826.06 | 5200 | 0 | 8.62 | 0 | 0 | 3640 | 520 |  |  | 6518.04 | 15.04 | 1303 | 826.06 | 5200 | 0 | 8.62 | 0 | 0 | 3640 | 520 |  |  | 0 | 0 | 0 | 11570.18 | 0 | 0 | 11570.18 | 15.04 | 15.04 | 0 | 15.04 | 0 | 0 | 0 | 0 | 0 | [19 empty] | 0 | 0 | 0 | 11570.18 | 0 | 0 | 11570.18 | 15.04 | 15.04 | 0 | 15.04 | 0 | 0 | 0 | 0 | 0 | [114 empty] | 0
50 | 0 | 0 | 1 | 201 | 6518.04 | ПЗ | Прямые затраты |  |  | 201 | 1 | 3 |  | 2 | [7 empty] | 6518.04 | 1 | 6518.04
50 | 0 | 0 | 1 | 202 | 15.04 | СтМатОб | Стоимость материальных ресурсов (всего) |  |  | 202 | 2 | 3 |  | 2 | [7 empty] | 15.04 | 1 | 15.04
50 | 0 | 0 | 1 | 222 | 0 | СтМатОбЗак | Стоимость материалов и оборудования заказчика |  |  | 222 | 3 | 3 |  | 2 | [7 empty] | 0 | 1 | 0
50 | 0 | 0 | 1 | 225 | 15.04 | СтМатОбПод | Стоимость материалов и оборудования подрядчика |  |  | 225 | 4 | 3 |  | 2 | [7 empty] | 15.04 | 1 | 15.04
50 | 0 | 0 | 1 | 226 | 15.04 | СтМат | Стоимость материалов (всего) |  |  | 226 | 5 | 3 |  | 2 | [7 empty] | 15.04 | 1 | 15.04
50 | 0 | 0 | 1 | 227 | 0 | СтМатЗак | Стоимость материалов заказчика |  |  | 227 | 6 | 3 |  | 2 | [7 empty] | 0 | 1 | 0
50 | 0 | 0 | 1 | 228 | 15.04 | СтМатПод | Стоимость материалов подрядчика |  |  | 228 | 7 | 3 |  | 2 | [7 empty] | 15.04 | 1 | 15.04
50 | 0 | 0 | 1 | 216 | 0 | Оборуд | Стоимость оборудования (всего) |  |  | 216 | 8 | 3 |  | 2 | [7 empty] | 0 | 1 | 0
50 | 0 | 0 | 1 | 223 | 0 | ОборудЗак | Стоимость оборудования заказчика |  |  | 223 | 9 | 3 |  | 2 | [7 empty] | 0 | 1 | 0
50 | 0 | 0 | 1 | 229 | 0 | ОборудПод | Стоимость оборудования подрядчика |  |  | 229 | 10 | 3 |  | 2 | [7 empty] | 0 | 1 | 0
50 | 0 | 0 | 1 | 203 | 1303 | ЭММ | Эксплуатация машин |  |  | 203 | 11 | 3 |  | 2 | [7 empty] | 1303 | 1 | 1303
50 | 0 | 0 | 1 | 231 | 0 | ЭММсНРиСП | Эксплуатация машин по ТСН-2001.16 |  |  | 231 | 12 | 3 |  | 2 | [7 empty] | 0 | 1 | 0
50 | 0 | 0 | 1 | 204 | 826.06 | ЗПМ | ЗП машинистов |  |  | 204 | 13 | 3 |  | 2 | [7 empty] | 826.06 | 1 | 826.06
50 | 0 | 0 | 1 | 205 | 5200 | ОЗП | Основная ЗП рабочих |  |  | 205 | 14 | 3 |  | 2 | [7 empty] | 5200 | 1 | 5200
50 | 0 | 0 | 1 | 232 | 0 | ОЗПсНРиСП | Основная ЗП рабочих по ТСН-2001.16 |  |  | 232 | 15 | 3 |  | 2 | [7 empty] | 0 | 1 | 0
50 | 0 | 0 | 1 | 214 | 0 | Строит | Строительные работы с НР и СП |  |  | 214 | 16 | 3 |  | 2 | [7 empty] | 0 | 1 | 0
50 | 0 | 0 | 1 | 215 | 0 | Монтаж | Монтажные работы с НР и СП |  |  | 215 | 17 | 3 |  | 2 | [7 empty] | 0 | 1 | 0
50 | 0 | 0 | 1 | 217 | 11570.18 | Прочие | Прочие работы с НР и СП |  |  | 217 | 18 | 3 |  | 2 | [7 empty] | 11570.18 | 1 | 11570.18
50 | 0 | 0 | 1 | 230 | 0 | ПрочиеЗатр | Прочие затраты по ТСН-2001.16 |  |  | 230 | 19 | 3 |  | 2 | [7 empty] | 0 | 1 | 0
50 | 0 | 0 | 1 | 206 | 0 | ВозврМат | Возврат материалов |  |  | 206 | 20 | 3 |  | 2 | [7 empty] | 0 | 1 | 0
50 | 0 | 0 | 1 | 207 | 8.62 | ТрудСтр | Трудозатраты строителей |  |  | 207 | 21 | 3 |  | -1 | [7 empty] | 8.62 | 1 | 8.62
50 | 0 | 0 | 1 | 208 | 0 | ТрудМаш | Трудозатраты машинистов |  |  | 208 | 22 | 3 |  | -1 | [7 empty] | 0 | 1 | 0
50 | 0 | 0 | 1 | 209 | 0 | ТранспМат | Транспорт материалов |  |  | 209 | 23 | 3 |  | 2 | [7 empty] | 0 | 1 | 0
50 | 0 | 0 | 1 | 233 | 0 | Перевозка | Перевозка грузов |  |  | 233 | 24 | 3 |  | 2 | [7 empty] | 0 | 1 | 0
50 | 0 | 0 | 1 | 210 | 3640 | НР | Накладные расходы |  |  | 210 | 25 | 3 |  | 2 | [7 empty] | 3640 | 1 | 3640
50 | 0 | 0 | 1 | 211 | 520 | СмПриб | Сметная прибыль |  |  | 211 | 26 | 3 |  | 2 | [7 empty] | 520 | 1 | 520
50 | 0 | 0 | 1 | 224 | 11570.18 | Всего | Всего с НР и СП |  |  | 224 | 27 | 3 |  | 2 | [7 empty] | 11570.18 | 1 | 11570.18
51 | 1 | 3 | 20 |  |  | Новая локальная смета | 0 | [6 empty] | 401085.27 | 11565.18 | 38010.59 | 24081.85 | 351509.5 | 0 | 637.0748 | 0 | 0 | 246056.67 | 35150.96 | [15 empty] | 0 | 0 | 0 | 708301.3 | 0 | 0 | 708301.3 | 11565.18 | 11565.18 | 0 | 11565.18 | 0 | 0 | 0 | 0 | 0 | [149 empty] | 0
50 | 0 | 0 | 1 | 201 | 401085.27 | ПЗ | Прямые затраты |  |  | 201 | 1 | 3 |  | 2 | [7 empty] | 401085.27 | 1 | 401085.27
50 | 0 | 0 | 1 | 202 | 11565.18 | СтМатОб | Стоимость материальных ресурсов (всего) |  |  | 202 | 2 | 3 |  | 2 | [7 empty] | 11565.18 | 1 | 11565.18
50 | 0 | 0 | 1 | 222 | 0 | СтМатОбЗак | Стоимость материалов и оборудования заказчика |  |  | 222 | 3 | 3 |  | 2 | [7 empty] | 0 | 1 | 0
50 | 0 | 0 | 1 | 225 | 11565.18 | СтМатОбПод | Стоимость материалов и оборудования подрядчика |  |  | 225 | 4 | 3 |  | 2 | [7 empty] | 11565.18 | 1 | 11565.18
50 | 0 | 0 | 1 | 226 | 11565.18 | СтМат | Стоимость материалов (всего) |  |  | 226 | 5 | 3 |  | 2 | [7 empty] | 11565.18 | 1 | 11565.18
50 | 0 | 0 | 1 | 227 | 0 | СтМатЗак | Стоимость материалов заказчика |  |  | 227 | 6 | 3 |  | 2 | [7 empty] | 0 | 1 | 0
50 | 0 | 0 | 1 | 228 | 11565.18 | СтМатПод | Стоимость материалов подрядчика |  |  | 228 | 7 | 3 |  | 2 | [7 empty] | 11565.18 | 1 | 11565.18
50 | 0 | 0 | 1 | 216 | 0 | Оборуд | Стоимость оборудования (всего) |  |  | 216 | 8 | 3 |  | 2 | [7 empty] | 0 | 1 | 0
50 | 0 | 0 | 1 | 223 | 0 | ОборудЗак | Стоимость оборудования заказчика |  |  | 223 | 9 | 3 |  | 2 | [7 empty] | 0 | 1 | 0
50 | 0 | 0 | 1 | 229 | 0 | ОборудПод | Стоимость оборудования подрядчика |  |  | 229 | 10 | 3 |  | 2 | [7 empty] | 0 | 1 | 0
50 | 0 | 0 | 1 | 203 | 38010.59 | ЭММ | Эксплуатация машин |  |  | 203 | 11 | 3 |  | 2 | [7 empty] | 38010.59 | 1 | 38010.59
50 | 0 | 0 | 1 | 231 | 0 | ЭММсНРиСП | Эксплуатация машин по ТСН-2001.16 |  |  | 231 | 12 | 3 |  | 2 | [7 empty] | 0 | 1 | 0
50 | 0 | 0 | 1 | 204 | 24081.85 | ЗПМ | ЗП машинистов |  |  | 204 | 13 | 3 |  | 2 | [7 empty] | 24081.85 | 1 | 24081.85
50 | 0 | 0 | 1 | 205 | 351509.5 | ОЗП | Основная ЗП рабочих |  |  | 205 | 14 | 3 |  | 2 | [7 empty] | 351509.5 | 1 | 351509.5
50 | 0 | 0 | 1 | 232 | 0 | ОЗПсНРиСП | Основная ЗП рабочих по ТСН-2001.16 |  |  | 232 | 15 | 3 |  | 2 | [7 empty] | 0 | 1 | 0
50 | 0 | 0 | 1 | 214 | 0 | Строит | Строительные работы с НР и СП |  |  | 214 | 16 | 3 |  | 2 | [7 empty] | 0 | 1 | 0
50 | 0 | 0 | 1 | 215 | 0 | Монтаж | Монтажные работы с НР и СП |  |  | 215 | 17 | 3 |  | 2 | [7 empty] | 0 | 1 | 0
50 | 0 | 0 | 1 | 217 | 708301.3 | Прочие | Прочие работы с НР и СП |  |  | 217 | 18 | 3 |  | 2 | [7 empty] | 708301.3 | 1 | 708301.3
50 | 0 | 0 | 1 | 230 | 0 | ПрочиеЗатр | Прочие затраты по ТСН-2001.16 |  |  | 230 | 19 | 3 |  | 2 | [7 empty] | 0 | 1 | 0
50 | 0 | 0 | 1 | 206 | 0 | ВозврМат | Возврат материалов |  |  | 206 | 20 | 3 |  | 2 | [7 empty] | 0 | 1 | 0
50 | 0 | 0 | 1 | 207 | 637.0748 | ТрудСтр | Трудозатраты строителей |  |  | 207 | 21 | 3 |  | -1 | [7 empty] | 637.0748 | 1 | 637.0748
50 | 0 | 0 | 1 | 208 | 0 | ТрудМаш | Трудозатраты машинистов |  |  | 208 | 22 | 3 |  | -1 | [7 empty] | 0 | 1 | 0
50 | 0 | 0 | 1 | 209 | 0 | ТранспМат | Транспорт материалов |  |  | 209 | 23 | 3 |  | 2 | [7 empty] | 0 | 1 | 0
50 | 0 | 0 | 1 | 233 | 0 | Перевозка | Перевозка грузов |  |  | 233 | 24 | 3 |  | 2 | [7 empty] | 0 | 1 | 0
50 | 0 | 0 | 1 | 210 | 246056.67 | НР | Накладные расходы |  |  | 210 | 25 | 3 |  | 2 | [7 empty] | 246056.67 | 1 | 246056.67
50 | 0 | 0 | 1 | 211 | 35150.96 | СмПриб | Сметная прибыль |  |  | 211 | 26 | 3 |  | 2 | [7 empty] | 35150.96 | 1 | 35150.96
50 | 0 | 0 | 1 | 224 | 708301.3 | Всего | Всего с НР и СП |  |  | 224 | 27 | 3 |  | 2 | [7 empty] | 708301.3 | 1 | 708301.3
3 | 1 |  | 473 |  | Новая локальная смета | Техническое обслуживание инженерных систем ИТП |  | 0 |  | 0 | Новая локальная смета | [6 empty] | 0 |  |  | 0 | [53 empty] | 0 | [7 empty] | 0 | 0
52 | 1 | 3 | 333 | 0 | Новая локальная смета | Техническое обслуживание инженерных систем ИТП | [7 empty] | 162240.89 | 678.16 | 3322.65 | 2106.81 | 158240.08 | 0 | 206.7325 | 0 | 0 | 110768.05 | 15824.02 | 0 | 0 | 0 | 0 | 0 | 0 | 0 | 0 | 0 | 0 | 0 | 0 | 0 | 0 | 0 | 0 | 0 | 0 | 291108.31 | 0 | 0 | 291108.31 | 678.16 | 678.16 | 0 | 678.16 | 0 | 0 | 0 | 0 | 0 | 0 | 0 | 0 | 0 | 0 | 0 | 0 | 0 | 0 | 0 | 0 | 0 | 0 | 0 | 0 | 0 | 0 | 0 | 0 | 0 | 0 | 0 | 0 | 0 | 0 | 0 | 0 | 0 | 0 | 0 | 0 | 0 | 0 | 0 | 0 | 0 | 0 | 0 | 0 | 0 | 0 | 0 | 0 | 0 | 0 | 0 | 0 | 0 | 0 | 0 | 0 | 0 | 0 | 0 | 0 | 0 | 0 | 0 | 0 | 0 | 0 | 0 | 0 | 0 | 0 | 0 | 0 | 0 | 0 | 0 | 0 | 0 | 0 | 0 | 0 | 0 | 0 | 0 | 0 | 0 | 0 | 0 | 0 | 0 | 0 | 0 | 0 | 0 | 0 | 0 | 0 | 0 | 0 | 0 | 0 | 0 | 0 | 0 | 0 | 0 | 0 | 0 | 0 | 0 | 0 | 0 | 0 | 0 | 0 | 0 | 0 | 0 | 0 | 0 | 0 | 0 | 0 | 0 | 0 | 0 | 0 | 0 | 0 | 0 | 0 | 0 | 0 | 0 | 0 | 0 | 0 | 0 | 0 | 0 | 0 | 0 | 0 | 0 | 0 | 0 | 0 | 0 | 0 | 0 | 0 | 0 | 0 | 0 | 0 | 0
4 | 1 |  | 443 |  | Новый раздел | ИТП |  | 0 |  | 0 | [7 empty] | 0 |  |  | 0 | [53 empty] | 0 | [11 empty] | 0
52 | 1 | 4 | 337 | 0 | Новый раздел | ИТП | [7 empty] | 162240.89 | 678.16 | 3322.65 | 2106.81 | 158240.08 | 0 | 206.7325 | 0 | 0 | 110768.05 | 15824.02 | 0 | 0 | 0 | 0 | 0 | 0 | 0 | 0 | 0 | 0 | 0 | 0 | 0 | 0 | 0 | 0 | 0 | 0 | 291108.31 | 0 | 0 | 291108.31 | 678.16 | 678.16 | 0 | 678.16 | 0 | 0 | 0 | 0 | 0 | 0 | 0 | 0 | 0 | 0 | 0 | 0 | 0 | 0 | 0 | 0 | 0 | 0 | 0 | 0 | 0 | 0 | 0 | 0 | 0 | 0 | 0 | 0 | 0 | 0 | 0 | 0 | 0 | 0 | 0 | 0 | 0 | 0 | 0 | 0 | 0 | 0 | 0 | 0 | 0 | 0 | 0 | 0 | 0 | 0 | 0 | 0 | 0 | 0 | 0 | 0 | 0 | 0 | 0 | 0 | 0 | 0 | 0 | 0 | 0 | 0 | 0 | 0 | 0 | 0 | 0 | 0 | 0 | 0 | 0 | 0 | 0 | 0 | 0 | 0 | 0 | 0 | 0 | 0 | 0 | 0 | 0 | 0 | 0 | 0 | 0 | 0 | 0 | 0 | 0 | 0 | 0 | 0 | 0 | 0 | 0 | 0 | 0 | 0 | 0 | 0 | 0 | 0 | 0 | 0 | 0 | 0 | 0 | 0 | 0 | 0 | 0 | 0 | 0 | 0 | 0 | 0 | 0 | 0 | 0 | 0 | 0 | 0 | 0 | 0 | 0 | 0 | 0 | 0 | 0 | 0 | 0 | 0 | 0 | 0 | 0 | 0 | 0 | 0 | 0 | 0 | 0 | 0 | 0 | 0 | 0 | 0 | 0 | 0 | 0
5 | 1 |  | 360 |  | Новый подраздел | Техническое обслуживание годовое |  | 0 |  | 0 | [7 empty] | 0 |  |  | 0 | [53 empty] | 0 | [11 empty] | 0
52 | 1 | 5 | 341 | 0 | Новый подраздел | Техническое обслуживание годовое | [7 empty] | 28218.66 | 251.12 | 3127.2 | 1982.88 | 24840.34 | 0 | 32.8185 | 0 | 0 | 17388.23 | 2484.04 | 0 | 0 | 28218.66 | 251.12 | 3127.2 | 1982.88 | 24840.34 | 0 | 32.8185 | 0 | 0 | 17388.23 | 2484.04 | 0 | 0 | 0 | 0 | 0 | 50232.44 | 0 | 0 | 50232.44 | 251.12 | 251.12 | 0 | 251.12 | 0 | 0 | 0 | 0 | 0 | 0 | 0 | 0 | 0 | 0 | 0 | 0 | 0 | 0 | 0 | 0 | 0 | 0 | 0 | 0 | 0 | 0 | 0 | 0 | 0 | 0 | 0 | 50232.44 | 0 | 0 | 50232.44 | 251.12 | 251.12 | 0 | 251.12 | 0 | 0 | 0 | 0 | 0 | 0 | 0 | 0 | 0 | 0 | 0 | 0 | 0 | 0 | 0 | 0 | 0 | 0 | 0 | 0 | 0 | 0 | 0 | 0 | 0 | 0 | 0 | 0 | 0 | 0 | 0 | 0 | 0 | 0 | 0 | 0 | 0 | 0 | 0 | 0 | 0 | 0 | 0 | 0 | 0 | 0 | 0 | 0 | 0 | 0 | 0 | 0 | 0 | 0 | 0 | 0 | 0 | 0 | 0 | 0 | 0 | 0 | 0 | 0 | 0 | 0 | 0 | 0 | 0 | 0 | 0 | 0 | 0 | 0 | 0 | 0 | 0 | 0 | 0 | 0 | 0 | 0 | 0 | 0 | 0 | 0 | 0 | 0 | 0 | 0 | 0 | 0 | 0 | 0 | 0 | 0 | 0 | 0 | 0 | 0 | 0 | 0 | 0 | 0 | 0 | 0 | 0 | 0 | 0 | 0 | 0 | 0 | 0 | 0 | 0 | 0 | 0 | 0 | 0 | 0
17 | 1 |  | 174 |  | 1.17-2103-3-5/1 | Техническое обслуживание и эксплуатация в течение года систем водяного отопления общественных зданий с бойлерным нагревом с расчетной тепловой нагрузкой от 0,4 до 0,5 Гкал/час | система | 1 | 0 | 1 |  |  |  | 257817.11 | 12956.08 | 0 | 0 | 244861.03 | 0 | 369 | 0 | 0 | 171402.72 | 24486.1 |  | -1 | 257817.1033 | 12956.0767 | 0 | 0 | 244861.0267 | 0 | 369 | 0 | 0 | 773451.31 | 38868.23 | 0 | 0 | 734583.08 | 0 | 1107 | 0 | 0 | 70 | 10 | 1 | 1 |  |  | 1 | 1 | 1 | 1 |  |  |  |  | 0 | 4 | СН-2012.1 Выпуск № 5 (в текущих ценах по состоянию на 01.10.2025 г.). 1.17-2103-3-5/1 |  |  | 0 | 0 |  | 0 | 1 | 0 | 1 | 1 | 1 | 1 | 1 | 1 |  | 70 | 10 |  |  |  | 0 | 0 | 0 | [5 empty] | 0 |  | 0 | 257817.11 | 12956.0767 | 0 | 0 | 244861.0267 | 0 | 369 | 0 | 0 | 171402.721 | 24486.103 |  |  |  | )/12*4 | )/12*4 | )/12*4 | )/12*4 |  | )/12*4 | )/12*4 |  |  |  | 0 | 0 | 1 | 1 |  |  |  | 1013 | система | система | 1 | [6 empty] | 1441815344 | 1 | СН-2012 | 0 |  | 4 | 0 | Подрядные работы, гл. 1-5,7 | работа |  |  |  | 1049600 | 773451.31 | 38868.23 | 0 | 0 | 734583.08 | 1107 | 0 | 0 | [17 empty] | 0 | 0 | 0 |  |  |  |  | 70 | 10 |  |  |  |  | 0 |  | -1552253871 | 2 | 1 | -2 | 0 | 0 | 0 | 453705.93 | 0 | 0 | 453705.93 |  | 0 | 3 | 0 |  | 0 | 1 | 0 | 0 | 0 | 0 |  | 0
17 | 1 |  | 178 |  | 1.24-3105-1-2/1 | Химическая безразборная промывка пластинчатых теплообменников М15 | шт. | 1 | 0 | 1 |  |  |  | 11654.49 | 130.58 | 0 | 0 | 11523.91 | 0 | 17.34 | 0 | 0 | 8066.74 | 1152.39 |  | -1 | 11654.49 | 130.58 | 0 | 0 | 11523.91 | 0 | 17.34 | 0 | 0 | 11654.49 | 130.58 | 0 | 0 | 11523.91 | 0 | 17.34 | 0 | 0 | 70 | 10 | 1 | 1 |  |  | 1 | 1 | 1 | 1 |  |  |  |  | 0 | 4 | СН-2012.1 Выпуск № 5 (в текущих ценах по состоянию на 01.10.2025 г.). 1.24-3105-1-2/1 |  |  | 0 | 0 |  | 0 | 1 | 0 | 1 | 1 | 1 | 1 | 1 | 1 |  | 70 | 10 |  |  |  | 0 | 0 | 0 | [5 empty] | 0 |  | 0 | 11654.49 | 130.58 | 0 | 0 | 11523.91 | 0 | 17.34 | 0 | 0 | 8066.737 | 1152.391 | [13 empty] | 0 | 0 | 1 | 1 |  |  |  | 16987630 | шт. | шт. | 1 | [6 empty] | 1441815344 | 1 | СН-2012 | 0 |  | 4 | 0 | Подрядные работы, гл. 1-5,7 | работа |  |  |  | 1024 | 11654.49 | 130.58 | 0 | 0 | 11523.91 | 17.34 | 0 | 0 | [17 empty] | 0 | 0 | 0 |  |  |  |  | 70 | 10 |  |  |  |  | 0 |  | -1480099811 | 2 | 1 | -2 | 0 | 0 | 0 | 20873.62 | 0 | 0 | 20873.62 |  | 0 | 3 | 0 |  | 0 | 1 | 0 | 0 | 0 | 0 |  | 0
17 | 1 |  | 179 |  | 1.24-2501-14-1/1 | Осмотр теплообменника пластинчатого | 10 шт. | 0.1 | 0 | 0.1 |  |  |  | 3390.01 | 0 | 0 | 0 | 3390.01 | 0 | 5.49 | 0 | 0 | 2373.01 | 339 |  | -1 | 33900.14 | 0 | 0 | 0 | 33900.14 | 0 | 54.9 | 0 | 0 | 277.87 | 0 | 0 | 0 | 277.87 | 0 | 0.45 | 0 | 0 | 70 | 10 | 1 | 1 |  |  | 1 | 1 | 1 | 1 |  |  |  |  | 0 | 4 | СН-2012.1 Выпуск № 5 (в текущих ценах по состоянию на 01.10.2025 г.). 1.24-2501-14-1/1 |  |  | 0 | 0 |  | 0 | 1 | 0 | 1 | 1 | 1 | 1 | 1 | 1 |  | 70 | 10 |  |  |  | 0 | 0 | 0 | [5 empty] | 0 |  | 0 | 3390.01 | 0 | 0 | 0 | 33900.14 | 0 | 54.9 | 0 | 0 | 2373.007 | 339.001 |  |  |  | )*122 | )*122 | )*122 | )*122 |  | )*122 | )*122 |  |  |  | 0 | 0 | 1 | 1 |  |  |  | 16987630 | 10 шт. | 10 шт. | 10 | [6 empty] | 1441815344 | 1 | СН-2012 | 0 |  | 4 | 0 | Подрядные работы, гл. 1-5,7 | работа |  |  |  | 1024 | 277.87 | 0 | 0 | 0 | 277.87 | 0.45 | 0 | 0 | [17 empty] | 0 | 0 | 0 |  |  |  |  | 70 | 10 |  |  |  |  | 0 |  | 1119209894 | 2 | 1 | -2 | 0 | 0 | 0 | 6102.02 | 0 | 0 | 6102.02 |  | 0 | 3 | 0 |  | 0 | 1 | 0 | 0 | 0 | 0 |  | 0
17 | 1 |  | 182 |  | 1.24-2503-4-5/1 | Техническое обслуживание в течение года циркуляционных насосов систем отопления с тепловыми насосами | шт. | 4 | 0 | 4 |  |  |  | 15837.89 | 20.16 | 6393.44 | 4053.89 | 9424.29 | 0 | 13.28 | 0 | 0 | 6597 | 942.43 |  | -1 | 3959.4733 | 5.04 | 1598.36 | 1013.4733 | 2356.0733 | 0 | 3.32 | 0 | 0 | 5939.21 | 7.56 | 2397.54 | 1520.21 | 3534.11 | 0 | 4.98 | 0 | 0 | 70 | 10 | 1 | 1 |  |  | 1 | 1 | 1 | 1 |  |  |  |  | 0 | 4 | СН-2012.1 Выпуск № 5 (в текущих ценах по состоянию на 01.10.2025 г.). 1.24-2503-4-5/1 |  |  | 0 | 0 |  | 0 | 1 | 0 | 1 | 1 | 1 | 1 | 1 | 1 |  | 70 | 10 |  |  |  | 0 | 0 | 0 | [5 empty] | 0 |  | 0 | 15837.89 | 5.04 | 1598.36 | 1013.4733 | 2356.0733 | 0 | 3.32 | 0 | 0 | 6597.003 | 942.429 |  |  |  | )/12*8 | )/12*8 | )/12*8 | )/12*8 |  | )/12*8 | )/12*8 |  |  |  | 0 | 0 | 1 | 1 |  |  |  | 16987630 | шт. | шт. | 1 | [6 empty] | 1441815344 | 1 | СН-2012 | 0 |  | 4 | 0 | Подрядные работы, гл. 1-5,7 | работа |  |  |  | 1024 | 5939.21 | 7.56 | 2397.54 | 1520.21 | 3534.11 | 4.98 | 0 | 0 | [17 empty] | 0 | 0 | 0 |  |  |  |  | 70 | 10 |  |  |  |  | 0 |  | 1085294412 | 2 | 1 | -2 | 0 | 4378.2 | 0 | 27755.52 | 0 | 0 | 27755.52 |  | 0 | 3 | 0 |  | 0 | 1 | 0 | 0 | 0 | 0 |  | 0
17 | 1 |  | 185 | 1 | 1.24-2503-4-18/1 | Техническое обслуживание циркуляционных насосов систем отопления с тепловыми насосами - ежемесячное | шт. | 4 | 0 | 4 |  |  |  | 7849.44 | 10.08 | 3127.2 | 1982.88 | 4712.16 | 0 | 6.72 | 0 | 0 | 3298.51 | 471.22 |  | 1470237728 | 1962.36 | 2.52 | 781.8 | 495.72 | 1178.04 | 0 | 1.68 | 0 | 0 | 490.59 | 0.63 | 195.45 | 123.93 | 294.51 | 0 | 0.42 | 0 | 0 | 70 | 10 | 1 | 1 |  |  | 1 | 1 | 1 | 1 |  |  |  |  | 0 | 4 | СН-2012.1 Выпуск № 5 (в текущих ценах по состоянию на 01.10.2025 г.). 1.24-2503-4-18/1 |  |  | 0 | 0 |  | 0 | 1 | 0 | 1 | 1 | 1 | 1 | 1 | 1 |  | 70 | 10 |  |  |  | 0 | 0 | 0 | [5 empty] | 0 |  | 0 | 7849.44 | 2.52 | 781.8 | 495.72 | 1178.04 | 0 | 1.68 | 0 | 0 | 3298.512 | 471.216 |  |  |  | )*4 | )*4 | )*4 | )*4 |  | )*4 | )*4 |  |  |  | 0 | 0 | 1 | 1 |  |  |  | 16987630 | шт. | шт. | 1 | [6 empty] | 1441815344 | 1 | СН-2012 | 0 |  | 4 | 0 | Подрядные работы, гл. 1-5,7 | работа |  |  |  | 0 | 490.59 | 0.63 | 195.45 | 123.93 | 294.51 | 0.42 | 0 | 0 | [17 empty] | 0 | 0 | 0 |  |  |  |  | 70 | 10 |  |  |  |  | 0 |  | -364815351 | 2 | 1 | -2 | 0 | 2141.51 | 0 | 13760.68 | 0 | 0 | 13760.68 |  | 0 | 3 | 0 |  | 0 | 1 | 0 | 0 | 0 | 0 |  | 0
19 | 1 |  |  |  |  | УУТЭ | [19 empty] | 1 | [183 empty] | 0
17 | 1 |  | 188 | 2 | 1.23-2103-22-3/1 | Техническое обслуживание расходомера электромагнитного | шт. | 1 | 0 | 1 |  |  |  | 3024.38 | 38.28 | 0 | 0 | 2986.1 | 0 | 3.6 | 0 | 0 | 2090.27 | 298.61 |  | 1470237728 | 3024.38 | 38.28 | 0 | 0 | 2986.1 | 0 | 3.6 | 0 | 0 | 1512.19 | 19.14 | 0 | 0 | 1493.05 | 0 | 1.8 | 0 | 0 | 70 | 10 | 1 | 1 |  |  | 1 | 1 | 1 | 1 |  |  |  |  | 0 | 4 | СН-2012.1 Выпуск № 5 (в текущих ценах по состоянию на 01.10.2025 г.). 1.23-2103-22-3/1 |  |  | 0 | 0 |  | 0 | 1 | 0 | 1 | 1 | 1 | 1 | 1 | 1 |  | 70 | 10 |  |  |  | 0 | 0 | 0 | [5 empty] | 0 |  | 0 | 3024.38 | 38.28 | 0 | 0 | 2986.1 | 0 | 3.6 | 0 | 0 | 2090.27 | 298.61 |  |  |  | )*2 | )*2 | )*2 | )*2 |  | )*2 | )*2 |  |  |  | 0 | 0 | 1 | 1 |  |  |  | 16987630 | шт. | шт. | 1 | [6 empty] | 1441815344 | 1 | СН-2012 | 0 |  | 4 | 0 | Подрядные работы, гл. 1-5,7 | работа |  |  |  | 0 | 1512.19 | 19.14 | 0 | 0 | 1493.05 | 1.8 | 0 | 0 | [17 empty] | 0 | 0 | 0 |  |  |  |  | 70 | 10 |  |  |  |  | 0 |  | -458068811 | 2 | 1 | -2 | 0 | 0 | 0 | 5413.26 | 0 | 0 | 5413.26 |  | 0 | 3 | 0 |  | 0 | 1 | 0 | 0 | 0 | 0 |  | 0
17 | 1 |  | 189 | 3 | 1.23-2103-8-1/1 | Техническое обслуживание приборов для измерения и регулирования расхода и количества жидкостей и газов, преобразователь расхода электромагнитный, тип ИР-61 и аналоги / вычислитель тепловой энергии ВТЭ | шт. | 1 | 0 | 1 |  |  |  | 1642.52 | 0 | 0 | 0 | 1642.52 | 0 | 2.66 | 0 | 0 | 1149.76 | 164.25 |  | 1470237728 | 1642.52 | 0 | 0 | 0 | 1642.52 | 0 | 2.66 | 0 | 0 | 821.26 | 0 | 0 | 0 | 821.26 | 0 | 1.33 | 0 | 0 | 70 | 10 | 1 | 1 |  |  | 1 | 1 | 1 | 1 |  |  |  |  | 0 | 4 | СН-2012.1 Выпуск № 5 (в текущих ценах по состоянию на 01.10.2025 г.). 1.23-2103-8-1/1 |  |  | 0 | 0 |  | 0 | 1 | 0 | 1 | 1 | 1 | 1 | 1 | 1 |  | 70 | 10 |  |  |  | 0 | 0 | 0 | [5 empty] | 0 |  | 0 | 1642.52 | 0 | 0 | 0 | 1642.52 | 0 | 2.66 | 0 | 0 | 1149.764 | 164.252 |  |  |  | )*2 | )*2 | )*2 | )*2 |  | )*2 | )*2 |  |  |  | 0 | 0 | 1 | 1 |  |  |  | 16987630 | шт. | шт. | 1 | [6 empty] | 1441815344 | 1 | СН-2012 | 0 |  | 4 | 0 | Подрядные работы, гл. 1-5,7 | работа |  |  |  | 0 | 821.26 | 0 | 0 | 0 | 821.26 | 1.33 | 0 | 0 | [17 empty] | 0 | 0 | 0 |  |  |  |  | 70 | 10 |  |  |  |  | 0 |  | 1834277981 | 2 | 1 | -2 | 0 | 0 | 0 | 2956.53 | 0 | 0 | 2956.53 |  | 0 | 3 | 0 |  | 0 | 1 | 0 | 0 | 0 | 0 |  | 0
17 | 1 |  | 192 | 4 | 1.23-2103-22-3/1 | Техническое обслуживание расходомера электромагнитного / расходомер электромагнитный фланцевый | шт. | 3 | 0 | 3 |  |  |  | 9073.14 | 114.84 | 0 | 0 | 8958.3 | 0 | 10.8 | 0 | 0 | 6270.81 | 895.83 |  | 1470237728 | 3024.38 | 38.28 | 0 | 0 | 2986.1 | 0 | 3.6 | 0 | 0 | 1512.19 | 19.14 | 0 | 0 | 1493.05 | 0 | 1.8 | 0 | 0 | 70 | 10 | 1 | 1 |  |  | 1 | 1 | 1 | 1 |  |  |  |  | 0 | 4 | СН-2012.1 Выпуск № 5 (в текущих ценах по состоянию на 01.10.2025 г.). 1.23-2103-22-3/1 |  |  | 0 | 0 |  | 0 | 1 | 0 | 1 | 1 | 1 | 1 | 1 | 1 |  | 70 | 10 |  |  |  | 0 | 0 | 0 | [5 empty] | 0 |  | 0 | 9073.14 | 38.28 | 0 | 0 | 2986.1 | 0 | 3.6 | 0 | 0 | 6270.81 | 895.83 |  |  |  | )*2 | )*2 | )*2 | )*2 |  | )*2 | )*2 |  |  |  | 0 | 0 | 1 | 1 |  |  |  | 16987630 | шт. | шт. | 1 | [6 empty] | 1441815344 | 1 | СН-2012 | 0 |  | 4 | 0 | Подрядные работы, гл. 1-5,7 | работа |  |  |  | 0 | 1512.19 | 19.14 | 0 | 0 | 1493.05 | 1.8 | 0 | 0 | [17 empty] | 0 | 0 | 0 |  |  |  |  | 70 | 10 |  |  |  |  | 0 |  | 166547025 | 2 | 1 | -2 | 0 | 0 | 0 | 16239.78 | 0 | 0 | 16239.78 |  | 0 | 3 | 0 |  | 0 | 1 | 0 | 0 | 0 | 0 |  | 0
17 | 1 |  | 196 | 5 | 1.23-2303-6-1/1 | Техническое обслуживание термопреобразователя сопротивления с унифицированным выходным сигналом | шт. | 2 | 0 | 2 |  |  |  | 1415.12 | 80.96 | 0 | 0 | 1334.16 | 0 | 1.88 | 0 | 0 | 933.91 | 133.42 |  | 1470237728 | 707.56 | 40.48 | 0 | 0 | 667.08 | 0 | 0.94 | 0 | 0 | 353.78 | 20.24 | 0 | 0 | 333.54 | 0 | 0.47 | 0 | 0 | 70 | 10 | 1 | 1 |  |  | 1 | 1 | 1 | 1 |  |  |  |  | 0 | 4 | СН-2012.1 Выпуск № 5 (в текущих ценах по состоянию на 01.10.2025 г.). 1.23-2303-6-1/1 |  |  | 0 | 0 |  | 0 | 1 | 0 | 1 | 1 | 1 | 1 | 1 | 1 |  | 70 | 10 |  |  |  | 0 | 0 | 0 | [5 empty] | 0 |  | 0 | 1415.12 | 40.48 | 0 | 0 | 667.08 | 0 | 0.94 | 0 | 0 | 933.912 | 133.416 |  |  |  | )*2 | )*2 | )*2 | )*2 |  | )*2 | )*2 |  |  |  | 0 | 0 | 1 | 1 |  |  |  | 16987630 | шт. | шт. | 1 | [6 empty] | 1441815344 | 1 | СН-2012 | 0 |  | 4 | 0 | Подрядные работы, гл. 1-5,7 | работа |  |  |  | 0 | 353.78 | 20.24 | 0 | 0 | 333.54 | 0.47 | 0 | 0 | [17 empty] | 0 | 0 | 0 |  |  |  |  | 70 | 10 |  |  |  |  | 0 |  | -1204453859 | 2 | 1 | -2 | 0 | 0 | 0 | 2482.45 | 0 | 0 | 2482.45 |  | 0 | 3 | 0 |  | 0 | 1 | 0 | 0 | 0 | 0 |  | 0
17 | 1 |  | 199 | 6 | 1.23-2103-27-1/1 | Техническое обслуживание преобразователя давления МТ100 и аналогов | 10 шт. | 0.2 | 0 | 0.2 |  |  |  | 3555.26 | 6.96 | 0 | 0 | 3548.3 | 0 | 5 | 0 | 0 | 2483.81 | 354.83 |  | 1470237728 | 17776.28 | 34.78 | 0 | 0 | 17741.5 | 0 | 25 | 0 | 0 | 8888.14 | 17.39 | 0 | 0 | 8870.75 | 0 | 12.5 | 0 | 0 | 70 | 10 | 1 | 1 |  |  | 1 | 1 | 1 | 1 |  |  |  |  | 0 | 4 | СН-2012.1 Выпуск № 5 (в текущих ценах по состоянию на 01.10.2025 г.). 1.23-2103-27-1/1 |  |  | 0 | 0 |  | 0 | 1 | 0 | 1 | 1 | 1 | 1 | 1 | 1 |  | 70 | 10 |  |  |  | 0 | 0 | 0 | [5 empty] | 0 |  | 0 | 3555.26 | 34.78 | 0 | 0 | 17741.5 | 0 | 25 | 0 | 0 | 2483.81 | 354.83 |  |  |  | )*2 | )*2 | )*2 | )*2 |  | )*2 | )*2 |  |  |  | 0 | 0 | 1 | 1 |  |  |  | 16987630 | 10 шт. | 10 шт. | 10 | [6 empty] | 1441815344 | 1 | СН-2012 | 0 |  | 4 | 0 | Подрядные работы, гл. 1-5,7 | работа |  |  |  | 0 | 8888.14 | 17.39 | 0 | 0 | 8870.75 | 12.5 | 0 | 0 | [17 empty] | 0 | 0 | 0 |  |  |  |  | 70 | 10 |  |  |  |  | 0 |  | 1857006097 | 2 | 1 | -2 | 0 | 0 | 0 | 6393.9 | 0 | 0 | 6393.9 |  | 0 | 3 | 0 |  | 0 | 1 | 0 | 0 | 0 | 0 |  | 0
17 | 1 |  | 200 | 7 | 1.22-2103-2-1/1 | Техническое обслуживание сетевой линии связи | 100 м | 0.055 | 0 | 0.055 |  |  |  | 27.32 | 0 | 0 | 0 | 27.32 | 0 | 0.0385 | 0 | 0 | 19.12 | 2.73 |  | 1470237728 | 496.76 | 0 | 0 | 0 | 496.76 | 0 | 0.7 | 0 | 0 | 496.76 | 0 | 0 | 0 | 496.76 | 0 | 0.7 | 0 | 0 | 70 | 10 | 1 | 1 |  |  | 1 | 1 | 1 | 1 |  |  |  |  | 0 | 4 | СН-2012.1 Выпуск № 5 (в текущих ценах по состоянию на 01.10.2025 г.). 1.22-2103-2-1/1 |  |  | 0 | 0 |  | 0 | 1 | 0 | 1 | 1 | 1 | 1 | 1 | 1 |  | 70 | 10 |  |  |  | 0 | 0 | 0 | [5 empty] | 0 |  | 0 | 27.32 | 0 | 0 | 0 | 496.76 | 0 | 0.7 | 0 | 0 | 19.124 | 2.732 | [13 empty] | 0 | 0 | 1 | 1 |  |  |  | 1003 | 100 м | 100 м | 100 | [6 empty] | 1441815344 | 1 | СН-2012 | 0 |  | 4 | 0 | Подрядные работы, гл. 1-5,7 | работа |  |  |  | 0 | 496.76 | 0 | 0 | 0 | 496.76 | 0.7 | 0 | 0 | [17 empty] | 0 | 0 | 0 |  |  |  |  | 70 | 10 |  |  |  |  | 0 |  | -1307125436 | 2 | 1 | -2 | 0 | 0 | 0 | 49.17 | 0 | 0 | 49.17 |  | 0 | 3 | 0 |  | 0 | 1 | 0 | 0 | 0 | 0 |  | 0
17 | 1 |  | 201 | 8 | 1.23-2303-5-1/1 | Комплекс работ по техническому обслуживанию оборудования, автоматизированных систем и исполнительных механизмов, шкафы, пульты управления, автоматизированные рабочие места / Шкаф узла учета | шт. | 1 | 0 | 1 |  |  |  | 1631.48 | 0 | 0 | 0 | 1631.48 | 0 | 2.12 | 0 | 0 | 1142.04 | 163.15 |  | 1470237728 | 1631.48 | 0 | 0 | 0 | 1631.48 | 0 | 2.12 | 0 | 0 | 815.74 | 0 | 0 | 0 | 815.74 | 0 | 1.06 | 0 | 0 | 70 | 10 | 1 | 1 |  |  | 1 | 1 | 1 | 1 |  |  |  |  | 0 | 4 | СН-2012.1 Выпуск № 5 (в текущих ценах по состоянию на 01.10.2025 г.). 1.23-2303-5-1/1 |  |  | 0 | 0 |  | 0 | 1 | 0 | 1 | 1 | 1 | 1 | 1 | 1 |  | 70 | 10 |  |  |  | 0 | 0 | 0 | [5 empty] | 0 |  | 0 | 1631.48 | 0 | 0 | 0 | 1631.48 | 0 | 2.12 | 0 | 0 | 1142.036 | 163.148 |  |  |  | )*2 | )*2 | )*2 | )*2 |  | )*2 | )*2 |  |  |  | 0 | 0 | 1 | 1 |  |  |  | 16987630 | шт. | шт. | 1 | [6 empty] | 1441815344 | 1 | СН-2012 | 0 |  | 4 | 0 | Подрядные работы, гл. 1-5,7 | работа |  |  |  | 0 | 815.74 | 0 | 0 | 0 | 815.74 | 1.06 | 0 | 0 | [17 empty] | 0 | 0 | 0 |  |  |  |  | 70 | 10 |  |  |  |  | 0 |  | -614495757 | 2 | 1 | -2 | 0 | 0 | 0 | 2936.67 | 0 | 0 | 2936.67 |  | 0 | 3 | 0 |  | 0 | 1 | 0 | 0 | 0 | 0 |  | 0
17 | 1 |  |  |  | 1.17-3401-1-1/1 | Подготовительные работы по ремонту и госповерке приборов УУТЭ (узла учета тепловой энергии) | узел | 1 | 0 | 1 |  |  |  | 10465.19 | 1287.42 | 33.47 | 0.2 | 9144.3 | 0 | 15 | 0 | 0 | 6401.01 | 914.43 |  | -1 | 10465.19 | 1287.42 | 33.47 | 0.2 | 9144.3 | 0 | 15 | 0 | 0 | 10465.19 | 1287.42 | 33.47 | 0.2 | 9144.3 | 0 | 15 | 0 | 0 | 70 | 10 | 1 | 1 |  |  | 1 | 1 | 1 | 1 |  |  |  |  | 0 | 4 | СН-2012.1 Выпуск № 3 (в текущих ценах по состоянию на 01.04.2025 г.). Сб.17-3401-1-1/1 |  |  | 0 | 0 |  | 0 | 1 | 0 | 1 | 1 | 1 | 1 | 1 | 1 |  | 70 | 10 |  |  |  | 0 | 0 | 0 | [5 empty] | 0 |  | 0 | 10465.19 | 1287.42 | 33.47 | 0.2 | 9144.3 | 0 | 15 | 0 | 0 | 6401.01 | 914.43 | [13 empty] | 0 | 0 | 1 | 1 |  |  |  | 1013 | узел | узел | 1 | [6 empty] | 1441815344 | 1 | СН-2012 | 0 |  | 4 | 0 | Подрядные работы, гл. 1-5,7 | работа |  |  |  | 1024 | 10465.19 | 1287.42 | 33.47 | 0.2 | 9144.3 | 15 | 0 | 0 | [17 empty] | 0 | 0 | 0 |  |  |  |  | 70 | 10 |  |  |  |  | 0 |  | -329762746 | 2 | 1 | -2 | 0 | 0.22 | 0 | 17780.85 | 0 | 0 | 17780.85 |  | 0 | 0 | 0 |  | 0 | 1 | 0 | 0 | 0 | 0 |  | 0
51 | 1 | 5 | 341 |  | Новый подраздел | Техническое обслуживание годовое | 0 | [6 empty] | 28218.66 | 251.12 | 3127.2 | 1982.88 | 24840.34 | 0 | 32.8185 | 0 | 0 | 17388.23 | 2484.04 |  |  | 28218.66 | 251.12 | 3127.2 | 1982.88 | 24840.34 | 0 | 32.8185 | 0 | 0 | 17388.23 | 2484.04 |  |  | 0 | 0 | 0 | 50232.44 | 0 | 0 | 50232.44 | 251.12 | 251.12 | 0 | 251.12 | 0 | 0 | 0 | 0 | 0 | [19 empty] | 0 | 0 | 0 | 50232.44 | 0 | 0 | 50232.44 | 251.12 | 251.12 | 0 | 251.12 | 0 | 0 | 0 | 0 | 0 | [114 empty] | 0
50 | 0 | 0 | 1 | 201 | 28218.66 | ПЗ | Прямые затраты |  |  | 201 | 1 | 3 |  | 2 | [7 empty] | 28218.66 | 1 | 28218.66
50 | 0 | 0 | 1 | 202 | 251.12 | СтМатОб | Стоимость материальных ресурсов (всего) |  |  | 202 | 2 | 3 |  | 2 | [7 empty] | 251.12 | 1 | 251.12
50 | 0 | 0 | 1 | 222 | 0 | СтМатОбЗак | Стоимость материалов и оборудования заказчика |  |  | 222 | 3 | 3 |  | 2 | [7 empty] | 0 | 1 | 0
50 | 0 | 0 | 1 | 225 | 251.12 | СтМатОбПод | Стоимость материалов и оборудования подрядчика |  |  | 225 | 4 | 3 |  | 2 | [7 empty] | 251.12 | 1 | 251.12
50 | 0 | 0 | 1 | 226 | 251.12 | СтМат | Стоимость материалов (всего) |  |  | 226 | 5 | 3 |  | 2 | [7 empty] | 251.12 | 1 | 251.12
50 | 0 | 0 | 1 | 227 | 0 | СтМатЗак | Стоимость материалов заказчика |  |  | 227 | 6 | 3 |  | 2 | [7 empty] | 0 | 1 | 0
50 | 0 | 0 | 1 | 228 | 251.12 | СтМатПод | Стоимость материалов подрядчика |  |  | 228 | 7 | 3 |  | 2 | [7 empty] | 251.12 | 1 | 251.12
50 | 0 | 0 | 1 | 216 | 0 | Оборуд | Стоимость оборудования (всего) |  |  | 216 | 8 | 3 |  | 2 | [7 empty] | 0 | 1 | 0
50 | 0 | 0 | 1 | 223 | 0 | ОборудЗак | Стоимость оборудования заказчика |  |  | 223 | 9 | 3 |  | 2 | [7 empty] | 0 | 1 | 0
50 | 0 | 0 | 1 | 229 | 0 | ОборудПод | Стоимость оборудования подрядчика |  |  | 229 | 10 | 3 |  | 2 | [7 empty] | 0 | 1 | 0
50 | 0 | 0 | 1 | 203 | 3127.2 | ЭММ | Эксплуатация машин |  |  | 203 | 11 | 3 |  | 2 | [7 empty] | 3127.2 | 1 | 3127.2
50 | 0 | 0 | 1 | 231 | 0 | ЭММсНРиСП | Эксплуатация машин по ТСН-2001.16 |  |  | 231 | 12 | 3 |  | 2 | [7 empty] | 0 | 1 | 0
50 | 0 | 0 | 1 | 204 | 1982.88 | ЗПМ | ЗП машинистов |  |  | 204 | 13 | 3 |  | 2 | [7 empty] | 1982.88 | 1 | 1982.88
50 | 0 | 0 | 1 | 205 | 24840.34 | ОЗП | Основная ЗП рабочих |  |  | 205 | 14 | 3 |  | 2 | [7 empty] | 24840.34 | 1 | 24840.34
50 | 0 | 0 | 1 | 232 | 0 | ОЗПсНРиСП | Основная ЗП рабочих по ТСН-2001.16 |  |  | 232 | 15 | 3 |  | 2 | [7 empty] | 0 | 1 | 0
50 | 0 | 0 | 1 | 214 | 0 | Строит | Строительные работы с НР и СП |  |  | 214 | 16 | 3 |  | 2 | [7 empty] | 0 | 1 | 0
50 | 0 | 0 | 1 | 215 | 0 | Монтаж | Монтажные работы с НР и СП |  |  | 215 | 17 | 3 |  | 2 | [7 empty] | 0 | 1 | 0
50 | 0 | 0 | 1 | 217 | 50232.44 | Прочие | Прочие работы с НР и СП |  |  | 217 | 18 | 3 |  | 2 | [7 empty] | 50232.44 | 1 | 50232.44
50 | 0 | 0 | 1 | 230 | 0 | ПрочиеЗатр | Прочие затраты по ТСН-2001.16 |  |  | 230 | 19 | 3 |  | 2 | [7 empty] | 0 | 1 | 0
50 | 0 | 0 | 1 | 206 | 0 | ВозврМат | Возврат материалов |  |  | 206 | 20 | 3 |  | 2 | [7 empty] | 0 | 1 | 0
50 | 0 | 0 | 1 | 207 | 32.8185 | ТрудСтр | Трудозатраты строителей |  |  | 207 | 21 | 3 |  | -1 | [7 empty] | 32.8185 | 1 | 32.8185
50 | 0 | 0 | 1 | 208 | 0 | ТрудМаш | Трудозатраты машинистов |  |  | 208 | 22 | 3 |  | -1 | [7 empty] | 0 | 1 | 0
50 | 0 | 0 | 1 | 209 | 0 | ТранспМат | Транспорт материалов |  |  | 209 | 23 | 3 |  | 2 | [7 empty] | 0 | 1 | 0
50 | 0 | 0 | 1 | 233 | 0 | Перевозка | Перевозка грузов |  |  | 233 | 24 | 3 |  | 2 | [7 empty] | 0 | 1 | 0
50 | 0 | 0 | 1 | 210 | 17388.23 | НР | Накладные расходы |  |  | 210 | 25 | 3 |  | 2 | [7 empty] | 17388.23 | 1 | 17388.23
50 | 0 | 0 | 1 | 211 | 2484.04 | СмПриб | Сметная прибыль |  |  | 211 | 26 | 3 |  | 2 | [7 empty] | 2484.04 | 1 | 2484.04
50 | 0 | 0 | 1 | 224 | 50232.44 | Всего | Всего с НР и СП |  |  | 224 | 27 | 3 |  | 2 | [7 empty] | 50232.44 | 1 | 50232.44
5 | 1 |  | 413 |  | Новый подраздел | Автоматизация ИТП |  | 0 |  | 0 | [7 empty] | 0 |  |  | 0 | [53 empty] | 0 | [11 empty] | 0
52 | 1 | 5 | 390 | 0 | Новый подраздел | Автоматизация ИТП | [7 empty] | 134022.23 | 427.04 | 195.45 | 123.93 | 133399.74 | 0 | 173.914 | 0 | 0 | 93379.82 | 13339.98 | 0 | 0 | 134022.23 | 427.04 | 195.45 | 123.93 | 133399.74 | 0 | 173.914 | 0 | 0 | 93379.82 | 13339.98 | 0 | 0 | 0 | 0 | 0 | 240875.87 | 0 | 0 | 240875.87 | 427.04 | 427.04 | 0 | 427.04 | 0 | 0 | 0 | 0 | 0 | 0 | 0 | 0 | 0 | 0 | 0 | 0 | 0 | 0 | 0 | 0 | 0 | 0 | 0 | 0 | 0 | 0 | 0 | 0 | 0 | 0 | 0 | 240875.87 | 0 | 0 | 240875.87 | 427.04 | 427.04 | 0 | 427.04 | 0 | 0 | 0 | 0 | 0 | 0 | 0 | 0 | 0 | 0 | 0 | 0 | 0 | 0 | 0 | 0 | 0 | 0 | 0 | 0 | 0 | 0 | 0 | 0 | 0 | 0 | 0 | 0 | 0 | 0 | 0 | 0 | 0 | 0 | 0 | 0 | 0 | 0 | 0 | 0 | 0 | 0 | 0 | 0 | 0 | 0 | 0 | 0 | 0 | 0 | 0 | 0 | 0 | 0 | 0 | 0 | 0 | 0 | 0 | 0 | 0 | 0 | 0 | 0 | 0 | 0 | 0 | 0 | 0 | 0 | 0 | 0 | 0 | 0 | 0 | 0 | 0 | 0 | 0 | 0 | 0 | 0 | 0 | 0 | 0 | 0 | 0 | 0 | 0 | 0 | 0 | 0 | 0 | 0 | 0 | 0 | 0 | 0 | 0 | 0 | 0 | 0 | 0 | 0 | 0 | 0 | 0 | 0 | 0 | 0 | 0 | 0 | 0 | 0 | 0 | 0 | 0 | 0 | 0 | 0
17 | 1 |  | 203 | 9 | 1.23-2303-19-1/1 | Техническое обслуживание шкафа блока автоматики ЩАИТП | шт. | 1 | 0 | 1 |  |  |  | 608.32 | 0.08 | 0 | 0 | 608.24 | 0 | 1.2 | 0 | 0 | 425.77 | 60.82 |  | 1470237728 | 608.32 | 0.08 | 0 | 0 | 608.24 | 0 | 1.2 | 0 | 0 | 152.08 | 0.02 | 0 | 0 | 152.06 | 0 | 0.3 | 0 | 0 | 70 | 10 | 1 | 1 |  |  | 1 | 1 | 1 | 1 |  |  |  |  | 0 | 4 | СН-2012.1 Выпуск № 5 (в текущих ценах по состоянию на 01.10.2025 г.). 1.23-2303-19-1/1 |  |  | 0 | 0 |  | 0 | 1 | 0 | 1 | 1 | 1 | 1 | 1 | 1 |  | 70 | 10 |  |  |  | 0 | 0 | 0 | [5 empty] | 0 |  | 0 | 608.32 | 0.08 | 0 | 0 | 608.24 | 0 | 1.2 | 0 | 0 | 425.768 | 60.824 |  |  |  | )*4 | )*4 | )*4 | )*4 |  | )*4 | )*4 |  |  |  | 0 | 0 | 1 | 1 |  |  |  | 16987630 | шт. | шт. | 1 | [6 empty] | 1441815344 | 1 | СН-2012 | 0 |  | 4 | 0 | Подрядные работы, гл. 1-5,7 | работа |  |  |  | 0 | 152.08 | 0.02 | 0 | 0 | 152.06 | 0.3 | 0 | 0 | [17 empty] | 0 | 0 | 0 |  |  |  |  | 70 | 10 |  |  |  |  | 0 |  | 52378466 | 2 | 1 | -2 | 0 | 0 | 0 | 1094.91 | 0 | 0 | 1094.91 |  | 0 | 3 | 0 |  | 0 | 1 | 0 | 0 | 0 | 0 |  | 0
17 | 1 |  | 207 |  | 1.21-2301-10-1/1 | Технический осмотр переключателей с боковым приводом трехполюсных, номинальный ток до 400 А | шт. | 5 | 0 | 5 |  |  |  | 484.8 | 21.75 | 0 | 0 | 463.05 | 0 | 0.75 | 0 | 0 | 324.14 | 46.31 |  | -1 | 96.96 | 4.35 | 0 | 0 | 92.61 | 0 | 0.15 | 0 | 0 | 32.32 | 1.45 | 0 | 0 | 30.87 | 0 | 0.05 | 0 | 0 | 70 | 10 | 1 | 1 |  |  | 1 | 1 | 1 | 1 |  |  |  |  | 0 | 4 | СН-2012.1 Выпуск № 5 (в текущих ценах по состоянию на 01.10.2025 г.). 1.21-2301-10-1/1 |  |  | 0 | 0 |  | 0 | 1 | 0 | 1 | 1 | 1 | 1 | 1 | 1 |  | 70 | 10 |  |  |  | 0 | 0 | 0 | [5 empty] | 0 |  | 0 | 484.8 | 4.35 | 0 | 0 | 92.61 | 0 | 0.15 | 0 | 0 | 324.135 | 46.305 |  |  |  | )*3 | )*3 | )*3 | )*3 |  | )*3 | )*3 |  |  |  | 0 | 0 | 1 | 1 |  |  |  | 16987630 | шт. | шт. | 1 | [6 empty] | 1441815344 | 1 | СН-2012 | 0 |  | 4 | 0 | Подрядные работы, гл. 1-5,7 | работа |  |  |  | 1024 | 32.32 | 1.45 | 0 | 0 | 30.87 | 0.05 | 0 | 0 | [17 empty] | 0 | 0 | 0 |  |  |  |  | 70 | 10 |  |  |  |  | 0 |  | 504447972 | 2 | 1 | -2 | 0 | 0 | 0 | 855.25 | 0 | 0 | 855.25 |  | 0 | 3 | 0 |  | 0 | 1 | 0 | 0 | 0 | 0 |  | 0
17 | 1 |  | 213 | 10 | 1.21-2303-10-1/1 | Техническое обслуживание переключателя с боковым приводом трехполюсного, номинальный ток 400 А | шт. | 5 | 0 | 5 |  |  |  | 4711 | 79.85 | 0 | 0 | 4631.15 | 0 | 7.5 | 0 | 0 | 3241.81 | 463.12 |  | 1470237728 | 942.2 | 15.97 | 0 | 0 | 926.23 | 0 | 1.5 | 0 | 0 | 942.2 | 15.97 | 0 | 0 | 926.23 | 0 | 1.5 | 0 | 0 | 70 | 10 | 1 | 1 |  |  | 1 | 1 | 1 | 1 |  |  |  |  | 0 | 4 | СН-2012.1 Выпуск № 5 (в текущих ценах по состоянию на 01.10.2025 г.). 1.21-2303-10-1/1 |  |  | 0 | 0 |  | 0 | 1 | 0 | 1 | 1 | 1 | 1 | 1 | 1 |  | 70 | 10 |  |  |  | 0 | 0 | 0 | [5 empty] | 0 |  | 0 | 4711 | 15.97 | 0 | 0 | 926.23 | 0 | 1.5 | 0 | 0 | 3241.805 | 463.115 | [13 empty] | 0 | 0 | 1 | 1 |  |  |  | 16987630 | шт. | шт. | 1 | [6 empty] | 1441815344 | 1 | СН-2012 | 0 |  | 4 | 0 | Подрядные работы, гл. 1-5,7 | работа |  |  |  | 0 | 942.2 | 15.97 | 0 | 0 | 926.23 | 1.5 | 0 | 0 | [17 empty] | 0 | 0 | 0 |  |  |  |  | 70 | 10 |  |  |  |  | 0 |  | -1583657872 | 2 | 1 | -2 | 0 | 0 | 0 | 8415.93 | 0 | 0 | 8415.93 |  | 0 | 3 | 0 |  | 0 | 1 | 0 | 0 | 0 | 0 |  | 0
17 | 1 |  | 215 |  | 1.21-2301-19-1/1 | Технический осмотр выключателей автоматических однополюсных установочных на номинальный ток до 63 А | шт. | 6 | 0 | 6 |  |  |  | 444.78 | 0.18 | 0 | 0 | 444.6 | 0 | 0.72 | 0 | 0 | 311.22 | 44.46 |  | -1 | 74.13 | 0.03 | 0 | 0 | 74.1 | 0 | 0.12 | 0 | 0 | 24.71 | 0.01 | 0 | 0 | 24.7 | 0 | 0.04 | 0 | 0 | 70 | 10 | 1 | 1 |  |  | 1 | 1 | 1 | 1 |  |  |  |  | 0 | 4 | СН-2012.1 Выпуск № 5 (в текущих ценах по состоянию на 01.10.2025 г.). 1.21-2301-19-1/1 |  |  | 0 | 0 |  | 0 | 1 | 0 | 1 | 1 | 1 | 1 | 1 | 1 |  | 70 | 10 |  |  |  | 0 | 0 | 0 | [5 empty] | 0 |  | 0 | 444.78 | 0.03 | 0 | 0 | 74.1 | 0 | 0.12 | 0 | 0 | 311.22 | 44.46 |  |  |  | )*3 | )*3 | )*3 | )*3 |  | )*3 | )*3 |  |  |  | 0 | 0 | 1 | 1 |  |  |  | 16987630 | шт. | шт. | 1 | [6 empty] | 1441815344 | 1 | СН-2012 | 0 |  | 4 | 0 | Подрядные работы, гл. 1-5,7 | работа |  |  |  | 1024 | 24.71 | 0.01 | 0 | 0 | 24.7 | 0.04 | 0 | 0 | [17 empty] | 0 | 0 | 0 |  |  |  |  | 70 | 10 |  |  |  |  | 0 |  | 322852978 | 2 | 1 | -2 | 0 | 0 | 0 | 800.46 | 0 | 0 | 800.46 |  | 0 | 3 | 0 |  | 0 | 1 | 0 | 0 | 0 | 0 |  | 0
17 | 1 |  | 218 | 11 | 1.21-2303-19-1/1 | Техническое обслуживание выключателей автоматических однополюсных установочных на номинальный ток до 63 А | шт. | 6 | 0 | 6 |  |  |  | 4456.14 | 10.2 | 0 | 0 | 4445.94 | 0 | 7.2 | 0 | 0 | 3112.16 | 444.59 |  | 1470237728 | 742.69 | 1.7 | 0 | 0 | 740.99 | 0 | 1.2 | 0 | 0 | 742.69 | 1.7 | 0 | 0 | 740.99 | 0 | 1.2 | 0 | 0 | 70 | 10 | 1 | 1 |  |  | 1 | 1 | 1 | 1 |  |  |  |  | 0 | 4 | СН-2012.1 Выпуск № 5 (в текущих ценах по состоянию на 01.10.2025 г.). 1.21-2303-19-1/1 |  |  | 0 | 0 |  | 0 | 1 | 0 | 1 | 1 | 1 | 1 | 1 | 1 |  | 70 | 10 |  |  |  | 0 | 0 | 0 | [5 empty] | 0 |  | 0 | 4456.14 | 1.7 | 0 | 0 | 740.99 | 0 | 1.2 | 0 | 0 | 3112.158 | 444.594 | [13 empty] | 0 | 0 | 1 | 1 |  |  |  | 16987630 | шт. | шт. | 1 | [6 empty] | 1441815344 | 1 | СН-2012 | 0 |  | 4 | 0 | Подрядные работы, гл. 1-5,7 | работа |  |  |  | 0 | 742.69 | 1.7 | 0 | 0 | 740.99 | 1.2 | 0 | 0 | [17 empty] | 0 | 0 | 0 |  |  |  |  | 70 | 10 |  |  |  |  | 0 |  | -773177281 | 2 | 1 | -2 | 0 | 0 | 0 | 8012.89 | 0 | 0 | 8012.89 |  | 0 | 3 | 0 |  | 0 | 1 | 0 | 0 | 0 | 0 |  | 0
17 | 1 |  | 219 |  | 1.21-2301-24-1/1 | Осмотр индикатора светосигнального светодиодного на лицевой панели распределительного устройства - ежедневный | 10 шт. | 0.6 | 0 | 0.6 |  |  |  | 717.91 | 0 | 0 | 0 | 717.91 | 0 | 1.416 | 0 | 0 | 502.54 | 71.79 |  | -1 | 1196.52 | 0 | 0 | 0 | 1196.52 | 0 | 2.36 | 0 | 0 | 10.14 | 0 | 0 | 0 | 10.14 | 0 | 0.02 | 0 | 0 | 70 | 10 | 1 | 1 |  |  | 1 | 1 | 1 | 1 |  |  |  |  | 0 | 4 | СН-2012.1 Выпуск № 5 (в текущих ценах по состоянию на 01.10.2025 г.). 1.21-2301-24-1/1 |  |  | 0 | 0 |  | 0 | 1 | 0 | 1 | 1 | 1 | 1 | 1 | 1 |  | 70 | 10 |  |  |  | 0 | 0 | 0 | [5 empty] | 0 |  | 0 | 717.91 | 0 | 0 | 0 | 1196.52 | 0 | 2.36 | 0 | 0 | 502.537 | 71.791 |  |  |  | )*118 | )*118 | )*118 | )*118 |  | )*118 | )*118 |  |  |  | 0 | 0 | 1 | 1 |  |  |  | 16987630 | 10 шт. | 10 шт. | 10 | [6 empty] | 1441815344 | 1 | СН-2012 | 0 |  | 4 | 0 | Подрядные работы, гл. 1-5,7 | работа |  |  |  | 1024 | 10.14 | 0 | 0 | 0 | 10.14 | 0.02 | 0 | 0 | [17 empty] | 0 | 0 | 0 |  |  |  |  | 70 | 10 |  |  |  |  | 0 |  | -341670462 | 2 | 1 | -2 | 0 | 0 | 0 | 1292.24 | 0 | 0 | 1292.24 |  | 0 | 3 | 0 |  | 0 | 1 | 0 | 0 | 0 | 0 |  | 0
17 | 1 |  | 222 | 12 | 1.21-2303-39-1/1 | Техническое обслуживание индикатора светосигнального светодиодного на лицевой панели распределительного устройства - полугодовое | 10 шт. | 0.6 | 0 | 0.6 |  |  |  | 150.87 | 2.45 | 0 | 0 | 148.42 | 0 | 0.264 | 0 | 0 | 103.89 | 14.84 |  | 1470237728 | 251.45 | 4.09 | 0 | 0 | 247.36 | 0 | 0.44 | 0 | 0 | 251.45 | 4.09 | 0 | 0 | 247.36 | 0 | 0.44 | 0 | 0 | 70 | 10 | 1 | 1 |  |  | 1 | 1 | 1 | 1 |  |  |  |  | 0 | 4 | СН-2012.1 Выпуск № 5 (в текущих ценах по состоянию на 01.10.2025 г.). 1.21-2303-39-1/1 |  |  | 0 | 0 |  | 0 | 1 | 0 | 1 | 1 | 1 | 1 | 1 | 1 |  | 70 | 10 |  |  |  | 0 | 0 | 0 | [5 empty] | 0 |  | 0 | 150.87 | 4.09 | 0 | 0 | 247.36 | 0 | 0.44 | 0 | 0 | 103.894 | 14.842 | [13 empty] | 0 | 0 | 1 | 1 |  |  |  | 16987630 | 10 шт. | 10 шт. | 10 | [6 empty] | 1441815344 | 1 | СН-2012 | 0 |  | 4 | 0 | Подрядные работы, гл. 1-5,7 | работа |  |  |  | 0 | 251.45 | 4.09 | 0 | 0 | 247.36 | 0.44 | 0 | 0 | [17 empty] | 0 | 0 | 0 |  |  |  |  | 70 | 10 |  |  |  |  | 0 |  | -591198765 | 2 | 1 | -2 | 0 | 0 | 0 | 269.6 | 0 | 0 | 269.6 |  | 0 | 3 | 0 |  | 0 | 1 | 0 | 0 | 0 | 0 |  | 0
17 | 1 |  | 225 | 13 | 1.23-2103-4-1/1 | Техническое обслуживание реле напряжения, реле промежуточного | шт. | 12 | 0 | 12 |  |  |  | 8912.64 | 20.88 | 0 | 0 | 8891.76 | 0 | 14.4 | 0 | 0 | 6224.23 | 889.18 |  | 1470237728 | 742.72 | 1.74 | 0 | 0 | 740.98 | 0 | 1.2 | 0 | 0 | 371.36 | 0.87 | 0 | 0 | 370.49 | 0 | 0.6 | 0 | 0 | 70 | 10 | 1 | 1 |  |  | 1 | 1 | 1 | 1 |  |  |  |  | 0 | 4 | СН-2012.1 Выпуск № 5 (в текущих ценах по состоянию на 01.10.2025 г.). 1.23-2103-4-1/1 |  |  | 0 | 0 |  | 0 | 1 | 0 | 1 | 1 | 1 | 1 | 1 | 1 |  | 70 | 10 |  |  |  | 0 | 0 | 0 | [5 empty] | 0 |  | 0 | 8912.64 | 1.74 | 0 | 0 | 740.98 | 0 | 1.2 | 0 | 0 | 6224.232 | 889.176 |  |  |  | )*2 | )*2 | )*2 | )*2 |  | )*2 | )*2 |  |  |  | 0 | 0 | 1 | 1 |  |  |  | 16987630 | шт. | шт. | 1 | [6 empty] | 1441815344 | 1 | СН-2012 | 0 |  | 4 | 0 | Подрядные работы, гл. 1-5,7 | работа |  |  |  | 0 | 371.36 | 0.87 | 0 | 0 | 370.49 | 0.6 | 0 | 0 | [17 empty] | 0 | 0 | 0 |  |  |  |  | 70 | 10 |  |  |  |  | 0 |  | -1103270734 | 2 | 1 | -2 | 0 | 0 | 0 | 16026.05 | 0 | 0 | 16026.05 |  | 0 | 3 | 0 |  | 0 | 1 | 0 | 0 | 0 | 0 |  | 0
17 | 1 |  | 229 | 14 | 1.22-2203-78-1/1 | Техническое обслуживание блока питания типа БРП-12-01Л | шт. | 2 | 0 | 2 |  |  |  | 963.74 | 8.18 | 0 | 0 | 955.56 | 0 | 1.44 | 0 | 0 | 668.89 | 95.56 |  | 1470237728 | 481.87 | 4.09 | 0 | 0 | 477.78 | 0 | 0.72 | 0 | 0 | 481.87 | 4.09 | 0 | 0 | 477.78 | 0 | 0.72 | 0 | 0 | 70 | 10 | 1 | 1 |  |  | 1 | 1 | 1 | 1 |  |  |  |  | 0 | 4 | СН-2012.1 Выпуск № 5 (в текущих ценах по состоянию на 01.10.2025 г.). 1.22-2203-78-1/1 |  |  | 0 | 0 |  | 0 | 1 | 0 | 1 | 1 | 1 | 1 | 1 | 1 |  | 70 | 10 |  |  |  | 0 | 0 | 0 | [5 empty] | 0 |  | 0 | 963.74 | 4.09 | 0 | 0 | 477.78 | 0 | 0.72 | 0 | 0 | 668.892 | 95.556 | [13 empty] | 0 | 0 | 1 | 1 |  |  |  | 16987630 | шт. | шт. | 1 | [6 empty] | 1441815344 | 1 | СН-2012 | 0 |  | 4 | 0 | Подрядные работы, гл. 1-5,7 | работа |  |  |  | 0 | 481.87 | 4.09 | 0 | 0 | 477.78 | 0.72 | 0 | 0 | [17 empty] | 0 | 0 | 0 |  |  |  |  | 70 | 10 |  |  |  |  | 0 |  | 857888775 | 2 | 1 | -2 | 0 | 0 | 0 | 1728.19 | 0 | 0 | 1728.19 |  | 0 | 3 | 0 |  | 0 | 1 | 0 | 0 | 0 | 0 |  | 0
17 | 1 |  | 232 |  | 1.22-2201-67-1/1 | Технический осмотр блока питания типа БРП-12-01Л | шт. | 2 | 0 | 2 |  |  |  | 842.82 | 46.5 | 0 | 0 | 796.32 | 0 | 1.2 | 0 | 0 | 557.42 | 79.63 |  | -1 | 421.41 | 23.25 | 0 | 0 | 398.16 | 0 | 0.6 | 0 | 0 | 140.47 | 7.75 | 0 | 0 | 132.72 | 0 | 0.2 | 0 | 0 | 70 | 10 | 1 | 1 |  |  | 1 | 1 | 1 | 1 |  |  |  |  | 0 | 4 | СН-2012.1 Выпуск № 5 (в текущих ценах по состоянию на 01.10.2025 г.). 1.22-2201-67-1/1 |  |  | 0 | 0 |  | 0 | 1 | 0 | 1 | 1 | 1 | 1 | 1 | 1 |  | 70 | 10 |  |  |  | 0 | 0 | 0 | [5 empty] | 0 |  | 0 | 842.82 | 23.25 | 0 | 0 | 398.16 | 0 | 0.6 | 0 | 0 | 557.424 | 79.632 |  |  |  | )*3 | )*3 | )*3 | )*3 |  | )*3 | )*3 |  |  |  | 0 | 0 | 1 | 1 |  |  |  | 16987630 | шт. | шт. | 1 | [6 empty] | 1441815344 | 1 | СН-2012 | 0 |  | 4 | 0 | Подрядные работы, гл. 1-5,7 | работа |  |  |  | 1024 | 140.47 | 7.75 | 0 | 0 | 132.72 | 0.2 | 0 | 0 | [17 empty] | 0 | 0 | 0 |  |  |  |  | 70 | 10 |  |  |  |  | 0 |  | 1040557616 | 2 | 1 | -2 | 0 | 0 | 0 | 1479.87 | 0 | 0 | 1479.87 |  | 0 | 3 | 0 |  | 0 | 1 | 0 | 0 | 0 | 0 |  | 0
17 | 1 |  | 235 |  | 1.21-2203-23-2/1 | Техническое обслуживание понижающих трансформаторов мощностью 1,6-2,5 кВА | шт. | 1 | 0 | 1 |  |  |  | 466.88 | 17.12 | 0 | 0 | 449.76 | 0 | 0.8 | 0 | 0 | 314.83 | 44.98 |  | -1 | 466.88 | 17.12 | 0 | 0 | 449.76 | 0 | 0.8 | 0 | 0 | 116.72 | 4.28 | 0 | 0 | 112.44 | 0 | 0.2 | 0 | 0 | 70 | 10 | 1 | 1 |  |  | 1 | 1 | 1 | 1 |  |  |  |  | 0 | 4 | СН-2012.1 Выпуск № 5 (в текущих ценах по состоянию на 01.10.2025 г.). 1.21-2203-23-2/1 |  |  | 0 | 0 |  | 0 | 1 | 0 | 1 | 1 | 1 | 1 | 1 | 1 |  | 70 | 10 |  |  |  | 0 | 0 | 0 | [5 empty] | 0 |  | 0 | 466.88 | 17.12 | 0 | 0 | 449.76 | 0 | 0.8 | 0 | 0 | 314.832 | 44.976 |  |  |  | )*4 | )*4 | )*4 | )*4 |  | )*4 | )*4 |  |  |  | 0 | 0 | 1 | 1 |  |  |  | 16987630 | шт. | шт. | 1 | [6 empty] | 1441815344 | 1 | СН-2012 | 0 |  | 4 | 0 | Подрядные работы, гл. 1-5,7 | работа |  |  |  | 1311744 | 116.72 | 4.28 | 0 | 0 | 112.44 | 0.2 | 0 | 0 | [17 empty] | 0 | 0 | 0 |  |  |  |  | 70 | 10 |  |  |  |  | 0 |  | -778658898 | 2 | 1 | -2 | 0 | 0 | 0 | 826.69 | 0 | 0 | 826.69 |  | 0 | 3 | 0 |  | 0 | 1 | 0 | 0 | 0 | 0 |  | 0
17 | 1 |  | 236 | 15 | 1.23-2303-23-6/1 | Техническое обслуживание систем автоматики и диспетчеризации вентиляции - обслуживание модулей расширения | камера | 4 | 0 | 4 |  |  |  | 5352.8 | 0 | 0 | 0 | 5352.8 | 0 | 7.04 | 0 | 0 | 3746.96 | 535.28 |  | 1470237728 | 1338.2 | 0 | 0 | 0 | 1338.2 | 0 | 1.76 | 0 | 0 | 334.55 | 0 | 0 | 0 | 334.55 | 0 | 0.44 | 0 | 0 | 70 | 10 | 1 | 1 |  |  | 1 | 1 | 1 | 1 |  |  |  |  | 0 | 4 | СН-2012.1 Выпуск № 5 (в текущих ценах по состоянию на 01.10.2025 г.). 1.23-2303-23-6/1 |  |  | 0 | 0 |  | 0 | 1 | 0 | 1 | 1 | 1 | 1 | 1 | 1 |  | 70 | 10 |  |  |  | 0 | 0 | 0 | [5 empty] | 0 |  | 0 | 5352.8 | 0 | 0 | 0 | 1338.2 | 0 | 1.76 | 0 | 0 | 3746.96 | 535.28 |  |  |  | )*4 | )*4 | )*4 | )*4 |  | )*4 | )*4 |  |  |  | 0 | 0 | 1 | 1 |  |  |  | 1013 | камера | камера | 1 | [6 empty] | 1441815344 | 1 | СН-2012 | 0 |  | 4 | 0 | Подрядные работы, гл. 1-5,7 | работа |  |  |  | 0 | 334.55 | 0 | 0 | 0 | 334.55 | 0.44 | 0 | 0 | [17 empty] | 0 | 0 | 0 |  |  |  |  | 70 | 10 |  |  |  |  | 0 |  | 2100954216 | 2 | 1 | -2 | 0 | 0 | 0 | 9635.04 | 0 | 0 | 9635.04 |  | 0 | 3 | 0 |  | 0 | 1 | 0 | 0 | 0 | 0 |  | 0
17 | 1 |  | 241 | 16 | 3.1-2203-11-1/1 | Техническое обслуживание коммутатора 8-зонного "RU8020" / (прим) | шт. | 1 | 0 | 1 |  |  |  | 1055.15 | 1.01 | 195.45 | 123.93 | 858.69 | 0 | 1.21 | 0 | 0 | 601.08 | 85.87 |  | 1470237728 | 1055.15 | 1.01 | 195.45 | 123.93 | 858.69 | 0 | 1.21 | 0 | 0 | 1055.15 | 1.01 | 195.45 | 123.93 | 858.69 | 0 | 1.21 | 0 | 0 | 70 | 10 | 1 | 1 |  |  | 1 | 1 | 1 | 1 |  |  |  |  | 0 | 4 | СН-2012.3 Выпуск № 5 (в текущих ценах по состоянию на 01.10.2025 г.). 3.1-2203-11-1/1 |  |  | 0 | 0 |  | 0 | 1 | 0 | 1 | 1 | 1 | 1 | 1 | 1 |  | 70 | 10 |  |  |  | 0 | 0 | 0 | [5 empty] | 0 |  | 0 | 1055.15 | 1.01 | 195.45 | 123.93 | 858.69 | 0 | 1.21 | 0 | 0 | 601.083 | 85.869 | [13 empty] | 0 | 0 | 1 | 1 |  |  |  | 16987630 | шт. | шт. | 1 | [6 empty] | 1441815344 | 1 | СН-2012 | 0 |  | 4 | 0 | Подрядные работы, гл. 1-5,7 | работа |  |  |  | 0 | 1055.15 | 1.01 | 195.45 | 123.93 | 858.69 | 1.21 | 0 | 0 | [17 empty] | 0 | 0 | 0 |  |  |  |  | 70 | 10 |  |  |  |  | 0 |  | 1834787670 | 2 | 1 | -2 | 0 | 133.84 | 0 | 1875.94 | 0 | 0 | 1875.94 |  | 0 | 3 | 0 |  | 0 | 1 | 0 | 0 | 0 | 0 |  | 0
17 | 1 |  | 246 |  | 3.1-2201-11-1/1 | Технический осмотр коммутатора 8-зонного "RU8020" / (прим) | шт. | 1 | 0 | 1 |  |  |  | 631.26 | 3.03 | 117.27 | 74.37 | 510.96 | 0 | 0.72 | 0 | 0 | 357.67 | 51.1 |  | -1 | 631.26 | 3.03 | 117.27 | 74.37 | 510.96 | 0 | 0.72 | 0 | 0 | 210.42 | 1.01 | 39.09 | 24.79 | 170.32 | 0 | 0.24 | 0 | 0 | 70 | 10 | 1 | 1 |  |  | 1 | 1 | 1 | 1 |  |  |  |  | 0 | 4 | СН-2012.3 Выпуск № 5 (в текущих ценах по состоянию на 01.10.2025 г.). 3.1-2201-11-1/1 |  |  | 0 | 0 |  | 0 | 1 | 0 | 1 | 1 | 1 | 1 | 1 | 1 |  | 70 | 10 |  |  |  | 0 | 0 | 0 | [5 empty] | 0 |  | 0 | 631.26 | 3.03 | 117.27 | 74.37 | 510.96 | 0 | 0.72 | 0 | 0 | 357.672 | 51.096 |  |  |  | )*3 | )*3 | )*3 | )*3 |  | )*3 | )*3 |  |  |  | 0 | 0 | 1 | 1 |  |  |  | 16987630 | шт. | шт. | 1 | [6 empty] | 1441815344 | 1 | СН-2012 | 0 |  | 4 | 0 | Подрядные работы, гл. 1-5,7 | работа |  |  |  | 1024 | 210.42 | 1.01 | 39.09 | 24.79 | 170.32 | 0.24 | 0 | 0 | [17 empty] | 0 | 0 | 0 |  |  |  |  | 70 | 10 |  |  |  |  | 0 |  | -2005575399 | 2 | 1 | -2 | 0 | 80.32 | 0 | 1120.35 | 0 | 0 | 1120.35 |  | 0 | 3 | 0 |  | 0 | 1 | 0 | 0 | 0 | 0 |  | 0
17 | 1 |  | 247 | 17 | 1.21-2203-20-5/1 | Техническое обслуживание силовых преобразователей, преобразователь частоты | шт. | 4 | 0 | 4 |  |  |  | 90976.24 | 0 | 0 | 0 | 90976.24 | 0 | 109.68 | 0 | 0 | 63683.37 | 9097.62 |  | 1470237728 | 22744.06 | 0 | 0 | 0 | 22744.06 | 0 | 27.42 | 0 | 0 | 11372.03 | 0 | 0 | 0 | 11372.03 | 0 | 13.71 | 0 | 0 | 70 | 10 | 1 | 1 |  |  | 1 | 1 | 1 | 1 |  |  |  |  | 0 | 4 | СН-2012.1 Выпуск № 5 (в текущих ценах по состоянию на 01.10.2025 г.). 1.21-2203-20-5/1 |  |  | 0 | 0 |  | 0 | 1 | 0 | 1 | 1 | 1 | 1 | 1 | 1 |  | 70 | 10 |  |  |  | 0 | 0 | 0 | [5 empty] | 0 |  | 0 | 90976.24 | 0 | 0 | 0 | 22744.06 | 0 | 27.42 | 0 | 0 | 63683.368 | 9097.624 |  |  |  | )*2 | )*2 | )*2 | )*2 |  | )*2 | )*2 |  |  |  | 0 | 0 | 1 | 1 |  |  |  | 16987630 | шт. | шт. | 1 | [6 empty] | 1441815344 | 1 | СН-2012 | 0 |  | 4 | 0 | Подрядные работы, гл. 1-5,7 | работа |  |  |  | 0 | 11372.03 | 0 | 0 | 0 | 11372.03 | 13.71 | 0 | 0 | [17 empty] | 0 | 0 | 0 |  |  |  |  | 70 | 10 |  |  |  |  | 0 |  | 679671312 | 2 | 1 | -2 | 0 | 0 | 0 | 163757.23 | 0 | 0 | 163757.23 |  | 0 | 3 | 0 |  | 0 | 1 | 0 | 0 | 0 | 0 |  | 0
17 | 1 |  | 251 | 18 | 1.23-2303-6-1/1 | Техническое обслуживание термопреобразователя сопротивления с унифицированным выходным сигналом | шт. | 7 | 0 | 7 |  |  |  | 4952.92 | 283.36 | 0 | 0 | 4669.56 | 0 | 6.58 | 0 | 0 | 3268.69 | 466.96 |  | 1470237728 | 707.56 | 40.48 | 0 | 0 | 667.08 | 0 | 0.94 | 0 | 0 | 353.78 | 20.24 | 0 | 0 | 333.54 | 0 | 0.47 | 0 | 0 | 70 | 10 | 1 | 1 |  |  | 1 | 1 | 1 | 1 |  |  |  |  | 0 | 4 | СН-2012.1 Выпуск № 5 (в текущих ценах по состоянию на 01.10.2025 г.). 1.23-2303-6-1/1 |  |  | 0 | 0 |  | 0 | 1 | 0 | 1 | 1 | 1 | 1 | 1 | 1 |  | 70 | 10 |  |  |  | 0 | 0 | 0 | [5 empty] | 0 |  | 0 | 4952.92 | 40.48 | 0 | 0 | 667.08 | 0 | 0.94 | 0 | 0 | 3268.692 | 466.956 |  |  |  | )*2 | )*2 | )*2 | )*2 |  | )*2 | )*2 |  |  |  | 0 | 0 | 1 | 1 |  |  |  | 16987630 | шт. | шт. | 1 | [6 empty] | 1441815344 | 1 | СН-2012 | 0 |  | 4 | 0 | Подрядные работы, гл. 1-5,7 | работа |  |  |  | 0 | 353.78 | 20.24 | 0 | 0 | 333.54 | 0.47 | 0 | 0 | [17 empty] | 0 | 0 | 0 |  |  |  |  | 70 | 10 |  |  |  |  | 0 |  | -1204453859 | 2 | 1 | -2 | 0 | 0 | 0 | 8688.57 | 0 | 0 | 8688.57 |  | 0 | 3 | 0 |  | 0 | 1 | 0 | 0 | 0 | 0 |  | 0
17 | 1 |  | 254 | 19 | 1.23-2103-27-1/1 | Техническое обслуживание преобразователя давления МТ100 и аналогов | 10 шт. | 0.6 | 0 | 0.6 |  |  |  | 10665.77 | 20.87 | 0 | 0 | 10644.9 | 0 | 15 | 0 | 0 | 7451.43 | 1064.49 |  | 1470237728 | 17776.28 | 34.78 | 0 | 0 | 17741.5 | 0 | 25 | 0 | 0 | 8888.14 | 17.39 | 0 | 0 | 8870.75 | 0 | 12.5 | 0 | 0 | 70 | 10 | 1 | 1 |  |  | 1 | 1 | 1 | 1 |  |  |  |  | 0 | 4 | СН-2012.1 Выпуск № 5 (в текущих ценах по состоянию на 01.10.2025 г.). 1.23-2103-27-1/1 |  |  | 0 | 0 |  | 0 | 1 | 0 | 1 | 1 | 1 | 1 | 1 | 1 |  | 70 | 10 |  |  |  | 0 | 0 | 0 | [5 empty] | 0 |  | 0 | 10665.77 | 34.78 | 0 | 0 | 17741.5 | 0 | 25 | 0 | 0 | 7451.43 | 1064.49 |  |  |  | )*2 | )*2 | )*2 | )*2 |  | )*2 | )*2 |  |  |  | 0 | 0 | 1 | 1 |  |  |  | 16987630 | 10 шт. | 10 шт. | 10 | [6 empty] | 1441815344 | 1 | СН-2012 | 0 |  | 4 | 0 | Подрядные работы, гл. 1-5,7 | работа |  |  |  | 0 | 8888.14 | 17.39 | 0 | 0 | 8870.75 | 12.5 | 0 | 0 | [17 empty] | 0 | 0 | 0 |  |  |  |  | 70 | 10 |  |  |  |  | 0 |  | 1857006097 | 2 | 1 | -2 | 0 | 0 | 0 | 19181.69 | 0 | 0 | 19181.69 |  | 0 | 3 | 0 |  | 0 | 1 | 0 | 0 | 0 | 0 |  | 0
17 | 1 |  | 256 | 20 | 1.23-2303-19-1/1 | Техническое обслуживание шкафа блока автоматики ЩАИТП | шт. | 2 | 0 | 2 |  |  |  | 1216.64 | 0.16 | 0 | 0 | 1216.48 | 0 | 2.4 | 0 | 0 | 851.54 | 121.65 |  | 1470237728 | 608.32 | 0.08 | 0 | 0 | 608.24 | 0 | 1.2 | 0 | 0 | 152.08 | 0.02 | 0 | 0 | 152.06 | 0 | 0.3 | 0 | 0 | 70 | 10 | 1 | 1 |  |  | 1 | 1 | 1 | 1 |  |  |  |  | 0 | 4 | СН-2012.1 Выпуск № 5 (в текущих ценах по состоянию на 01.10.2025 г.). 1.23-2303-19-1/1 |  |  | 0 | 0 |  | 0 | 1 | 0 | 1 | 1 | 1 | 1 | 1 | 1 |  | 70 | 10 |  |  |  | 0 | 0 | 0 | [5 empty] | 0 |  | 0 | 1216.64 | 0.08 | 0 | 0 | 608.24 | 0 | 1.2 | 0 | 0 | 851.536 | 121.648 |  |  |  | )*4 | )*4 | )*4 | )*4 |  | )*4 | )*4 |  |  |  | 0 | 0 | 1 | 1 |  |  |  | 16987630 | шт. | шт. | 1 | [6 empty] | 1441815344 | 1 | СН-2012 | 0 |  | 4 | 0 | Подрядные работы, гл. 1-5,7 | работа |  |  |  | 0 | 152.08 | 0.02 | 0 | 0 | 152.06 | 0.3 | 0 | 0 | [17 empty] | 0 | 0 | 0 |  |  |  |  | 70 | 10 |  |  |  |  | 0 |  | 52378466 | 2 | 1 | -2 | 0 | 0 | 0 | 2189.83 | 0 | 0 | 2189.83 |  | 0 | 3 | 0 |  | 0 | 1 | 0 | 0 | 0 | 0 |  | 0
51 | 1 | 5 | 390 |  | Новый подраздел | Автоматизация ИТП | 0 | [6 empty] | 134022.23 | 427.04 | 195.45 | 123.93 | 133399.74 | 0 | 173.914 | 0 | 0 | 93379.82 | 13339.98 |  |  | 134022.23 | 427.04 | 195.45 | 123.93 | 133399.74 | 0 | 173.914 | 0 | 0 | 93379.82 | 13339.98 |  |  | 0 | 0 | 0 | 240875.87 | 0 | 0 | 240875.87 | 427.04 | 427.04 | 0 | 427.04 | 0 | 0 | 0 | 0 | 0 | [19 empty] | 0 | 0 | 0 | 240875.87 | 0 | 0 | 240875.87 | 427.04 | 427.04 | 0 | 427.04 | 0 | 0 | 0 | 0 | 0 | [114 empty] | 0
50 | 0 | 0 | 1 | 201 | 134022.23 | ПЗ | Прямые затраты |  |  | 201 | 1 | 3 |  | 2 | [7 empty] | 134022.23 | 1 | 134022.23
50 | 0 | 0 | 1 | 202 | 427.04 | СтМатОб | Стоимость материальных ресурсов (всего) |  |  | 202 | 2 | 3 |  | 2 | [7 empty] | 427.04 | 1 | 427.04
50 | 0 | 0 | 1 | 222 | 0 | СтМатОбЗак | Стоимость материалов и оборудования заказчика |  |  | 222 | 3 | 3 |  | 2 | [7 empty] | 0 | 1 | 0
50 | 0 | 0 | 1 | 225 | 427.04 | СтМатОбПод | Стоимость материалов и оборудования подрядчика |  |  | 225 | 4 | 3 |  | 2 | [7 empty] | 427.04 | 1 | 427.04
50 | 0 | 0 | 1 | 226 | 427.04 | СтМат | Стоимость материалов (всего) |  |  | 226 | 5 | 3 |  | 2 | [7 empty] | 427.04 | 1 | 427.04
50 | 0 | 0 | 1 | 227 | 0 | СтМатЗак | Стоимость материалов заказчика |  |  | 227 | 6 | 3 |  | 2 | [7 empty] | 0 | 1 | 0
50 | 0 | 0 | 1 | 228 | 427.04 | СтМатПод | Стоимость материалов подрядчика |  |  | 228 | 7 | 3 |  | 2 | [7 empty] | 427.04 | 1 | 427.04
50 | 0 | 0 | 1 | 216 | 0 | Оборуд | Стоимость оборудования (всего) |  |  | 216 | 8 | 3 |  | 2 | [7 empty] | 0 | 1 | 0
50 | 0 | 0 | 1 | 223 | 0 | ОборудЗак | Стоимость оборудования заказчика |  |  | 223 | 9 | 3 |  | 2 | [7 empty] | 0 | 1 | 0
50 | 0 | 0 | 1 | 229 | 0 | ОборудПод | Стоимость оборудования подрядчика |  |  | 229 | 10 | 3 |  | 2 | [7 empty] | 0 | 1 | 0
50 | 0 | 0 | 1 | 203 | 195.45 | ЭММ | Эксплуатация машин |  |  | 203 | 11 | 3 |  | 2 | [7 empty] | 195.45 | 1 | 195.45
50 | 0 | 0 | 1 | 231 | 0 | ЭММсНРиСП | Эксплуатация машин по ТСН-2001.16 |  |  | 231 | 12 | 3 |  | 2 | [7 empty] | 0 | 1 | 0
50 | 0 | 0 | 1 | 204 | 123.93 | ЗПМ | ЗП машинистов |  |  | 204 | 13 | 3 |  | 2 | [7 empty] | 123.93 | 1 | 123.93
50 | 0 | 0 | 1 | 205 | 133399.74 | ОЗП | Основная ЗП рабочих |  |  | 205 | 14 | 3 |  | 2 | [7 empty] | 133399.74 | 1 | 133399.74
50 | 0 | 0 | 1 | 232 | 0 | ОЗПсНРиСП | Основная ЗП рабочих по ТСН-2001.16 |  |  | 232 | 15 | 3 |  | 2 | [7 empty] | 0 | 1 | 0
50 | 0 | 0 | 1 | 214 | 0 | Строит | Строительные работы с НР и СП |  |  | 214 | 16 | 3 |  | 2 | [7 empty] | 0 | 1 | 0
50 | 0 | 0 | 1 | 215 | 0 | Монтаж | Монтажные работы с НР и СП |  |  | 215 | 17 | 3 |  | 2 | [7 empty] | 0 | 1 | 0
50 | 0 | 0 | 1 | 217 | 240875.87 | Прочие | Прочие работы с НР и СП |  |  | 217 | 18 | 3 |  | 2 | [7 empty] | 240875.87 | 1 | 240875.87
50 | 0 | 0 | 1 | 230 | 0 | ПрочиеЗатр | Прочие затраты по ТСН-2001.16 |  |  | 230 | 19 | 3 |  | 2 | [7 empty] | 0 | 1 | 0
50 | 0 | 0 | 1 | 206 | 0 | ВозврМат | Возврат материалов |  |  | 206 | 20 | 3 |  | 2 | [7 empty] | 0 | 1 | 0
50 | 0 | 0 | 1 | 207 | 173.914 | ТрудСтр | Трудозатраты строителей |  |  | 207 | 21 | 3 |  | -1 | [7 empty] | 173.914 | 1 | 173.914
50 | 0 | 0 | 1 | 208 | 0 | ТрудМаш | Трудозатраты машинистов |  |  | 208 | 22 | 3 |  | -1 | [7 empty] | 0 | 1 | 0
50 | 0 | 0 | 1 | 209 | 0 | ТранспМат | Транспорт материалов |  |  | 209 | 23 | 3 |  | 2 | [7 empty] | 0 | 1 | 0
50 | 0 | 0 | 1 | 233 | 0 | Перевозка | Перевозка грузов |  |  | 233 | 24 | 3 |  | 2 | [7 empty] | 0 | 1 | 0
50 | 0 | 0 | 1 | 210 | 93379.82 | НР | Накладные расходы |  |  | 210 | 25 | 3 |  | 2 | [7 empty] | 93379.82 | 1 | 93379.82
50 | 0 | 0 | 1 | 211 | 13339.98 | СмПриб | Сметная прибыль |  |  | 211 | 26 | 3 |  | 2 | [7 empty] | 13339.98 | 1 | 13339.98
50 | 0 | 0 | 1 | 224 | 240875.87 | Всего | Всего с НР и СП |  |  | 224 | 27 | 3 |  | 2 | [7 empty] | 240875.87 | 1 | 240875.87
51 | 1 | 4 | 337 |  | Новый раздел | ИТП | 0 | [6 empty] | 162240.89 | 678.16 | 3322.65 | 2106.81 | 158240.08 | 0 | 206.7325 | 0 | 0 | 110768.05 | 15824.02 | [15 empty] | 0 | 0 | 0 | 291108.31 | 0 | 0 | 291108.31 | 678.16 | 678.16 | 0 | 678.16 | 0 | 0 | 0 | 0 | 0 | [149 empty] | 0
50 | 0 | 0 | 1 | 201 | 162240.89 | ПЗ | Прямые затраты |  |  | 201 | 1 | 3 |  | 2 | [7 empty] | 162240.89 | 1 | 162240.89
50 | 0 | 0 | 1 | 202 | 678.16 | СтМатОб | Стоимость материальных ресурсов (всего) |  |  | 202 | 2 | 3 |  | 2 | [7 empty] | 678.16 | 1 | 678.16
50 | 0 | 0 | 1 | 222 | 0 | СтМатОбЗак | Стоимость материалов и оборудования заказчика |  |  | 222 | 3 | 3 |  | 2 | [7 empty] | 0 | 1 | 0
50 | 0 | 0 | 1 | 225 | 678.16 | СтМатОбПод | Стоимость материалов и оборудования подрядчика |  |  | 225 | 4 | 3 |  | 2 | [7 empty] | 678.16 | 1 | 678.16
50 | 0 | 0 | 1 | 226 | 678.16 | СтМат | Стоимость материалов (всего) |  |  | 226 | 5 | 3 |  | 2 | [7 empty] | 678.16 | 1 | 678.16
50 | 0 | 0 | 1 | 227 | 0 | СтМатЗак | Стоимость материалов заказчика |  |  | 227 | 6 | 3 |  | 2 | [7 empty] | 0 | 1 | 0
50 | 0 | 0 | 1 | 228 | 678.16 | СтМатПод | Стоимость материалов подрядчика |  |  | 228 | 7 | 3 |  | 2 | [7 empty] | 678.16 | 1 | 678.16
50 | 0 | 0 | 1 | 216 | 0 | Оборуд | Стоимость оборудования (всего) |  |  | 216 | 8 | 3 |  | 2 | [7 empty] | 0 | 1 | 0
50 | 0 | 0 | 1 | 223 | 0 | ОборудЗак | Стоимость оборудования заказчика |  |  | 223 | 9 | 3 |  | 2 | [7 empty] | 0 | 1 | 0
50 | 0 | 0 | 1 | 229 | 0 | ОборудПод | Стоимость оборудования подрядчика |  |  | 229 | 10 | 3 |  | 2 | [7 empty] | 0 | 1 | 0
50 | 0 | 0 | 1 | 203 | 3322.65 | ЭММ | Эксплуатация машин |  |  | 203 | 11 | 3 |  | 2 | [7 empty] | 3322.65 | 1 | 3322.65
50 | 0 | 0 | 1 | 231 | 0 | ЭММсНРиСП | Эксплуатация машин по ТСН-2001.16 |  |  | 231 | 12 | 3 |  | 2 | [7 empty] | 0 | 1 | 0
50 | 0 | 0 | 1 | 204 | 2106.81 | ЗПМ | ЗП машинистов |  |  | 204 | 13 | 3 |  | 2 | [7 empty] | 2106.81 | 1 | 2106.81
50 | 0 | 0 | 1 | 205 | 158240.08 | ОЗП | Основная ЗП рабочих |  |  | 205 | 14 | 3 |  | 2 | [7 empty] | 158240.08 | 1 | 158240.08
50 | 0 | 0 | 1 | 232 | 0 | ОЗПсНРиСП | Основная ЗП рабочих по ТСН-2001.16 |  |  | 232 | 15 | 3 |  | 2 | [7 empty] | 0 | 1 | 0
50 | 0 | 0 | 1 | 214 | 0 | Строит | Строительные работы с НР и СП |  |  | 214 | 16 | 3 |  | 2 | [7 empty] | 0 | 1 | 0
50 | 0 | 0 | 1 | 215 | 0 | Монтаж | Монтажные работы с НР и СП |  |  | 215 | 17 | 3 |  | 2 | [7 empty] | 0 | 1 | 0
50 | 0 | 0 | 1 | 217 | 291108.31 | Прочие | Прочие работы с НР и СП |  |  | 217 | 18 | 3 |  | 2 | [7 empty] | 291108.31 | 1 | 291108.31
50 | 0 | 0 | 1 | 230 | 0 | ПрочиеЗатр | Прочие затраты по ТСН-2001.16 |  |  | 230 | 19 | 3 |  | 2 | [7 empty] | 0 | 1 | 0
50 | 0 | 0 | 1 | 206 | 0 | ВозврМат | Возврат материалов |  |  | 206 | 20 | 3 |  | 2 | [7 empty] | 0 | 1 | 0
50 | 0 | 0 | 1 | 207 | 206.7325 | ТрудСтр | Трудозатраты строителей |  |  | 207 | 21 | 3 |  | -1 | [7 empty] | 206.7325 | 1 | 206.7325
50 | 0 | 0 | 1 | 208 | 0 | ТрудМаш | Трудозатраты машинистов |  |  | 208 | 22 | 3 |  | -1 | [7 empty] | 0 | 1 | 0
50 | 0 | 0 | 1 | 209 | 0 | ТранспМат | Транспорт материалов |  |  | 209 | 23 | 3 |  | 2 | [7 empty] | 0 | 1 | 0
50 | 0 | 0 | 1 | 233 | 0 | Перевозка | Перевозка грузов |  |  | 233 | 24 | 3 |  | 2 | [7 empty] | 0 | 1 | 0
50 | 0 | 0 | 1 | 210 | 110768.05 | НР | Накладные расходы |  |  | 210 | 25 | 3 |  | 2 | [7 empty] | 110768.05 | 1 | 110768.05
50 | 0 | 0 | 1 | 211 | 15824.02 | СмПриб | Сметная прибыль |  |  | 211 | 26 | 3 |  | 2 | [7 empty] | 15824.02 | 1 | 15824.02
50 | 0 | 0 | 1 | 224 | 291108.31 | Всего | Всего с НР и СП |  |  | 224 | 27 | 3 |  | 2 | [7 empty] | 291108.31 | 1 | 291108.31
51 | 1 | 3 | 333 |  | Новая локальная смета | Техническое обслуживание инженерных систем ИТП | 0 | [6 empty] | 162240.89 | 678.16 | 3322.65 | 2106.81 | 158240.08 | 0 | 206.7325 | 0 | 0 | 110768.05 | 15824.02 | [15 empty] | 0 | 0 | 0 | 291108.31 | 0 | 0 | 291108.31 | 678.16 | 678.16 | 0 | 678.16 | 0 | 0 | 0 | 0 | 0 | [149 empty] | 0
50 | 0 | 0 | 1 | 201 | 162240.89 | ПЗ | Прямые затраты |  |  | 201 | 1 | 3 |  | 2 | [7 empty] | 162240.89 | 1 | 162240.89
50 | 0 | 0 | 1 | 202 | 678.16 | СтМатОб | Стоимость материальных ресурсов (всего) |  |  | 202 | 2 | 3 |  | 2 | [7 empty] | 678.16 | 1 | 678.16
50 | 0 | 0 | 1 | 222 | 0 | СтМатОбЗак | Стоимость материалов и оборудования заказчика |  |  | 222 | 3 | 3 |  | 2 | [7 empty] | 0 | 1 | 0
50 | 0 | 0 | 1 | 225 | 678.16 | СтМатОбПод | Стоимость материалов и оборудования подрядчика |  |  | 225 | 4 | 3 |  | 2 | [7 empty] | 678.16 | 1 | 678.16
50 | 0 | 0 | 1 | 226 | 678.16 | СтМат | Стоимость материалов (всего) |  |  | 226 | 5 | 3 |  | 2 | [7 empty] | 678.16 | 1 | 678.16
50 | 0 | 0 | 1 | 227 | 0 | СтМатЗак | Стоимость материалов заказчика |  |  | 227 | 6 | 3 |  | 2 | [7 empty] | 0 | 1 | 0
50 | 0 | 0 | 1 | 228 | 678.16 | СтМатПод | Стоимость материалов подрядчика |  |  | 228 | 7 | 3 |  | 2 | [7 empty] | 678.16 | 1 | 678.16
50 | 0 | 0 | 1 | 216 | 0 | Оборуд | Стоимость оборудования (всего) |  |  | 216 | 8 | 3 |  | 2 | [7 empty] | 0 | 1 | 0
50 | 0 | 0 | 1 | 223 | 0 | ОборудЗак | Стоимость оборудования заказчика |  |  | 223 | 9 | 3 |  | 2 | [7 empty] | 0 | 1 | 0
50 | 0 | 0 | 1 | 229 | 0 | ОборудПод | Стоимость оборудования подрядчика |  |  | 229 | 10 | 3 |  | 2 | [7 empty] | 0 | 1 | 0
50 | 0 | 0 | 1 | 203 | 3322.65 | ЭММ | Эксплуатация машин |  |  | 203 | 11 | 3 |  | 2 | [7 empty] | 3322.65 | 1 | 3322.65
50 | 0 | 0 | 1 | 231 | 0 | ЭММсНРиСП | Эксплуатация машин по ТСН-2001.16 |  |  | 231 | 12 | 3 |  | 2 | [7 empty] | 0 | 1 | 0
50 | 0 | 0 | 1 | 204 | 2106.81 | ЗПМ | ЗП машинистов |  |  | 204 | 13 | 3 |  | 2 | [7 empty] | 2106.81 | 1 | 2106.81
50 | 0 | 0 | 1 | 205 | 158240.08 | ОЗП | Основная ЗП рабочих |  |  | 205 | 14 | 3 |  | 2 | [7 empty] | 158240.08 | 1 | 158240.08
50 | 0 | 0 | 1 | 232 | 0 | ОЗПсНРиСП | Основная ЗП рабочих по ТСН-2001.16 |  |  | 232 | 15 | 3 |  | 2 | [7 empty] | 0 | 1 | 0
50 | 0 | 0 | 1 | 214 | 0 | Строит | Строительные работы с НР и СП |  |  | 214 | 16 | 3 |  | 2 | [7 empty] | 0 | 1 | 0
50 | 0 | 0 | 1 | 215 | 0 | Монтаж | Монтажные работы с НР и СП |  |  | 215 | 17 | 3 |  | 2 | [7 empty] | 0 | 1 | 0
50 | 0 | 0 | 1 | 217 | 291108.31 | Прочие | Прочие работы с НР и СП |  |  | 217 | 18 | 3 |  | 2 | [7 empty] | 291108.31 | 1 | 291108.31
50 | 0 | 0 | 1 | 230 | 0 | ПрочиеЗатр | Прочие затраты по ТСН-2001.16 |  |  | 230 | 19 | 3 |  | 2 | [7 empty] | 0 | 1 | 0
50 | 0 | 0 | 1 | 206 | 0 | ВозврМат | Возврат материалов |  |  | 206 | 20 | 3 |  | 2 | [7 empty] | 0 | 1 | 0
50 | 0 | 0 | 1 | 207 | 206.7325 | ТрудСтр | Трудозатраты строителей |  |  | 207 | 21 | 3 |  | -1 | [7 empty] | 206.7325 | 1 | 206.7325
50 | 0 | 0 | 1 | 208 | 0 | ТрудМаш | Трудозатраты машинистов |  |  | 208 | 22 | 3 |  | -1 | [7 empty] | 0 | 1 | 0
50 | 0 | 0 | 1 | 209 | 0 | ТранспМат | Транспорт материалов |  |  | 209 | 23 | 3 |  | 2 | [7 empty] | 0 | 1 | 0
50 | 0 | 0 | 1 | 233 | 0 | Перевозка | Перевозка грузов |  |  | 233 | 24 | 3 |  | 2 | [7 empty] | 0 | 1 | 0
50 | 0 | 0 | 1 | 210 | 110768.05 | НР | Накладные расходы |  |  | 210 | 25 | 3 |  | 2 | [7 empty] | 110768.05 | 1 | 110768.05
50 | 0 | 0 | 1 | 211 | 15824.02 | СмПриб | Сметная прибыль |  |  | 211 | 26 | 3 |  | 2 | [7 empty] | 15824.02 | 1 | 15824.02
50 | 0 | 0 | 1 | 224 | 291108.31 | Всего | Всего с НР и СП |  |  | 224 | 27 | 3 |  | 2 | [7 empty] | 291108.31 | 1 | 291108.31
3 | 1 |  | 624 |  | Новая локальная смета | Техническое обслуживание вентиляции |  | 0 |  | 0 | Новая локальная смета | [6 empty] | 0 |  |  | 0 | [53 empty] | 0 | [7 empty] | 0 | 0
52 | 1 | 3 | 503 | 0 | Новая локальная смета | Техническое обслуживание вентиляции | [7 empty] | 34992.96 | 144.64 | 23.84 | 0.32 | 34824.48 | 0 | 52.48 | 0 | 0 | 24377.13 | 3482.46 | 0 | 0 | 0 | 0 | 0 | 0 | 0 | 0 | 0 | 0 | 0 | 0 | 0 | 0 | 0 | 0 | 0 | 0 | 62852.9 | 0 | 0 | 62852.9 | 144.64 | 144.64 | 0 | 144.64 | 0 | 0 | 0 | 0 | 0 | 0 | 0 | 0 | 0 | 0 | 0 | 0 | 0 | 0 | 0 | 0 | 0 | 0 | 0 | 0 | 0 | 0 | 0 | 0 | 0 | 0 | 0 | 0 | 0 | 0 | 0 | 0 | 0 | 0 | 0 | 0 | 0 | 0 | 0 | 0 | 0 | 0 | 0 | 0 | 0 | 0 | 0 | 0 | 0 | 0 | 0 | 0 | 0 | 0 | 0 | 0 | 0 | 0 | 0 | 0 | 0 | 0 | 0 | 0 | 0 | 0 | 0 | 0 | 0 | 0 | 0 | 0 | 0 | 0 | 0 | 0 | 0 | 0 | 0 | 0 | 0 | 0 | 0 | 0 | 0 | 0 | 0 | 0 | 0 | 0 | 0 | 0 | 0 | 0 | 0 | 0 | 0 | 0 | 0 | 0 | 0 | 0 | 0 | 0 | 0 | 0 | 0 | 0 | 0 | 0 | 0 | 0 | 0 | 0 | 0 | 0 | 0 | 0 | 0 | 0 | 0 | 0 | 0 | 0 | 0 | 0 | 0 | 0 | 0 | 0 | 0 | 0 | 0 | 0 | 0 | 0 | 0 | 0 | 0 | 0 | 0 | 0 | 0 | 0 | 0 | 0 | 0 | 0 | 0 | 0 | 0 | 0 | 0 | 0 | 0
4 | 1 |  | 594 |  | Новый раздел | Вентиляция |  | 0 |  | 0 | [7 empty] | 0 |  |  | 0 | [53 empty] | 0 | [11 empty] | 0
52 | 1 | 4 | 507 | 0 | Новый раздел | Вентиляция | [7 empty] | 34992.96 | 144.64 | 23.84 | 0.32 | 34824.48 | 0 | 52.48 | 0 | 0 | 24377.13 | 3482.46 | 0 | 0 | 0 | 0 | 0 | 0 | 0 | 0 | 0 | 0 | 0 | 0 | 0 | 0 | 0 | 0 | 0 | 0 | 62852.9 | 0 | 0 | 62852.9 | 144.64 | 144.64 | 0 | 144.64 | 0 | 0 | 0 | 0 | 0 | 0 | 0 | 0 | 0 | 0 | 0 | 0 | 0 | 0 | 0 | 0 | 0 | 0 | 0 | 0 | 0 | 0 | 0 | 0 | 0 | 0 | 0 | 0 | 0 | 0 | 0 | 0 | 0 | 0 | 0 | 0 | 0 | 0 | 0 | 0 | 0 | 0 | 0 | 0 | 0 | 0 | 0 | 0 | 0 | 0 | 0 | 0 | 0 | 0 | 0 | 0 | 0 | 0 | 0 | 0 | 0 | 0 | 0 | 0 | 0 | 0 | 0 | 0 | 0 | 0 | 0 | 0 | 0 | 0 | 0 | 0 | 0 | 0 | 0 | 0 | 0 | 0 | 0 | 0 | 0 | 0 | 0 | 0 | 0 | 0 | 0 | 0 | 0 | 0 | 0 | 0 | 0 | 0 | 0 | 0 | 0 | 0 | 0 | 0 | 0 | 0 | 0 | 0 | 0 | 0 | 0 | 0 | 0 | 0 | 0 | 0 | 0 | 0 | 0 | 0 | 0 | 0 | 0 | 0 | 0 | 0 | 0 | 0 | 0 | 0 | 0 | 0 | 0 | 0 | 0 | 0 | 0 | 0 | 0 | 0 | 0 | 0 | 0 | 0 | 0 | 0 | 0 | 0 | 0 | 0 | 0 | 0 | 0 | 0 | 0
5 | 1 |  | 527 |  | Новый подраздел | Общеобменная вентиляция |  | 0 |  | 0 | [7 empty] | 0 |  |  | 0 | [53 empty] | 0 | [11 empty] | 0
52 | 1 | 5 | 511 | 0 | Новый подраздел | Общеобменная вентиляция | [7 empty] | 34992.96 | 144.64 | 23.84 | 0.32 | 34824.48 | 0 | 52.48 | 0 | 0 | 24377.13 | 3482.46 | 0 | 0 | 34992.96 | 144.64 | 23.84 | 0.32 | 34824.48 | 0 | 52.48 | 0 | 0 | 24377.13 | 3482.46 | 0 | 0 | 0 | 0 | 0 | 62852.9 | 0 | 0 | 62852.9 | 144.64 | 144.64 | 0 | 144.64 | 0 | 0 | 0 | 0 | 0 | 0 | 0 | 0 | 0 | 0 | 0 | 0 | 0 | 0 | 0 | 0 | 0 | 0 | 0 | 0 | 0 | 0 | 0 | 0 | 0 | 0 | 0 | 62852.9 | 0 | 0 | 62852.9 | 144.64 | 144.64 | 0 | 144.64 | 0 | 0 | 0 | 0 | 0 | 0 | 0 | 0 | 0 | 0 | 0 | 0 | 0 | 0 | 0 | 0 | 0 | 0 | 0 | 0 | 0 | 0 | 0 | 0 | 0 | 0 | 0 | 0 | 0 | 0 | 0 | 0 | 0 | 0 | 0 | 0 | 0 | 0 | 0 | 0 | 0 | 0 | 0 | 0 | 0 | 0 | 0 | 0 | 0 | 0 | 0 | 0 | 0 | 0 | 0 | 0 | 0 | 0 | 0 | 0 | 0 | 0 | 0 | 0 | 0 | 0 | 0 | 0 | 0 | 0 | 0 | 0 | 0 | 0 | 0 | 0 | 0 | 0 | 0 | 0 | 0 | 0 | 0 | 0 | 0 | 0 | 0 | 0 | 0 | 0 | 0 | 0 | 0 | 0 | 0 | 0 | 0 | 0 | 0 | 0 | 0 | 0 | 0 | 0 | 0 | 0 | 0 | 0 | 0 | 0 | 0 | 0 | 0 | 0 | 0 | 0 | 0 | 0 | 0 | 0
17 | 1 |  | 260 |  | 1.18-2403-16-2/1 | Очистка вытяжных установок производительностью свыше 5000 м3/ч до 20000 м3/ч | установка | 6 | 0 | 6 |  |  |  | 99827.52 | 68.04 | 44578.68 | 28062.24 | 55180.8 | 0 | 90.72 | 0 | 0 | 38626.56 | 5518.08 |  | -1 | 16637.92 | 11.34 | 7429.78 | 4677.04 | 9196.8 | 0 | 15.12 | 0 | 0 | 8318.96 | 5.67 | 3714.89 | 2338.52 | 4598.4 | 0 | 7.56 | 0 | 0 | 70 | 10 | 1 | 1 |  |  | 1 | 1 | 1 | 1 |  |  |  |  | 0 | 4 | СН-2012.1 Выпуск № 5 (в текущих ценах по состоянию на 01.10.2025 г.). 1.18-2403-16-2/1 |  |  | 0 | 0 |  | 0 | 1 | 0 | 1 | 1 | 1 | 1 | 1 | 1 |  | 70 | 10 |  |  |  | 0 | 0 | 0 | [5 empty] | 0 |  | 0 | 99827.52 | 11.34 | 7429.78 | 4677.04 | 9196.8 | 0 | 15.12 | 0 | 0 | 38626.56 | 5518.08 |  |  |  | )*2 | )*2 | )*2 | )*2 |  | )*2 | )*2 |  |  |  | 0 | 0 | 1 | 1 |  |  |  | 1013 | установка | установка | 1 | [6 empty] | 1441815344 | 1 | СН-2012 | 0 |  | 4 | 0 | Подрядные работы, гл. 1-5,7 | работа |  |  |  | 1311744 | 8318.96 | 5.67 | 3714.89 | 2338.52 | 4598.4 | 7.56 | 0 | 0 | [17 empty] | 0 | 0 | 0 |  |  |  |  | 70 | 10 |  |  |  |  | 0 |  | 1801048025 | 2 | 1 | -2 | 0 | 30307.22 | 0 | 174279.38 | 0 | 0 | 174279.38 |  | 0 | 3 | 0 |  | 0 | 1 | 0 | 0 | 0 | 0 |  | 0
17 | 1 |  | 262 |  | 1.18-2403-20-2/1 | Техническое обслуживание вытяжных установок производительностью до 20000 м3/ч - ежемесячное | установка | 2 | 0 | 2 |  |  |  | 3981.96 | 0.52 | 0 | 0 | 3981.44 | 0 | 6 | 0 | 0 | 2787.01 | 398.14 |  | -1 | 1990.98 | 0.26 | 0 | 0 | 1990.72 | 0 | 3 | 0 | 0 | 995.49 | 0.13 | 0 | 0 | 995.36 | 0 | 1.5 | 0 | 0 | 70 | 10 | 1 | 1 |  |  | 1 | 1 | 1 | 1 |  |  |  |  | 0 | 4 | СН-2012.1 Выпуск № 5 (в текущих ценах по состоянию на 01.10.2025 г.). 1.18-2403-20-2/1 |  |  | 0 | 0 |  | 0 | 1 | 0 | 1 | 1 | 1 | 1 | 1 | 1 |  | 70 | 10 |  |  |  | 0 | 0 | 0 | [5 empty] | 0 |  | 0 | 3981.96 | 0.26 | 0 | 0 | 1990.72 | 0 | 3 | 0 | 0 | 2787.008 | 398.144 |  |  |  | )*2 | )*2 | )*2 | )*2 |  | )*2 | )*2 |  |  |  | 0 | 0 | 1 | 1 |  |  |  | 1013 | установка | установка | 1 | [6 empty] | 1441815344 | 1 | СН-2012 | 0 |  | 4 | 0 | Подрядные работы, гл. 1-5,7 | работа |  |  |  | 1024 | 995.49 | 0.13 | 0 | 0 | 995.36 | 1.5 | 0 | 0 | [17 empty] | 0 | 0 | 0 |  |  |  |  | 70 | 10 |  |  |  |  | 0 |  | 1316401234 | 2 | 1 | -2 | 0 | 0 | 0 | 7167.11 | 0 | 0 | 7167.11 |  | 0 | 3 | 0 |  | 0 | 1 | 0 | 0 | 0 | 0 |  | 0
17 | 1 |  | 264 | 1 | 1.18-2403-20-4/1 | Техническое обслуживание вытяжных установок производительностью до 20000 м3/ч - ежеквартальное | установка | 2 | 0 | 2 |  |  |  | 7379.48 | 0.52 | 0 | 0 | 7378.96 | 0 | 11.12 | 0 | 0 | 5165.27 | 737.9 |  | 1470237728 | 3689.74 | 0.26 | 0 | 0 | 3689.48 | 0 | 5.56 | 0 | 0 | 1844.87 | 0.13 | 0 | 0 | 1844.74 | 0 | 2.78 | 0 | 0 | 70 | 10 | 1 | 1 |  |  | 1 | 1 | 1 | 1 |  |  |  |  | 0 | 4 | СН-2012.1 Выпуск № 5 (в текущих ценах по состоянию на 01.10.2025 г.). 1.18-2403-20-4/1 |  |  | 0 | 0 |  | 0 | 1 | 0 | 1 | 1 | 1 | 1 | 1 | 1 |  | 70 | 10 |  |  |  | 0 | 0 | 0 | [5 empty] | 0 |  | 0 | 7379.48 | 0.26 | 0 | 0 | 3689.48 | 0 | 5.56 | 0 | 0 | 5165.272 | 737.896 |  |  |  | )*2 | )*2 | )*2 | )*2 |  | )*2 | )*2 |  |  |  | 0 | 0 | 1 | 1 |  |  |  | 1013 | установка | установка | 1 | [6 empty] | 1441815344 | 1 | СН-2012 | 0 |  | 4 | 0 | Подрядные работы, гл. 1-5,7 | работа |  |  |  | 0 | 1844.87 | 0.13 | 0 | 0 | 1844.74 | 2.78 | 0 | 0 | [17 empty] | 0 | 0 | 0 |  |  |  |  | 70 | 10 |  |  |  |  | 0 |  | -1375426856 | 2 | 1 | -2 | 0 | 0 | 0 | 13282.65 | 0 | 0 | 13282.65 |  | 0 | 3 | 0 |  | 0 | 1 | 0 | 0 | 0 | 0 |  | 0
17 | 1 |  | 267 |  | 1.18-2403-20-6/1 | Техническое обслуживание вытяжных установок производительностью до 20000 м3/ч - годовое | установка | 2 | 0 | 2 |  |  |  | 10603.44 | 12.78 | 0 | 0 | 10590.66 | 0 | 15.96 | 0 | 0 | 7413.46 | 1059.07 |  | -1 | 5301.72 | 6.39 | 0 | 0 | 5295.33 | 0 | 7.98 | 0 | 0 | 5301.72 | 6.39 | 0 | 0 | 5295.33 | 0 | 7.98 | 0 | 0 | 70 | 10 | 1 | 1 |  |  | 1 | 1 | 1 | 1 |  |  |  |  | 0 | 4 | СН-2012.1 Выпуск № 5 (в текущих ценах по состоянию на 01.10.2025 г.). 1.18-2403-20-6/1 |  |  | 0 | 0 |  | 0 | 1 | 0 | 1 | 1 | 1 | 1 | 1 | 1 |  | 70 | 10 |  |  |  | 0 | 0 | 0 | [5 empty] | 0 |  | 0 | 10603.44 | 6.39 | 0 | 0 | 5295.33 | 0 | 7.98 | 0 | 0 | 7413.462 | 1059.066 | [13 empty] | 0 | 0 | 1 | 1 |  |  |  | 1013 | установка | установка | 1 | [6 empty] | 1441815344 | 1 | СН-2012 | 0 |  | 4 | 0 | Подрядные работы, гл. 1-5,7 | работа |  |  |  | 1311744 | 5301.72 | 6.39 | 0 | 0 | 5295.33 | 7.98 | 0 | 0 | [17 empty] | 0 | 0 | 0 |  |  |  |  | 70 | 10 |  |  |  |  | 0 |  | -325709671 | 2 | 1 | -2 | 0 | 0 | 0 | 19075.97 | 0 | 0 | 19075.97 |  | 0 | 3 | 0 |  | 0 | 1 | 0 | 0 | 0 | 0 |  | 0
17 | 1 |  | 270 |  | 1.18-2403-21-2/1 | Техническое обслуживание приточных установок производительностью до 10000 м3/ч - ежемесячное | установка | 4 | 0 | 4 |  |  |  | 10436.24 | 7.52 | 23.84 | 0.32 | 10404.88 | 0 | 15.68 | 0 | 0 | 7283.42 | 1040.49 |  | -1 | 2609.06 | 1.88 | 5.96 | 0.08 | 2601.22 | 0 | 3.92 | 0 | 0 | 1304.53 | 0.94 | 2.98 | 0.04 | 1300.61 | 0 | 1.96 | 0 | 0 | 70 | 10 | 1 | 1 |  |  | 1 | 1 | 1 | 1 |  |  |  |  | 0 | 4 | СН-2012.1 Выпуск № 5 (в текущих ценах по состоянию на 01.10.2025 г.). 1.18-2403-21-2/1 |  |  | 0 | 0 |  | 0 | 1 | 0 | 1 | 1 | 1 | 1 | 1 | 1 |  | 70 | 10 |  |  |  | 0 | 0 | 0 | [5 empty] | 0 |  | 0 | 10436.24 | 1.88 | 5.96 | 0.08 | 2601.22 | 0 | 3.92 | 0 | 0 | 7283.416 | 1040.488 |  |  |  | )*2 | )*2 | )*2 | )*2 |  | )*2 | )*2 |  |  |  | 0 | 0 | 1 | 1 |  |  |  | 1013 | установка | установка | 1 | [6 empty] | 1441815344 | 1 | СН-2012 | 0 |  | 4 | 0 | Подрядные работы, гл. 1-5,7 | работа |  |  |  | 1024 | 1304.53 | 0.94 | 2.98 | 0.04 | 1300.61 | 1.96 | 0 | 0 | [17 empty] | 0 | 0 | 0 |  |  |  |  | 70 | 10 |  |  |  |  | 0 |  | -978389559 | 2 | 1 | -2 | 0 | 0.35 | 0 | 18760.5 | 0 | 0 | 18760.5 |  | 0 | 3 | 0 |  | 0 | 1 | 0 | 0 | 0 | 0 |  | 0
17 | 1 |  | 273 | 2 | 1.18-2403-21-5/1 | Техническое обслуживание приточных установок производительностью до 10000 м3/ч - ежеквартальное | установка | 4 | 0 | 4 |  |  |  | 20234 | 143.6 | 23.84 | 0.32 | 20066.56 | 0 | 30.24 | 0 | 0 | 14046.59 | 2006.66 |  | 1470237728 | 5058.5 | 35.9 | 5.96 | 0.08 | 5016.64 | 0 | 7.56 | 0 | 0 | 2529.25 | 17.95 | 2.98 | 0.04 | 2508.32 | 0 | 3.78 | 0 | 0 | 70 | 10 | 1 | 1 |  |  | 1 | 1 | 1 | 1 |  |  |  |  | 0 | 4 | СН-2012.1 Выпуск № 5 (в текущих ценах по состоянию на 01.10.2025 г.). 1.18-2403-21-5/1 |  |  | 0 | 0 |  | 0 | 1 | 0 | 1 | 1 | 1 | 1 | 1 | 1 |  | 70 | 10 |  |  |  | 0 | 0 | 0 | [5 empty] | 0 |  | 0 | 20234 | 35.9 | 5.96 | 0.08 | 5016.64 | 0 | 7.56 | 0 | 0 | 14046.592 | 2006.656 |  |  |  | )*2 | )*2 | )*2 | )*2 |  | )*2 | )*2 |  |  |  | 0 | 0 | 1 | 1 |  |  |  | 1013 | установка | установка | 1 | [6 empty] | 1441815344 | 1 | СН-2012 | 0 |  | 4 | 0 | Подрядные работы, гл. 1-5,7 | работа |  |  |  | 0 | 2529.25 | 17.95 | 2.98 | 0.04 | 2508.32 | 3.78 | 0 | 0 | [17 empty] | 0 | 0 | 0 |  |  |  |  | 70 | 10 |  |  |  |  | 0 |  | -1927278573 | 2 | 1 | -2 | 0 | 0.35 | 0 | 36287.6 | 0 | 0 | 36287.6 |  | 0 | 3 | 0 |  | 0 | 1 | 0 | 0 | 0 | 0 |  | 0
17 | 1 |  | 277 |  | 1.18-2403-21-8/1 | Техническое обслуживание приточных установок производительностью до 10000 м3/ч - годовое | установка | 4 | 0 | 4 |  |  |  | 25369.92 | 89.8 | 64.28 | 0.88 | 25215.84 | 0 | 38 | 0 | 0 | 17651.09 | 2521.58 |  | -1 | 6342.48 | 22.45 | 16.07 | 0.22 | 6303.96 | 0 | 9.5 | 0 | 0 | 6342.48 | 22.45 | 16.07 | 0.22 | 6303.96 | 0 | 9.5 | 0 | 0 | 70 | 10 | 1 | 1 |  |  | 1 | 1 | 1 | 1 |  |  |  |  | 0 | 4 | СН-2012.1 Выпуск № 5 (в текущих ценах по состоянию на 01.10.2025 г.). 1.18-2403-21-8/1 |  |  | 0 | 0 |  | 0 | 1 | 0 | 1 | 1 | 1 | 1 | 1 | 1 |  | 70 | 10 |  |  |  | 0 | 0 | 0 | [5 empty] | 0 |  | 0 | 25369.92 | 22.45 | 16.07 | 0.22 | 6303.96 | 0 | 9.5 | 0 | 0 | 17651.088 | 2521.584 | [13 empty] | 0 | 0 | 1 | 1 |  |  |  | 1013 | установка | установка | 1 | [6 empty] | 1441815344 | 1 | СН-2012 | 0 |  | 4 | 0 | Подрядные работы, гл. 1-5,7 | работа |  |  |  | 1311744 | 6342.48 | 22.45 | 16.07 | 0.22 | 6303.96 | 9.5 | 0 | 0 | [17 empty] | 0 | 0 | 0 |  |  |  |  | 70 | 10 |  |  |  |  | 0 |  | 2139662597 | 2 | 1 | -2 | 0 | 0.95 | 0 | 45543.54 | 0 | 0 | 45543.54 |  | 0 | 3 | 0 |  | 0 | 1 | 0 | 0 | 0 | 0 |  | 0
17 | 1 |  | 286 |  | 1.18-2403-9-2/1 | Техническое обслуживание в течение года вытяжных установок с крышными вентиляторами производительностью по воздуху до 10000 м3/ч | установка | 2 | 0 | 2 |  |  |  | 48772.25 | 1843.01 | 0 | 0 | 46929.24 | 0 | 76 | 0 | 0 | 32850.47 | 4692.92 |  | -1 | 24386.1267 | 921.5067 | 0 | 0 | 23464.62 | 0 | 38 | 0 | 0 | 36579.19 | 1382.26 | 0 | 0 | 35196.93 | 0 | 57 | 0 | 0 | 70 | 10 | 1 | 1 |  |  | 1 | 1 | 1 | 1 |  |  |  |  | 0 | 4 | СН-2012.1 Выпуск № 5 (в текущих ценах по состоянию на 01.10.2025 г.). 1.18-2403-9-2/1 |  |  | 0 | 0 |  | 0 | 1 | 0 | 1 | 1 | 1 | 1 | 1 | 1 |  | 70 | 10 |  |  |  | 0 | 0 | 0 | [5 empty] | 0 |  | 0 | 48772.25 | 921.5067 | 0 | 0 | 23464.62 | 0 | 38 | 0 | 0 | 32850.468 | 4692.924 |  |  |  | )/12*8 |  |  | )/12*8 |  | )/12*8 |  |  |  |  | 0 | 0 | 1 | 1 |  |  |  | 1013 | установка | установка | 1 | [6 empty] | 1441815344 | 1 | СН-2012 | 0 |  | 4 | 0 | Подрядные работы, гл. 1-5,7 | работа |  |  |  | 1024 | 36579.19 | 1382.26 | 0 | 0 | 35196.93 | 57 | 0 | 0 | [17 empty] | 0 | 0 | 0 |  |  |  |  | 70 | 10 |  |  |  |  | 0 |  | 1377930191 | 2 | 1 | -2 | 0 | 0 | 0 | 86315.64 | 0 | 0 | 86315.64 |  | 0 | 3 | 0 |  | 0 | 1 | 0 | 0 | 0 | 0 |  | 0
17 | 1 |  | 288 |  | 1.18-2403-20-2/1 | Техническое обслуживание вытяжных установок производительностью до 20000 м3/ч - ежемесячное / применительно до 10000 м3/ч | установка | 2 | 0 | 2 |  |  |  | 3981.96 | 0.52 | 0 | 0 | 3981.44 | 0 | 6 | 0 | 0 | 2787.01 | 398.14 |  | -1 | 1990.98 | 0.26 | 0 | 0 | 1990.72 | 0 | 3 | 0 | 0 | 995.49 | 0.13 | 0 | 0 | 995.36 | 0 | 1.5 | 0 | 0 | 70 | 10 | 1 | 1 |  |  | 1 | 1 | 1 | 1 |  |  |  |  | 0 | 4 | СН-2012.1 Выпуск № 5 (в текущих ценах по состоянию на 01.10.2025 г.). 1.18-2403-20-2/1 |  |  | 0 | 0 |  | 0 | 1 | 0 | 1 | 1 | 1 | 1 | 1 | 1 |  | 70 | 10 |  |  |  | 0 | 0 | 0 | [5 empty] | 0 |  | 0 | 3981.96 | 0.26 | 0 | 0 | 1990.72 | 0 | 3 | 0 | 0 | 2787.008 | 398.144 |  |  |  | )*2 | )*2 | )*2 | )*2 |  | )*2 | )*2 |  |  |  | 0 | 0 | 1 | 1 |  |  |  | 1013 | установка | установка | 1 | [6 empty] | 1441815344 | 1 | СН-2012 | 0 |  | 4 | 0 | Подрядные работы, гл. 1-5,7 | работа |  |  |  | 1024 | 995.49 | 0.13 | 0 | 0 | 995.36 | 1.5 | 0 | 0 | [17 empty] | 0 | 0 | 0 |  |  |  |  | 70 | 10 |  |  |  |  | 0 |  | -692265032 | 2 | 1 | -2 | 0 | 0 | 0 | 7167.11 | 0 | 0 | 7167.11 |  | 0 | 3 | 0 |  | 0 | 1 | 0 | 0 | 0 | 0 |  | 0
17 | 1 |  | 290 | 3 | 1.18-2403-20-4/1 | Техническое обслуживание вытяжных установок производительностью до 20000 м3/ч - ежеквартальное / применительно до 10000 м3/ч | установка | 2 | 0 | 2 |  |  |  | 7379.48 | 0.52 | 0 | 0 | 7378.96 | 0 | 11.12 | 0 | 0 | 5165.27 | 737.9 |  | 1470237728 | 3689.74 | 0.26 | 0 | 0 | 3689.48 | 0 | 5.56 | 0 | 0 | 1844.87 | 0.13 | 0 | 0 | 1844.74 | 0 | 2.78 | 0 | 0 | 70 | 10 | 1 | 1 |  |  | 1 | 1 | 1 | 1 |  |  |  |  | 0 | 4 | СН-2012.1 Выпуск № 5 (в текущих ценах по состоянию на 01.10.2025 г.). 1.18-2403-20-4/1 |  |  | 0 | 0 |  | 0 | 1 | 0 | 1 | 1 | 1 | 1 | 1 | 1 |  | 70 | 10 |  |  |  | 0 | 0 | 0 | [5 empty] | 0 |  | 0 | 7379.48 | 0.26 | 0 | 0 | 3689.48 | 0 | 5.56 | 0 | 0 | 5165.272 | 737.896 |  |  |  | )*2 | )*2 | )*2 | )*2 |  | )*2 | )*2 |  |  |  | 0 | 0 | 1 | 1 |  |  |  | 1013 | установка | установка | 1 | [6 empty] | 1441815344 | 1 | СН-2012 | 0 |  | 4 | 0 | Подрядные работы, гл. 1-5,7 | работа |  |  |  | 0 | 1844.87 | 0.13 | 0 | 0 | 1844.74 | 2.78 | 0 | 0 | [17 empty] | 0 | 0 | 0 |  |  |  |  | 70 | 10 |  |  |  |  | 0 |  | -451553516 | 2 | 1 | -2 | 0 | 0 | 0 | 13282.65 | 0 | 0 | 13282.65 |  | 0 | 3 | 0 |  | 0 | 1 | 0 | 0 | 0 | 0 |  | 0
17 | 1 |  | 293 |  | 1.18-2403-20-6/1 | Техническое обслуживание вытяжных установок производительностью до 20000 м3/ч - годовое / применительно до 10000 м3/ч | установка | 2 | 0 | 2 |  |  |  | 10603.44 | 12.78 | 0 | 0 | 10590.66 | 0 | 15.96 | 0 | 0 | 7413.46 | 1059.07 |  | -1 | 5301.72 | 6.39 | 0 | 0 | 5295.33 | 0 | 7.98 | 0 | 0 | 5301.72 | 6.39 | 0 | 0 | 5295.33 | 0 | 7.98 | 0 | 0 | 70 | 10 | 1 | 1 |  |  | 1 | 1 | 1 | 1 |  |  |  |  | 0 | 4 | СН-2012.1 Выпуск № 5 (в текущих ценах по состоянию на 01.10.2025 г.). 1.18-2403-20-6/1 |  |  | 0 | 0 |  | 0 | 1 | 0 | 1 | 1 | 1 | 1 | 1 | 1 |  | 70 | 10 |  |  |  | 0 | 0 | 0 | [5 empty] | 0 |  | 0 | 10603.44 | 6.39 | 0 | 0 | 5295.33 | 0 | 7.98 | 0 | 0 | 7413.462 | 1059.066 | [13 empty] | 0 | 0 | 1 | 1 |  |  |  | 1013 | установка | установка | 1 | [6 empty] | 1441815344 | 1 | СН-2012 | 0 |  | 4 | 0 | Подрядные работы, гл. 1-5,7 | работа |  |  |  | 1311744 | 5301.72 | 6.39 | 0 | 0 | 5295.33 | 7.98 | 0 | 0 | [17 empty] | 0 | 0 | 0 |  |  |  |  | 70 | 10 |  |  |  |  | 0 |  | -153739090 | 2 | 1 | -2 | 0 | 0 | 0 | 19075.97 | 0 | 0 | 19075.97 |  | 0 | 3 | 0 |  | 0 | 1 | 0 | 0 | 0 | 0 |  | 0
51 | 1 | 5 | 511 |  | Новый подраздел | Общеобменная вентиляция | 0 | [6 empty] | 34992.96 | 144.64 | 23.84 | 0.32 | 34824.48 | 0 | 52.48 | 0 | 0 | 24377.13 | 3482.46 |  |  | 34992.96 | 144.64 | 23.84 | 0.32 | 34824.48 | 0 | 52.48 | 0 | 0 | 24377.13 | 3482.46 |  |  | 0 | 0 | 0 | 62852.9 | 0 | 0 | 62852.9 | 144.64 | 144.64 | 0 | 144.64 | 0 | 0 | 0 | 0 | 0 | [19 empty] | 0 | 0 | 0 | 62852.9 | 0 | 0 | 62852.9 | 144.64 | 144.64 | 0 | 144.64 | 0 | 0 | 0 | 0 | 0 | [114 empty] | 0
50 | 0 | 0 | 1 | 201 | 34992.96 | ПЗ | Прямые затраты |  |  | 201 | 1 | 3 |  | 2 | [7 empty] | 34992.96 | 1 | 34992.96
50 | 0 | 0 | 1 | 202 | 144.64 | СтМатОб | Стоимость материальных ресурсов (всего) |  |  | 202 | 2 | 3 |  | 2 | [7 empty] | 144.64 | 1 | 144.64
50 | 0 | 0 | 1 | 222 | 0 | СтМатОбЗак | Стоимость материалов и оборудования заказчика |  |  | 222 | 3 | 3 |  | 2 | [7 empty] | 0 | 1 | 0
50 | 0 | 0 | 1 | 225 | 144.64 | СтМатОбПод | Стоимость материалов и оборудования подрядчика |  |  | 225 | 4 | 3 |  | 2 | [7 empty] | 144.64 | 1 | 144.64
50 | 0 | 0 | 1 | 226 | 144.64 | СтМат | Стоимость материалов (всего) |  |  | 226 | 5 | 3 |  | 2 | [7 empty] | 144.64 | 1 | 144.64
50 | 0 | 0 | 1 | 227 | 0 | СтМатЗак | Стоимость материалов заказчика |  |  | 227 | 6 | 3 |  | 2 | [7 empty] | 0 | 1 | 0
50 | 0 | 0 | 1 | 228 | 144.64 | СтМатПод | Стоимость материалов подрядчика |  |  | 228 | 7 | 3 |  | 2 | [7 empty] | 144.64 | 1 | 144.64
50 | 0 | 0 | 1 | 216 | 0 | Оборуд | Стоимость оборудования (всего) |  |  | 216 | 8 | 3 |  | 2 | [7 empty] | 0 | 1 | 0
50 | 0 | 0 | 1 | 223 | 0 | ОборудЗак | Стоимость оборудования заказчика |  |  | 223 | 9 | 3 |  | 2 | [7 empty] | 0 | 1 | 0
50 | 0 | 0 | 1 | 229 | 0 | ОборудПод | Стоимость оборудования подрядчика |  |  | 229 | 10 | 3 |  | 2 | [7 empty] | 0 | 1 | 0
50 | 0 | 0 | 1 | 203 | 23.84 | ЭММ | Эксплуатация машин |  |  | 203 | 11 | 3 |  | 2 | [7 empty] | 23.84 | 1 | 23.84
50 | 0 | 0 | 1 | 231 | 0 | ЭММсНРиСП | Эксплуатация машин по ТСН-2001.16 |  |  | 231 | 12 | 3 |  | 2 | [7 empty] | 0 | 1 | 0
50 | 0 | 0 | 1 | 204 | 0.32 | ЗПМ | ЗП машинистов |  |  | 204 | 13 | 3 |  | 2 | [7 empty] | 0.32 | 1 | 0.32
50 | 0 | 0 | 1 | 205 | 34824.48 | ОЗП | Основная ЗП рабочих |  |  | 205 | 14 | 3 |  | 2 | [7 empty] | 34824.48 | 1 | 34824.48
50 | 0 | 0 | 1 | 232 | 0 | ОЗПсНРиСП | Основная ЗП рабочих по ТСН-2001.16 |  |  | 232 | 15 | 3 |  | 2 | [7 empty] | 0 | 1 | 0
50 | 0 | 0 | 1 | 214 | 0 | Строит | Строительные работы с НР и СП |  |  | 214 | 16 | 3 |  | 2 | [7 empty] | 0 | 1 | 0
50 | 0 | 0 | 1 | 215 | 0 | Монтаж | Монтажные работы с НР и СП |  |  | 215 | 17 | 3 |  | 2 | [7 empty] | 0 | 1 | 0
50 | 0 | 0 | 1 | 217 | 62852.9 | Прочие | Прочие работы с НР и СП |  |  | 217 | 18 | 3 |  | 2 | [7 empty] | 62852.9 | 1 | 62852.9
50 | 0 | 0 | 1 | 230 | 0 | ПрочиеЗатр | Прочие затраты по ТСН-2001.16 |  |  | 230 | 19 | 3 |  | 2 | [7 empty] | 0 | 1 | 0
50 | 0 | 0 | 1 | 206 | 0 | ВозврМат | Возврат материалов |  |  | 206 | 20 | 3 |  | 2 | [7 empty] | 0 | 1 | 0
50 | 0 | 0 | 1 | 207 | 52.48 | ТрудСтр | Трудозатраты строителей |  |  | 207 | 21 | 3 |  | -1 | [7 empty] | 52.48 | 1 | 52.48
50 | 0 | 0 | 1 | 208 | 0 | ТрудМаш | Трудозатраты машинистов |  |  | 208 | 22 | 3 |  | -1 | [7 empty] | 0 | 1 | 0
50 | 0 | 0 | 1 | 209 | 0 | ТранспМат | Транспорт материалов |  |  | 209 | 23 | 3 |  | 2 | [7 empty] | 0 | 1 | 0
50 | 0 | 0 | 1 | 233 | 0 | Перевозка | Перевозка грузов |  |  | 233 | 24 | 3 |  | 2 | [7 empty] | 0 | 1 | 0
50 | 0 | 0 | 1 | 210 | 24377.13 | НР | Накладные расходы |  |  | 210 | 25 | 3 |  | 2 | [7 empty] | 24377.13 | 1 | 24377.13
50 | 0 | 0 | 1 | 211 | 3482.46 | СмПриб | Сметная прибыль |  |  | 211 | 26 | 3 |  | 2 | [7 empty] | 3482.46 | 1 | 3482.46
50 | 0 | 0 | 1 | 224 | 62852.9 | Всего | Всего с НР и СП |  |  | 224 | 27 | 3 |  | 2 | [7 empty] | 62852.9 | 1 | 62852.9
5 | 1 |  | 564 |  | Новый подраздел | Очистка и дезинфекция воздуховодов |  | 0 |  | 0 | [7 empty] | 0 |  |  | 0 | [53 empty] | 0 | [11 empty] | 0
52 | 1 | 5 | 557 | 0 | Новый подраздел | Очистка и дезинфекция воздуховодов | [7 empty] | 0 | 0 | 0 | 0 | 0 | 0 | 0 | 0 | 0 | 0 | 0 | 0 | 0 | 0 | 0 | 0 | 0 | 0 | 0 | 0 | 0 | 0 | 0 | 0 | 0 | 0 | 0 | 0 | 0 | 0 | 0 | 0 | 0 | 0 | 0 | 0 | 0 | 0 | 0 | 0 | 0 | 0 | 0 | 0 | 0 | 0 | 0 | 0 | 0 | 0 | 0 | 0 | 0 | 0 | 0 | 0 | 0 | 0 | 0 | 0 | 0 | 0 | 0 | 0 | 0 | 0 | 0 | 0 | 0 | 0 | 0 | 0 | 0 | 0 | 0 | 0 | 0 | 0 | 0 | 0 | 0 | 0 | 0 | 0 | 0 | 0 | 0 | 0 | 0 | 0 | 0 | 0 | 0 | 0 | 0 | 0 | 0 | 0 | 0 | 0 | 0 | 0 | 0 | 0 | 0 | 0 | 0 | 0 | 0 | 0 | 0 | 0 | 0 | 0 | 0 | 0 | 0 | 0 | 0 | 0 | 0 | 0 | 0 | 0 | 0 | 0 | 0 | 0 | 0 | 0 | 0 | 0 | 0 | 0 | 0 | 0 | 0 | 0 | 0 | 0 | 0 | 0 | 0 | 0 | 0 | 0 | 0 | 0 | 0 | 0 | 0 | 0 | 0 | 0 | 0 | 0 | 0 | 0 | 0 | 0 | 0 | 0 | 0 | 0 | 0 | 0 | 0 | 0 | 0 | 0 | 0 | 0 | 0 | 0 | 0 | 0 | 0 | 0 | 0 | 0 | 0 | 0 | 0 | 0 | 0 | 0 | 0 | 0 | 0 | 0 | 0 | 0
17 | 1 |  | 299 |  | 1.18-2103-1-1/1 | Очистка воздуховодов механизированным способом | 100 м2 | 138.87 | 0 | 138.87 |  |  |  | 1583673.49 | 655.47 | 624748.36 | 380648.22 | 958269.66 | 0 | 1823.3631 | 0 | 0 | 670788.76 | 95826.97 |  | -1 | 11404 | 4.72 | 4498.8 | 2741.04 | 6900.48 | 0 | 13.13 | 0 | 0 | 11404 | 4.72 | 4498.8 | 2741.04 | 6900.48 | 0 | 13.13 | 0 | 0 | 70 | 10 | 1 | 1 |  |  | 1 | 1 | 1 | 1 |  |  |  |  | 0 | 4 | СН-2012.1 Выпуск № 5 (в текущих ценах по состоянию на 01.10.2025 г.). 1.18-2103-1-1/1 |  |  | 0 | 0 |  | 0 | 1 | 0 | 1 | 1 | 1 | 1 | 1 | 1 |  | 70 | 10 |  |  |  | 0 | 0 | 0 | [5 empty] | 0 |  | 0 | 1583673.49 | 4.72 | 4498.8 | 2741.04 | 6900.48 | 0 | 13.13 | 0 | 0 | 670788.762 | 95826.966 | [13 empty] | 0 | 0 | 1 | 1 |  |  |  | 1005 | 100 м2 | 100 м2 | 100 | [6 empty] | 1441815344 | 1 | СН-2012 | 0 |  | 4 | 0 | Подрядные работы, гл. 1-5,7 | работа |  |  |  | 1311744 | 11404 | 4.72 | 4498.8 | 2741.04 | 6900.48 | 13.13 | 0 | 0 | [17 empty] | 0 | 0 | 0 |  |  |  |  | 70 | 10 |  |  |  |  | 0 |  | -1858475948 | 2 | 1 | -2 | 0 | 411100.08 | 0 | 2761389.3 | 0 | 0 | 2761389.3 |  | 0 | 3 | 0 |  | 0 | 1 | 0 | 0 | 0 | 0 |  | 0
17 | 1 |  | 304 |  | 1.18-2103-1-2/1 | Дезинфекция воздуховодов, добавлять к поз. 1.18-2103-1-1 | 100 м2 | 138.87 | 0 | 138.87 |  |  |  | 250074.32 | 2267.75 | 94460.76 | 59666.88 | 153345.81 | 0 | 291.627 | 0 | 0 | 107342.07 | 15334.58 |  | -1 | 1800.78 | 16.33 | 680.21 | 429.66 | 1104.24 | 0 | 2.1 | 0 | 0 | 1800.78 | 16.33 | 680.21 | 429.66 | 1104.24 | 0 | 2.1 | 0 | 0 | 70 | 10 | 1 | 1 |  |  | 1 | 1 | 1 | 1 |  |  |  |  | 0 | 4 | СН-2012.1 Выпуск № 5 (в текущих ценах по состоянию на 01.10.2025 г.). 1.18-2103-1-2/1 |  |  | 0 | 0 |  | 0 | 1 | 0 | 1 | 1 | 1 | 1 | 1 | 1 |  | 70 | 10 |  |  |  | 0 | 0 | 0 | [5 empty] | 0 |  | 0 | 250074.32 | 16.33 | 680.21 | 429.66 | 1104.24 | 0 | 2.1 | 0 | 0 | 107342.067 | 15334.581 | [13 empty] | 0 | 0 | 1 | 1 |  |  |  | 1005 | 100 м2 | 100 м2 | 100 | [6 empty] | 1441815344 | 1 | СН-2012 | 0 |  | 4 | 0 | Подрядные работы, гл. 1-5,7 | работа |  |  |  | 1311744 | 1800.78 | 16.33 | 680.21 | 429.66 | 1104.24 | 2.1 | 0 | 0 | [17 empty] | 0 | 0 | 0 |  |  |  |  | 70 | 10 |  |  |  |  | 0 |  | -1860406526 | 2 | 1 | -2 | 0 | 64440.23 | 0 | 437191.2 | 0 | 0 | 437191.2 |  | 0 | 3 | 0 |  | 0 | 1 | 0 | 0 | 0 | 0 |  | 0
51 | 1 | 5 | 557 |  | Новый подраздел | Очистка и дезинфекция воздуховодов | 0 | [6 empty] | 0 | 0 | 0 | 0 | 0 | 0 | 0 | 0 | 0 | 0 | 0 |  |  | 0 | 0 | 0 | 0 | 0 | 0 | 0 | 0 | 0 | 0 | 0 |  |  | 0 | 0 | 0 | 0 | 0 | 0 | 0 | 0 | 0 | 0 | 0 | 0 | 0 | 0 | 0 | 0 | [19 empty] | 0 | 0 | 0 | 0 | 0 | 0 | 0 | 0 | 0 | 0 | 0 | 0 | 0 | 0 | 0 | 0 | [114 empty] | 0
50 | 0 | 0 | 1 | 201 | 0 | ПЗ | Прямые затраты |  |  | 201 | 1 | 3 |  | 2 | [7 empty] | 0 | 1 | 0
50 | 0 | 0 | 1 | 202 | 0 | СтМатОб | Стоимость материальных ресурсов (всего) |  |  | 202 | 2 | 3 |  | 2 | [7 empty] | 0 | 1 | 0
50 | 0 | 0 | 1 | 222 | 0 | СтМатОбЗак | Стоимость материалов и оборудования заказчика |  |  | 222 | 3 | 3 |  | 2 | [7 empty] | 0 | 1 | 0
50 | 0 | 0 | 1 | 225 | 0 | СтМатОбПод | Стоимость материалов и оборудования подрядчика |  |  | 225 | 4 | 3 |  | 2 | [7 empty] | 0 | 1 | 0
50 | 0 | 0 | 1 | 226 | 0 | СтМат | Стоимость материалов (всего) |  |  | 226 | 5 | 3 |  | 2 | [7 empty] | 0 | 1 | 0
50 | 0 | 0 | 1 | 227 | 0 | СтМатЗак | Стоимость материалов заказчика |  |  | 227 | 6 | 3 |  | 2 | [7 empty] | 0 | 1 | 0
50 | 0 | 0 | 1 | 228 | 0 | СтМатПод | Стоимость материалов подрядчика |  |  | 228 | 7 | 3 |  | 2 | [7 empty] | 0 | 1 | 0
50 | 0 | 0 | 1 | 216 | 0 | Оборуд | Стоимость оборудования (всего) |  |  | 216 | 8 | 3 |  | 2 | [7 empty] | 0 | 1 | 0
50 | 0 | 0 | 1 | 223 | 0 | ОборудЗак | Стоимость оборудования заказчика |  |  | 223 | 9 | 3 |  | 2 | [7 empty] | 0 | 1 | 0
50 | 0 | 0 | 1 | 229 | 0 | ОборудПод | Стоимость оборудования подрядчика |  |  | 229 | 10 | 3 |  | 2 | [7 empty] | 0 | 1 | 0
50 | 0 | 0 | 1 | 203 | 0 | ЭММ | Эксплуатация машин |  |  | 203 | 11 | 3 |  | 2 | [7 empty] | 0 | 1 | 0
50 | 0 | 0 | 1 | 231 | 0 | ЭММсНРиСП | Эксплуатация машин по ТСН-2001.16 |  |  | 231 | 12 | 3 |  | 2 | [7 empty] | 0 | 1 | 0
50 | 0 | 0 | 1 | 204 | 0 | ЗПМ | ЗП машинистов |  |  | 204 | 13 | 3 |  | 2 | [7 empty] | 0 | 1 | 0
50 | 0 | 0 | 1 | 205 | 0 | ОЗП | Основная ЗП рабочих |  |  | 205 | 14 | 3 |  | 2 | [7 empty] | 0 | 1 | 0
50 | 0 | 0 | 1 | 232 | 0 | ОЗПсНРиСП | Основная ЗП рабочих по ТСН-2001.16 |  |  | 232 | 15 | 3 |  | 2 | [7 empty] | 0 | 1 | 0
50 | 0 | 0 | 1 | 214 | 0 | Строит | Строительные работы с НР и СП |  |  | 214 | 16 | 3 |  | 2 | [7 empty] | 0 | 1 | 0
50 | 0 | 0 | 1 | 215 | 0 | Монтаж | Монтажные работы с НР и СП |  |  | 215 | 17 | 3 |  | 2 | [7 empty] | 0 | 1 | 0
50 | 0 | 0 | 1 | 217 | 0 | Прочие | Прочие работы с НР и СП |  |  | 217 | 18 | 3 |  | 2 | [7 empty] | 0 | 1 | 0
50 | 0 | 0 | 1 | 230 | 0 | ПрочиеЗатр | Прочие затраты по ТСН-2001.16 |  |  | 230 | 19 | 3 |  | 2 | [7 empty] | 0 | 1 | 0
50 | 0 | 0 | 1 | 206 | 0 | ВозврМат | Возврат материалов |  |  | 206 | 20 | 3 |  | 2 | [7 empty] | 0 | 1 | 0
50 | 0 | 0 | 1 | 207 | 0 | ТрудСтр | Трудозатраты строителей |  |  | 207 | 21 | 3 |  | -1 | [7 empty] | 0 | 1 | 0
50 | 0 | 0 | 1 | 208 | 0 | ТрудМаш | Трудозатраты машинистов |  |  | 208 | 22 | 3 |  | -1 | [7 empty] | 0 | 1 | 0
50 | 0 | 0 | 1 | 209 | 0 | ТранспМат | Транспорт материалов |  |  | 209 | 23 | 3 |  | 2 | [7 empty] | 0 | 1 | 0
50 | 0 | 0 | 1 | 233 | 0 | Перевозка | Перевозка грузов |  |  | 233 | 24 | 3 |  | 2 | [7 empty] | 0 | 1 | 0
50 | 0 | 0 | 1 | 210 | 0 | НР | Накладные расходы |  |  | 210 | 25 | 3 |  | 2 | [7 empty] | 0 | 1 | 0
50 | 0 | 0 | 1 | 211 | 0 | СмПриб | Сметная прибыль |  |  | 211 | 26 | 3 |  | 2 | [7 empty] | 0 | 1 | 0
50 | 0 | 0 | 1 | 224 | 0 | Всего | Всего с НР и СП |  |  | 224 | 27 | 3 |  | 2 | [7 empty] | 0 | 1 | 0
51 | 1 | 4 | 507 |  | Новый раздел | Вентиляция | 0 | [6 empty] | 34992.96 | 144.64 | 23.84 | 0.32 | 34824.48 | 0 | 52.48 | 0 | 0 | 24377.13 | 3482.46 | [15 empty] | 0 | 0 | 0 | 62852.9 | 0 | 0 | 62852.9 | 144.64 | 144.64 | 0 | 144.64 | 0 | 0 | 0 | 0 | 0 | [149 empty] | 0
50 | 0 | 0 | 1 | 201 | 34992.96 | ПЗ | Прямые затраты |  |  | 201 | 1 | 3 |  | 2 | [7 empty] | 34992.96 | 1 | 34992.96
50 | 0 | 0 | 1 | 202 | 144.64 | СтМатОб | Стоимость материальных ресурсов (всего) |  |  | 202 | 2 | 3 |  | 2 | [7 empty] | 144.64 | 1 | 144.64
50 | 0 | 0 | 1 | 222 | 0 | СтМатОбЗак | Стоимость материалов и оборудования заказчика |  |  | 222 | 3 | 3 |  | 2 | [7 empty] | 0 | 1 | 0
50 | 0 | 0 | 1 | 225 | 144.64 | СтМатОбПод | Стоимость материалов и оборудования подрядчика |  |  | 225 | 4 | 3 |  | 2 | [7 empty] | 144.64 | 1 | 144.64
50 | 0 | 0 | 1 | 226 | 144.64 | СтМат | Стоимость материалов (всего) |  |  | 226 | 5 | 3 |  | 2 | [7 empty] | 144.64 | 1 | 144.64
50 | 0 | 0 | 1 | 227 | 0 | СтМатЗак | Стоимость материалов заказчика |  |  | 227 | 6 | 3 |  | 2 | [7 empty] | 0 | 1 | 0
50 | 0 | 0 | 1 | 228 | 144.64 | СтМатПод | Стоимость материалов подрядчика |  |  | 228 | 7 | 3 |  | 2 | [7 empty] | 144.64 | 1 | 144.64
50 | 0 | 0 | 1 | 216 | 0 | Оборуд | Стоимость оборудования (всего) |  |  | 216 | 8 | 3 |  | 2 | [7 empty] | 0 | 1 | 0
50 | 0 | 0 | 1 | 223 | 0 | ОборудЗак | Стоимость оборудования заказчика |  |  | 223 | 9 | 3 |  | 2 | [7 empty] | 0 | 1 | 0
50 | 0 | 0 | 1 | 229 | 0 | ОборудПод | Стоимость оборудования подрядчика |  |  | 229 | 10 | 3 |  | 2 | [7 empty] | 0 | 1 | 0
50 | 0 | 0 | 1 | 203 | 23.84 | ЭММ | Эксплуатация машин |  |  | 203 | 11 | 3 |  | 2 | [7 empty] | 23.84 | 1 | 23.84
50 | 0 | 0 | 1 | 231 | 0 | ЭММсНРиСП | Эксплуатация машин по ТСН-2001.16 |  |  | 231 | 12 | 3 |  | 2 | [7 empty] | 0 | 1 | 0
50 | 0 | 0 | 1 | 204 | 0.32 | ЗПМ | ЗП машинистов |  |  | 204 | 13 | 3 |  | 2 | [7 empty] | 0.32 | 1 | 0.32
50 | 0 | 0 | 1 | 205 | 34824.48 | ОЗП | Основная ЗП рабочих |  |  | 205 | 14 | 3 |  | 2 | [7 empty] | 34824.48 | 1 | 34824.48
50 | 0 | 0 | 1 | 232 | 0 | ОЗПсНРиСП | Основная ЗП рабочих по ТСН-2001.16 |  |  | 232 | 15 | 3 |  | 2 | [7 empty] | 0 | 1 | 0
50 | 0 | 0 | 1 | 214 | 0 | Строит | Строительные работы с НР и СП |  |  | 214 | 16 | 3 |  | 2 | [7 empty] | 0 | 1 | 0
50 | 0 | 0 | 1 | 215 | 0 | Монтаж | Монтажные работы с НР и СП |  |  | 215 | 17 | 3 |  | 2 | [7 empty] | 0 | 1 | 0
50 | 0 | 0 | 1 | 217 | 62852.9 | Прочие | Прочие работы с НР и СП |  |  | 217 | 18 | 3 |  | 2 | [7 empty] | 62852.9 | 1 | 62852.9
50 | 0 | 0 | 1 | 230 | 0 | ПрочиеЗатр | Прочие затраты по ТСН-2001.16 |  |  | 230 | 19 | 3 |  | 2 | [7 empty] | 0 | 1 | 0
50 | 0 | 0 | 1 | 206 | 0 | ВозврМат | Возврат материалов |  |  | 206 | 20 | 3 |  | 2 | [7 empty] | 0 | 1 | 0
50 | 0 | 0 | 1 | 207 | 52.48 | ТрудСтр | Трудозатраты строителей |  |  | 207 | 21 | 3 |  | -1 | [7 empty] | 52.48 | 1 | 52.48
50 | 0 | 0 | 1 | 208 | 0 | ТрудМаш | Трудозатраты машинистов |  |  | 208 | 22 | 3 |  | -1 | [7 empty] | 0 | 1 | 0
50 | 0 | 0 | 1 | 209 | 0 | ТранспМат | Транспорт материалов |  |  | 209 | 23 | 3 |  | 2 | [7 empty] | 0 | 1 | 0
50 | 0 | 0 | 1 | 233 | 0 | Перевозка | Перевозка грузов |  |  | 233 | 24 | 3 |  | 2 | [7 empty] | 0 | 1 | 0
50 | 0 | 0 | 1 | 210 | 24377.13 | НР | Накладные расходы |  |  | 210 | 25 | 3 |  | 2 | [7 empty] | 24377.13 | 1 | 24377.13
50 | 0 | 0 | 1 | 211 | 3482.46 | СмПриб | Сметная прибыль |  |  | 211 | 26 | 3 |  | 2 | [7 empty] | 3482.46 | 1 | 3482.46
50 | 0 | 0 | 1 | 224 | 62852.9 | Всего | Всего с НР и СП |  |  | 224 | 27 | 3 |  | 2 | [7 empty] | 62852.9 | 1 | 62852.9
51 | 1 | 3 | 503 |  | Новая локальная смета | Техническое обслуживание вентиляции | 0 | [6 empty] | 34992.96 | 144.64 | 23.84 | 0.32 | 34824.48 | 0 | 52.48 | 0 | 0 | 24377.13 | 3482.46 | [15 empty] | 0 | 0 | 0 | 62852.9 | 0 | 0 | 62852.9 | 144.64 | 144.64 | 0 | 144.64 | 0 | 0 | 0 | 0 | 0 | [149 empty] | 0
50 | 0 | 0 | 1 | 201 | 34992.96 | ПЗ | Прямые затраты |  |  | 201 | 1 | 3 |  | 2 | [7 empty] | 34992.96 | 1 | 34992.96
50 | 0 | 0 | 1 | 202 | 144.64 | СтМатОб | Стоимость материальных ресурсов (всего) |  |  | 202 | 2 | 3 |  | 2 | [7 empty] | 144.64 | 1 | 144.64
50 | 0 | 0 | 1 | 222 | 0 | СтМатОбЗак | Стоимость материалов и оборудования заказчика |  |  | 222 | 3 | 3 |  | 2 | [7 empty] | 0 | 1 | 0
50 | 0 | 0 | 1 | 225 | 144.64 | СтМатОбПод | Стоимость материалов и оборудования подрядчика |  |  | 225 | 4 | 3 |  | 2 | [7 empty] | 144.64 | 1 | 144.64
50 | 0 | 0 | 1 | 226 | 144.64 | СтМат | Стоимость материалов (всего) |  |  | 226 | 5 | 3 |  | 2 | [7 empty] | 144.64 | 1 | 144.64
50 | 0 | 0 | 1 | 227 | 0 | СтМатЗак | Стоимость материалов заказчика |  |  | 227 | 6 | 3 |  | 2 | [7 empty] | 0 | 1 | 0
50 | 0 | 0 | 1 | 228 | 144.64 | СтМатПод | Стоимость материалов подрядчика |  |  | 228 | 7 | 3 |  | 2 | [7 empty] | 144.64 | 1 | 144.64
50 | 0 | 0 | 1 | 216 | 0 | Оборуд | Стоимость оборудования (всего) |  |  | 216 | 8 | 3 |  | 2 | [7 empty] | 0 | 1 | 0
50 | 0 | 0 | 1 | 223 | 0 | ОборудЗак | Стоимость оборудования заказчика |  |  | 223 | 9 | 3 |  | 2 | [7 empty] | 0 | 1 | 0
50 | 0 | 0 | 1 | 229 | 0 | ОборудПод | Стоимость оборудования подрядчика |  |  | 229 | 10 | 3 |  | 2 | [7 empty] | 0 | 1 | 0
50 | 0 | 0 | 1 | 203 | 23.84 | ЭММ | Эксплуатация машин |  |  | 203 | 11 | 3 |  | 2 | [7 empty] | 23.84 | 1 | 23.84
50 | 0 | 0 | 1 | 231 | 0 | ЭММсНРиСП | Эксплуатация машин по ТСН-2001.16 |  |  | 231 | 12 | 3 |  | 2 | [7 empty] | 0 | 1 | 0
50 | 0 | 0 | 1 | 204 | 0.32 | ЗПМ | ЗП машинистов |  |  | 204 | 13 | 3 |  | 2 | [7 empty] | 0.32 | 1 | 0.32
50 | 0 | 0 | 1 | 205 | 34824.48 | ОЗП | Основная ЗП рабочих |  |  | 205 | 14 | 3 |  | 2 | [7 empty] | 34824.48 | 1 | 34824.48
50 | 0 | 0 | 1 | 232 | 0 | ОЗПсНРиСП | Основная ЗП рабочих по ТСН-2001.16 |  |  | 232 | 15 | 3 |  | 2 | [7 empty] | 0 | 1 | 0
50 | 0 | 0 | 1 | 214 | 0 | Строит | Строительные работы с НР и СП |  |  | 214 | 16 | 3 |  | 2 | [7 empty] | 0 | 1 | 0
50 | 0 | 0 | 1 | 215 | 0 | Монтаж | Монтажные работы с НР и СП |  |  | 215 | 17 | 3 |  | 2 | [7 empty] | 0 | 1 | 0
50 | 0 | 0 | 1 | 217 | 62852.9 | Прочие | Прочие работы с НР и СП |  |  | 217 | 18 | 3 |  | 2 | [7 empty] | 62852.9 | 1 | 62852.9
50 | 0 | 0 | 1 | 230 | 0 | ПрочиеЗатр | Прочие затраты по ТСН-2001.16 |  |  | 230 | 19 | 3 |  | 2 | [7 empty] | 0 | 1 | 0
50 | 0 | 0 | 1 | 206 | 0 | ВозврМат | Возврат материалов |  |  | 206 | 20 | 3 |  | 2 | [7 empty] | 0 | 1 | 0
50 | 0 | 0 | 1 | 207 | 52.48 | ТрудСтр | Трудозатраты строителей |  |  | 207 | 21 | 3 |  | -1 | [7 empty] | 52.48 | 1 | 52.48
50 | 0 | 0 | 1 | 208 | 0 | ТрудМаш | Трудозатраты машинистов |  |  | 208 | 22 | 3 |  | -1 | [7 empty] | 0 | 1 | 0
50 | 0 | 0 | 1 | 209 | 0 | ТранспМат | Транспорт материалов |  |  | 209 | 23 | 3 |  | 2 | [7 empty] | 0 | 1 | 0
50 | 0 | 0 | 1 | 233 | 0 | Перевозка | Перевозка грузов |  |  | 233 | 24 | 3 |  | 2 | [7 empty] | 0 | 1 | 0
50 | 0 | 0 | 1 | 210 | 24377.13 | НР | Накладные расходы |  |  | 210 | 25 | 3 |  | 2 | [7 empty] | 24377.13 | 1 | 24377.13
50 | 0 | 0 | 1 | 211 | 3482.46 | СмПриб | Сметная прибыль |  |  | 211 | 26 | 3 |  | 2 | [7 empty] | 3482.46 | 1 | 3482.46
50 | 0 | 0 | 1 | 224 | 62852.9 | Всего | Всего с НР и СП |  |  | 224 | 27 | 3 |  | 2 | [7 empty] | 62852.9 | 1 | 62852.9
51 | 693 | 1 | 12 |  |  | 6.5.1_Ж/Д вокзал и депо_на 4 месяца (10%) испр. | 0 | [6 empty] | 598319.12 | 12387.98 | 41357.08 | 26188.98 | 544574.06 | 0 | 896.2873 | 0 | 0 | 381201.85 | 54457.44 | [15 empty] | 0 | 0 | 0 | 1062262.51 | 0 | 0 | 1062262.51 | 12387.98 | 12387.98 | 0 | 12387.98 | 0 | 0 | 0 | 0 | 0 | [149 empty] | 0
50 | 0 | 0 | 1 | 201 | 598319.12 | ПЗ | Прямые затраты |  |  | 201 | 1 | 3 |  | 2 | [7 empty] | 598319.12 | 1 | 598319.12
50 | 0 | 0 | 1 | 202 | 12387.98 | СтМатОб | Стоимость материальных ресурсов (всего) |  |  | 202 | 2 | 3 |  | 2 | [7 empty] | 12387.98 | 1 | 12387.98
50 | 0 | 0 | 1 | 222 | 0 | СтМатОбЗак | Стоимость материалов и оборудования заказчика |  |  | 222 | 3 | 3 |  | 2 | [7 empty] | 0 | 1 | 0
50 | 0 | 0 | 1 | 225 | 12387.98 | СтМатОбПод | Стоимость материалов и оборудования подрядчика |  |  | 225 | 4 | 3 |  | 2 | [7 empty] | 12387.98 | 1 | 12387.98
50 | 0 | 0 | 1 | 226 | 12387.98 | СтМат | Стоимость материалов (всего) |  |  | 226 | 5 | 3 |  | 2 | [7 empty] | 12387.98 | 1 | 12387.98
50 | 0 | 0 | 1 | 227 | 0 | СтМатЗак | Стоимость материалов заказчика |  |  | 227 | 6 | 3 |  | 2 | [7 empty] | 0 | 1 | 0
50 | 0 | 0 | 1 | 228 | 12387.98 | СтМатПод | Стоимость материалов подрядчика |  |  | 228 | 7 | 3 |  | 2 | [7 empty] | 12387.98 | 1 | 12387.98
50 | 0 | 0 | 1 | 216 | 0 | Оборуд | Стоимость оборудования (всего) |  |  | 216 | 8 | 3 |  | 2 | [7 empty] | 0 | 1 | 0
50 | 0 | 0 | 1 | 223 | 0 | ОборудЗак | Стоимость оборудования заказчика |  |  | 223 | 9 | 3 |  | 2 | [7 empty] | 0 | 1 | 0
50 | 0 | 0 | 1 | 229 | 0 | ОборудПод | Стоимость оборудования подрядчика |  |  | 229 | 10 | 3 |  | 2 | [7 empty] | 0 | 1 | 0
50 | 0 | 0 | 1 | 203 | 41357.08 | ЭММ | Эксплуатация машин |  |  | 203 | 11 | 3 |  | 2 | [7 empty] | 41357.08 | 1 | 41357.08
50 | 0 | 0 | 1 | 231 | 0 | ЭММсНРиСП | Эксплуатация машин по ТСН-2001.16 |  |  | 231 | 12 | 3 |  | 2 | [7 empty] | 0 | 1 | 0
50 | 0 | 0 | 1 | 204 | 26188.98 | ЗПМ | ЗП машинистов |  |  | 204 | 13 | 3 |  | 2 | [7 empty] | 26188.98 | 1 | 26188.98
50 | 0 | 0 | 1 | 205 | 544574.06 | ОЗП | Основная ЗП рабочих |  |  | 205 | 14 | 3 |  | 2 | [7 empty] | 544574.06 | 1 | 544574.06
50 | 0 | 0 | 1 | 232 | 0 | ОЗПсНРиСП | Основная ЗП рабочих по ТСН-2001.16 |  |  | 232 | 15 | 3 |  | 2 | [7 empty] | 0 | 1 | 0
50 | 0 | 0 | 1 | 214 | 0 | Строит | Строительные работы с НР и СП |  |  | 214 | 16 | 3 |  | 2 | [7 empty] | 0 | 1 | 0
50 | 0 | 0 | 1 | 215 | 0 | Монтаж | Монтажные работы с НР и СП |  |  | 215 | 17 | 3 |  | 2 | [7 empty] | 0 | 1 | 0
50 | 0 | 0 | 1 | 217 | 1062262.51 | Прочие | Прочие работы с НР и СП |  |  | 217 | 18 | 3 |  | 2 | [7 empty] | 1062262.51 | 1 | 1062262.51
50 | 0 | 0 | 1 | 230 | 0 | ПрочиеЗатр | Прочие затраты по ТСН-2001.16 |  |  | 230 | 19 | 3 |  | 2 | [7 empty] | 0 | 1 | 0
50 | 0 | 0 | 1 | 206 | 0 | ВозврМат | Возврат материалов |  |  | 206 | 20 | 3 |  | 2 | [7 empty] | 0 | 1 | 0
50 | 0 | 0 | 1 | 207 | 896.2873 | ТрудСтр | Трудозатраты строителей |  |  | 207 | 21 | 3 |  | -1 | [7 empty] | 896.2873 | 1 | 896.2873
50 | 0 | 0 | 1 | 208 | 0 | ТрудМаш | Трудозатраты машинистов |  |  | 208 | 22 | 3 |  | -1 | [7 empty] | 0 | 1 | 0
50 | 0 | 0 | 1 | 209 | 0 | ТранспМат | Транспорт материалов |  |  | 209 | 23 | 3 |  | 2 | [7 empty] | 0 | 1 | 0
50 | 0 | 0 | 1 | 233 | 0 | Перевозка | Перевозка грузов |  |  | 233 | 24 | 3 |  | 2 | [7 empty] | 0 | 1 | 0
50 | 0 | 0 | 1 | 210 | 381201.85 | НР | Накладные расходы |  |  | 210 | 25 | 3 |  | 2 | [7 empty] | 381201.85 | 1 | 381201.85
50 | 0 | 0 | 1 | 211 | 54457.44 | СмПриб | Сметная прибыль |  |  | 211 | 26 | 3 |  | 2 | [7 empty] | 54457.44 | 1 | 54457.44
50 | 0 | 0 | 1 | 224 | 1062262.51 | Всего | Всего с НР и СП |  |  | 224 | 27 | 3 |  | 2 | [7 empty] | 1062262.51 | 1 | 1062262.51
50 | 1 | 0 | 2 | 0 | 1062262.51 | Ит | Итого |  |  | 212 | 28 | 0 |  | 2 | [7 empty] | 1062262.51 | 1 | 1062262.51
50 | 1 | 0 | 2 | 0 | 233697.75 | НДС | НДС, 22% |  |  | 212 | 29 | 0 |  | 2 | [7 empty] | 212452.5 | 1 | 212452.5
50 | 1 | 0 | 2 | 0 | 1295960.26 | ВссНДС | Всего с НДС |  |  | 212 | 30 | 0 |  | 2 | [7 empty] | 1274715.01 | 1 | 1274715.01
61 |  |  |  |  | 0
61 |  |  |  |  | 0 | Переменная | Новая переменная
-1
75 | Уровень цен | 2025 | 0 | 10 | 0 | 0 | 1 | 0 | 1 | 78 | 30 | 0 | 1470237728 | 1
65 |  | 1 | 0 | 245

## SourceObSm
0 | Smeta.RU (495) 974-1589 |  | _OBSM_ |  | 0 | 0 | 0 | Smeta.RU |  | 1 | 48718 | 997253121 | 11 | 12 | 0 | 1
1 | 56 | 0 |  | 0 |  | 6.5.1_Ж/Д вокзал и депо_на 4 месяца (10%) испр. |  | 0 |  | 0 | 0 | 2 |  | 0 | 0 | 0 | 108 | 1 | 0 | [11 empty] | 0 | [5 empty] | Сметные нормы списания | Коды ОКП для СН-2012 Выпуск № 5 (в ценах на 01.10.2025 г) | 1 | 1 | 0 | 0 | 1 | 0 | 6 | 2 | 1 | 1 | 1 | 0 | 1 | 1 | 0 | СН-2012 Выпуск № 5. (в ценах на 01.10.2025) глава_1-5, 7 | Типовой расчет для СН-2012 Выпуск №5 (в ценах на 01.10.2025 г) | СН-2012 Выпуск № 5. База данных "Сборник стоимостных нормативов" в текущих ценах по состоянию на 01.10.2025 года | СН-2012 Выпуск № 5. База данных "Сборник стоимостных нормативов" в текущих ценах по состоянию на 01.10.2025 года | СН-2012 Выпуск № 5. База данных "Сборник стоимостных нормативов" в текущих ценах по состоянию на 01.10.2025 года | СН-2012 Выпуск № 5. База данных "Сборник стоимостных нормативов" в текущих ценах по состоянию на 01.10.2025 года | Поправки для СН-2012 Выпуск № 5 в ценах на 01.10.2025 г от 02.10.2025 | 0 | 0 | 16777226 | 0 | 0 | 0
22 | 1 | 0 | 1470237728 | 0 | 2 | 1
3 | 0 | Новая локальная смета | Новая локальная смета | 0 | 0 | 0 | 708.3 | 708.3 | 375.59 | [10 empty] | 0 | 0 | 0 | 401085.27 | 11565.18 | 0 | 0 | 0 | 38010.59 | 24081.85 | 351509.5 | 0 | 0 | 708301.3 | 0 | 637.0748 | 0 | 0 | 246056.67 | 35150.96 | 708301.3
3 | 0 | Новая локальная смета | Техническое обслуживание инженерных систем ИТП | 0 | 0 | 0 | 291.11 | 291.11 | 160.35 | [10 empty] | 0 | 0 | 0 | 162240.89 | 678.16 | 0 | 0 | 0 | 3322.65 | 2106.81 | 158240.08 | 0 | 0 | 291108.31 | 0 | 206.7325 | 0 | 0 | 110768.05 | 15824.02 | 291108.31
3 | 0 | Новая локальная смета | Техническое обслуживание вентиляции | 0 | 0 | 0 | 62.85 | 62.85 | 34.82 | [10 empty] | 0 | 0 | 0 | 34992.96 | 144.64 | 0 | 0 | 0 | 23.84 | 0.32 | 34824.48 | 0 | 0 | 62852.9 | 0 | 52.48 | 0 | 0 | 24377.13 | 3482.46 | 62852.9
51 |  |  |  | 0 | 0 | 0 | 1062.26 | 1062.26 | 570.76
50 | 0 | 0 | 1 | 201 | 598319.12 | ПЗ | Прямые затраты |  |  | 201 | 1 | 3 |  | 2
50 | 0 | 0 | 1 | 202 | 12387.98 | СтМатОб | Стоимость материальных ресурсов (всего) |  |  | 202 | 2 | 3 |  | 2
50 | 0 | 0 | 1 | 222 | 0 | СтМатОбЗак | Стоимость материалов и оборудования заказчика |  |  | 222 | 3 | 3 |  | 2
50 | 0 | 0 | 1 | 225 | 12387.98 | СтМатОбПод | Стоимость материалов и оборудования подрядчика |  |  | 225 | 4 | 3 |  | 2
50 | 0 | 0 | 1 | 226 | 12387.98 | СтМат | Стоимость материалов (всего) |  |  | 226 | 5 | 3 |  | 2
50 | 0 | 0 | 1 | 227 | 0 | СтМатЗак | Стоимость материалов заказчика |  |  | 227 | 6 | 3 |  | 2
50 | 0 | 0 | 1 | 228 | 12387.98 | СтМатПод | Стоимость материалов подрядчика |  |  | 228 | 7 | 3 |  | 2
50 | 0 | 0 | 1 | 216 | 0 | Оборуд | Стоимость оборудования (всего) |  |  | 216 | 8 | 3 |  | 2
50 | 0 | 0 | 1 | 223 | 0 | ОборудЗак | Стоимость оборудования заказчика |  |  | 223 | 9 | 3 |  | 2
50 | 0 | 0 | 1 | 229 | 0 | ОборудПод | Стоимость оборудования подрядчика |  |  | 229 | 10 | 3 |  | 2
50 | 0 | 0 | 1 | 203 | 41357.08 | ЭММ | Эксплуатация машин |  |  | 203 | 11 | 3 |  | 2
50 | 0 | 0 | 1 | 231 | 0 | ЭММсНРиСП | Эксплуатация машин по ТСН-2001.16 |  |  | 231 | 12 | 3 |  | 2
50 | 0 | 0 | 1 | 204 | 26188.98 | ЗПМ | ЗП машинистов |  |  | 204 | 13 | 3 |  | 2
50 | 0 | 0 | 1 | 205 | 544574.06 | ОЗП | Основная ЗП рабочих |  |  | 205 | 14 | 3 |  | 2
50 | 0 | 0 | 1 | 232 | 0 | ОЗПсНРиСП | Основная ЗП рабочих по ТСН-2001.16 |  |  | 232 | 15 | 3 |  | 2
50 | 0 | 0 | 1 | 214 | 0 | Строит | Строительные работы с НР и СП |  |  | 214 | 16 | 3 |  | 2
50 | 0 | 0 | 1 | 215 | 0 | Монтаж | Монтажные работы с НР и СП |  |  | 215 | 17 | 3 |  | 2
50 | 0 | 0 | 1 | 217 | 1062262.51 | Прочие | Прочие работы с НР и СП |  |  | 217 | 18 | 3 |  | 2
50 | 0 | 0 | 1 | 230 | 0 | ПрочиеЗатр | Прочие затраты по ТСН-2001.16 |  |  | 230 | 19 | 3 |  | 2
50 | 0 | 0 | 1 | 206 | 0 | ВозврМат | Возврат материалов |  |  | 206 | 20 | 3 |  | 2
50 | 0 | 0 | 1 | 207 | 896.2873 | ТрудСтр | Трудозатраты строителей |  |  | 207 | 21 | 3 |  | -1
50 | 0 | 0 | 1 | 208 | 0 | ТрудМаш | Трудозатраты машинистов |  |  | 208 | 22 | 3 |  | -1
50 | 0 | 0 | 1 | 209 | 0 | ТранспМат | Транспорт материалов |  |  | 209 | 23 | 3 |  | 2
50 | 0 | 0 | 1 | 233 | 0 | Перевозка | Перевозка грузов |  |  | 233 | 24 | 3 |  | 2
50 | 0 | 0 | 1 | 210 | 381201.85 | НР | Накладные расходы |  |  | 210 | 25 | 3 |  | 2
50 | 0 | 0 | 1 | 211 | 54457.44 | СмПриб | Сметная прибыль |  |  | 211 | 26 | 3 |  | 2
50 | 0 | 0 | 1 | 224 | 1062262.51 | Всего | Всего с НР и СП |  |  | 224 | 27 | 3 |  | 2
50 | 1 | 0 | 2 | 0 | 1062262.51 | Ит | Итого |  |  | 212 | 28 | 0 |  | 2
50 | 1 | 0 | 2 | 0 | 212452.5 | НДС | НДС, 20% |  |  | 212 | 29 | 0 |  | 2
50 | 1 | 0 | 2 | 0 | 1274715.01 | ВссНДС | Всего с НДС |  |  | 212 | 30 | 0 |  | 2
-1
75 | Уровень цен | 2025 | 0 | 10 | 0 | 0 | 1 | 0 | 1 | 78 | 30 | 0 | 1470237728 | 1

## EtalonRes
28 | 1473984349 | 1470194956 | 1441819193 | 15514512 | 1 | 15514512 | 1 | 9999990008 |  | Трудозатраты рабочих | 1191 | 1013 | чел.-ч. | чел.-ч. | 1 | 0.9 | 0 | 0 | 0 | 0 | 0 | 1 | 1 | )*4 | 3.6 | 3 | -1 | 0 | 0 | 0 | 0 | 0 | 0 | 0 | 0
29 | 1473984350 | 1470194965 | 1441819193 | 15514512 | 1 | 15514512 | 1 | 9999990008 |  | Трудозатраты рабочих | 1191 | 1013 | чел.-ч. | чел.-ч. | 1 | 2.64 | 0 | 0 | 0 | 0 | 0 | 1 | 1 | )*4 | 10.56 | 3 | -1 | 0 | 0 | 0 | 0 | 0 | 0 | 0 | 0
30 | 1473984351 | 1470194975 | 1441819193 | 15514512 | 1 | 15514512 | 1 | 9999990008 |  | Трудозатраты рабочих | 1191 | 1013 | чел.-ч. | чел.-ч. | 1 | 2.42 | 0 | 0 | 0 | 0 | 0 | 1 | 1 |  | 2.42 | 3 | -1 | 0 | 0 | 0 | 0 | 0 | 0 | 0 | 0
30 | 1473984352 | 1470194975 | 1441833845 | 1 | 1 | 15514512 | 2 | 22.1-10-20 | СН-2012.22 Выпуск № 5 (в текущих ценах по состоянию на 01.10.2025 г.). 22.1-10-20 | Компрессоры поршневые, производительность до 240 л/мин, объем ресивера 50 л | 1368 | 1011 | маш.-ч | маш.-ч | 1 | 0.61 | 0 | 17.95 | 0.05 | 0 | 0 | 1 | 0 |  | 0.61 | 3 | -1 | 0 | 0 | 0 | 0 | 0 | 0 | 0 | 0
30 | 1473984353 | 1470194975 | 1441836514 | 1 | 1 | 15514512 | 3 | 21.1-25-13 | СН-2012.21 Выпуск № 5 (в текущих ценах по состоянию на 01.10.2025 г.). 21.1-25-13 | Вода | 1339 | 1007 | м3 | м3 | 1 | 1.03 | 54.81 | 0 | 0 | 0 | 0 | 1 | 0 |  | 1.03 | 3 | -1 | 0 | 0 | 0 | 0 | 0 | 0 | 0 | 0
31 | 1473984354 | 1470194998 | 1441819193 | 15514512 | 1 | 15514512 | 1 | 9999990008 |  | Трудозатраты рабочих | 1191 | 1013 | чел.-ч. | чел.-ч. | 1 | 10.64 | 0 | 0 | 0 | 0 | 0 | 1 | 1 |  | 10.64 | 3 | -1 | 0 | 0 | 0 | 0 | 0 | 0 | 0 | 0
31 | 1473984355 | 1470194998 | 1441833890 | 1 | 1 | 15514512 | 2 | 22.1-11-90 | СН-2012.22 Выпуск № 5 (в текущих ценах по состоянию на 01.10.2025 г.). 22.1-11-90 | Агрегаты электронасосные для опрессовки сосудов, котлов и систем трубопроводов, подача 0,252 м3/ч | 1368 | 1011 | маш.-ч | маш.-ч | 1 | 1.5 | 0 | 33.8 | 0.54 | 0 | 0 | 1 | 0 |  | 1.5 | 3 | -1 | 0 | 0 | 0 | 0 | 0 | 0 | 0 | 0
31 | 1473984356 | 1470194998 | 1441836514 | 1 | 1 | 15514512 | 3 | 21.1-25-13 | СН-2012.21 Выпуск № 5 (в текущих ценах по состоянию на 01.10.2025 г.). 21.1-25-13 | Вода | 1339 | 1007 | м3 | м3 | 1 | 1 | 54.81 | 0 | 0 | 0 | 0 | 1 | 0 |  | 1 | 3 | -1 | 0 | 0 | 0 | 0 | 0 | 0 | 0 | 0
31 | 1473984357 | 1470194998 | 1441836517 | 1 | 1 | 15514512 | 3 | 21.1-25-16 | СН-2012.21 Выпуск № 5 (в текущих ценах по состоянию на 01.10.2025 г.). 21.1-25-16 | Волокно льняное №11 для уплотнения резьбовых соединений при монтаже систем водоснабжения и отопления | 1346 | 1009 | кг | кг | 1 | 0.02 | 451.28 | 0 | 0 | 0 | 0 | 1 | 0 |  | 0.02 | 3 | -1 | 0 | 0 | 0 | 0 | 0 | 0 | 0 | 0
31 | 1473984359 | 1470194998 | 1441821379 | 15514512 | 1 | 15514512 | 3 | 21.1-6-46 |  | Краски масляные жидкотертые цветные (готовые к употреблению) для наружных и внутренних работ, марка МА-15, сурик железный для окраски по металлу | 1346 | 1009 | кг | кг | 1 | 0.05 | 89.934 | 0 | 0 | 0 | 0 | 1 | 0 |  | 0.05 | 3 | -1 | 0 | 0 | 0 | 0 | 0 | 0 | 0 | 0
31 | 1473984358 | 1470194998 | 1441834875 | 1 | 1 | 15514512 | 3 | 21.1-6-90 | СН-2012.21 Выпуск № 5 (в текущих ценах по состоянию на 01.10.2025 г.). 21.1-6-90 | Олифа для окраски комбинированная оксоль | 1346 | 1009 | кг | кг | 1 | 0.02 | 94.64 | 0 | 0 | 0 | 0 | 1 | 0 |  | 0.02 | 3 | -1 | 0 | 0 | 0 | 0 | 0 | 0 | 0 | 0
32 | 1473984360 | 1470195017 | 1441819193 | 15514512 | 1 | 15514512 | 1 | 9999990008 |  | Трудозатраты рабочих | 1191 | 1013 | чел.-ч. | чел.-ч. | 1 | 1.3 | 0 | 0 | 0 | 0 | 0 | 1 | 1 |  | 1.3 | 3 | -1 | 0 | 0 | 0 | 0 | 0 | 0 | 0 | 0
32 | 1473984361 | 1470195017 | 1441833954 | 1 | 1 | 15514512 | 2 | 22.1-14-13 | СН-2012.22 Выпуск № 5 (в текущих ценах по состоянию на 01.10.2025 г.). 22.1-14-13 | Пылесосы промышленные | 1368 | 1011 | маш.-ч | маш.-ч | 1 | 0.0344 | 0 | 59.51 | 0.82 | 0 | 0 | 1 | 0 |  | 0.0344 | 3 | -1 | 0 | 0 | 0 | 0 | 0 | 0 | 0 | 0
32 | 1473984362 | 1470195017 | 1441836235 | 1 | 1 | 15514512 | 3 | 21.1-20-7 | СН-2012.21 Выпуск № 5 (в текущих ценах по состоянию на 01.10.2025 г.). 21.1-20-7 | Ветошь | 1346 | 1009 | кг | кг | 1 | 0.026 | 31.49 | 0 | 0 | 0 | 0 | 1 | 0 |  | 0.026 | 3 | -1 | 0 | 0 | 0 | 0 | 0 | 0 | 0 | 0
33 | 1473984363 | 1470195038 | 1441819193 | 15514512 | 1 | 15514512 | 1 | 9999990008 |  | Трудозатраты рабочих | 1191 | 1013 | чел.-ч. | чел.-ч. | 1 | 0.33 | 0 | 0 | 0 | 0 | 0 | 1 | 1 |  | 0.33 | 3 | -1 | 0 | 0 | 0 | 0 | 0 | 0 | 0 | 0
33 | 1473984364 | 1470195038 | 1441836235 | 1 | 1 | 15514512 | 3 | 21.1-20-7 | СН-2012.21 Выпуск № 5 (в текущих ценах по состоянию на 01.10.2025 г.). 21.1-20-7 | Ветошь | 1346 | 1009 | кг | кг | 1 | 0.0045 | 31.49 | 0 | 0 | 0 | 0 | 1 | 0 |  | 0.0045 | 3 | -1 | 0 | 0 | 0 | 0 | 0 | 0 | 0 | 0
34 | 1473984365 | 1470195052 | 1441819193 | 15514512 | 1 | 15514512 | 1 | 9999990008 |  | Трудозатраты рабочих | 1191 | 1013 | чел.-ч. | чел.-ч. | 1 | 0.41 | 0 | 0 | 0 | 0 | 0 | 1 | 1 | )*3 | 1.23 | 3 | -1 | 0 | 0 | 0 | 0 | 0 | 0 | 0 | 0
35 | 1473984367 | 1470195057 | 1441819193 | 15514512 | 1 | 15514512 | 1 | 9999990008 |  | Трудозатраты рабочих | 1191 | 1013 | чел.-ч. | чел.-ч. | 1 | 0.14 | 0 | 0 | 0 | 0 | 0 | 1 | 1 |  | 0.14 | 3 | -1 | 0 | 0 | 0 | 0 | 0 | 0 | 0 | 0
35 | 1473984368 | 1470195057 | 1441834213 | 1 | 1 | 15514512 | 2 | 22.1-17-282 | СН-2012.22 Выпуск № 5 (в текущих ценах по состоянию на 01.10.2025 г.). 22.1-17-282 | Пылесосы хозяйственные, потребляемая мощность до 1 кВт, объем мусоросборника 20 л, расход воздуха 68 л/с | 1368 | 1011 | маш.-ч | маш.-ч | 1 | 0.03 | 0 | 7.68 | 0.05 | 0 | 0 | 1 | 0 |  | 0.03 | 3 | -1 | 0 | 0 | 0 | 0 | 0 | 0 | 0 | 0
35 | 1473984369 | 1470195057 | 1441836235 | 1 | 1 | 15514512 | 3 | 21.1-20-7 | СН-2012.21 Выпуск № 5 (в текущих ценах по состоянию на 01.10.2025 г.). 21.1-20-7 | Ветошь | 1346 | 1009 | кг | кг | 1 | 0.07 | 31.49 | 0 | 0 | 0 | 0 | 1 | 0 |  | 0.07 | 3 | -1 | 0 | 0 | 0 | 0 | 0 | 0 | 0 | 0
36 | 1473984370 | 1470195089 | 1441819193 | 15514512 | 1 | 15514512 | 1 | 9999990008 |  | Трудозатраты рабочих | 1191 | 1013 | чел.-ч. | чел.-ч. | 1 | 0.37 | 0 | 0 | 0 | 0 | 0 | 1 | 1 | )*2 | 0.74 | 3 | -1 | 0 | 0 | 0 | 0 | 0 | 0 | 0 | 0
36 | 1473984371 | 1470195089 | 1441834258 | 1 | 1 | 15514512 | 2 | 22.1-18-24 | СН-2012.22 Выпуск № 5 (в текущих ценах по состоянию на 01.10.2025 г.). 22.1-18-24 | Автомобили полупассажирские типа ГАЗ, грузоподъемность до 2 т | 1368 | 1011 | маш.-ч | маш.-ч | 1 | 0.06 | 0 | 1303.01 | 826.2 | 0 | 0 | 1 | 0 | )*2 | 0.12 | 3 | -1 | 0 | 0 | 0 | 0 | 0 | 0 | 0 | 0
37 | 1473984372 | 1470195096 | 1441819193 | 15514512 | 1 | 15514512 | 1 | 9999990008 |  | Трудозатраты рабочих | 1191 | 1013 | чел.-ч. | чел.-ч. | 1 | 2.33 | 0 | 0 | 0 | 0 | 0 | 1 | 1 | )*2 | 4.66 | 3 | -1 | 0 | 0 | 0 | 0 | 0 | 0 | 0 | 0
38 | 1473984373 | 1470195102 | 1441819193 | 15514512 | 1 | 15514512 | 1 | 9999990008 |  | Трудозатраты рабочих | 1191 | 1013 | чел.-ч. | чел.-ч. | 1 | 3.6 | 0 | 0 | 0 | 0 | 0 | 1 | 1 |  | 3.6 | 3 | -1 | 0 | 0 | 0 | 0 | 0 | 0 | 0 | 0
38 | 1473984374 | 1470195102 | 1441836235 | 1 | 1 | 15514512 | 3 | 21.1-20-7 | СН-2012.21 Выпуск № 5 (в текущих ценах по состоянию на 01.10.2025 г.). 21.1-20-7 | Ветошь | 1346 | 1009 | кг | кг | 1 | 0.012 | 31.49 | 0 | 0 | 0 | 0 | 1 | 0 |  | 0.012 | 3 | -1 | 0 | 0 | 0 | 0 | 0 | 0 | 0 | 0
38 | 1473984375 | 1470195102 | 1441821340 | 15514512 | 1 | 15514512 | 3 | 5728811000 |  | Прокладки из листового терморасширенного графита | 1354 | 16987630 | шт. | шт. | 1 | 10 | 0 | 0 | 0 | 0 | 0 | 0 | 0 |  | 10 | 3 | -1 | 0 | 0 | 0 | 0 | 0 | 0 | 0 | 0
40 | 1473984377 | 1470195135 | 1441819193 | 15514512 | 1 | 15514512 | 1 | 9999990008 |  | Трудозатраты рабочих | 1191 | 1013 | чел.-ч. | чел.-ч. | 1 | 0.9 | 0 | 0 | 0 | 0 | 0 | 1 | 1 | )*2 | 1.8 | 3 | -1 | 0 | 0 | 0 | 0 | 0 | 0 | 0 | 0
40 | 1473984378 | 1470195135 | 1441836235 | 1 | 1 | 15514512 | 3 | 21.1-20-7 | СН-2012.21 Выпуск № 5 (в текущих ценах по состоянию на 01.10.2025 г.). 21.1-20-7 | Ветошь | 1346 | 1009 | кг | кг | 1 | 0.01 | 31.49 | 0 | 0 | 0 | 0 | 1 | 0 | )*2 | 0.02 | 3 | -1 | 0 | 0 | 0 | 0 | 0 | 0 | 0 | 0
41 | 1473984379 | 1470195143 | 1441819193 | 15514512 | 1 | 15514512 | 1 | 9999990008 |  | Трудозатраты рабочих | 1191 | 1013 | чел.-ч. | чел.-ч. | 1 | 0.37 | 0 | 0 | 0 | 0 | 0 | 1 | 1 | )*2 | 0.74 | 3 | -1 | 0 | 0 | 0 | 0 | 0 | 0 | 0 | 0
41 | 1473984380 | 1470195143 | 1441834258 | 1 | 1 | 15514512 | 2 | 22.1-18-24 | СН-2012.22 Выпуск № 5 (в текущих ценах по состоянию на 01.10.2025 г.). 22.1-18-24 | Автомобили полупассажирские типа ГАЗ, грузоподъемность до 2 т | 1368 | 1011 | маш.-ч | маш.-ч | 1 | 0.06 | 0 | 1303.01 | 826.2 | 0 | 0 | 1 | 0 | )*2 | 0.12 | 3 | -1 | 0 | 0 | 0 | 0 | 0 | 0 | 0 | 0
77 | 1473984381 | 1470195165 | 1441819193 | 15514512 | 1 | 15514512 | 1 | 9999990008 |  | Трудозатраты рабочих | 1191 | 1013 | чел.-ч. | чел.-ч. | 1 | 0.9 | 0 | 0 | 0 | 0 | 0 | 1 | 1 | )*4 | 3.6 | 3 | -1 | 0 | 0 | 0 | 0 | 0 | 0 | 0 | 0
78 | 1473984382 | 1470195185 | 1441819193 | 15514512 | 1 | 15514512 | 1 | 9999990008 |  | Трудозатраты рабочих | 1191 | 1013 | чел.-ч. | чел.-ч. | 1 | 2.64 | 0 | 0 | 0 | 0 | 0 | 1 | 1 | )*4 | 10.56 | 3 | -1 | 0 | 0 | 0 | 0 | 0 | 0 | 0 | 0
79 | 1473984383 | 1470195189 | 1441819193 | 15514512 | 1 | 15514512 | 1 | 9999990008 |  | Трудозатраты рабочих | 1191 | 1013 | чел.-ч. | чел.-ч. | 1 | 4.72 | 0 | 0 | 0 | 0 | 0 | 1 | 1 |  | 4.72 | 3 | -1 | 0 | 0 | 0 | 0 | 0 | 0 | 0 | 0
79 | 1473984384 | 1470195189 | 1441833845 | 1 | 1 | 15514512 | 2 | 22.1-10-20 | СН-2012.22 Выпуск № 5 (в текущих ценах по состоянию на 01.10.2025 г.). 22.1-10-20 | Компрессоры поршневые, производительность до 240 л/мин, объем ресивера 50 л | 1368 | 1011 | маш.-ч | маш.-ч | 1 | 1.31 | 0 | 17.95 | 0.05 | 0 | 0 | 1 | 0 |  | 1.31 | 3 | -1 | 0 | 0 | 0 | 0 | 0 | 0 | 0 | 0
79 | 1473984386 | 1470195189 | 1441821360 | 15514512 | 1 | 15514512 | 3 | 21.1-16-29 |  | Известь хлорная | 1346 | 1009 | кг | кг | 1 | 0.229 | 77.6573 | 0 | 0 | 0 | 0 | 1 | 0 |  | 0.229 | 3 | -1 | 0 | 0 | 0 | 0 | 0 | 0 | 0 | 0
79 | 1473984385 | 1470195189 | 1441836514 | 1 | 1 | 15514512 | 3 | 21.1-25-13 | СН-2012.21 Выпуск № 5 (в текущих ценах по состоянию на 01.10.2025 г.). 21.1-25-13 | Вода | 1339 | 1007 | м3 | м3 | 1 | 5.496 | 54.81 | 0 | 0 | 0 | 0 | 1 | 0 |  | 5.496 | 3 | -1 | 0 | 0 | 0 | 0 | 0 | 0 | 0 | 0
80 | 1473984387 | 1470195214 | 1441819193 | 15514512 | 1 | 15514512 | 1 | 9999990008 |  | Трудозатраты рабочих | 1191 | 1013 | чел.-ч. | чел.-ч. | 1 | 2.08 | 0 | 0 | 0 | 0 | 0 | 1 | 1 |  | 2.08 | 3 | -1 | 0 | 0 | 0 | 0 | 0 | 0 | 0 | 0
80 | 1473984388 | 1470195214 | 1441836514 | 1 | 1 | 15514512 | 3 | 21.1-25-13 | СН-2012.21 Выпуск № 5 (в текущих ценах по состоянию на 01.10.2025 г.). 21.1-25-13 | Вода | 1339 | 1007 | м3 | м3 | 1 | 0.0035 | 54.81 | 0 | 0 | 0 | 0 | 1 | 0 |  | 0.0035 | 3 | -1 | 0 | 0 | 0 | 0 | 0 | 0 | 0 | 0
81 | 1473984389 | 1470195238 | 1441819193 | 15514512 | 1 | 15514512 | 1 | 9999990008 |  | Трудозатраты рабочих | 1191 | 1013 | чел.-ч. | чел.-ч. | 1 | 0.9 | 0 | 0 | 0 | 0 | 0 | 1 | 1 |  | 0.9 | 3 | -1 | 0 | 0 | 0 | 0 | 0 | 0 | 0 | 0
81 | 1473984390 | 1470195238 | 1441836235 | 1 | 1 | 15514512 | 3 | 21.1-20-7 | СН-2012.21 Выпуск № 5 (в текущих ценах по состоянию на 01.10.2025 г.). 21.1-20-7 | Ветошь | 1346 | 1009 | кг | кг | 1 | 0.01 | 31.49 | 0 | 0 | 0 | 0 | 1 | 0 |  | 0.01 | 3 | -1 | 0 | 0 | 0 | 0 | 0 | 0 | 0 | 0
82 | 1473984391 | 1470195246 | 1441819193 | 15514512 | 1 | 15514512 | 1 | 9999990008 |  | Трудозатраты рабочих | 1191 | 1013 | чел.-ч. | чел.-ч. | 1 | 16 | 0 | 0 | 0 | 0 | 0 | 1 | 1 |  | 16 | 3 | -1 | 0 | 0 | 0 | 0 | 0 | 0 | 0 | 0
82 | 1473984392 | 1470195246 | 1441836235 | 1 | 1 | 15514512 | 3 | 21.1-20-7 | СН-2012.21 Выпуск № 5 (в текущих ценах по состоянию на 01.10.2025 г.). 21.1-20-7 | Ветошь | 1346 | 1009 | кг | кг | 1 | 0.3 | 31.49 | 0 | 0 | 0 | 0 | 1 | 0 |  | 0.3 | 3 | -1 | 0 | 0 | 0 | 0 | 0 | 0 | 0 | 0
82 | 1473984393 | 1470195246 | 1441834654 | 1 | 1 | 15514512 | 3 | 21.1-4-29 | СН-2012.21 Выпуск № 5 (в текущих ценах по состоянию на 01.10.2025 г.). 21.1-4-29 | Парафин высокотекучий (масло парафиновое) | 1296 | 1002 | л | л | 1 | 2 | 2895.42 | 0 | 0 | 0 | 0 | 1 | 0 |  | 2 | 3 | -1 | 0 | 0 | 0 | 0 | 0 | 0 | 0 | 0
82 | 1473984394 | 1470195246 | 1441834667 | 1 | 1 | 15514512 | 3 | 21.1-4-42 | СН-2012.21 Выпуск № 5 (в текущих ценах по состоянию на 01.10.2025 г.). 21.1-4-42 | Смазка пластичная, антифрикционная, многоцелевая, водостойкая Литол-24 | 1346 | 1009 | кг | кг | 1 | 0.2 | 197.72 | 0 | 0 | 0 | 0 | 1 | 0 |  | 0.2 | 3 | -1 | 0 | 0 | 0 | 0 | 0 | 0 | 0 | 0
82 | 1473984395 | 1470195246 | 1441834896 | 1 | 1 | 15514512 | 3 | 21.1-6-114 | СН-2012.21 Выпуск № 5 (в текущих ценах по состоянию на 01.10.2025 г.). 21.1-6-114 | Растворитель уайт-спирит (нефрас-С4 - 155/200) | 1348 | 1009 | т | т | 1000 | 0.00011 | 70975.4 | 0 | 0 | 0 | 0 | 1 | 0 |  | 0.00011 | 3 | -1 | 0 | 0 | 0 | 0 | 0 | 0 | 0 | 0
83 | 1473984396 | 1470195287 | 1441819193 | 15514512 | 1 | 15514512 | 1 | 9999990008 |  | Трудозатраты рабочих | 1191 | 1013 | чел.-ч. | чел.-ч. | 1 | 0.84 | 0 | 0 | 0 | 0 | 0 | 1 | 1 | )*4 | 3.36 | 3 | -1 | 0 | 0 | 0 | 0 | 0 | 0 | 0 | 0
83 | 1473984397 | 1470195287 | 1441836187 | 1 | 1 | 15514512 | 3 | 21.1-16-104 | СН-2012.21 Выпуск № 5 (в текущих ценах по состоянию на 01.10.2025 г.). 21.1-16-104 | Спирт этиловый технический | 1346 | 1009 | кг | кг | 1 | 0.008 | 424.66 | 0 | 0 | 0 | 0 | 1 | 0 | )*4 | 0.032 | 3 | -1 | 0 | 0 | 0 | 0 | 0 | 0 | 0 | 0
83 | 1473984398 | 1470195287 | 1441836235 | 1 | 1 | 15514512 | 3 | 21.1-20-7 | СН-2012.21 Выпуск № 5 (в текущих ценах по состоянию на 01.10.2025 г.). 21.1-20-7 | Ветошь | 1346 | 1009 | кг | кг | 1 | 0.5 | 31.49 | 0 | 0 | 0 | 0 | 1 | 0 | )*4 | 2 | 3 | -1 | 0 | 0 | 0 | 0 | 0 | 0 | 0 | 0
83 | 1473984399 | 1470195287 | 1441837517 | 1 | 1 | 15514512 | 3 | 21.1-25-185 | СН-2012.21 Выпуск № 5 (в текущих ценах по состоянию на 01.10.2025 г.). 21.1-25-185 | Масло вазелиновое | 1346 | 1009 | кг | кг | 1 | 0.01 | 331 | 0 | 0 | 0 | 0 | 1 | 0 | )*4 | 0.04 | 3 | -1 | 0 | 0 | 0 | 0 | 0 | 0 | 0 | 0
84 | 1473984400 | 1470195301 | 1441819193 | 15514512 | 1 | 15514512 | 1 | 9999990008 |  | Трудозатраты рабочих | 1191 | 1013 | чел.-ч. | чел.-ч. | 1 | 2.33 | 0 | 0 | 0 | 0 | 0 | 1 | 1 | )*2 | 4.66 | 3 | -1 | 0 | 0 | 0 | 0 | 0 | 0 | 0 | 0
85 | 1473984401 | 1470195309 | 1441819193 | 15514512 | 1 | 15514512 | 1 | 9999990008 |  | Трудозатраты рабочих | 1191 | 1013 | чел.-ч. | чел.-ч. | 1 | 14.83 | 0 | 0 | 0 | 0 | 0 | 1 | 1 |  | 14.83 | 3 | -1 | 0 | 0 | 0 | 0 | 0 | 0 | 0 | 0
85 | 1473984402 | 1470195309 | 1441834443 | 1 | 1 | 15514512 | 3 | 21.1-1-11 | СН-2012.21 Выпуск № 5 (в текущих ценах по состоянию на 01.10.2025 г.). 21.1-1-11 | Герметик силиконовый | 1296 | 1002 | л | л | 1 | 0.31 | 785.72 | 0 | 0 | 0 | 0 | 1 | 0 |  | 0.31 | 3 | -1 | 0 | 0 | 0 | 0 | 0 | 0 | 0 | 0
85 | 1473984403 | 1470195309 | 1441838530 | 1 | 1 | 15514512 | 3 | 21.1-25-283 | СН-2012.21 Выпуск № 5 (в текущих ценах по состоянию на 01.10.2025 г.). 21.1-25-283 | Прокладки резиновые, уплотнительные для оборудования предприятий водопроводно-канализационного хозяйства, внутренний диаметр 15-20 мм | 1354 | 16987630 | шт. | шт. | 1 | 100 | 1.47 | 0 | 0 | 0 | 0 | 1 | 0 |  | 100 | 3 | -1 | 0 | 0 | 0 | 0 | 0 | 0 | 0 | 0
121 | 1473984404 | 1470195337 | 1441819193 | 15514512 | 1 | 15514512 | 1 | 9999990008 |  | Трудозатраты рабочих | 1191 | 1013 | чел.-ч. | чел.-ч. | 1 | 1.26 | 0 | 0 | 0 | 0 | 0 | 1 | 1 | )*17 | 21.42 | 3 | -1 | 0 | 0 | 0 | 0 | 0 | 0 | 0 | 0
122 | 1473984405 | 1470195342 | 1441819193 | 15514512 | 1 | 15514512 | 1 | 9999990008 |  | Трудозатраты рабочих | 1191 | 1013 | чел.-ч. | чел.-ч. | 1 | 0.23 | 0 | 0 | 0 | 0 | 0 | 1 | 1 | )*17 | 3.91 | 3 | -1 | 0 | 0 | 0 | 0 | 0 | 0 | 0 | 0
123 | 1473984406 | 1470195347 | 1441819193 | 15514512 | 1 | 15514512 | 1 | 9999990008 |  | Трудозатраты рабочих | 1191 | 1013 | чел.-ч. | чел.-ч. | 1 | 0.23 | 0 | 0 | 0 | 0 | 0 | 1 | 1 | )*17 | 3.91 | 3 | -1 | 0 | 0 | 0 | 0 | 0 | 0 | 0 | 0
124 | 1473984407 | 1470195368 | 1441819193 | 15514512 | 1 | 15514512 | 1 | 9999990008 |  | Трудозатраты рабочих | 1191 | 1013 | чел.-ч. | чел.-ч. | 1 | 104.44 | 0 | 0 | 0 | 0 | 0 | 1 | 1 |  | 104.44 | 3 | -1 | 0 | 0 | 0 | 0 | 0 | 0 | 0 | 0
124 | 1473984408 | 1470195368 | 1441834334 | 1 | 1 | 15514512 | 2 | 22.1-30-56 | СН-2012.22 Выпуск № 5 (в текущих ценах по состоянию на 01.10.2025 г.). 22.1-30-56 | Шуруповерты | 1368 | 1011 | маш.-ч | маш.-ч | 1 | 5.8 | 0 | 10.66 | 0.12 | 0 | 0 | 1 | 0 |  | 5.8 | 3 | -1 | 0 | 0 | 0 | 0 | 0 | 0 | 0 | 0
124 | 1473984410 | 1470195368 | 1441834443 | 1 | 1 | 15514512 | 3 | 21.1-1-11 | СН-2012.21 Выпуск № 5 (в текущих ценах по состоянию на 01.10.2025 г.). 21.1-1-11 | Герметик силиконовый | 1296 | 1002 | л | л | 1 | 0.31 | 785.72 | 0 | 0 | 0 | 0 | 1 | 0 |  | 0.31 | 3 | -1 | 0 | 0 | 0 | 0 | 0 | 0 | 0 | 0
124 | 1473984411 | 1470195368 | 1441821225 | 15514512 | 1 | 15514512 | 3 | 21.1-11-125 |  | Шурупы с потайной головкой, черные, размер 8,0х100 мм | 1346 | 1009 | кг | кг | 1 | 1.08 | 292.5752 | 0 | 0 | 0 | 0 | 1 | 0 |  | 1.08 | 3 | -1 | 0 | 0 | 0 | 0 | 0 | 0 | 0 | 0
124 | 1473984409 | 1470195368 | 1441821223 | 15514512 | 1 | 15514512 | 3 | 21.1-11-51 |  | Дюбели с насаженными шайбами | 1346 | 1009 | кг | кг | 1 | 0.98 | 221.4237 | 0 | 0 | 0 | 0 | 1 | 0 |  | 0.98 | 3 | -1 | 0 | 0 | 0 | 0 | 0 | 0 | 0 | 0
125 | 1473984412 | 1470195427 | 1441819193 | 15514512 | 1 | 15514512 | 1 | 9999990008 |  | Трудозатраты рабочих | 1191 | 1013 | чел.-ч. | чел.-ч. | 1 | 151.93 | 0 | 0 | 0 | 0 | 0 | 1 | 1 |  | 151.93 | 3 | -1 | 0 | 0 | 0 | 0 | 0 | 0 | 0 | 0
125 | 1473984413 | 1470195427 | 1441834334 | 1 | 1 | 15514512 | 2 | 22.1-30-56 | СН-2012.22 Выпуск № 5 (в текущих ценах по состоянию на 01.10.2025 г.). 22.1-30-56 | Шуруповерты | 1368 | 1011 | маш.-ч | маш.-ч | 1 | 5.8 | 0 | 10.66 | 0.12 | 0 | 0 | 1 | 0 |  | 5.8 | 3 | -1 | 0 | 0 | 0 | 0 | 0 | 0 | 0 | 0
125 | 1473984415 | 1470195427 | 1441834443 | 1 | 1 | 15514512 | 3 | 21.1-1-11 | СН-2012.21 Выпуск № 5 (в текущих ценах по состоянию на 01.10.2025 г.). 21.1-1-11 | Герметик силиконовый | 1296 | 1002 | л | л | 1 | 0.31 | 785.72 | 0 | 0 | 0 | 0 | 1 | 0 |  | 0.31 | 3 | -1 | 0 | 0 | 0 | 0 | 0 | 0 | 0 | 0
125 | 1473984416 | 1470195427 | 1441821225 | 15514512 | 1 | 15514512 | 3 | 21.1-11-125 |  | Шурупы с потайной головкой, черные, размер 8,0х100 мм | 1346 | 1009 | кг | кг | 1 | 1.08 | 292.5752 | 0 | 0 | 0 | 0 | 1 | 0 |  | 1.08 | 3 | -1 | 0 | 0 | 0 | 0 | 0 | 0 | 0 | 0
125 | 1473984414 | 1470195427 | 1441821223 | 15514512 | 1 | 15514512 | 3 | 21.1-11-51 |  | Дюбели с насаженными шайбами | 1346 | 1009 | кг | кг | 1 | 0.98 | 221.4237 | 0 | 0 | 0 | 0 | 1 | 0 |  | 0.98 | 3 | -1 | 0 | 0 | 0 | 0 | 0 | 0 | 0 | 0
126 | 1473984418 | 1470195449 | 1441819193 | 15514512 | 1 | 15514512 | 1 | 9999990008 |  | Трудозатраты рабочих | 1191 | 1013 | чел.-ч. | чел.-ч. | 1 | 28.02 | 0 | 0 | 0 | 0 | 0 | 1 | 1 |  | 28.02 | 3 | -1 | 0 | 0 | 0 | 0 | 0 | 0 | 0 | 0
126 | 1473984419 | 1470195449 | 1441834443 | 1 | 1 | 15514512 | 3 | 21.1-1-11 | СН-2012.21 Выпуск № 5 (в текущих ценах по состоянию на 01.10.2025 г.). 21.1-1-11 | Герметик силиконовый | 1296 | 1002 | л | л | 1 | 0.31 | 785.72 | 0 | 0 | 0 | 0 | 1 | 0 |  | 0.31 | 3 | -1 | 0 | 0 | 0 | 0 | 0 | 0 | 0 | 0
127 | 1473984420 | 1470195456 | 1441819193 | 15514512 | 1 | 15514512 | 1 | 9999990008 |  | Трудозатраты рабочих | 1191 | 1013 | чел.-ч. | чел.-ч. | 1 | 0.9 | 0 | 0 | 0 | 0 | 0 | 1 | 1 | )*4 | 3.6 | 3 | -1 | 0 | 0 | 0 | 0 | 0 | 0 | 0 | 0
128 | 1473984421 | 1470195461 | 1441819193 | 15514512 | 1 | 15514512 | 1 | 9999990008 |  | Трудозатраты рабочих | 1191 | 1013 | чел.-ч. | чел.-ч. | 1 | 2.64 | 0 | 0 | 0 | 0 | 0 | 1 | 1 | )*4 | 10.56 | 3 | -1 | 0 | 0 | 0 | 0 | 0 | 0 | 0 | 0
129 | 1473984422 | 1470195467 | 1441819193 | 15514512 | 1 | 15514512 | 1 | 9999990008 |  | Трудозатраты рабочих | 1191 | 1013 | чел.-ч. | чел.-ч. | 1 | 29.54 | 0 | 0 | 0 | 0 | 0 | 1 | 1 |  | 29.54 | 3 | -1 | 0 | 0 | 0 | 0 | 0 | 0 | 0 | 0
129 | 1473984423 | 1470195467 | 1441835469 | 1 | 1 | 15514512 | 3 | 21.1-11-15 | СН-2012.21 Выпуск № 5 (в текущих ценах по состоянию на 01.10.2025 г.). 21.1-11-15 | Болты строительные с гайками с шестигранной головкой, диаметр резьбы 6 мм | 1348 | 1009 | т | т | 1000 | 0.005 | 163237.27 | 0 | 0 | 0 | 0 | 1 | 0 |  | 0.005 | 3 | -1 | 0 | 0 | 0 | 0 | 0 | 0 | 0 | 0
129 | 1473984424 | 1470195467 | 1441836514 | 1 | 1 | 15514512 | 3 | 21.1-25-13 | СН-2012.21 Выпуск № 5 (в текущих ценах по состоянию на 01.10.2025 г.). 21.1-25-13 | Вода | 1339 | 1007 | м3 | м3 | 1 | 7.8 | 54.81 | 0 | 0 | 0 | 0 | 1 | 0 |  | 7.8 | 3 | -1 | 0 | 0 | 0 | 0 | 0 | 0 | 0 | 0
129 | 1473984425 | 1470195467 | 1441847238 | 1 | 1 | 15514512 | 3 | 21.12-5-17 | СН-2012.21 Выпуск № 5 (в текущих ценах по состоянию на 01.10.2025 г.). 21.12-5-17 | Кольца резиновые уплотнительные для канализации из поливинилхлоридных труб | 1346 | 1009 | кг | кг | 1 | 2 | 742.26 | 0 | 0 | 0 | 0 | 1 | 0 |  | 2 | 3 | -1 | 0 | 0 | 0 | 0 | 0 | 0 | 0 | 0
130 | 1473984426 | 1470195482 | 1441819193 | 15514512 | 1 | 15514512 | 1 | 9999990008 |  | Трудозатраты рабочих | 1191 | 1013 | чел.-ч. | чел.-ч. | 1 | 28.02 | 0 | 0 | 0 | 0 | 0 | 1 | 1 |  | 28.02 | 3 | -1 | 0 | 0 | 0 | 0 | 0 | 0 | 0 | 0
130 | 1473984427 | 1470195482 | 1441834443 | 1 | 1 | 15514512 | 3 | 21.1-1-11 | СН-2012.21 Выпуск № 5 (в текущих ценах по состоянию на 01.10.2025 г.). 21.1-1-11 | Герметик силиконовый | 1296 | 1002 | л | л | 1 | 0.31 | 785.72 | 0 | 0 | 0 | 0 | 1 | 0 |  | 0.31 | 3 | -1 | 0 | 0 | 0 | 0 | 0 | 0 | 0 | 0
131 | 1473984428 | 1470195491 | 1441819193 | 15514512 | 1 | 15514512 | 1 | 9999990008 |  | Трудозатраты рабочих | 1191 | 1013 | чел.-ч. | чел.-ч. | 1 | 5.7 | 0 | 0 | 0 | 0 | 0 | 1 | 1 |  | 5.7 | 3 | -1 | 0 | 0 | 0 | 0 | 0 | 0 | 0 | 0
131 | 1473984429 | 1470195491 | 1441833662 | 1 | 1 | 15514512 | 2 | 22.1-4-58 | СН-2012.22 Выпуск № 5 (в текущих ценах по состоянию на 01.10.2025 г.). 22.1-4-58 | Тельферы электрические, грузоподъемность до 1 т | 1368 | 1011 | маш.-ч | маш.-ч | 1 | 0.6 | 0 | 44.21 | 1.89 | 0 | 0 | 1 | 0 |  | 0.6 | 3 | -1 | 0 | 0 | 0 | 0 | 0 | 0 | 0 | 0
131 | 1473984430 | 1470195491 | 1441836235 | 1 | 1 | 15514512 | 3 | 21.1-20-7 | СН-2012.21 Выпуск № 5 (в текущих ценах по состоянию на 01.10.2025 г.). 21.1-20-7 | Ветошь | 1346 | 1009 | кг | кг | 1 | 2 | 31.49 | 0 | 0 | 0 | 0 | 1 | 0 |  | 2 | 3 | -1 | 0 | 0 | 0 | 0 | 0 | 0 | 0 | 0
131 | 1473984431 | 1470195491 | 1441836912 | 1 | 1 | 15514512 | 3 | 21.1-25-137 | СН-2012.21 Выпуск № 5 (в текущих ценах по состоянию на 01.10.2025 г.). 21.1-25-137 | Лента изоляционная ПВХ, размер 15х0,2 мм | 1354 | 16987630 | шт. | шт. | 1 | 1 | 27.52 | 0 | 0 | 0 | 0 | 1 | 0 |  | 1 | 3 | -1 | 0 | 0 | 0 | 0 | 0 | 0 | 0 | 0
131 | 1473984432 | 1470195491 | 1441834654 | 1 | 1 | 15514512 | 3 | 21.1-4-29 | СН-2012.21 Выпуск № 5 (в текущих ценах по состоянию на 01.10.2025 г.). 21.1-4-29 | Парафин высокотекучий (масло парафиновое) | 1296 | 1002 | л | л | 1 | 2 | 2895.42 | 0 | 0 | 0 | 0 | 1 | 0 |  | 2 | 3 | -1 | 0 | 0 | 0 | 0 | 0 | 0 | 0 | 0
132 | 1473984433 | 1470195509 | 1441819193 | 15514512 | 1 | 15514512 | 1 | 9999990008 |  | Трудозатраты рабочих | 1191 | 1013 | чел.-ч. | чел.-ч. | 1 | 8.4 | 0 | 0 | 0 | 0 | 0 | 1 | 1 | )*3 | 25.2 | 3 | -1 | 0 | 0 | 0 | 0 | 0 | 0 | 0 | 0
132 | 1473984434 | 1470195509 | 1441836235 | 1 | 1 | 15514512 | 3 | 21.1-20-7 | СН-2012.21 Выпуск № 5 (в текущих ценах по состоянию на 01.10.2025 г.). 21.1-20-7 | Ветошь | 1346 | 1009 | кг | кг | 1 | 2 | 31.49 | 0 | 0 | 0 | 0 | 1 | 0 | )*3 | 6 | 3 | -1 | 0 | 0 | 0 | 0 | 0 | 0 | 0 | 0
133 | 1473984435 | 1470195529 | 1441819193 | 15514512 | 1 | 15514512 | 1 | 9999990008 |  | Трудозатраты рабочих | 1191 | 1013 | чел.-ч. | чел.-ч. | 1 | 0.34 | 0 | 0 | 0 | 0 | 0 | 1 | 1 | )*3 | 1.02 | 3 | -1 | 0 | 0 | 0 | 0 | 0 | 0 | 0 | 0
134 | 1473984436 | 1470195536 | 1441819193 | 15514512 | 1 | 15514512 | 1 | 9999990008 |  | Трудозатраты рабочих | 1191 | 1013 | чел.-ч. | чел.-ч. | 1 | 5 | 0 | 0 | 0 | 0 | 0 | 1 | 1 |  | 5 | 3 | -1 | 0 | 0 | 0 | 0 | 0 | 0 | 0 | 0
134 | 1473984437 | 1470195536 | 1441836235 | 1 | 1 | 15514512 | 3 | 21.1-20-7 | СН-2012.21 Выпуск № 5 (в текущих ценах по состоянию на 01.10.2025 г.). 21.1-20-7 | Ветошь | 1346 | 1009 | кг | кг | 1 | 0.1 | 31.49 | 0 | 0 | 0 | 0 | 1 | 0 |  | 0.1 | 3 | -1 | 0 | 0 | 0 | 0 | 0 | 0 | 0 | 0
134 | 1473984438 | 1470195536 | 1441834706 | 1 | 1 | 15514512 | 3 | 21.1-4-64 | СН-2012.21 Выпуск № 5 (в текущих ценах по состоянию на 01.10.2025 г.). 21.1-4-64 | Масло индустриальное медицинское белое на основе парафинов | 1296 | 1002 | л | л | 1 | 0.018 | 7110.99 | 0 | 0 | 0 | 0 | 1 | 0 |  | 0.018 | 3 | -1 | 0 | 0 | 0 | 0 | 0 | 0 | 0 | 0
170 | 1473984439 | 1470195552 | 1441819193 | 15514512 | 1 | 15514512 | 1 | 9999990008 |  | Трудозатраты рабочих | 1191 | 1013 | чел.-ч. | чел.-ч. | 1 | 0.2 | 0 | 0 | 0 | 0 | 0 | 1 | 1 | )*118 | 23.6 | 3 | -1 | 0 | 0 | 0 | 0 | 0 | 0 | 0 | 0
171 | 1473984440 | 1470195575 | 1441819193 | 15514512 | 1 | 15514512 | 1 | 9999990008 |  | Трудозатраты рабочих | 1191 | 1013 | чел.-ч. | чел.-ч. | 1 | 0.37 | 0 | 0 | 0 | 0 | 0 | 1 | 1 | )*4 | 1.48 | 3 | -1 | 0 | 0 | 0 | 0 | 0 | 0 | 0 | 0
172 | 1473984441 | 1470195579 | 1441819193 | 15514512 | 1 | 15514512 | 1 | 9999990008 |  | Трудозатраты рабочих | 1191 | 1013 | чел.-ч. | чел.-ч. | 1 | 0.48 | 0 | 0 | 0 | 0 | 0 | 1 | 1 |  | 0.48 | 3 | -1 | 0 | 0 | 0 | 0 | 0 | 0 | 0 | 0
172 | 1473984442 | 1470195579 | 1441836235 | 1 | 1 | 15514512 | 3 | 21.1-20-7 | СН-2012.21 Выпуск № 5 (в текущих ценах по состоянию на 01.10.2025 г.). 21.1-20-7 | Ветошь | 1346 | 1009 | кг | кг | 1 | 0.05 | 31.49 | 0 | 0 | 0 | 0 | 1 | 0 |  | 0.05 | 3 | -1 | 0 | 0 | 0 | 0 | 0 | 0 | 0 | 0
173 | 1473984443 | 1470195591 | 1441819193 | 15514512 | 1 | 15514512 | 1 | 9999990008 |  | Трудозатраты рабочих | 1191 | 1013 | чел.-ч. | чел.-ч. | 1 | 6 | 0 | 0 | 0 | 0 | 0 | 1 | 1 | )*4 | 24 | 3 | -1 | 0 | 0 | 0 | 0 | 0 | 0 | 0 | 0
173 | 1473984444 | 1470195591 | 1441834258 | 1 | 1 | 15514512 | 2 | 22.1-18-24 | СН-2012.22 Выпуск № 5 (в текущих ценах по состоянию на 01.10.2025 г.). 22.1-18-24 | Автомобили полупассажирские типа ГАЗ, грузоподъемность до 2 т | 1368 | 1011 | маш.-ч | маш.-ч | 1 | 0.7 | 0 | 1303.01 | 826.2 | 0 | 0 | 1 | 0 | )*4 | 2.8 | 3 | -1 | 0 | 0 | 0 | 0 | 0 | 0 | 0 | 0
173 | 1473984445 | 1470195591 | 1441836235 | 1 | 1 | 15514512 | 3 | 21.1-20-7 | СН-2012.21 Выпуск № 5 (в текущих ценах по состоянию на 01.10.2025 г.). 21.1-20-7 | Ветошь | 1346 | 1009 | кг | кг | 1 | 0.03 | 31.49 | 0 | 0 | 0 | 0 | 1 | 0 | )*4 | 0.12 | 3 | -1 | 0 | 0 | 0 | 0 | 0 | 0 | 0 | 0
174 | 1473984446 | 1470195624 | 1441819193 | 15514512 | 1 | 15514512 | 1 | 9999990008 |  | Трудозатраты рабочих | 1191 | 1013 | чел.-ч. | чел.-ч. | 1 | 10 | 0 | 0 | 0 | 0 | 0 | 1 | 1 |  | 10 | 3 | -1 | 0 | 0 | 0 | 0 | 0 | 0 | 0 | 0
174 | 1473984447 | 1470195624 | 1441836237 | 1 | 1 | 15514512 | 3 | 21.1-20-10 | СН-2012.21 Выпуск № 5 (в текущих ценах по состоянию на 01.10.2025 г.). 21.1-20-10 | Лента изоляционная хлопчатобумажная | 1346 | 1009 | кг | кг | 1 | 0.06 | 375.16 | 0 | 0 | 0 | 0 | 1 | 0 |  | 0.06 | 3 | -1 | 0 | 0 | 0 | 0 | 0 | 0 | 0 | 0
175 | 1473984448 | 1470195632 | 1441819193 | 15514512 | 1 | 15514512 | 1 | 9999990008 |  | Трудозатраты рабочих | 1191 | 1013 | чел.-ч. | чел.-ч. | 1 | 0.24 | 0 | 0 | 0 | 0 | 0 | 1 | 1 |  | 0.24 | 3 | -1 | 0 | 0 | 0 | 0 | 0 | 0 | 0 | 0
211 | 1473984449 | 1470195642 | 1441819193 | 15514512 | 1 | 15514512 | 1 | 9999990008 |  | Трудозатраты рабочих | 1191 | 1013 | чел.-ч. | чел.-ч. | 1 | 0.2 | 0 | 0 | 0 | 0 | 0 | 1 | 1 | )*118 | 23.6 | 3 | -1 | 0 | 0 | 0 | 0 | 0 | 0 | 0 | 0
212 | 1473984450 | 1470195670 | 1441819193 | 15514512 | 1 | 15514512 | 1 | 9999990008 |  | Трудозатраты рабочих | 1191 | 1013 | чел.-ч. | чел.-ч. | 1 | 0.37 | 0 | 0 | 0 | 0 | 0 | 1 | 1 | )*4 | 1.48 | 3 | -1 | 0 | 0 | 0 | 0 | 0 | 0 | 0 | 0
213 | 1473984451 | 1470195687 | 1441819193 | 15514512 | 1 | 15514512 | 1 | 9999990008 |  | Трудозатраты рабочих | 1191 | 1013 | чел.-ч. | чел.-ч. | 1 | 0.07 | 0 | 0 | 0 | 0 | 0 | 1 | 1 | )*118 | 8.26 | 3 | -1 | 0 | 0 | 0 | 0 | 0 | 0 | 0 | 0
214 | 1473984452 | 1470195691 | 1441819193 | 15514512 | 1 | 15514512 | 1 | 9999990008 |  | Трудозатраты рабочих | 1191 | 1013 | чел.-ч. | чел.-ч. | 1 | 0.17 | 0 | 0 | 0 | 0 | 0 | 1 | 1 | )*4 | 0.68 | 3 | -1 | 0 | 0 | 0 | 0 | 0 | 0 | 0 | 0
214 | 1473984453 | 1470195691 | 1441836235 | 1 | 1 | 15514512 | 3 | 21.1-20-7 | СН-2012.21 Выпуск № 5 (в текущих ценах по состоянию на 01.10.2025 г.). 21.1-20-7 | Ветошь | 1346 | 1009 | кг | кг | 1 | 0.05 | 31.49 | 0 | 0 | 0 | 0 | 1 | 0 | )*4 | 0.2 | 3 | -1 | 0 | 0 | 0 | 0 | 0 | 0 | 0 | 0
215 | 1473984454 | 1470195699 | 1441819193 | 15514512 | 1 | 15514512 | 1 | 9999990008 |  | Трудозатраты рабочих | 1191 | 1013 | чел.-ч. | чел.-ч. | 1 | 0.5 | 0 | 0 | 0 | 0 | 0 | 1 | 1 | )*2 | 1 | 3 | -1 | 0 | 0 | 0 | 0 | 0 | 0 | 0 | 0
215 | 1473984455 | 1470195699 | 1441834258 | 1 | 1 | 15514512 | 2 | 22.1-18-24 | СН-2012.22 Выпуск № 5 (в текущих ценах по состоянию на 01.10.2025 г.). 22.1-18-24 | Автомобили полупассажирские типа ГАЗ, грузоподъемность до 2 т | 1368 | 1011 | маш.-ч | маш.-ч | 1 | 0.03 | 0 | 1303.01 | 826.2 | 0 | 0 | 1 | 0 | )*2 | 0.06 | 3 | -1 | 0 | 0 | 0 | 0 | 0 | 0 | 0 | 0
215 | 1473984456 | 1470195699 | 1441836235 | 1 | 1 | 15514512 | 3 | 21.1-20-7 | СН-2012.21 Выпуск № 5 (в текущих ценах по состоянию на 01.10.2025 г.). 21.1-20-7 | Ветошь | 1346 | 1009 | кг | кг | 1 | 0.003 | 31.49 | 0 | 0 | 0 | 0 | 1 | 0 | )*2 | 0.006 | 3 | -1 | 0 | 0 | 0 | 0 | 0 | 0 | 0 | 0
216 | 1473984457 | 1470195719 | 1441819193 | 15514512 | 1 | 15514512 | 1 | 9999990008 |  | Трудозатраты рабочих | 1191 | 1013 | чел.-ч. | чел.-ч. | 1 | 0.08 | 0 | 0 | 0 | 0 | 0 | 1 | 1 | )*118 | 9.44 | 3 | -1 | 0 | 0 | 0 | 0 | 0 | 0 | 0 | 0
217 | 1473984458 | 1470195725 | 1441819193 | 15514512 | 1 | 15514512 | 1 | 9999990008 |  | Трудозатраты рабочих | 1191 | 1013 | чел.-ч. | чел.-ч. | 1 | 0.24 | 0 | 0 | 0 | 0 | 0 | 1 | 1 | )*3 | 0.72 | 3 | -1 | 0 | 0 | 0 | 0 | 0 | 0 | 0 | 0
218 | 1473984459 | 1470195752 | 1441819193 | 15514512 | 1 | 15514512 | 1 | 9999990008 |  | Трудозатраты рабочих | 1191 | 1013 | чел.-ч. | чел.-ч. | 1 | 1.96 | 0 | 0 | 0 | 0 | 0 | 1 | 1 |  | 1.96 | 3 | -1 | 0 | 0 | 0 | 0 | 0 | 0 | 0 | 0
218 | 1473984460 | 1470195752 | 1441834213 | 1 | 1 | 15514512 | 2 | 22.1-17-282 | СН-2012.22 Выпуск № 5 (в текущих ценах по состоянию на 01.10.2025 г.). 22.1-17-282 | Пылесосы хозяйственные, потребляемая мощность до 1 кВт, объем мусоросборника 20 л, расход воздуха 68 л/с | 1368 | 1011 | маш.-ч | маш.-ч | 1 | 0.12 | 0 | 7.68 | 0.05 | 0 | 0 | 1 | 0 |  | 0.12 | 3 | -1 | 0 | 0 | 0 | 0 | 0 | 0 | 0 | 0
218 | 1473984461 | 1470195752 | 1441836235 | 1 | 1 | 15514512 | 3 | 21.1-20-7 | СН-2012.21 Выпуск № 5 (в текущих ценах по состоянию на 01.10.2025 г.). 21.1-20-7 | Ветошь | 1346 | 1009 | кг | кг | 1 | 0.2 | 31.49 | 0 | 0 | 0 | 0 | 1 | 0 |  | 0.2 | 3 | -1 | 0 | 0 | 0 | 0 | 0 | 0 | 0 | 0
218 | 1473984462 | 1470195752 | 1441839822 | 1 | 1 | 15514512 | 3 | 21.1-25-1143 | СН-2012.21 Выпуск № 5 (в текущих ценах по состоянию на 01.10.2025 г.). 21.1-25-1143 | Обезжириватель универсальный на углеводородной основе | 1296 | 1002 | л | л | 1 | 0.1 | 157.41 | 0 | 0 | 0 | 0 | 1 | 0 |  | 0.1 | 3 | -1 | 0 | 0 | 0 | 0 | 0 | 0 | 0 | 0
219 | 1473984505 | 1470195766 | 1441819193 | 15514512 | 1 | 15514512 | 1 | 9999990008 |  | Трудозатраты рабочих | 1191 | 1013 | чел.-ч. | чел.-ч. | 1 | 2.26 | 0 | 0 | 0 | 0 | 0 | 1 | 1 |  | 2.26 | 3 | -1 | 0 | 0 | 0 | 0 | 0 | 0 | 0 | 0
219 | 1473984506 | 1470195766 | 1441834213 | 1 | 1 | 15514512 | 2 | 22.1-17-282 | СН-2012.22 Выпуск № 5 (в текущих ценах по состоянию на 01.10.2025 г.). 22.1-17-282 | Пылесосы хозяйственные, потребляемая мощность до 1 кВт, объем мусоросборника 20 л, расход воздуха 68 л/с | 1368 | 1011 | маш.-ч | маш.-ч | 1 | 0.12 | 0 | 7.68 | 0.05 | 0 | 0 | 1 | 0 |  | 0.12 | 3 | -1 | 0 | 0 | 0 | 0 | 0 | 0 | 0 | 0
219 | 1473984507 | 1470195766 | 1441836235 | 1 | 1 | 15514512 | 3 | 21.1-20-7 | СН-2012.21 Выпуск № 5 (в текущих ценах по состоянию на 01.10.2025 г.). 21.1-20-7 | Ветошь | 1346 | 1009 | кг | кг | 1 | 0.2 | 31.49 | 0 | 0 | 0 | 0 | 1 | 0 |  | 0.2 | 3 | -1 | 0 | 0 | 0 | 0 | 0 | 0 | 0 | 0
219 | 1473984508 | 1470195766 | 1441839822 | 1 | 1 | 15514512 | 3 | 21.1-25-1143 | СН-2012.21 Выпуск № 5 (в текущих ценах по состоянию на 01.10.2025 г.). 21.1-25-1143 | Обезжириватель универсальный на углеводородной основе | 1296 | 1002 | л | л | 1 | 0.1 | 157.41 | 0 | 0 | 0 | 0 | 1 | 0 |  | 0.1 | 3 | -1 | 0 | 0 | 0 | 0 | 0 | 0 | 0 | 0
219 | 1473984509 | 1470195766 | 1441853034 | 1 | 1 | 15514512 | 3 | 21.33-5-300 | СН-2012.21 Выпуск № 5 (в текущих ценах по состоянию на 01.10.2025 г.). 21.33-5-300 | Материал фильтрующий нетканый из полиэстера, грубой очистки класса G3 | 1327 | 1005 | м2 | м2 | 1 | 0.045 | 92.84 | 0 | 0 | 0 | 0 | 1 | 0 |  | 0.045 | 3 | -1 | 0 | 0 | 0 | 0 | 0 | 0 | 0 | 0
220 | 1473984510 | 1470195800 | 1441819193 | 15514512 | 1 | 15514512 | 1 | 9999990008 |  | Трудозатраты рабочих | 1191 | 1013 | чел.-ч. | чел.-ч. | 1 | 1.68 | 0 | 0 | 0 | 0 | 0 | 1 | 1 |  | 1.68 | 3 | -1 | 0 | 0 | 0 | 0 | 0 | 0 | 0 | 0
220 | 1473984511 | 1470195800 | 1441834258 | 1 | 1 | 15514512 | 2 | 22.1-18-24 | СН-2012.22 Выпуск № 5 (в текущих ценах по состоянию на 01.10.2025 г.). 22.1-18-24 | Автомобили полупассажирские типа ГАЗ, грузоподъемность до 2 т | 1368 | 1011 | маш.-ч | маш.-ч | 1 | 0.09 | 0 | 1303.01 | 826.2 | 0 | 0 | 1 | 0 |  | 0.09 | 3 | -1 | 0 | 0 | 0 | 0 | 0 | 0 | 0 | 0
220 | 1473984512 | 1470195800 | 1441836235 | 1 | 1 | 15514512 | 3 | 21.1-20-7 | СН-2012.21 Выпуск № 5 (в текущих ценах по состоянию на 01.10.2025 г.). 21.1-20-7 | Ветошь | 1346 | 1009 | кг | кг | 1 | 0.02 | 31.49 | 0 | 0 | 0 | 0 | 1 | 0 |  | 0.02 | 3 | -1 | 0 | 0 | 0 | 0 | 0 | 0 | 0 | 0
221 | 1473984513 | 1470195811 | 1441819193 | 15514512 | 1 | 15514512 | 1 | 9999990008 |  | Трудозатраты рабочих | 1191 | 1013 | чел.-ч. | чел.-ч. | 1 | 0.23 | 0 | 0 | 0 | 0 | 0 | 1 | 1 | )*4 | 0.92 | 3 | -1 | 0 | 0 | 0 | 0 | 0 | 0 | 0 | 0
221 | 1473984514 | 1470195811 | 1441836235 | 1 | 1 | 15514512 | 3 | 21.1-20-7 | СН-2012.21 Выпуск № 5 (в текущих ценах по состоянию на 01.10.2025 г.). 21.1-20-7 | Ветошь | 1346 | 1009 | кг | кг | 1 | 0.05 | 31.49 | 0 | 0 | 0 | 0 | 1 | 0 | )*4 | 0.2 | 3 | -1 | 0 | 0 | 0 | 0 | 0 | 0 | 0 | 0
222 | 1473984515 | 1470195827 | 1441819193 | 15514512 | 1 | 15514512 | 1 | 9999990008 |  | Трудозатраты рабочих | 1191 | 1013 | чел.-ч. | чел.-ч. | 1 | 0.07 | 0 | 0 | 0 | 0 | 0 | 1 | 1 | )*118 | 8.26 | 3 | -1 | 0 | 0 | 0 | 0 | 0 | 0 | 0 | 0
223 | 1473984516 | 1470195845 | 1441819193 | 15514512 | 1 | 15514512 | 1 | 9999990008 |  | Трудозатраты рабочих | 1191 | 1013 | чел.-ч. | чел.-ч. | 1 | 45 | 0 | 0 | 0 | 0 | 0 | 1 | 1 | )*4 | 180 | 3 | -1 | 0 | 0 | 0 | 0 | 0 | 0 | 0 | 0
223 | 1473984517 | 1470195845 | 1441834258 | 1 | 1 | 15514512 | 2 | 22.1-18-24 | СН-2012.22 Выпуск № 5 (в текущих ценах по состоянию на 01.10.2025 г.). 22.1-18-24 | Автомобили полупассажирские типа ГАЗ, грузоподъемность до 2 т | 1368 | 1011 | маш.-ч | маш.-ч | 1 | 3 | 0 | 1303.01 | 826.2 | 0 | 0 | 1 | 0 | )*4 | 12 | 3 | -1 | 0 | 0 | 0 | 0 | 0 | 0 | 0 | 0
223 | 1473984518 | 1470195845 | 1441836235 | 1 | 1 | 15514512 | 3 | 21.1-20-7 | СН-2012.21 Выпуск № 5 (в текущих ценах по состоянию на 01.10.2025 г.). 21.1-20-7 | Ветошь | 1346 | 1009 | кг | кг | 1 | 0.3 | 31.49 | 0 | 0 | 0 | 0 | 1 | 0 | )*4 | 1.2 | 3 | -1 | 0 | 0 | 0 | 0 | 0 | 0 | 0 | 0
224 | 1473984519 | 1470195856 | 1441819193 | 15514512 | 1 | 15514512 | 1 | 9999990008 |  | Трудозатраты рабочих | 1191 | 1013 | чел.-ч. | чел.-ч. | 1 | 35 | 0 | 0 | 0 | 0 | 0 | 1 | 1 | )*4 | 140 | 3 | -1 | 0 | 0 | 0 | 0 | 0 | 0 | 0 | 0
224 | 1473984520 | 1470195856 | 1441834258 | 1 | 1 | 15514512 | 2 | 22.1-18-24 | СН-2012.22 Выпуск № 5 (в текущих ценах по состоянию на 01.10.2025 г.). 22.1-18-24 | Автомобили полупассажирские типа ГАЗ, грузоподъемность до 2 т | 1368 | 1011 | маш.-ч | маш.-ч | 1 | 2 | 0 | 1303.01 | 826.2 | 0 | 0 | 1 | 0 | )*4 | 8 | 3 | -1 | 0 | 0 | 0 | 0 | 0 | 0 | 0 | 0
224 | 1473984521 | 1470195856 | 1441836235 | 1 | 1 | 15514512 | 3 | 21.1-20-7 | СН-2012.21 Выпуск № 5 (в текущих ценах по состоянию на 01.10.2025 г.). 21.1-20-7 | Ветошь | 1346 | 1009 | кг | кг | 1 | 0.2 | 31.49 | 0 | 0 | 0 | 0 | 1 | 0 | )*4 | 0.8 | 3 | -1 | 0 | 0 | 0 | 0 | 0 | 0 | 0 | 0
225 | 1473984534 | 1470195886 | 1441819193 | 15514512 | 1 | 15514512 | 1 | 9999990008 |  | Трудозатраты рабочих | 1191 | 1013 | чел.-ч. | чел.-ч. | 1 | 0.31 | 0 | 0 | 0 | 0 | 0 | 1 | 1 | )*3 | 0.93 | 3 | -1 | 0 | 0 | 0 | 0 | 0 | 0 | 0 | 0
226 | 1473984535 | 1470195901 | 1441819193 | 15514512 | 1 | 15514512 | 1 | 9999990008 |  | Трудозатраты рабочих | 1191 | 1013 | чел.-ч. | чел.-ч. | 1 | 0.43 | 0 | 0 | 0 | 0 | 0 | 1 | 1 |  | 0.43 | 3 | -1 | 0 | 0 | 0 | 0 | 0 | 0 | 0 | 0
226 | 1473984536 | 1470195901 | 1441836235 | 1 | 1 | 15514512 | 3 | 21.1-20-7 | СН-2012.21 Выпуск № 5 (в текущих ценах по состоянию на 01.10.2025 г.). 21.1-20-7 | Ветошь | 1346 | 1009 | кг | кг | 1 | 0.0005 | 31.49 | 0 | 0 | 0 | 0 | 1 | 0 |  | 0.0005 | 3 | -1 | 0 | 0 | 0 | 0 | 0 | 0 | 0 | 0
226 | 1473984537 | 1470195901 | 1441838749 | 1 | 1 | 15514512 | 3 | 21.1-25-389 | СН-2012.21 Выпуск № 5 (в текущих ценах по состоянию на 01.10.2025 г.). 21.1-25-389 | Шкурка шлифовальная на тканевой основе водостойкая | 1327 | 1005 | м2 | м2 | 1 | 0.0036 | 509.19 | 0 | 0 | 0 | 0 | 1 | 0 |  | 0.0036 | 3 | -1 | 0 | 0 | 0 | 0 | 0 | 0 | 0 | 0
227 | 1473984538 | 1470195912 | 1441819193 | 15514512 | 1 | 15514512 | 1 | 9999990008 |  | Трудозатраты рабочих | 1191 | 1013 | чел.-ч. | чел.-ч. | 1 | 6 | 0 | 0 | 0 | 0 | 0 | 1 | 1 | )*4 | 24 | 3 | -1 | 0 | 0 | 0 | 0 | 0 | 0 | 0 | 0
227 | 1473984539 | 1470195912 | 1441834258 | 1 | 1 | 15514512 | 2 | 22.1-18-24 | СН-2012.22 Выпуск № 5 (в текущих ценах по состоянию на 01.10.2025 г.). 22.1-18-24 | Автомобили полупассажирские типа ГАЗ, грузоподъемность до 2 т | 1368 | 1011 | маш.-ч | маш.-ч | 1 | 0.7 | 0 | 1303.01 | 826.2 | 0 | 0 | 1 | 0 | )*4 | 2.8 | 3 | -1 | 0 | 0 | 0 | 0 | 0 | 0 | 0 | 0
227 | 1473984540 | 1470195912 | 1441836235 | 1 | 1 | 15514512 | 3 | 21.1-20-7 | СН-2012.21 Выпуск № 5 (в текущих ценах по состоянию на 01.10.2025 г.). 21.1-20-7 | Ветошь | 1346 | 1009 | кг | кг | 1 | 0.03 | 31.49 | 0 | 0 | 0 | 0 | 1 | 0 | )*4 | 0.12 | 3 | -1 | 0 | 0 | 0 | 0 | 0 | 0 | 0 | 0
228 | 1473984541 | 1470195938 | 1441819193 | 15514512 | 1 | 15514512 | 1 | 9999990008 |  | Трудозатраты рабочих | 1191 | 1013 | чел.-ч. | чел.-ч. | 1 | 10 | 0 | 0 | 0 | 0 | 0 | 1 | 1 |  | 10 | 3 | -1 | 0 | 0 | 0 | 0 | 0 | 0 | 0 | 0
228 | 1473984542 | 1470195938 | 1441836237 | 1 | 1 | 15514512 | 3 | 21.1-20-10 | СН-2012.21 Выпуск № 5 (в текущих ценах по состоянию на 01.10.2025 г.). 21.1-20-10 | Лента изоляционная хлопчатобумажная | 1346 | 1009 | кг | кг | 1 | 0.06 | 375.16 | 0 | 0 | 0 | 0 | 1 | 0 |  | 0.06 | 3 | -1 | 0 | 0 | 0 | 0 | 0 | 0 | 0 | 0
229 | 1473984543 | 1470195957 | 1441819193 | 15514512 | 1 | 15514512 | 1 | 9999990008 |  | Трудозатраты рабочих | 1191 | 1013 | чел.-ч. | чел.-ч. | 1 | 0.24 | 0 | 0 | 0 | 0 | 0 | 1 | 1 |  | 0.24 | 3 | -1 | 0 | 0 | 0 | 0 | 0 | 0 | 0 | 0
265 | 1473984544 | 1470195962 | 1441819193 | 15514512 | 1 | 15514512 | 1 | 9999990008 |  | Трудозатраты рабочих | 1191 | 1013 | чел.-ч. | чел.-ч. | 1 | 17.5 | 0 | 0 | 0 | 0 | 0 | 1 | 1 | )/12*4 | 5.8333 | 3 | -1 | 0 | 0 | 0 | 0 | 0 | 0 | 0 | 0
265 | 1473984545 | 1470195962 | 1441835475 | 1 | 1 | 15514512 | 3 | 21.1-11-21 | СН-2012.21 Выпуск № 5 (в текущих ценах по состоянию на 01.10.2025 г.). 21.1-11-21 | Болты строительные черные с гайками и шайбами (10х100мм) | 1348 | 1009 | т | т | 1000 | 0.0001 | 155908.08 | 0 | 0 | 0 | 0 | 1 | 0 | )/12*4 | 3.3333e-05 | 3 | -1 | 0 | 0 | 0 | 0 | 0 | 0 | 0 | 0
265 | 1473984546 | 1470195962 | 1441836393 | 1 | 1 | 15514512 | 3 | 21.1-24-43 | СН-2012.21 Выпуск № 5 (в текущих ценах по состоянию на 01.10.2025 г.). 21.1-24-43 | Средство жидкое микробиоцидное для дезинфекции и предстерилизационной очистки, содержание алкилдиметилбензиламмония хлорида 50% (ЧАС) | 1296 | 1002 | л | л | 1 | 0.0005 | 4241.64 | 0 | 0 | 0 | 0 | 1 | 0 | )/12*4 | 0.00016667 | 3 | -1 | 0 | 0 | 0 | 0 | 0 | 0 | 0 | 0
265 | 1473984547 | 1470195962 | 1441836514 | 1 | 1 | 15514512 | 3 | 21.1-25-13 | СН-2012.21 Выпуск № 5 (в текущих ценах по состоянию на 01.10.2025 г.). 21.1-25-13 | Вода | 1339 | 1007 | м3 | м3 | 1 | 0.0005 | 54.81 | 0 | 0 | 0 | 0 | 1 | 0 | )/12*4 | 0.00016667 | 3 | -1 | 0 | 0 | 0 | 0 | 0 | 0 | 0 | 0
265 | 1473984548 | 1470195962 | 1441838531 | 1 | 1 | 15514512 | 3 | 21.1-25-284 | СН-2012.21 Выпуск № 5 (в текущих ценах по состоянию на 01.10.2025 г.). 21.1-25-284 | Прокладки резиновые, уплотнительные, диаметр 30-40 мм, марка 7057-3 | 1348 | 1009 | т | т | 1000 | 0.0003 | 370783.55 | 0 | 0 | 0 | 0 | 1 | 0 | )/12*4 | 0.0001 | 3 | -1 | 0 | 0 | 0 | 0 | 0 | 0 | 0 | 0
265 | 1473984549 | 1470195962 | 1441834671 | 1 | 1 | 15514512 | 3 | 21.1-4-46 | СН-2012.21 Выпуск № 5 (в текущих ценах по состоянию на 01.10.2025 г.). 21.1-4-46 | Солидол жировой | 1348 | 1009 | т | т | 1000 | 0.0005 | 184462.17 | 0 | 0 | 0 | 0 | 1 | 0 | )/12*4 | 0.00016667 | 3 | -1 | 0 | 0 | 0 | 0 | 0 | 0 | 0 | 0
266 | 1473984550 | 1470196006 | 1441819193 | 15514512 | 1 | 15514512 | 1 | 9999990008 |  | Трудозатраты рабочих | 1191 | 1013 | чел.-ч. | чел.-ч. | 1 | 40 | 0 | 0 | 0 | 0 | 0 | 1 | 1 | )/12*4 | 13.3333 | 3 | -1 | 0 | 0 | 0 | 0 | 0 | 0 | 0 | 0
266 | 1473984551 | 1470196006 | 1441835475 | 1 | 1 | 15514512 | 3 | 21.1-11-21 | СН-2012.21 Выпуск № 5 (в текущих ценах по состоянию на 01.10.2025 г.). 21.1-11-21 | Болты строительные черные с гайками и шайбами (10х100мм) | 1348 | 1009 | т | т | 1000 | 0.0005 | 155908.08 | 0 | 0 | 0 | 0 | 1 | 0 | )/12*4 | 0.00016667 | 3 | -1 | 0 | 0 | 0 | 0 | 0 | 0 | 0 | 0
266 | 1473984552 | 1470196006 | 1441835549 | 1 | 1 | 15514512 | 3 | 21.1-11-95 | СН-2012.21 Выпуск № 5 (в текущих ценах по состоянию на 01.10.2025 г.). 21.1-11-95 | Шайбы для болтов черные | 1348 | 1009 | т | т | 1000 | 0.0001 | 194655.19 | 0 | 0 | 0 | 0 | 1 | 0 | )/12*4 | 3.3333e-05 | 3 | -1 | 0 | 0 | 0 | 0 | 0 | 0 | 0 | 0
266 | 1473984553 | 1470196006 | 1441838531 | 1 | 1 | 15514512 | 3 | 21.1-25-284 | СН-2012.21 Выпуск № 5 (в текущих ценах по состоянию на 01.10.2025 г.). 21.1-25-284 | Прокладки резиновые, уплотнительные, диаметр 30-40 мм, марка 7057-3 | 1348 | 1009 | т | т | 1000 | 0.0016 | 370783.55 | 0 | 0 | 0 | 0 | 1 | 0 | )/12*4 | 0.00053333 | 3 | -1 | 0 | 0 | 0 | 0 | 0 | 0 | 0 | 0
266 | 1473984554 | 1470196006 | 1441834671 | 1 | 1 | 15514512 | 3 | 21.1-4-46 | СН-2012.21 Выпуск № 5 (в текущих ценах по состоянию на 01.10.2025 г.). 21.1-4-46 | Солидол жировой | 1348 | 1009 | т | т | 1000 | 0.0005 | 184462.17 | 0 | 0 | 0 | 0 | 1 | 0 | )/12*4 | 0.00016667 | 3 | -1 | 0 | 0 | 0 | 0 | 0 | 0 | 0 | 0
266 | 1473984555 | 1470196006 | 1441834634 | 1 | 1 | 15514512 | 3 | 21.1-4-9 | СН-2012.21 Выпуск № 5 (в текущих ценах по состоянию на 01.10.2025 г.). 21.1-4-9 | Керосин | 1348 | 1009 | т | т | 1000 | 0.0011 | 88053.76 | 0 | 0 | 0 | 0 | 1 | 0 | )/12*4 | 0.00036667 | 3 | -1 | 0 | 0 | 0 | 0 | 0 | 0 | 0 | 0
266 | 1473984556 | 1470196006 | 1441834836 | 1 | 1 | 15514512 | 3 | 21.1-6-48 | СН-2012.21 Выпуск № 5 (в текущих ценах по состоянию на 01.10.2025 г.). 21.1-6-48 | Краски масляные жидкотертые цветные (готовые к употреблению) для наружных и внутренних работ, марка МА-25 | 1348 | 1009 | т | т | 1000 | 0.00054 | 93194.67 | 0 | 0 | 0 | 0 | 1 | 0 | )/12*4 | 0.00018 | 3 | -1 | 0 | 0 | 0 | 0 | 0 | 0 | 0 | 0
266 | 1473984557 | 1470196006 | 1441822273 | 15514512 | 1 | 15514512 | 3 | 21.1-6-90 |  | Олифа для окраски комбинированная оксоль | 1348 | 1009 | т | т | 1000 | 6e-05 | 94640 | 0 | 0 | 0 | 0 | 1 | 0 | )/12*4 | 2e-05 | 3 | -1 | 0 | 0 | 0 | 0 | 0 | 0 | 0 | 0
267 | 1473984558 | 1470196032 | 1441819193 | 15514512 | 1 | 15514512 | 1 | 9999990008 |  | Трудозатраты рабочих | 1191 | 1013 | чел.-ч. | чел.-ч. | 1 | 0.37 | 0 | 0 | 0 | 0 | 0 | 1 | 1 | )*2 | 0.74 | 3 | -1 | 0 | 0 | 0 | 0 | 0 | 0 | 0 | 0
267 | 1473984559 | 1470196032 | 1441834258 | 1 | 1 | 15514512 | 2 | 22.1-18-24 | СН-2012.22 Выпуск № 5 (в текущих ценах по состоянию на 01.10.2025 г.). 22.1-18-24 | Автомобили полупассажирские типа ГАЗ, грузоподъемность до 2 т | 1368 | 1011 | маш.-ч | маш.-ч | 1 | 0.06 | 0 | 1303.01 | 826.2 | 0 | 0 | 1 | 0 | )*2 | 0.12 | 3 | -1 | 0 | 0 | 0 | 0 | 0 | 0 | 0 | 0
268 | 1473984560 | 1470196061 | 1441819193 | 15514512 | 1 | 15514512 | 1 | 9999990008 |  | Трудозатраты рабочих | 1191 | 1013 | чел.-ч. | чел.-ч. | 1 | 0.9 | 0 | 0 | 0 | 0 | 0 | 1 | 1 |  | 0.9 | 3 | -1 | 0 | 0 | 0 | 0 | 0 | 0 | 0 | 0
268 | 1473984561 | 1470196061 | 1441836235 | 1 | 1 | 15514512 | 3 | 21.1-20-7 | СН-2012.21 Выпуск № 5 (в текущих ценах по состоянию на 01.10.2025 г.). 21.1-20-7 | Ветошь | 1346 | 1009 | кг | кг | 1 | 0.01 | 31.49 | 0 | 0 | 0 | 0 | 1 | 0 |  | 0.01 | 3 | -1 | 0 | 0 | 0 | 0 | 0 | 0 | 0 | 0
269 | 1473984562 | 1470196068 | 1441819193 | 15514512 | 1 | 15514512 | 1 | 9999990008 |  | Трудозатраты рабочих | 1191 | 1013 | чел.-ч. | чел.-ч. | 1 | 0.2 | 0 | 0 | 0 | 0 | 0 | 1 | 1 | )*2 | 0.4 | 3 | -1 | 0 | 0 | 0 | 0 | 0 | 0 | 0 | 0
269 | 1473984563 | 1470196068 | 1441834258 | 1 | 1 | 15514512 | 2 | 22.1-18-24 | СН-2012.22 Выпуск № 5 (в текущих ценах по состоянию на 01.10.2025 г.). 22.1-18-24 | Автомобили полупассажирские типа ГАЗ, грузоподъемность до 2 т | 1368 | 1011 | маш.-ч | маш.-ч | 1 | 0.02 | 0 | 1303.01 | 826.2 | 0 | 0 | 1 | 0 | )*2 | 0.04 | 3 | -1 | 0 | 0 | 0 | 0 | 0 | 0 | 0 | 0
269 | 1473984564 | 1470196068 | 1441836235 | 1 | 1 | 15514512 | 3 | 21.1-20-7 | СН-2012.21 Выпуск № 5 (в текущих ценах по состоянию на 01.10.2025 г.). 21.1-20-7 | Ветошь | 1346 | 1009 | кг | кг | 1 | 0.015 | 31.49 | 0 | 0 | 0 | 0 | 1 | 0 | )*2 | 0.03 | 3 | -1 | 0 | 0 | 0 | 0 | 0 | 0 | 0 | 0
270 | 1473984565 | 1470196086 | 1441819193 | 15514512 | 1 | 15514512 | 1 | 9999990008 |  | Трудозатраты рабочих | 1191 | 1013 | чел.-ч. | чел.-ч. | 1 | 0.37 | 0 | 0 | 0 | 0 | 0 | 1 | 1 | )*2 | 0.74 | 3 | -1 | 0 | 0 | 0 | 0 | 0 | 0 | 0 | 0
270 | 1473984566 | 1470196086 | 1441834258 | 1 | 1 | 15514512 | 2 | 22.1-18-24 | СН-2012.22 Выпуск № 5 (в текущих ценах по состоянию на 01.10.2025 г.). 22.1-18-24 | Автомобили полупассажирские типа ГАЗ, грузоподъемность до 2 т | 1368 | 1011 | маш.-ч | маш.-ч | 1 | 0.06 | 0 | 1303.01 | 826.2 | 0 | 0 | 1 | 0 | )*2 | 0.12 | 3 | -1 | 0 | 0 | 0 | 0 | 0 | 0 | 0 | 0
271 | 1473984567 | 1470196111 | 1441819193 | 15514512 | 1 | 15514512 | 1 | 9999990008 |  | Трудозатраты рабочих | 1191 | 1013 | чел.-ч. | чел.-ч. | 1 | 0.06 | 0 | 0 | 0 | 0 | 0 | 1 | 1 | )*4 | 0.24 | 3 | -1 | 0 | 0 | 0 | 0 | 0 | 0 | 0 | 0
345 | 1473984568 | 1470196116 | 1441819193 | 15514512 | 1 | 15514512 | 1 | 9999990008 |  | Трудозатраты рабочих | 1191 | 1013 | чел.-ч. | чел.-ч. | 1 | 1107 | 0 | 0 | 0 | 0 | 0 | 1 | 1 | )/12*4 | 369 | 3 | -1 | 0 | 0 | 0 | 0 | 0 | 0 | 0 | 0
345 | 1473984569 | 1470196116 | 1441835475 | 1 | 1 | 15514512 | 3 | 21.1-11-21 | СН-2012.21 Выпуск № 5 (в текущих ценах по состоянию на 01.10.2025 г.). 21.1-11-21 | Болты строительные черные с гайками и шайбами (10х100мм) | 1348 | 1009 | т | т | 1000 | 0.0182 | 155908.08 | 0 | 0 | 0 | 0 | 1 | 0 | )/12*4 | 0.0060667 | 3 | -1 | 0 | 0 | 0 | 0 | 0 | 0 | 0 | 0
345 | 1473984570 | 1470196116 | 1441835549 | 1 | 1 | 15514512 | 3 | 21.1-11-95 | СН-2012.21 Выпуск № 5 (в текущих ценах по состоянию на 01.10.2025 г.). 21.1-11-95 | Шайбы для болтов черные | 1348 | 1009 | т | т | 1000 | 0.0027 | 194655.19 | 0 | 0 | 0 | 0 | 1 | 0 | )/12*4 | 0.0009 | 3 | -1 | 0 | 0 | 0 | 0 | 0 | 0 | 0 | 0
345 | 1473984571 | 1470196116 | 1441836325 | 1 | 1 | 15514512 | 3 | 21.1-23-9 | СН-2012.21 Выпуск № 5 (в текущих ценах по состоянию на 01.10.2025 г.). 21.1-23-9 | Электроды, тип Э-42, 46, 50, диаметр 4 - 6 мм | 1348 | 1009 | т | т | 1000 | 0.0045 | 108798.4 | 0 | 0 | 0 | 0 | 1 | 0 | )/12*4 | 0.0015 | 3 | -1 | 0 | 0 | 0 | 0 | 0 | 0 | 0 | 0
345 | 1473984572 | 1470196116 | 1441838759 | 1 | 1 | 15514512 | 3 | 21.1-25-399 | СН-2012.21 Выпуск № 5 (в текущих ценах по состоянию на 01.10.2025 г.). 21.1-25-399 | Шнур асбестовый, общего назначения, марка ШАОН-1, диаметр 0,75 мм, | 1348 | 1009 | т | т | 1000 | 0.0068 | 1590701.16 | 0 | 0 | 0 | 0 | 1 | 0 | )/12*4 | 0.0022667 | 3 | -1 | 0 | 0 | 0 | 0 | 0 | 0 | 0 | 0
345 | 1473984573 | 1470196116 | 1441834635 | 1 | 1 | 15514512 | 3 | 21.1-4-10 | СН-2012.21 Выпуск № 5 (в текущих ценах по состоянию на 01.10.2025 г.). 21.1-4-10 | Кислород технический газообразный | 1339 | 1007 | м3 | м3 | 1 | 34.6 | 103.4 | 0 | 0 | 0 | 0 | 1 | 0 | )/12*4 | 11.5333 | 3 | -1 | 0 | 0 | 0 | 0 | 0 | 0 | 0 | 0
345 | 1473984574 | 1470196116 | 1441834627 | 1 | 1 | 15514512 | 3 | 21.1-4-2 | СН-2012.21 Выпуск № 5 (в текущих ценах по состоянию на 01.10.2025 г.). 21.1-4-2 | Ацетилен технический | 1339 | 1007 | м3 | м3 | 1 | 18.9 | 875.46 | 0 | 0 | 0 | 0 | 1 | 0 | )/12*4 | 6.3 | 3 | -1 | 0 | 0 | 0 | 0 | 0 | 0 | 0 | 0
345 | 1473984575 | 1470196116 | 1441834671 | 1 | 1 | 15514512 | 3 | 21.1-4-46 | СН-2012.21 Выпуск № 5 (в текущих ценах по состоянию на 01.10.2025 г.). 21.1-4-46 | Солидол жировой | 1348 | 1009 | т | т | 1000 | 0.0038 | 184462.17 | 0 | 0 | 0 | 0 | 1 | 0 | )/12*4 | 0.0012667 | 3 | -1 | 0 | 0 | 0 | 0 | 0 | 0 | 0 | 0
345 | 1473984576 | 1470196116 | 1441834634 | 1 | 1 | 15514512 | 3 | 21.1-4-9 | СН-2012.21 Выпуск № 5 (в текущих ценах по состоянию на 01.10.2025 г.). 21.1-4-9 | Керосин | 1348 | 1009 | т | т | 1000 | 0.0025 | 88053.76 | 0 | 0 | 0 | 0 | 1 | 0 | )/12*4 | 0.00083333 | 3 | -1 | 0 | 0 | 0 | 0 | 0 | 0 | 0 | 0
345 | 1473984577 | 1470196116 | 1441834836 | 1 | 1 | 15514512 | 3 | 21.1-6-48 | СН-2012.21 Выпуск № 5 (в текущих ценах по состоянию на 01.10.2025 г.). 21.1-6-48 | Краски масляные жидкотертые цветные (готовые к употреблению) для наружных и внутренних работ, марка МА-25 | 1348 | 1009 | т | т | 1000 | 0.0207 | 93194.67 | 0 | 0 | 0 | 0 | 1 | 0 | )/12*4 | 0.0069 | 3 | -1 | 0 | 0 | 0 | 0 | 0 | 0 | 0 | 0
345 | 1473984578 | 1470196116 | 1441834853 | 1 | 1 | 15514512 | 3 | 21.1-6-68 | СН-2012.21 Выпуск № 5 (в текущих ценах по состоянию на 01.10.2025 г.). 21.1-6-68 | Лак битумный, марка БТ-577 | 1348 | 1009 | т | т | 1000 | 0.0129 | 78065.73 | 0 | 0 | 0 | 0 | 1 | 0 | )/12*4 | 0.0043 | 3 | -1 | 0 | 0 | 0 | 0 | 0 | 0 | 0 | 0
345 | 1473984579 | 1470196116 | 1441822273 | 15514512 | 1 | 15514512 | 3 | 21.1-6-90 |  | Олифа для окраски комбинированная оксоль | 1348 | 1009 | т | т | 1000 | 0.0023 | 94640 | 0 | 0 | 0 | 0 | 1 | 0 | )/12*4 | 0.00076667 | 3 | -1 | 0 | 0 | 0 | 0 | 0 | 0 | 0 | 0
346 | 1473984580 | 1470196172 | 1441819193 | 15514512 | 1 | 15514512 | 1 | 9999990008 |  | Трудозатраты рабочих | 1191 | 1013 | чел.-ч. | чел.-ч. | 1 | 17.34 | 0 | 0 | 0 | 0 | 0 | 1 | 1 |  | 17.34 | 3 | -1 | 0 | 0 | 0 | 0 | 0 | 0 | 0 | 0
346 | 1473984581 | 1470196172 | 1441836235 | 1 | 1 | 15514512 | 3 | 21.1-20-7 | СН-2012.21 Выпуск № 5 (в текущих ценах по состоянию на 01.10.2025 г.). 21.1-20-7 | Ветошь | 1346 | 1009 | кг | кг | 1 | 0.2 | 31.49 | 0 | 0 | 0 | 0 | 1 | 0 |  | 0.2 | 3 | -1 | 0 | 0 | 0 | 0 | 0 | 0 | 0 | 0
346 | 1473984582 | 1470196172 | 1441834659 | 1 | 1 | 15514512 | 3 | 21.1-4-34 | СН-2012.21 Выпуск № 5 (в текущих ценах по состоянию на 01.10.2025 г.). 21.1-4-34 | Растворитель нефтяной, марка Нефрас С-50/170 | 1348 | 1009 | т | т | 1000 | 0.00015 | 113415.04 | 0 | 0 | 0 | 0 | 1 | 0 |  | 0.00015 | 3 | -1 | 0 | 0 | 0 | 0 | 0 | 0 | 0 | 0
346 | 1473984583 | 1470196172 | 1441852762 | 1 | 1 | 15514512 | 3 | 21.26-2-2 | СН-2012.21 Выпуск № 5 (в текущих ценах по состоянию на 01.10.2025 г.). 21.26-2-2 | Бумага индикаторная (полоски) универсальная pH 0-12 | 1355 | 16987630 | 100 шт. | 100 шт. | 100 | 0.5 | 214.54 | 0 | 0 | 0 | 0 | 1 | 0 |  | 0.5 | 3 | -1 | 0 | 0 | 0 | 0 | 0 | 0 | 0 | 0
347 | 1473984584 | 1470196201 | 1441819193 | 15514512 | 1 | 15514512 | 1 | 9999990008 |  | Трудозатраты рабочих | 1191 | 1013 | чел.-ч. | чел.-ч. | 1 | 0.45 | 0 | 0 | 0 | 0 | 0 | 1 | 1 | )*122 | 54.9 | 3 | -1 | 0 | 0 | 0 | 0 | 0 | 0 | 0 | 0
348 | 1473984585 | 1470196206 | 1441819193 | 15514512 | 1 | 15514512 | 1 | 9999990008 |  | Трудозатраты рабочих | 1191 | 1013 | чел.-ч. | чел.-ч. | 1 | 4.98 | 0 | 0 | 0 | 0 | 0 | 1 | 1 | )/12*8 | 3.32 | 3 | -1 | 0 | 0 | 0 | 0 | 0 | 0 | 0 | 0
348 | 1473984586 | 1470196206 | 1441834258 | 1 | 1 | 15514512 | 2 | 22.1-18-24 | СН-2012.22 Выпуск № 5 (в текущих ценах по состоянию на 01.10.2025 г.). 22.1-18-24 | Автомобили полупассажирские типа ГАЗ, грузоподъемность до 2 т | 1368 | 1011 | маш.-ч | маш.-ч | 1 | 1.84 | 0 | 1303.01 | 826.2 | 0 | 0 | 1 | 0 | )/12*8 | 1.2267 | 3 | -1 | 0 | 0 | 0 | 0 | 0 | 0 | 0 | 0
348 | 1473984587 | 1470196206 | 1441836235 | 1 | 1 | 15514512 | 3 | 21.1-20-7 | СН-2012.21 Выпуск № 5 (в текущих ценах по состоянию на 01.10.2025 г.). 21.1-20-7 | Ветошь | 1346 | 1009 | кг | кг | 1 | 0.24 | 31.49 | 0 | 0 | 0 | 0 | 1 | 0 | )/12*8 | 0.16 | 3 | -1 | 0 | 0 | 0 | 0 | 0 | 0 | 0 | 0
349 | 1473984588 | 1470196235 | 1441819193 | 15514512 | 1 | 15514512 | 1 | 9999990008 |  | Трудозатраты рабочих | 1191 | 1013 | чел.-ч. | чел.-ч. | 1 | 0.42 | 0 | 0 | 0 | 0 | 0 | 1 | 1 | )*4 | 1.68 | 3 | -1 | 0 | 0 | 0 | 0 | 0 | 0 | 0 | 0
349 | 1473984589 | 1470196235 | 1441834258 | 1 | 1 | 15514512 | 2 | 22.1-18-24 | СН-2012.22 Выпуск № 5 (в текущих ценах по состоянию на 01.10.2025 г.). 22.1-18-24 | Автомобили полупассажирские типа ГАЗ, грузоподъемность до 2 т | 1368 | 1011 | маш.-ч | маш.-ч | 1 | 0.15 | 0 | 1303.01 | 826.2 | 0 | 0 | 1 | 0 | )*4 | 0.6 | 3 | -1 | 0 | 0 | 0 | 0 | 0 | 0 | 0 | 0
349 | 1473984590 | 1470196235 | 1441836235 | 1 | 1 | 15514512 | 3 | 21.1-20-7 | СН-2012.21 Выпуск № 5 (в текущих ценах по состоянию на 01.10.2025 г.). 21.1-20-7 | Ветошь | 1346 | 1009 | кг | кг | 1 | 0.02 | 31.49 | 0 | 0 | 0 | 0 | 1 | 0 | )*4 | 0.08 | 3 | -1 | 0 | 0 | 0 | 0 | 0 | 0 | 0 | 0
351 | 1473984591 | 1470196250 | 1441819193 | 15514512 | 1 | 15514512 | 1 | 9999990008 |  | Трудозатраты рабочих | 1191 | 1013 | чел.-ч. | чел.-ч. | 1 | 1.8 | 0 | 0 | 0 | 0 | 0 | 1 | 1 | )*2 | 3.6 | 3 | -1 | 0 | 0 | 0 | 0 | 0 | 0 | 0 | 0
351 | 1473984592 | 1470196250 | 1441836187 | 1 | 1 | 15514512 | 3 | 21.1-16-104 | СН-2012.21 Выпуск № 5 (в текущих ценах по состоянию на 01.10.2025 г.). 21.1-16-104 | Спирт этиловый технический | 1346 | 1009 | кг | кг | 1 | 0.008 | 424.66 | 0 | 0 | 0 | 0 | 1 | 0 | )*2 | 0.016 | 3 | -1 | 0 | 0 | 0 | 0 | 0 | 0 | 0 | 0
351 | 1473984593 | 1470196250 | 1441836235 | 1 | 1 | 15514512 | 3 | 21.1-20-7 | СН-2012.21 Выпуск № 5 (в текущих ценах по состоянию на 01.10.2025 г.). 21.1-20-7 | Ветошь | 1346 | 1009 | кг | кг | 1 | 0.5 | 31.49 | 0 | 0 | 0 | 0 | 1 | 0 | )*2 | 1 | 3 | -1 | 0 | 0 | 0 | 0 | 0 | 0 | 0 | 0
352 | 1473984594 | 1470196280 | 1441819193 | 15514512 | 1 | 15514512 | 1 | 9999990008 |  | Трудозатраты рабочих | 1191 | 1013 | чел.-ч. | чел.-ч. | 1 | 1.33 | 0 | 0 | 0 | 0 | 0 | 1 | 1 | )*2 | 2.66 | 3 | -1 | 0 | 0 | 0 | 0 | 0 | 0 | 0 | 0
353 | 1473984595 | 1470196289 | 1441819193 | 15514512 | 1 | 15514512 | 1 | 9999990008 |  | Трудозатраты рабочих | 1191 | 1013 | чел.-ч. | чел.-ч. | 1 | 1.8 | 0 | 0 | 0 | 0 | 0 | 1 | 1 | )*2 | 3.6 | 3 | -1 | 0 | 0 | 0 | 0 | 0 | 0 | 0 | 0
353 | 1473984596 | 1470196289 | 1441836187 | 1 | 1 | 15514512 | 3 | 21.1-16-104 | СН-2012.21 Выпуск № 5 (в текущих ценах по состоянию на 01.10.2025 г.). 21.1-16-104 | Спирт этиловый технический | 1346 | 1009 | кг | кг | 1 | 0.008 | 424.66 | 0 | 0 | 0 | 0 | 1 | 0 | )*2 | 0.016 | 3 | -1 | 0 | 0 | 0 | 0 | 0 | 0 | 0 | 0
353 | 1473984597 | 1470196289 | 1441836235 | 1 | 1 | 15514512 | 3 | 21.1-20-7 | СН-2012.21 Выпуск № 5 (в текущих ценах по состоянию на 01.10.2025 г.). 21.1-20-7 | Ветошь | 1346 | 1009 | кг | кг | 1 | 0.5 | 31.49 | 0 | 0 | 0 | 0 | 1 | 0 | )*2 | 1 | 3 | -1 | 0 | 0 | 0 | 0 | 0 | 0 | 0 | 0
354 | 1473984598 | 1470196300 | 1441819193 | 15514512 | 1 | 15514512 | 1 | 9999990008 |  | Трудозатраты рабочих | 1191 | 1013 | чел.-ч. | чел.-ч. | 1 | 0.47 | 0 | 0 | 0 | 0 | 0 | 1 | 1 | )*2 | 0.94 | 3 | -1 | 0 | 0 | 0 | 0 | 0 | 0 | 0 | 0
354 | 1473984599 | 1470196300 | 1441836187 | 1 | 1 | 15514512 | 3 | 21.1-16-104 | СН-2012.21 Выпуск № 5 (в текущих ценах по состоянию на 01.10.2025 г.). 21.1-16-104 | Спирт этиловый технический | 1346 | 1009 | кг | кг | 1 | 0.008 | 424.66 | 0 | 0 | 0 | 0 | 1 | 0 | )*2 | 0.016 | 3 | -1 | 0 | 0 | 0 | 0 | 0 | 0 | 0 | 0
354 | 1473984600 | 1470196300 | 1441836235 | 1 | 1 | 15514512 | 3 | 21.1-20-7 | СН-2012.21 Выпуск № 5 (в текущих ценах по состоянию на 01.10.2025 г.). 21.1-20-7 | Ветошь | 1346 | 1009 | кг | кг | 1 | 0.5 | 31.49 | 0 | 0 | 0 | 0 | 1 | 0 | )*2 | 1 | 3 | -1 | 0 | 0 | 0 | 0 | 0 | 0 | 0 | 0
354 | 1473984601 | 1470196300 | 1441834642 | 1 | 1 | 15514512 | 3 | 21.1-4-17 | СН-2012.21 Выпуск № 5 (в текущих ценах по состоянию на 01.10.2025 г.). 21.1-4-17 | Масло индустриальное, марка И-30А | 1296 | 1002 | л | л | 1 | 0.01 | 109.78 | 0 | 0 | 0 | 0 | 1 | 0 | )*2 | 0.02 | 3 | -1 | 0 | 0 | 0 | 0 | 0 | 0 | 0 | 0
355 | 1473984602 | 1470196340 | 1441819193 | 15514512 | 1 | 15514512 | 1 | 9999990008 |  | Трудозатраты рабочих | 1191 | 1013 | чел.-ч. | чел.-ч. | 1 | 12.5 | 0 | 0 | 0 | 0 | 0 | 1 | 1 | )*2 | 25 | 3 | -1 | 0 | 0 | 0 | 0 | 0 | 0 | 0 | 0
355 | 1473984603 | 1470196340 | 1441836235 | 1 | 1 | 15514512 | 3 | 21.1-20-7 | СН-2012.21 Выпуск № 5 (в текущих ценах по состоянию на 01.10.2025 г.). 21.1-20-7 | Ветошь | 1346 | 1009 | кг | кг | 1 | 0.2 | 31.49 | 0 | 0 | 0 | 0 | 1 | 0 | )*2 | 0.4 | 3 | -1 | 0 | 0 | 0 | 0 | 0 | 0 | 0 | 0
355 | 1473984604 | 1470196340 | 1441834628 | 1 | 1 | 15514512 | 3 | 21.1-4-3 | СН-2012.21 Выпуск № 5 (в текущих ценах по состоянию на 01.10.2025 г.). 21.1-4-3 | Бензин | 1348 | 1009 | т | т | 1000 | 0.00015 | 73951.73 | 0 | 0 | 0 | 0 | 1 | 0 | )*2 | 0.0003 | 3 | -1 | 0 | 0 | 0 | 0 | 0 | 0 | 0 | 0
356 | 1473984605 | 1470196353 | 1441819193 | 15514512 | 1 | 15514512 | 1 | 9999990008 |  | Трудозатраты рабочих | 1191 | 1013 | чел.-ч. | чел.-ч. | 1 | 0.7 | 0 | 0 | 0 | 0 | 0 | 1 | 1 |  | 0.7 | 3 | -1 | 0 | 0 | 0 | 0 | 0 | 0 | 0 | 0
357 | 1473984606 | 1470196358 | 1441819193 | 15514512 | 1 | 15514512 | 1 | 9999990008 |  | Трудозатраты рабочих | 1191 | 1013 | чел.-ч. | чел.-ч. | 1 | 1.06 | 0 | 0 | 0 | 0 | 0 | 1 | 1 | )*2 | 2.12 | 3 | -1 | 0 | 0 | 0 | 0 | 0 | 0 | 0 | 0
394 | 1473984607 | 1470196411 | 1441819193 | 15514512 | 1 | 15514512 | 1 | 9999990008 |  | Трудозатраты рабочих | 1191 | 1013 | чел.-ч. | чел.-ч. | 1 | 0.3 | 0 | 0 | 0 | 0 | 0 | 1 | 1 | )*4 | 1.2 | 3 | -1 | 0 | 0 | 0 | 0 | 0 | 0 | 0 | 0
394 | 1473984608 | 1470196411 | 1441836235 | 1 | 1 | 15514512 | 3 | 21.1-20-7 | СН-2012.21 Выпуск № 5 (в текущих ценах по состоянию на 01.10.2025 г.). 21.1-20-7 | Ветошь | 1346 | 1009 | кг | кг | 1 | 0.0005 | 31.49 | 0 | 0 | 0 | 0 | 1 | 0 | )*4 | 0.002 | 3 | -1 | 0 | 0 | 0 | 0 | 0 | 0 | 0 | 0
395 | 1473984609 | 1470196436 | 1441819193 | 15514512 | 1 | 15514512 | 1 | 9999990008 |  | Трудозатраты рабочих | 1191 | 1013 | чел.-ч. | чел.-ч. | 1 | 0.05 | 0 | 0 | 0 | 0 | 0 | 1 | 1 | )*3 | 0.15 | 3 | -1 | 0 | 0 | 0 | 0 | 0 | 0 | 0 | 0
395 | 1473984612 | 1470196436 | 1441836237 | 1 | 1 | 15514512 | 3 | 21.1-20-10 | СН-2012.21 Выпуск № 5 (в текущих ценах по состоянию на 01.10.2025 г.). 21.1-20-10 | Лента изоляционная хлопчатобумажная | 1346 | 1009 | кг | кг | 1 | 0.003 | 375.16 | 0 | 0 | 0 | 0 | 1 | 0 | )*3 | 0.009 | 3 | -1 | 0 | 0 | 0 | 0 | 0 | 0 | 0 | 0
395 | 1473984610 | 1470196436 | 1441822228 | 15514512 | 1 | 15514512 | 3 | 21.1-4-3 |  | Бензин | 1346 | 1009 | кг | кг | 1 | 0.002 | 73.9517 | 0 | 0 | 0 | 0 | 1 | 0 | )*3 | 0.006 | 3 | -1 | 0 | 0 | 0 | 0 | 0 | 0 | 0 | 0
395 | 1473984611 | 1470196436 | 1441822196 | 15514512 | 1 | 15514512 | 3 | 21.1-4-9 |  | Керосин | 1346 | 1009 | кг | кг | 1 | 0.002 | 88.0538 | 0 | 0 | 0 | 0 | 1 | 0 | )*3 | 0.006 | 3 | -1 | 0 | 0 | 0 | 0 | 0 | 0 | 0 | 0
396 | 1473984613 | 1470196458 | 1441819193 | 15514512 | 1 | 15514512 | 1 | 9999990008 |  | Трудозатраты рабочих | 1191 | 1013 | чел.-ч. | чел.-ч. | 1 | 1.5 | 0 | 0 | 0 | 0 | 0 | 1 | 1 |  | 1.5 | 3 | -1 | 0 | 0 | 0 | 0 | 0 | 0 | 0 | 0
396 | 1473984616 | 1470196458 | 1441836237 | 1 | 1 | 15514512 | 3 | 21.1-20-10 | СН-2012.21 Выпуск № 5 (в текущих ценах по состоянию на 01.10.2025 г.). 21.1-20-10 | Лента изоляционная хлопчатобумажная | 1346 | 1009 | кг | кг | 1 | 0.03 | 375.16 | 0 | 0 | 0 | 0 | 1 | 0 |  | 0.03 | 3 | -1 | 0 | 0 | 0 | 0 | 0 | 0 | 0 | 0
396 | 1473984617 | 1470196458 | 1441836235 | 1 | 1 | 15514512 | 3 | 21.1-20-7 | СН-2012.21 Выпуск № 5 (в текущих ценах по состоянию на 01.10.2025 г.). 21.1-20-7 | Ветошь | 1346 | 1009 | кг | кг | 1 | 0.009 | 31.49 | 0 | 0 | 0 | 0 | 1 | 0 |  | 0.009 | 3 | -1 | 0 | 0 | 0 | 0 | 0 | 0 | 0 | 0
396 | 1473984614 | 1470196458 | 1441822228 | 15514512 | 1 | 15514512 | 3 | 21.1-4-3 |  | Бензин | 1346 | 1009 | кг | кг | 1 | 0.023 | 73.9517 | 0 | 0 | 0 | 0 | 1 | 0 |  | 0.023 | 3 | -1 | 0 | 0 | 0 | 0 | 0 | 0 | 0 | 0
396 | 1473984615 | 1470196458 | 1441822196 | 15514512 | 1 | 15514512 | 3 | 21.1-4-9 |  | Керосин | 1346 | 1009 | кг | кг | 1 | 0.023 | 88.0538 | 0 | 0 | 0 | 0 | 1 | 0 |  | 0.023 | 3 | -1 | 0 | 0 | 0 | 0 | 0 | 0 | 0 | 0
396 | 1473984618 | 1470196458 | 1441820992 | 15514512 | 1 | 15514512 | 3 | 21.1-6-68 |  | Лак битумный, марка БТ-577 | 1346 | 1009 | кг | кг | 1 | 0.009 | 78.0657 | 0 | 0 | 0 | 0 | 1 | 0 |  | 0.009 | 3 | -1 | 0 | 0 | 0 | 0 | 0 | 0 | 0 | 0
397 | 1473984619 | 1470196479 | 1441819193 | 15514512 | 1 | 15514512 | 1 | 9999990008 |  | Трудозатраты рабочих | 1191 | 1013 | чел.-ч. | чел.-ч. | 1 | 0.04 | 0 | 0 | 0 | 0 | 0 | 1 | 1 | )*3 | 0.12 | 3 | -1 | 0 | 0 | 0 | 0 | 0 | 0 | 0 | 0
397 | 1473984620 | 1470196479 | 1441836235 | 1 | 1 | 15514512 | 3 | 21.1-20-7 | СН-2012.21 Выпуск № 5 (в текущих ценах по состоянию на 01.10.2025 г.). 21.1-20-7 | Ветошь | 1346 | 1009 | кг | кг | 1 | 0.0002 | 31.49 | 0 | 0 | 0 | 0 | 1 | 0 | )*3 | 0.0006 | 3 | -1 | 0 | 0 | 0 | 0 | 0 | 0 | 0 | 0
398 | 1473984621 | 1470196507 | 1441819193 | 15514512 | 1 | 15514512 | 1 | 9999990008 |  | Трудозатраты рабочих | 1191 | 1013 | чел.-ч. | чел.-ч. | 1 | 1.2 | 0 | 0 | 0 | 0 | 0 | 1 | 1 |  | 1.2 | 3 | -1 | 0 | 0 | 0 | 0 | 0 | 0 | 0 | 0
398 | 1473984622 | 1470196507 | 1441836235 | 1 | 1 | 15514512 | 3 | 21.1-20-7 | СН-2012.21 Выпуск № 5 (в текущих ценах по состоянию на 01.10.2025 г.). 21.1-20-7 | Ветошь | 1346 | 1009 | кг | кг | 1 | 0.007 | 31.49 | 0 | 0 | 0 | 0 | 1 | 0 |  | 0.007 | 3 | -1 | 0 | 0 | 0 | 0 | 0 | 0 | 0 | 0
398 | 1473984623 | 1470196507 | 1441834628 | 1 | 1 | 15514512 | 3 | 21.1-4-3 | СН-2012.21 Выпуск № 5 (в текущих ценах по состоянию на 01.10.2025 г.). 21.1-4-3 | Бензин | 1348 | 1009 | т | т | 1000 | 2e-05 | 73951.73 | 0 | 0 | 0 | 0 | 1 | 0 |  | 2e-05 | 3 | -1 | 0 | 0 | 0 | 0 | 0 | 0 | 0 | 0
399 | 1473984624 | 1470196521 | 1441819193 | 15514512 | 1 | 15514512 | 1 | 9999990008 |  | Трудозатраты рабочих | 1191 | 1013 | чел.-ч. | чел.-ч. | 1 | 0.02 | 0 | 0 | 0 | 0 | 0 | 1 | 1 | )*118 | 2.36 | 3 | -1 | 0 | 0 | 0 | 0 | 0 | 0 | 0 | 0
400 | 1473984625 | 1470196526 | 1441819193 | 15514512 | 1 | 15514512 | 1 | 9999990008 |  | Трудозатраты рабочих | 1191 | 1013 | чел.-ч. | чел.-ч. | 1 | 0.44 | 0 | 0 | 0 | 0 | 0 | 1 | 1 |  | 0.44 | 3 | -1 | 0 | 0 | 0 | 0 | 0 | 0 | 0 | 0
400 | 1473984626 | 1470196526 | 1441836235 | 1 | 1 | 15514512 | 3 | 21.1-20-7 | СН-2012.21 Выпуск № 5 (в текущих ценах по состоянию на 01.10.2025 г.). 21.1-20-7 | Ветошь | 1346 | 1009 | кг | кг | 1 | 0.03 | 31.49 | 0 | 0 | 0 | 0 | 1 | 0 |  | 0.03 | 3 | -1 | 0 | 0 | 0 | 0 | 0 | 0 | 0 | 0
400 | 1473984627 | 1470196526 | 1441839822 | 1 | 1 | 15514512 | 3 | 21.1-25-1143 | СН-2012.21 Выпуск № 5 (в текущих ценах по состоянию на 01.10.2025 г.). 21.1-25-1143 | Обезжириватель универсальный на углеводородной основе | 1296 | 1002 | л | л | 1 | 0.02 | 157.41 | 0 | 0 | 0 | 0 | 1 | 0 |  | 0.02 | 3 | -1 | 0 | 0 | 0 | 0 | 0 | 0 | 0 | 0
401 | 1473984628 | 1470196546 | 1441819193 | 15514512 | 1 | 15514512 | 1 | 9999990008 |  | Трудозатраты рабочих | 1191 | 1013 | чел.-ч. | чел.-ч. | 1 | 0.6 | 0 | 0 | 0 | 0 | 0 | 1 | 1 | )*2 | 1.2 | 3 | -1 | 0 | 0 | 0 | 0 | 0 | 0 | 0 | 0
401 | 1473984629 | 1470196546 | 1441836235 | 1 | 1 | 15514512 | 3 | 21.1-20-7 | СН-2012.21 Выпуск № 5 (в текущих ценах по состоянию на 01.10.2025 г.). 21.1-20-7 | Ветошь | 1346 | 1009 | кг | кг | 1 | 0.004 | 31.49 | 0 | 0 | 0 | 0 | 1 | 0 | )*2 | 0.008 | 3 | -1 | 0 | 0 | 0 | 0 | 0 | 0 | 0 | 0
401 | 1473984630 | 1470196546 | 1441834628 | 1 | 1 | 15514512 | 3 | 21.1-4-3 | СН-2012.21 Выпуск № 5 (в текущих ценах по состоянию на 01.10.2025 г.). 21.1-4-3 | Бензин | 1348 | 1009 | т | т | 1000 | 1e-05 | 73951.73 | 0 | 0 | 0 | 0 | 1 | 0 | )*2 | 2e-05 | 3 | -1 | 0 | 0 | 0 | 0 | 0 | 0 | 0 | 0
402 | 1473984631 | 1470196572 | 1441819193 | 15514512 | 1 | 15514512 | 1 | 9999990008 |  | Трудозатраты рабочих | 1191 | 1013 | чел.-ч. | чел.-ч. | 1 | 0.72 | 0 | 0 | 0 | 0 | 0 | 1 | 1 |  | 0.72 | 3 | -1 | 0 | 0 | 0 | 0 | 0 | 0 | 0 | 0
402 | 1473984632 | 1470196572 | 1441836187 | 1 | 1 | 15514512 | 3 | 21.1-16-104 | СН-2012.21 Выпуск № 5 (в текущих ценах по состоянию на 01.10.2025 г.). 21.1-16-104 | Спирт этиловый технический | 1346 | 1009 | кг | кг | 1 | 0.0005 | 424.66 | 0 | 0 | 0 | 0 | 1 | 0 |  | 0.0005 | 3 | -1 | 0 | 0 | 0 | 0 | 0 | 0 | 0 | 0
402 | 1473984633 | 1470196572 | 1441836230 | 1 | 1 | 15514512 | 3 | 21.1-20-1 | СН-2012.21 Выпуск № 5 (в текущих ценах по состоянию на 01.10.2025 г.). 21.1-20-1 | Бязь | 1327 | 1005 | м2 | м2 | 1 | 0.05 | 46 | 0 | 0 | 0 | 0 | 1 | 0 |  | 0.05 | 3 | -1 | 0 | 0 | 0 | 0 | 0 | 0 | 0 | 0
402 | 1473984634 | 1470196572 | 1441836235 | 1 | 1 | 15514512 | 3 | 21.1-20-7 | СН-2012.21 Выпуск № 5 (в текущих ценах по состоянию на 01.10.2025 г.). 21.1-20-7 | Ветошь | 1346 | 1009 | кг | кг | 1 | 0.05 | 31.49 | 0 | 0 | 0 | 0 | 1 | 0 |  | 0.05 | 3 | -1 | 0 | 0 | 0 | 0 | 0 | 0 | 0 | 0
403 | 1473984635 | 1470196586 | 1441819193 | 15514512 | 1 | 15514512 | 1 | 9999990008 |  | Трудозатраты рабочих | 1191 | 1013 | чел.-ч. | чел.-ч. | 1 | 0.2 | 0 | 0 | 0 | 0 | 0 | 1 | 1 | )*3 | 0.6 | 3 | -1 | 0 | 0 | 0 | 0 | 0 | 0 | 0 | 0
403 | 1473984636 | 1470196586 | 1441836230 | 1 | 1 | 15514512 | 3 | 21.1-20-1 | СН-2012.21 Выпуск № 5 (в текущих ценах по состоянию на 01.10.2025 г.). 21.1-20-1 | Бязь | 1327 | 1005 | м2 | м2 | 1 | 0.1 | 46 | 0 | 0 | 0 | 0 | 1 | 0 | )*3 | 0.3 | 3 | -1 | 0 | 0 | 0 | 0 | 0 | 0 | 0 | 0
403 | 1473984637 | 1470196586 | 1441836235 | 1 | 1 | 15514512 | 3 | 21.1-20-7 | СН-2012.21 Выпуск № 5 (в текущих ценах по состоянию на 01.10.2025 г.). 21.1-20-7 | Ветошь | 1346 | 1009 | кг | кг | 1 | 0.1 | 31.49 | 0 | 0 | 0 | 0 | 1 | 0 | )*3 | 0.3 | 3 | -1 | 0 | 0 | 0 | 0 | 0 | 0 | 0 | 0
404 | 1473984638 | 1470196623 | 1441819193 | 15514512 | 1 | 15514512 | 1 | 9999990008 |  | Трудозатраты рабочих | 1191 | 1013 | чел.-ч. | чел.-ч. | 1 | 0.2 | 0 | 0 | 0 | 0 | 0 | 1 | 1 | )*4 | 0.8 | 3 | -1 | 0 | 0 | 0 | 0 | 0 | 0 | 0 | 0
404 | 1473984639 | 1470196623 | 1441836235 | 1 | 1 | 15514512 | 3 | 21.1-20-7 | СН-2012.21 Выпуск № 5 (в текущих ценах по состоянию на 01.10.2025 г.). 21.1-20-7 | Ветошь | 1346 | 1009 | кг | кг | 1 | 0.1 | 31.49 | 0 | 0 | 0 | 0 | 1 | 0 | )*4 | 0.4 | 3 | -1 | 0 | 0 | 0 | 0 | 0 | 0 | 0 | 0
404 | 1473984640 | 1470196623 | 1441834659 | 1 | 1 | 15514512 | 3 | 21.1-4-34 | СН-2012.21 Выпуск № 5 (в текущих ценах по состоянию на 01.10.2025 г.). 21.1-4-34 | Растворитель нефтяной, марка Нефрас С-50/170 | 1348 | 1009 | т | т | 1000 | 1e-05 | 113415.04 | 0 | 0 | 0 | 0 | 1 | 0 | )*4 | 4e-05 | 3 | -1 | 0 | 0 | 0 | 0 | 0 | 0 | 0 | 0
405 | 1473984641 | 1470196663 | 1441819193 | 15514512 | 1 | 15514512 | 1 | 9999990008 |  | Трудозатраты рабочих | 1191 | 1013 | чел.-ч. | чел.-ч. | 1 | 0.44 | 0 | 0 | 0 | 0 | 0 | 1 | 1 | )*4 | 1.76 | 3 | -1 | 0 | 0 | 0 | 0 | 0 | 0 | 0 | 0
406 | 1473984642 | 1470196667 | 1441819193 | 15514512 | 1 | 15514512 | 1 | 9999990008 |  | Трудозатраты рабочих | 1191 | 1013 | чел.-ч. | чел.-ч. | 1 | 1.21 | 0 | 0 | 0 | 0 | 0 | 1 | 1 |  | 1.21 | 3 | -1 | 0 | 0 | 0 | 0 | 0 | 0 | 0 | 0
406 | 1473984643 | 1470196667 | 1441834258 | 1 | 1 | 15514512 | 2 | 22.1-18-24 | СН-2012.22 Выпуск № 5 (в текущих ценах по состоянию на 01.10.2025 г.). 22.1-18-24 | Автомобили полупассажирские типа ГАЗ, грузоподъемность до 2 т | 1368 | 1011 | маш.-ч | маш.-ч | 1 | 0.15 | 0 | 1303.01 | 826.2 | 0 | 0 | 1 | 0 |  | 0.15 | 3 | -1 | 0 | 0 | 0 | 0 | 0 | 0 | 0 | 0
406 | 1473984644 | 1470196667 | 1441836187 | 1 | 1 | 15514512 | 3 | 21.1-16-104 | СН-2012.21 Выпуск № 5 (в текущих ценах по состоянию на 01.10.2025 г.). 21.1-16-104 | Спирт этиловый технический | 1346 | 1009 | кг | кг | 1 | 0.002 | 424.66 | 0 | 0 | 0 | 0 | 1 | 0 |  | 0.002 | 3 | -1 | 0 | 0 | 0 | 0 | 0 | 0 | 0 | 0
406 | 1473984645 | 1470196667 | 1441836235 | 1 | 1 | 15514512 | 3 | 21.1-20-7 | СН-2012.21 Выпуск № 5 (в текущих ценах по состоянию на 01.10.2025 г.). 21.1-20-7 | Ветошь | 1346 | 1009 | кг | кг | 1 | 0.004 | 31.49 | 0 | 0 | 0 | 0 | 1 | 0 |  | 0.004 | 3 | -1 | 0 | 0 | 0 | 0 | 0 | 0 | 0 | 0
406 | 1473984646 | 1470196667 | 1441821907 | 15514512 | 1 | 15514512 | 3 | 21.1-25-191 |  | Мыло жидкое (мыловар) | 1346 | 1009 | кг | кг | 1 | 0.001 | 29.9869 | 0 | 0 | 0 | 0 | 1 | 0 |  | 0.001 | 3 | -1 | 0 | 0 | 0 | 0 | 0 | 0 | 0 | 0
407 | 1473984647 | 1470196683 | 1441819193 | 15514512 | 1 | 15514512 | 1 | 9999990008 |  | Трудозатраты рабочих | 1191 | 1013 | чел.-ч. | чел.-ч. | 1 | 0.24 | 0 | 0 | 0 | 0 | 0 | 1 | 1 | )*3 | 0.72 | 3 | -1 | 0 | 0 | 0 | 0 | 0 | 0 | 0 | 0
407 | 1473984648 | 1470196683 | 1441834258 | 1 | 1 | 15514512 | 2 | 22.1-18-24 | СН-2012.22 Выпуск № 5 (в текущих ценах по состоянию на 01.10.2025 г.). 22.1-18-24 | Автомобили полупассажирские типа ГАЗ, грузоподъемность до 2 т | 1368 | 1011 | маш.-ч | маш.-ч | 1 | 0.03 | 0 | 1303.01 | 826.2 | 0 | 0 | 1 | 0 | )*3 | 0.09 | 3 | -1 | 0 | 0 | 0 | 0 | 0 | 0 | 0 | 0
407 | 1473984649 | 1470196683 | 1441836187 | 1 | 1 | 15514512 | 3 | 21.1-16-104 | СН-2012.21 Выпуск № 5 (в текущих ценах по состоянию на 01.10.2025 г.). 21.1-16-104 | Спирт этиловый технический | 1346 | 1009 | кг | кг | 1 | 0.002 | 424.66 | 0 | 0 | 0 | 0 | 1 | 0 | )*3 | 0.006 | 3 | -1 | 0 | 0 | 0 | 0 | 0 | 0 | 0 | 0
407 | 1473984650 | 1470196683 | 1441836235 | 1 | 1 | 15514512 | 3 | 21.1-20-7 | СН-2012.21 Выпуск № 5 (в текущих ценах по состоянию на 01.10.2025 г.). 21.1-20-7 | Ветошь | 1346 | 1009 | кг | кг | 1 | 0.004 | 31.49 | 0 | 0 | 0 | 0 | 1 | 0 | )*3 | 0.012 | 3 | -1 | 0 | 0 | 0 | 0 | 0 | 0 | 0 | 0
407 | 1473984651 | 1470196683 | 1441821907 | 15514512 | 1 | 15514512 | 3 | 21.1-25-191 |  | Мыло жидкое (мыловар) | 1346 | 1009 | кг | кг | 1 | 0.001 | 29.9869 | 0 | 0 | 0 | 0 | 1 | 0 | )*3 | 0.003 | 3 | -1 | 0 | 0 | 0 | 0 | 0 | 0 | 0 | 0
408 | 1473984652 | 1470196702 | 1441819193 | 15514512 | 1 | 15514512 | 1 | 9999990008 |  | Трудозатраты рабочих | 1191 | 1013 | чел.-ч. | чел.-ч. | 1 | 13.71 | 0 | 0 | 0 | 0 | 0 | 1 | 1 | )*2 | 27.42 | 3 | -1 | 0 | 0 | 0 | 0 | 0 | 0 | 0 | 0
409 | 1473984653 | 1470196708 | 1441819193 | 15514512 | 1 | 15514512 | 1 | 9999990008 |  | Трудозатраты рабочих | 1191 | 1013 | чел.-ч. | чел.-ч. | 1 | 0.47 | 0 | 0 | 0 | 0 | 0 | 1 | 1 | )*2 | 0.94 | 3 | -1 | 0 | 0 | 0 | 0 | 0 | 0 | 0 | 0
409 | 1473984654 | 1470196708 | 1441836187 | 1 | 1 | 15514512 | 3 | 21.1-16-104 | СН-2012.21 Выпуск № 5 (в текущих ценах по состоянию на 01.10.2025 г.). 21.1-16-104 | Спирт этиловый технический | 1346 | 1009 | кг | кг | 1 | 0.008 | 424.66 | 0 | 0 | 0 | 0 | 1 | 0 | )*2 | 0.016 | 3 | -1 | 0 | 0 | 0 | 0 | 0 | 0 | 0 | 0
409 | 1473984655 | 1470196708 | 1441836235 | 1 | 1 | 15514512 | 3 | 21.1-20-7 | СН-2012.21 Выпуск № 5 (в текущих ценах по состоянию на 01.10.2025 г.). 21.1-20-7 | Ветошь | 1346 | 1009 | кг | кг | 1 | 0.5 | 31.49 | 0 | 0 | 0 | 0 | 1 | 0 | )*2 | 1 | 3 | -1 | 0 | 0 | 0 | 0 | 0 | 0 | 0 | 0
409 | 1473984656 | 1470196708 | 1441834642 | 1 | 1 | 15514512 | 3 | 21.1-4-17 | СН-2012.21 Выпуск № 5 (в текущих ценах по состоянию на 01.10.2025 г.). 21.1-4-17 | Масло индустриальное, марка И-30А | 1296 | 1002 | л | л | 1 | 0.01 | 109.78 | 0 | 0 | 0 | 0 | 1 | 0 | )*2 | 0.02 | 3 | -1 | 0 | 0 | 0 | 0 | 0 | 0 | 0 | 0
410 | 1473984657 | 1470196723 | 1441819193 | 15514512 | 1 | 15514512 | 1 | 9999990008 |  | Трудозатраты рабочих | 1191 | 1013 | чел.-ч. | чел.-ч. | 1 | 12.5 | 0 | 0 | 0 | 0 | 0 | 1 | 1 | )*2 | 25 | 3 | -1 | 0 | 0 | 0 | 0 | 0 | 0 | 0 | 0
410 | 1473984658 | 1470196723 | 1441836235 | 1 | 1 | 15514512 | 3 | 21.1-20-7 | СН-2012.21 Выпуск № 5 (в текущих ценах по состоянию на 01.10.2025 г.). 21.1-20-7 | Ветошь | 1346 | 1009 | кг | кг | 1 | 0.2 | 31.49 | 0 | 0 | 0 | 0 | 1 | 0 | )*2 | 0.4 | 3 | -1 | 0 | 0 | 0 | 0 | 0 | 0 | 0 | 0
410 | 1473984659 | 1470196723 | 1441834628 | 1 | 1 | 15514512 | 3 | 21.1-4-3 | СН-2012.21 Выпуск № 5 (в текущих ценах по состоянию на 01.10.2025 г.). 21.1-4-3 | Бензин | 1348 | 1009 | т | т | 1000 | 0.00015 | 73951.73 | 0 | 0 | 0 | 0 | 1 | 0 | )*2 | 0.0003 | 3 | -1 | 0 | 0 | 0 | 0 | 0 | 0 | 0 | 0
411 | 1473984660 | 1470196735 | 1441819193 | 15514512 | 1 | 15514512 | 1 | 9999990008 |  | Трудозатраты рабочих | 1191 | 1013 | чел.-ч. | чел.-ч. | 1 | 0.3 | 0 | 0 | 0 | 0 | 0 | 1 | 1 | )*4 | 1.2 | 3 | -1 | 0 | 0 | 0 | 0 | 0 | 0 | 0 | 0
411 | 1473984661 | 1470196735 | 1441836235 | 1 | 1 | 15514512 | 3 | 21.1-20-7 | СН-2012.21 Выпуск № 5 (в текущих ценах по состоянию на 01.10.2025 г.). 21.1-20-7 | Ветошь | 1346 | 1009 | кг | кг | 1 | 0.0005 | 31.49 | 0 | 0 | 0 | 0 | 1 | 0 | )*4 | 0.002 | 3 | -1 | 0 | 0 | 0 | 0 | 0 | 0 | 0 | 0
515 | 1473984662 | 1470196744 | 1441819193 | 15514512 | 1 | 15514512 | 1 | 9999990008 |  | Трудозатраты рабочих | 1191 | 1013 | чел.-ч. | чел.-ч. | 1 | 7.56 | 0 | 0 | 0 | 0 | 0 | 1 | 1 | )*2 | 15.12 | 3 | -1 | 0 | 0 | 0 | 0 | 0 | 0 | 0 | 0
515 | 1473984663 | 1470196744 | 1441833954 | 1 | 1 | 15514512 | 2 | 22.1-14-13 | СН-2012.22 Выпуск № 5 (в текущих ценах по состоянию на 01.10.2025 г.). 22.1-14-13 | Пылесосы промышленные | 1368 | 1011 | маш.-ч | маш.-ч | 1 | 0.46 | 0 | 59.51 | 0.82 | 0 | 0 | 1 | 0 | )*2 | 0.92 | 3 | -1 | 0 | 0 | 0 | 0 | 0 | 0 | 0 | 0
515 | 1473984664 | 1470196744 | 1441834258 | 1 | 1 | 15514512 | 2 | 22.1-18-24 | СН-2012.22 Выпуск № 5 (в текущих ценах по состоянию на 01.10.2025 г.). 22.1-18-24 | Автомобили полупассажирские типа ГАЗ, грузоподъемность до 2 т | 1368 | 1011 | маш.-ч | маш.-ч | 1 | 2.83 | 0 | 1303.01 | 826.2 | 0 | 0 | 1 | 0 | )*2 | 5.66 | 3 | -1 | 0 | 0 | 0 | 0 | 0 | 0 | 0 | 0
515 | 1473984665 | 1470196744 | 1441836235 | 1 | 1 | 15514512 | 3 | 21.1-20-7 | СН-2012.21 Выпуск № 5 (в текущих ценах по состоянию на 01.10.2025 г.). 21.1-20-7 | Ветошь | 1346 | 1009 | кг | кг | 1 | 0.18 | 31.49 | 0 | 0 | 0 | 0 | 1 | 0 | )*2 | 0.36 | 3 | -1 | 0 | 0 | 0 | 0 | 0 | 0 | 0 | 0
516 | 1473984666 | 1470196759 | 1441819193 | 15514512 | 1 | 15514512 | 1 | 9999990008 |  | Трудозатраты рабочих | 1191 | 1013 | чел.-ч. | чел.-ч. | 1 | 1.5 | 0 | 0 | 0 | 0 | 0 | 1 | 1 | )*2 | 3 | 3 | -1 | 0 | 0 | 0 | 0 | 0 | 0 | 0 | 0
516 | 1473984667 | 1470196759 | 1441836235 | 1 | 1 | 15514512 | 3 | 21.1-20-7 | СН-2012.21 Выпуск № 5 (в текущих ценах по состоянию на 01.10.2025 г.). 21.1-20-7 | Ветошь | 1346 | 1009 | кг | кг | 1 | 0.0042 | 31.49 | 0 | 0 | 0 | 0 | 1 | 0 | )*2 | 0.0084 | 3 | -1 | 0 | 0 | 0 | 0 | 0 | 0 | 0 | 0
517 | 1473984668 | 1470196767 | 1441819193 | 15514512 | 1 | 15514512 | 1 | 9999990008 |  | Трудозатраты рабочих | 1191 | 1013 | чел.-ч. | чел.-ч. | 1 | 2.78 | 0 | 0 | 0 | 0 | 0 | 1 | 1 | )*2 | 5.56 | 3 | -1 | 0 | 0 | 0 | 0 | 0 | 0 | 0 | 0
517 | 1473984669 | 1470196767 | 1441836235 | 1 | 1 | 15514512 | 3 | 21.1-20-7 | СН-2012.21 Выпуск № 5 (в текущих ценах по состоянию на 01.10.2025 г.). 21.1-20-7 | Ветошь | 1346 | 1009 | кг | кг | 1 | 0.004 | 31.49 | 0 | 0 | 0 | 0 | 1 | 0 | )*2 | 0.008 | 3 | -1 | 0 | 0 | 0 | 0 | 0 | 0 | 0 | 0
518 | 1473984670 | 1470196776 | 1441819193 | 15514512 | 1 | 15514512 | 1 | 9999990008 |  | Трудозатраты рабочих | 1191 | 1013 | чел.-ч. | чел.-ч. | 1 | 7.98 | 0 | 0 | 0 | 0 | 0 | 1 | 1 |  | 7.98 | 3 | -1 | 0 | 0 | 0 | 0 | 0 | 0 | 0 | 0
518 | 1473984671 | 1470196776 | 1441836235 | 1 | 1 | 15514512 | 3 | 21.1-20-7 | СН-2012.21 Выпуск № 5 (в текущих ценах по состоянию на 01.10.2025 г.). 21.1-20-7 | Ветошь | 1346 | 1009 | кг | кг | 1 | 0.06 | 31.49 | 0 | 0 | 0 | 0 | 1 | 0 |  | 0.06 | 3 | -1 | 0 | 0 | 0 | 0 | 0 | 0 | 0 | 0
518 | 1473984672 | 1470196776 | 1441821379 | 15514512 | 1 | 15514512 | 3 | 21.1-6-46 |  | Краски масляные жидкотертые цветные (готовые к употреблению) для наружных и внутренних работ, марка МА-15, сурик железный для окраски по металлу | 1346 | 1009 | кг | кг | 1 | 0.05 | 89.934 | 0 | 0 | 0 | 0 | 1 | 0 |  | 0.05 | 3 | -1 | 0 | 0 | 0 | 0 | 0 | 0 | 0 | 0
519 | 1473984673 | 1470196787 | 1441819193 | 15514512 | 1 | 15514512 | 1 | 9999990008 |  | Трудозатраты рабочих | 1191 | 1013 | чел.-ч. | чел.-ч. | 1 | 1.96 | 0 | 0 | 0 | 0 | 0 | 1 | 1 | )*2 | 3.92 | 3 | -1 | 0 | 0 | 0 | 0 | 0 | 0 | 0 | 0
519 | 1473984674 | 1470196787 | 1441833954 | 1 | 1 | 15514512 | 2 | 22.1-14-13 | СН-2012.22 Выпуск № 5 (в текущих ценах по состоянию на 01.10.2025 г.). 22.1-14-13 | Пылесосы промышленные | 1368 | 1011 | маш.-ч | маш.-ч | 1 | 0.05 | 0 | 59.51 | 0.82 | 0 | 0 | 1 | 0 | )*2 | 0.1 | 3 | -1 | 0 | 0 | 0 | 0 | 0 | 0 | 0 | 0
519 | 1473984675 | 1470196787 | 1441836235 | 1 | 1 | 15514512 | 3 | 21.1-20-7 | СН-2012.21 Выпуск № 5 (в текущих ценах по состоянию на 01.10.2025 г.). 21.1-20-7 | Ветошь | 1346 | 1009 | кг | кг | 1 | 0.03 | 31.49 | 0 | 0 | 0 | 0 | 1 | 0 | )*2 | 0.06 | 3 | -1 | 0 | 0 | 0 | 0 | 0 | 0 | 0 | 0
520 | 1473984677 | 1470196811 | 1441819193 | 15514512 | 1 | 15514512 | 1 | 9999990008 |  | Трудозатраты рабочих | 1191 | 1013 | чел.-ч. | чел.-ч. | 1 | 3.78 | 0 | 0 | 0 | 0 | 0 | 1 | 1 | )*2 | 7.56 | 3 | -1 | 0 | 0 | 0 | 0 | 0 | 0 | 0 | 0
520 | 1473984678 | 1470196811 | 1441833954 | 1 | 1 | 15514512 | 2 | 22.1-14-13 | СН-2012.22 Выпуск № 5 (в текущих ценах по состоянию на 01.10.2025 г.). 22.1-14-13 | Пылесосы промышленные | 1368 | 1011 | маш.-ч | маш.-ч | 1 | 0.05 | 0 | 59.51 | 0.82 | 0 | 0 | 1 | 0 | )*2 | 0.1 | 3 | -1 | 0 | 0 | 0 | 0 | 0 | 0 | 0 | 0
520 | 1473984679 | 1470196811 | 1441836235 | 1 | 1 | 15514512 | 3 | 21.1-20-7 | СН-2012.21 Выпуск № 5 (в текущих ценах по состоянию на 01.10.2025 г.). 21.1-20-7 | Ветошь | 1346 | 1009 | кг | кг | 1 | 0.57 | 31.49 | 0 | 0 | 0 | 0 | 1 | 0 | )*2 | 1.14 | 3 | -1 | 0 | 0 | 0 | 0 | 0 | 0 | 0 | 0
521 | 1473984737 | 1470196852 | 1441819193 | 15514512 | 1 | 15514512 | 1 | 9999990008 |  | Трудозатраты рабочих | 1191 | 1013 | чел.-ч. | чел.-ч. | 1 | 9.5 | 0 | 0 | 0 | 0 | 0 | 1 | 1 |  | 9.5 | 3 | -1 | 0 | 0 | 0 | 0 | 0 | 0 | 0 | 0
521 | 1473984738 | 1470196852 | 1441833954 | 1 | 1 | 15514512 | 2 | 22.1-14-13 | СН-2012.22 Выпуск № 5 (в текущих ценах по состоянию на 01.10.2025 г.). 22.1-14-13 | Пылесосы промышленные | 1368 | 1011 | маш.-ч | маш.-ч | 1 | 0.27 | 0 | 59.51 | 0.82 | 0 | 0 | 1 | 0 |  | 0.27 | 3 | -1 | 0 | 0 | 0 | 0 | 0 | 0 | 0 | 0
521 | 1473984739 | 1470196852 | 1441836235 | 1 | 1 | 15514512 | 3 | 21.1-20-7 | СН-2012.21 Выпуск № 5 (в текущих ценах по состоянию на 01.10.2025 г.). 21.1-20-7 | Ветошь | 1346 | 1009 | кг | кг | 1 | 0.59 | 31.49 | 0 | 0 | 0 | 0 | 1 | 0 |  | 0.59 | 3 | -1 | 0 | 0 | 0 | 0 | 0 | 0 | 0 | 0
521 | 1473984740 | 1470196852 | 1441821379 | 15514512 | 1 | 15514512 | 3 | 21.1-6-46 |  | Краски масляные жидкотертые цветные (готовые к употреблению) для наружных и внутренних работ, марка МА-15, сурик железный для окраски по металлу | 1346 | 1009 | кг | кг | 1 | 0.043 | 89.934 | 0 | 0 | 0 | 0 | 1 | 0 |  | 0.043 | 3 | -1 | 0 | 0 | 0 | 0 | 0 | 0 | 0 | 0
522 | 1473984743 | 1470196890 | 1441819193 | 15514512 | 1 | 15514512 | 1 | 9999990008 |  | Трудозатраты рабочих | 1191 | 1013 | чел.-ч. | чел.-ч. | 1 | 57 | 0 | 0 | 0 | 0 | 0 | 1 | 1 | )/12*8 | 38 | 3 | -1 | 0 | 0 | 0 | 0 | 0 | 0 | 0 | 0
522 | 1473984744 | 1470196890 | 1441835475 | 1 | 1 | 15514512 | 3 | 21.1-11-21 | СН-2012.21 Выпуск № 5 (в текущих ценах по состоянию на 01.10.2025 г.). 21.1-11-21 | Болты строительные черные с гайками и шайбами (10х100мм) | 1348 | 1009 | т | т | 1000 | 0.0009 | 155908.08 | 0 | 0 | 0 | 0 | 1 | 0 | )/12*8 | 0.0006 | 3 | -1 | 0 | 0 | 0 | 0 | 0 | 0 | 0 | 0
522 | 1473984745 | 1470196890 | 1441835549 | 1 | 1 | 15514512 | 3 | 21.1-11-95 | СН-2012.21 Выпуск № 5 (в текущих ценах по состоянию на 01.10.2025 г.). 21.1-11-95 | Шайбы для болтов черные | 1348 | 1009 | т | т | 1000 | 0.0003 | 194655.19 | 0 | 0 | 0 | 0 | 1 | 0 | )/12*8 | 0.0002 | 3 | -1 | 0 | 0 | 0 | 0 | 0 | 0 | 0 | 0
522 | 1473984746 | 1470196890 | 1441834635 | 1 | 1 | 15514512 | 3 | 21.1-4-10 | СН-2012.21 Выпуск № 5 (в текущих ценах по состоянию на 01.10.2025 г.). 21.1-4-10 | Кислород технический газообразный | 1339 | 1007 | м3 | м3 | 1 | 1.4 | 103.4 | 0 | 0 | 0 | 0 | 1 | 0 | )/12*8 | 0.93333 | 3 | -1 | 0 | 0 | 0 | 0 | 0 | 0 | 0 | 0
522 | 1473984747 | 1470196890 | 1441834627 | 1 | 1 | 15514512 | 3 | 21.1-4-2 | СН-2012.21 Выпуск № 5 (в текущих ценах по состоянию на 01.10.2025 г.). 21.1-4-2 | Ацетилен технический | 1339 | 1007 | м3 | м3 | 1 | 0.7 | 875.46 | 0 | 0 | 0 | 0 | 1 | 0 | )/12*8 | 0.46667 | 3 | -1 | 0 | 0 | 0 | 0 | 0 | 0 | 0 | 0
522 | 1473984748 | 1470196890 | 1441834671 | 1 | 1 | 15514512 | 3 | 21.1-4-46 | СН-2012.21 Выпуск № 5 (в текущих ценах по состоянию на 01.10.2025 г.). 21.1-4-46 | Солидол жировой | 1348 | 1009 | т | т | 1000 | 0.0001 | 184462.17 | 0 | 0 | 0 | 0 | 1 | 0 | )/12*8 | 6.6667e-05 | 3 | -1 | 0 | 0 | 0 | 0 | 0 | 0 | 0 | 0
522 | 1473984749 | 1470196890 | 1441834634 | 1 | 1 | 15514512 | 3 | 21.1-4-9 | СН-2012.21 Выпуск № 5 (в текущих ценах по состоянию на 01.10.2025 г.). 21.1-4-9 | Керосин | 1348 | 1009 | т | т | 1000 | 0.0006 | 88053.76 | 0 | 0 | 0 | 0 | 1 | 0 | )/12*8 | 0.0004 | 3 | -1 | 0 | 0 | 0 | 0 | 0 | 0 | 0 | 0
522 | 1473984750 | 1470196890 | 1441834836 | 1 | 1 | 15514512 | 3 | 21.1-6-48 | СН-2012.21 Выпуск № 5 (в текущих ценах по состоянию на 01.10.2025 г.). 21.1-6-48 | Краски масляные жидкотертые цветные (готовые к употреблению) для наружных и внутренних работ, марка МА-25 | 1348 | 1009 | т | т | 1000 | 0.00342 | 93194.67 | 0 | 0 | 0 | 0 | 1 | 0 | )/12*8 | 0.00228 | 3 | -1 | 0 | 0 | 0 | 0 | 0 | 0 | 0 | 0
522 | 1473984751 | 1470196890 | 1441822273 | 15514512 | 1 | 15514512 | 3 | 21.1-6-90 |  | Олифа для окраски комбинированная оксоль | 1348 | 1009 | т | т | 1000 | 0.00038 | 94640 | 0 | 0 | 0 | 0 | 1 | 0 | )/12*8 | 0.00025333 | 3 | -1 | 0 | 0 | 0 | 0 | 0 | 0 | 0 | 0
523 | 1473984753 | 1470196918 | 1441819193 | 15514512 | 1 | 15514512 | 1 | 9999990008 |  | Трудозатраты рабочих | 1191 | 1013 | чел.-ч. | чел.-ч. | 1 | 1.5 | 0 | 0 | 0 | 0 | 0 | 1 | 1 | )*2 | 3 | 3 | -1 | 0 | 0 | 0 | 0 | 0 | 0 | 0 | 0
523 | 1473984755 | 1470196918 | 1441836235 | 1 | 1 | 15514512 | 3 | 21.1-20-7 | СН-2012.21 Выпуск № 5 (в текущих ценах по состоянию на 01.10.2025 г.). 21.1-20-7 | Ветошь | 1346 | 1009 | кг | кг | 1 | 0.0042 | 31.49 | 0 | 0 | 0 | 0 | 1 | 0 | )*2 | 0.0084 | 3 | -1 | 0 | 0 | 0 | 0 | 0 | 0 | 0 | 0
524 | 1473984817 | 1470196927 | 1441819193 | 15514512 | 1 | 15514512 | 1 | 9999990008 |  | Трудозатраты рабочих | 1191 | 1013 | чел.-ч. | чел.-ч. | 1 | 2.78 | 0 | 0 | 0 | 0 | 0 | 1 | 1 | )*2 | 5.56 | 3 | -1 | 0 | 0 | 0 | 0 | 0 | 0 | 0 | 0
524 | 1473984818 | 1470196927 | 1441836235 | 1 | 1 | 15514512 | 3 | 21.1-20-7 | СН-2012.21 Выпуск № 5 (в текущих ценах по состоянию на 01.10.2025 г.). 21.1-20-7 | Ветошь | 1346 | 1009 | кг | кг | 1 | 0.004 | 31.49 | 0 | 0 | 0 | 0 | 1 | 0 | )*2 | 0.008 | 3 | -1 | 0 | 0 | 0 | 0 | 0 | 0 | 0 | 0
525 | 1473984993 | 1470196946 | 1441819193 | 15514512 | 1 | 15514512 | 1 | 9999990008 |  | Трудозатраты рабочих | 1191 | 1013 | чел.-ч. | чел.-ч. | 1 | 7.98 | 0 | 0 | 0 | 0 | 0 | 1 | 1 |  | 7.98 | 3 | -1 | 0 | 0 | 0 | 0 | 0 | 0 | 0 | 0
525 | 1473984994 | 1470196946 | 1441836235 | 1 | 1 | 15514512 | 3 | 21.1-20-7 | СН-2012.21 Выпуск № 5 (в текущих ценах по состоянию на 01.10.2025 г.). 21.1-20-7 | Ветошь | 1346 | 1009 | кг | кг | 1 | 0.06 | 31.49 | 0 | 0 | 0 | 0 | 1 | 0 |  | 0.06 | 3 | -1 | 0 | 0 | 0 | 0 | 0 | 0 | 0 | 0
525 | 1473984995 | 1470196946 | 1441821379 | 15514512 | 1 | 15514512 | 3 | 21.1-6-46 |  | Краски масляные жидкотертые цветные (готовые к употреблению) для наружных и внутренних работ, марка МА-15, сурик железный для окраски по металлу | 1346 | 1009 | кг | кг | 1 | 0.05 | 89.934 | 0 | 0 | 0 | 0 | 1 | 0 |  | 0.05 | 3 | -1 | 0 | 0 | 0 | 0 | 0 | 0 | 0 | 0
561 | 1473984998 | 1470196957 | 1441819193 | 15514512 | 1 | 15514512 | 1 | 9999990008 |  | Трудозатраты рабочих | 1191 | 1013 | чел.-ч. | чел.-ч. | 1 | 13.13 | 0 | 0 | 0 | 0 | 0 | 1 | 1 |  | 13.13 | 3 | -1 | 0 | 0 | 0 | 0 | 0 | 0 | 0 | 0
561 | 1473984999 | 1470196957 | 1441834138 | 1 | 1 | 15514512 | 2 | 22.1-17-204 | СН-2012.22 Выпуск № 5 (в текущих ценах по состоянию на 01.10.2025 г.). 22.1-17-204 | Установки фильтровакуумные, поток воздуха (без фильтров) 4500 м3/ч, давление до 1200 Па | 1368 | 1011 | маш.-ч | маш.-ч | 1 | 1.7 | 0 | 45.56 | 0.58 | 0 | 0 | 1 | 0 |  | 1.7 | 3 | -1 | 0 | 0 | 0 | 0 | 0 | 0 | 0 | 0
561 | 1473985000 | 1470196957 | 1441834143 | 1 | 1 | 15514512 | 2 | 22.1-17-209 | СН-2012.22 Выпуск № 5 (в текущих ценах по состоянию на 01.10.2025 г.). 22.1-17-209 | Машины щеточные электрические для очистки воздуховодов диаметром от 100 до 400 мм | 1368 | 1011 | маш.-ч | маш.-ч | 1 | 1.7 | 0 | 61.25 | 3.11 | 0 | 0 | 1 | 0 |  | 1.7 | 3 | -1 | 0 | 0 | 0 | 0 | 0 | 0 | 0 | 0
561 | 1473985001 | 1470196957 | 1441834258 | 1 | 1 | 15514512 | 2 | 22.1-18-24 | СН-2012.22 Выпуск № 5 (в текущих ценах по состоянию на 01.10.2025 г.). 22.1-18-24 | Автомобили полупассажирские типа ГАЗ, грузоподъемность до 2 т | 1368 | 1011 | маш.-ч | маш.-ч | 1 | 3.31 | 0 | 1303.01 | 826.2 | 0 | 0 | 1 | 0 |  | 3.31 | 3 | -1 | 0 | 0 | 0 | 0 | 0 | 0 | 0 | 0
561 | 1473985002 | 1470196957 | 1441834334 | 1 | 1 | 15514512 | 2 | 22.1-30-56 | СН-2012.22 Выпуск № 5 (в текущих ценах по состоянию на 01.10.2025 г.). 22.1-30-56 | Шуруповерты | 1368 | 1011 | маш.-ч | маш.-ч | 1 | 0.4 | 0 | 10.66 | 0.12 | 0 | 0 | 1 | 0 |  | 0.4 | 3 | -1 | 0 | 0 | 0 | 0 | 0 | 0 | 0 | 0
561 | 1473985003 | 1470196957 | 1441836235 | 1 | 1 | 15514512 | 3 | 21.1-20-7 | СН-2012.21 Выпуск № 5 (в текущих ценах по состоянию на 01.10.2025 г.). 21.1-20-7 | Ветошь | 1346 | 1009 | кг | кг | 1 | 0.15 | 31.49 | 0 | 0 | 0 | 0 | 1 | 0 |  | 0.15 | 3 | -1 | 0 | 0 | 0 | 0 | 0 | 0 | 0 | 0
562 | 1473985011 | 1470196997 | 1441819193 | 15514512 | 1 | 15514512 | 1 | 9999990008 |  | Трудозатраты рабочих | 1191 | 1013 | чел.-ч. | чел.-ч. | 1 | 2.1 | 0 | 0 | 0 | 0 | 0 | 1 | 1 |  | 2.1 | 3 | -1 | 0 | 0 | 0 | 0 | 0 | 0 | 0 | 0
562 | 1473985012 | 1470196997 | 1441834139 | 1 | 1 | 15514512 | 2 | 22.1-17-205 | СН-2012.22 Выпуск № 5 (в текущих ценах по состоянию на 01.10.2025 г.). 22.1-17-205 | Генераторы холодного тумана аэрозольные, производительность до 19 л/ч | 1368 | 1011 | маш.-ч | маш.-ч | 1 | 0.3 | 0 | 8.82 | 0.11 | 0 | 0 | 1 | 0 |  | 0.3 | 3 | -1 | 0 | 0 | 0 | 0 | 0 | 0 | 0 | 0
562 | 1473985013 | 1470196997 | 1441834258 | 1 | 1 | 15514512 | 2 | 22.1-18-24 | СН-2012.22 Выпуск № 5 (в текущих ценах по состоянию на 01.10.2025 г.). 22.1-18-24 | Автомобили полупассажирские типа ГАЗ, грузоподъемность до 2 т | 1368 | 1011 | маш.-ч | маш.-ч | 1 | 0.52 | 0 | 1303.01 | 826.2 | 0 | 0 | 1 | 0 |  | 0.52 | 3 | -1 | 0 | 0 | 0 | 0 | 0 | 0 | 0 | 0
562 | 1473985014 | 1470196997 | 1441836393 | 1 | 1 | 15514512 | 3 | 21.1-24-43 | СН-2012.21 Выпуск № 5 (в текущих ценах по состоянию на 01.10.2025 г.). 21.1-24-43 | Средство жидкое микробиоцидное для дезинфекции и предстерилизационной очистки, содержание алкилдиметилбензиламмония хлорида 50% (ЧАС) | 1296 | 1002 | л | л | 1 | 0.0038 | 4241.64 | 0 | 0 | 0 | 0 | 1 | 0 |  | 0.0038 | 3 | -1 | 0 | 0 | 0 | 0 | 0 | 0 | 0 | 0
562 | 1473985015 | 1470196997 | 1441836514 | 1 | 1 | 15514512 | 3 | 21.1-25-13 | СН-2012.21 Выпуск № 5 (в текущих ценах по состоянию на 01.10.2025 г.). 21.1-25-13 | Вода | 1339 | 1007 | м3 | м3 | 1 | 0.0038 | 54.81 | 0 | 0 | 0 | 0 | 1 | 0 |  | 0.0038 | 3 | -1 | 0 | 0 | 0 | 0 | 0 | 0 | 0 | 0

## SrcKA
0 | Smeta.RU (495) 974-1589 | _PS_ | 0 | 0 | 0 | Smeta.RU | 1 | 48718 | 997253121 | 11 | 12 | 0 | 1
|  |  |  | 6.5.1_Ж/Д вокзал и депо_на 4 месяца (10%) испр. | [9 empty] | 0