## Смета СН-2012 по гл. 1-5
Smeta.RU (495) 974-1589 СН-2012 (© ОАО МЦЦС 'Мосстройцены', 2025)
Форма № 1а (глава 1-5)
| "СОГЛАСОВАНО" |  |  |  |  | "УТВЕРЖДАЮ"
| ______________________ |  |  |  |  | ______________________
| "_____"________________ 2025 г. |  |  |  |  | "_____"________________ 2025 г.
ЛОКАЛЬНАЯ СМЕТА №
(локальный сметный расчет)
6.6_Аэропорт_на 4 месяца_(10%) испр.
(наименование работ и затрат, наименование объекта)
Основание: чертежи №
[5 empty] | Сметная стоимость |  |  | 2982.43 |  | тыс.руб
[5 empty] | Строительные работы |  |  | 0 |  | тыс.руб
[5 empty] | Монтажные работы |  |  | 0 |  | тыс.руб
[5 empty] | Оборудование |  |  | 0 |  | тыс.руб
[5 empty] | Прочие работы |  |  | 2444.61 |  | тыс.руб
[5 empty] | Средства на оплату труда |  |  | 1324.6587 |  | тыс.руб
Составлен(а) в уровне текущих (прогнозных) цен на октябрь 2025 года
№№ п/п | Шифр расценки и коды ресурсов | Наименование работ и затрат | Единица измерения | Кол-во единиц | Цена на ед. изм. руб. | Попра-вочные коэфф. | Коэфф. зимних удоро-жаний | Коэфф. пересчета | ВСЕГО затрат, руб. | Справочно
ЗТР, всего чел.-час
Ст-ть ед. с начислен.
1 | 2 | 3 | 4 | 5 | 6 | 7 | 8 | 9 | 10 | 11
Локальная смета:
Раздел: Водоснабжение и водоотведение
Подраздел: Система водоснабжения
1 | 1.23-2103-39-3/1 | Техническое обслуживание счетчиков холодной и горячей воды условным диаметром 50-80 мм. (на водяных вводах в здания) | шт. | 1 | [7 empty] | 1192.37 | 1192.37 | 170.34 | 170.34 | 0 | 0
|  | ЗП |  |  | 1703.38 |  | 1 | 1 | 1703.38
|  | МР |  |  | 0.27 |  | 1 | 1 | 0.27
|  | НР от ЗП | % | 70 |  |  |  |  | 1192.37
|  | СП от ЗП | % | 10 |  |  |  |  | 170.34
|  | ЗТР | чел-ч | 3.03 |  |  | 1 |  |  | 3.03
[8 empty] | 3066.36 |  | 3066.36 | 3066.36
2 | 1.17-2103-14-10/1 | Техническое обслуживание мембранного расширительного бака объемом 18 л | шт. | 1 | [7 empty] | 181.54 | 181.54 | 25.93 | 25.93 | 0 | 0
|  | ЗП |  |  | 129.67 | )*2 | 1 | 1 | 259.34
|  | МР |  |  | 0.14 | )*2 | 1 | 1 | 0.28
|  | НР от ЗП | % | 70 |  |  |  |  | 181.54
|  | СП от ЗП | % | 10 |  |  |  |  | 25.93
|  | ЗТР | чел-ч | 0.21 |  | )*2 | 1 |  |  | 0.42
[8 empty] | 467.09 |  | 467.09 | 467.09
3 | 1.24-2103-26-1/1 | Техническое обслуживание всасывающего механизма вертикальных песколовок (прим. всасывающий и напорный) | шт. | 2 | [7 empty] | 14166.68 | 14166.68 | 2023.81 | 2023.81 | 0 | 0
|  | ЗП |  |  | 5059.53 | )*2 | 1 | 1 | 20238.12
|  | МР |  |  | 538.11 | )*2 | 1 | 1 | 2152.44
|  | НР от ЗП | % | 70 |  |  |  |  | 14166.68
|  | СП от ЗП | % | 10 |  |  |  |  | 2023.81
|  | ЗТР | чел-ч | 9 |  | )*2 | 1 |  |  | 36
[8 empty] | 38581.05 |  | 19290.53 | 38581.05
4 | 1.15-2303-4-2/1 | Прочистка сетчатых фильтров грубой очистки воды диаметром до 50 мм | 10 шт. | 0.1 | [7 empty] | 201.43 | 201.43 | 28.78 | 28.78 | 0 | 0
Объем: 0,1=(1)/10
|  | ЗП |  |  | 1438.75 | )*2 | 1 | 1 | 287.75
|  | НР от ЗП | % | 70 |  |  |  |  | 201.43
|  | СП от ЗП | % | 10 |  |  |  |  | 28.78
|  | ЗТР | чел-ч | 2.33 |  | )*2 | 1 |  |  | 0.466
[8 empty] | 517.96 |  | 5179.6 | 517.96
5 | 1.21-2203-11-1/1 | Техническое обслуживание шкафов управления технологическим оборудованием | 100 шт. | 0.01 | [7 empty] | 337.25 | 337.25 | 48.18 | 48.18 | 86.75 | 53.54
Объем: 0,01=(1)/100
|  | ЗП |  |  | 24089.17 | )*2 | 1 | 1 | 481.78
|  | ЭМ |  |  | 3909.03 | )*2 | 1 | 1 | 78.18
|  | в т.ч. ЗПМ |  |  | 2478.6 | )*2 | 1 | 1 | 49.57
|  | МР |  |  | 9.45 | )*2 | 1 | 1 | 0.19
|  | НР от ЗП | % | 70 |  |  |  |  | 337.25
|  | СП от ЗП | % | 10 |  |  |  |  | 48.18
|  | НР и СП от ЗПМ | % | 108 |  |  |  |  | 53.54
|  | ЗТР | чел-ч | 45 |  | )*2 | 1 |  |  | 0.9
[8 empty] | 999.12 |  | 99912 | 999.12
6 | 1.16-3202-3-1/1 | Смена прокладок в смесителях | 100 шт. | 0.3 | [7 empty] | 1578.49 | 1578.49 | 225.5 | 225.5 | 0 | 0
Объем: 0,3=(30)/100
|  | ЗП |  |  | 7516.59 |  | 1 | 1 | 2254.98
|  | МР |  |  | 390.57 |  | 1 | 1 | 117.17
|  | НР от ЗП | % | 70 |  |  |  |  | 1578.49
|  | СП от ЗП | % | 10 |  |  |  |  | 225.5
|  | ЗТР | чел-ч | 14.83 |  |  | 1 |  |  | 4.449
[8 empty] | 4176.14 |  | 13920.47 | 4176.14
Итого по подразделу: Система водоснабжения | [7 empty] | 47807.72
Подраздел: Система водоотведения
7 | 1.16-3201-2-1/1 | Укрепление расшатавшихся санитарно-технических приборов - умывальники | 100 шт. | 0.17 | [7 empty] | 6299.31 | 6299.31 | 899.9 | 899.9 | 0.21 | 0.13
Объем: 0,17=(17)/100
|  | ЗП |  |  | 52935.41 |  | 1 | 1 | 8999.02
|  | ЭМ |  |  | 61.83 |  | 1 | 1 | 10.51
|  | в т.ч. ЗПМ |  |  | 0.7 |  | 1 | 1 | 0.12
|  | МР |  |  | 776.55 |  | 1 | 1 | 132.01
|  | НР от ЗП | % | 70 |  |  |  |  | 6299.31
|  | СП от ЗП | % | 10 |  |  |  |  | 899.9
|  | НР и СП от ЗПМ | % | 108 |  |  |  |  | 0.13
|  | ЗТР | чел-ч | 104.44 |  |  | 1 |  |  | 17.7548
[8 empty] | 16340.88 |  | 96122.82 | 16340.88
8 | 1.16-3201-2-2/1 | Укрепление расшатавшихся санитарно-технических приборов - унитазы и биде | 100 шт. | 0.16 | [7 empty] | 8624.64 | 8624.64 | 1232.09 | 1232.09 | 0.19 | 0.12
Объем: 0,16=(16)/100
|  | ЗП |  |  | 77005.72 |  | 1 | 1 | 12320.92
|  | ЭМ |  |  | 61.83 |  | 1 | 1 | 9.89
|  | в т.ч. ЗПМ |  |  | 0.7 |  | 1 | 1 | 0.11
|  | МР |  |  | 776.55 |  | 1 | 1 | 124.25
|  | НР от ЗП | % | 70 |  |  |  |  | 8624.64
|  | СП от ЗП | % | 10 |  |  |  |  | 1232.09
|  | НР и СП от ЗПМ | % | 108 |  |  |  |  | 0.12
|  | ЗТР | чел-ч | 151.93 |  |  | 1 |  |  | 24.3088
[8 empty] | 22311.91 |  | 139449.44 | 22311.91
9 | 1.16-3201-2-3/1 | Укрепление расшатавшихся санитарно-технических приборов - писсуары | 100 шт. | 0.02 | [7 empty] | 798.15 | 798.15 | 114.02 | 114.02 | 0.02 | 0.01
Объем: 0,02=(2)/100
|  | ЗП |  |  | 57010.49 |  | 1 | 1 | 1140.21
|  | ЭМ |  |  | 61.83 |  | 1 | 1 | 1.24
|  | в т.ч. ЗПМ |  |  | 0.7 |  | 1 | 1 | 0.01
|  | МР |  |  | 776.55 |  | 1 | 1 | 15.53
|  | НР от ЗП | % | 70 |  |  |  |  | 798.15
|  | СП от ЗП | % | 10 |  |  |  |  | 114.02
|  | НР и СП от ЗПМ | % | 108 |  |  |  |  | 0.01
|  | ЗТР | чел-ч | 112.48 |  |  | 1 |  |  | 2.2496
[8 empty] | 2069.16 |  | 103458 | 2069.16
10 | 1.16-2203-1-1/1 | Прочистка сифонов (трапов) | 100 шт. | 0.16 | [7 empty] | 6362.47 | 6362.47 | 908.92 | 908.92 | 0 | 0
Объем: 0,16=(16)/100
|  | ЗП |  |  | 14201.94 | )*4 | 1 | 1 | 9089.24
|  | МР |  |  | 243.57 | )*4 | 1 | 1 | 155.88
|  | НР от ЗП | % | 70 |  |  |  |  | 6362.47
|  | СП от ЗП | % | 10 |  |  |  |  | 908.92
|  | ЗТР | чел-ч | 28.02 |  | )*4 | 1 |  |  | 17.9328
[8 empty] | 16516.51 |  | 103228.19 | 16516.51
11 | 1.16-2203-1-1/1 | Прочистка сифонов (умывальники, раковины, писсуары,) | 100 шт. | 0.23 | [7 empty] | 9146.05 | 9146.05 | 1306.58 | 1306.58 | 0 | 0
Объем: 0,23=(23)/100
|  | ЗП |  |  | 14201.94 | )*4 | 1 | 1 | 13065.78
|  | МР |  |  | 243.57 | )*4 | 1 | 1 | 224.08
|  | НР от ЗП | % | 70 |  |  |  |  | 9146.05
|  | СП от ЗП | % | 10 |  |  |  |  | 1306.58
|  | ЗТР | чел-ч | 28.02 |  | )*4 | 1 |  |  | 25.7784
[8 empty] | 23742.49 |  | 103228.22 | 23742.49
12 | 1.15-2303-4-1/1 | Прочистка сетчатых фильтров грубой очистки воды диаметром до 25 мм | 10 шт. | 0.1 | [7 empty] | 176.36 | 176.36 | 25.19 | 25.19 | 0 | 0
Объем: 0,1=(1)/10
|  | ЗП |  |  | 1259.68 | )*2 | 1 | 1 | 251.94
|  | НР от ЗП | % | 70 |  |  |  |  | 176.36
|  | СП от ЗП | % | 10 |  |  |  |  | 25.19
|  | ЗТР | чел-ч | 2.04 |  | )*2 | 1 |  |  | 0.408
[8 empty] | 453.49 |  | 4534.9 | 453.49
Итого по подразделу: Система водоотведения | [7 empty] | 81434.44
Итого по разделу: Водоснабжение и водоотведение | [7 empty] | 129242.16
Раздел: Внутренние сети отопления и ИТП
Подраздел: Система отопления
13 | 1.21-2303-50-1/1 | Техническое обслуживание конвектора электрического настенного крепления, с механическим термостатом, мощность до 2,0 кВт | шт. | 79 | [7 empty] | 4780.69 | 4780.69 | 682.96 | 682.96 | 0 | 0
|  | ЗП |  |  | 86.45 |  | 1 | 1 | 6829.55
|  | ЭМ |  |  | 0.23 |  | 1 | 1 | 18.17
|  | МР |  |  | 2.2 |  | 1 | 1 | 173.8
|  | НР от ЗП | % | 70 |  |  |  |  | 4780.69
|  | СП от ЗП | % | 10 |  |  |  |  | 682.96
|  | ЗТР | чел-ч | 0.14 |  |  | 1 |  |  | 11.06
[8 empty] | 12485.17 |  | 158.04 | 12485.17
14 | 1.23-2103-41-1/1 | Техническое обслуживание регулирующего клапана (Коллекторный узел) | шт. | 8 | [7 empty] | 4659.2 | 4659.2 | 665.6 | 665.6 | 2775.92 | 1713.14
|  | ЗП |  |  | 208 | )*4 | 1 | 1 | 6656
|  | ЭМ |  |  | 78.18 | )*4 | 1 | 1 | 2501.76
|  | в т.ч. ЗПМ |  |  | 49.57 | )*4 | 1 | 1 | 1586.24
|  | НР от ЗП | % | 70 |  |  |  |  | 4659.2
|  | СП от ЗП | % | 10 |  |  |  |  | 665.6
|  | НР и СП от ЗПМ | % | 108 |  |  |  |  | 1713.14
|  | ЗТР | чел-ч | 0.37 |  | )*4 | 1 |  |  | 11.84
[8 empty] | 16195.7 |  | 2024.46 | 16195.7
15 | 1.23-2103-41-1/1 | Техническое обслуживание клапанов | шт. | 124 | [7 empty] | 36108.8 | 36108.8 | 5158.4 | 5158.4 | 21513.38 | 13276.83
|  | ЗП |  |  | 208 | )*2 | 1 | 1 | 51584
|  | ЭМ |  |  | 78.18 | )*2 | 1 | 1 | 19388.64
|  | в т.ч. ЗПМ |  |  | 49.57 | )*2 | 1 | 1 | 12293.36
|  | НР от ЗП | % | 70 |  |  |  |  | 36108.8
|  | СП от ЗП | % | 10 |  |  |  |  | 5158.4
|  | НР и СП от ЗПМ | % | 108 |  |  |  |  | 13276.83
|  | ЗТР | чел-ч | 0.37 |  | )*2 | 1 |  |  | 91.76
[8 empty] | 125516.67 |  | 1012.23 | 125516.67
16 | 1.15-2303-4-2/1 | Прочистка сетчатых фильтров грубой очистки воды диаметром до 50 мм | 10 шт. | 0.8 | [7 empty] | 1611.4 | 1611.4 | 230.2 | 230.2 | 0 | 0
Объем: 0,8=(8)/10
|  | ЗП |  |  | 1438.75 | )*2 | 1 | 1 | 2302
|  | НР от ЗП | % | 70 |  |  |  |  | 1611.4
|  | СП от ЗП | % | 10 |  |  |  |  | 230.2
|  | ЗТР | чел-ч | 2.33 |  | )*2 | 1 |  |  | 3.728
[8 empty] | 4143.6 |  | 5179.5 | 4143.6
17 | 1.15-2303-5-1/1 | Техническое обслуживание фильтров водяных фланцевых сетчатых диаметром до 65 мм | 10 шт. | 0.8 | [7 empty] | 1133.34 | 1133.34 | 161.91 | 161.91 | 0 | 0
Объем: 0,8=(8)/10
|  | ЗП |  |  | 2023.81 |  | 1 | 1 | 1619.05
|  | МР |  |  | 0.38 |  | 1 | 1 | 0.3
17,1 | 21.26-1-110 | Прокладки из терморасширенного графита для обслуживания фильтра сетчатого чугунного фланцевого диаметром 65 мм | шт. | 24 | 207.47 |  | 1 | 1 | 4979.28 |  |  | 0 | 0 | 0 | 0 | 0 | 0
|  | НР от ЗП | % | 70 |  |  |  |  | 1133.34
|  | СП от ЗП | % | 10 |  |  |  |  | 161.91
|  | ЗТР | чел-ч | 3.6 |  |  | 1 |  |  | 2.88
[8 empty] | 7893.88 |  | 9867.35 | 7893.88
18 | 1.23-2103-41-1/1 | Техническое обслуживание регулирующего клапана | шт. | 29 | [7 empty] | 8444.8 | 8444.8 | 1206.4 | 1206.4 | 5031.36 | 3105.06
|  | ЗП |  |  | 208 | )*2 | 1 | 1 | 12064
|  | ЭМ |  |  | 78.18 | )*2 | 1 | 1 | 4534.44
|  | в т.ч. ЗПМ |  |  | 49.57 | )*2 | 1 | 1 | 2875.06
|  | НР от ЗП | % | 70 |  |  |  |  | 8444.8
|  | СП от ЗП | % | 10 |  |  |  |  | 1206.4
|  | НР и СП от ЗПМ | % | 108 |  |  |  |  | 3105.06
|  | ЗТР | чел-ч | 0.37 |  | )*2 | 1 |  |  | 21.46
[8 empty] | 29354.7 |  | 1012.23 | 29354.7
Итого по подразделу: Система отопления | [7 empty] | 195589.72
Подраздел: Техническое обслуживание ИТП годовое
19 | 1.24-2503-4-18/1 | Техническое обслуживание циркуляционных насосов систем отопления с тепловыми насосами - ежемесячное | шт. | 4 | [7 empty] | 3298.51 | 3298.51 | 471.22 | 471.22 | 3470.04 | 2141.51
|  | ЗП |  |  | 294.51 | )*4 | 1 | 1 | 4712.16
|  | ЭМ |  |  | 195.45 | )*4 | 1 | 1 | 3127.2
|  | в т.ч. ЗПМ |  |  | 123.93 | )*4 | 1 | 1 | 1982.88
|  | МР |  |  | 0.63 | )*4 | 1 | 1 | 10.08
|  | НР от ЗП | % | 70 |  |  |  |  | 3298.51
|  | СП от ЗП | % | 10 |  |  |  |  | 471.22
|  | НР и СП от ЗПМ | % | 108 |  |  |  |  | 2141.51
|  | ЗТР | чел-ч | 0.42 |  | )*4 | 1 |  |  | 6.72
[8 empty] | 13760.68 |  | 3440.17 | 13760.68
УУТЭ
20 | 1.23-2103-22-3/1 | Техническое обслуживание расходомера электромагнитного / | шт. | 1 | [7 empty] | 2090.27 | 2090.27 | 298.61 | 298.61 | 0 | 0
|  | ЗП |  |  | 1493.05 | )*2 | 1 | 1 | 2986.1
|  | МР |  |  | 19.14 | )*2 | 1 | 1 | 38.28
|  | НР от ЗП | % | 70 |  |  |  |  | 2090.27
|  | СП от ЗП | % | 10 |  |  |  |  | 298.61
|  | ЗТР | чел-ч | 1.8 |  | )*2 | 1 |  |  | 3.6
[8 empty] | 5413.26 |  | 5413.26 | 5413.26
21 | 1.23-2103-8-1/1 | Техническое обслуживание приборов для измерения и регулирования расхода и количества жидкостей и газов, преобразователь расхода электромагнитный, тип ИР-61 и аналоги / вычислитель тепловой энергии ВТЭ | шт. | 1 | [7 empty] | 1149.76 | 1149.76 | 164.25 | 164.25 | 0 | 0
|  | ЗП |  |  | 821.26 | )*2 | 1 | 1 | 1642.52
|  | НР от ЗП | % | 70 |  |  |  |  | 1149.76
|  | СП от ЗП | % | 10 |  |  |  |  | 164.25
|  | ЗТР | чел-ч | 1.33 |  | )*2 | 1 |  |  | 2.66
[8 empty] | 2956.53 |  | 2956.53 | 2956.53
22 | 1.23-2103-22-3/1 | Техническое обслуживание расходомера электромагнитного / расходомер электромагнитный фланцевый | шт. | 3 | [7 empty] | 6270.81 | 6270.81 | 895.83 | 895.83 | 0 | 0
|  | ЗП |  |  | 1493.05 | )*2 | 1 | 1 | 8958.3
|  | МР |  |  | 19.14 | )*2 | 1 | 1 | 114.84
|  | НР от ЗП | % | 70 |  |  |  |  | 6270.81
|  | СП от ЗП | % | 10 |  |  |  |  | 895.83
|  | ЗТР | чел-ч | 1.8 |  | )*2 | 1 |  |  | 10.8
[8 empty] | 16239.78 |  | 5413.26 | 16239.78
23 | 1.23-2303-6-1/1 | Техническое обслуживание термопреобразователя сопротивления с унифицированным выходным сигналом | шт. | 2 | [7 empty] | 933.91 | 933.91 | 133.42 | 133.42 | 0 | 0
|  | ЗП |  |  | 333.54 | )*2 | 1 | 1 | 1334.16
|  | МР |  |  | 20.24 | )*2 | 1 | 1 | 80.96
|  | НР от ЗП | % | 70 |  |  |  |  | 933.91
|  | СП от ЗП | % | 10 |  |  |  |  | 133.42
|  | ЗТР | чел-ч | 0.47 |  | )*2 | 1 |  |  | 1.88
[8 empty] | 2482.45 |  | 1241.23 | 2482.45
24 | 1.23-2103-27-1/1 | Техническое обслуживание преобразователя давления МТ100 и аналогов | 10 шт. | 0.2 | [7 empty] | 2483.81 | 2483.81 | 354.83 | 354.83 | 0 | 0
Объем: 0,2=2/10
|  | ЗП |  |  | 8870.75 | )*2 | 1 | 1 | 3548.3
|  | МР |  |  | 17.39 | )*2 | 1 | 1 | 6.96
|  | НР от ЗП | % | 70 |  |  |  |  | 2483.81
|  | СП от ЗП | % | 10 |  |  |  |  | 354.83
|  | ЗТР | чел-ч | 12.5 |  | )*2 | 1 |  |  | 5
[8 empty] | 6393.9 |  | 31969.5 | 6393.9
25 | 1.22-2103-2-1/1 | Техническое обслуживание сетевой линии связи | 100 м | 0.055 | [7 empty] | 19.12 | 19.12 | 2.73 | 2.73 | 0 | 0
Объем: 0,055=(35+10+10)*1*0,1/100
|  | ЗП |  |  | 496.76 |  | 1 | 1 | 27.32
|  | НР от ЗП | % | 70 |  |  |  |  | 19.12
|  | СП от ЗП | % | 10 |  |  |  |  | 2.73
|  | ЗТР | чел-ч | 0.7 |  |  | 1 |  |  | 0.0385
[8 empty] | 49.17 |  | 894 | 49.17
26 | 1.23-2303-5-1/1 | Комплекс работ по техническому обслуживанию оборудования, автоматизированных систем и исполнительных механизмов, шкафы, пульты управления, автоматизированные рабочие места / Шкаф узла учета | шт. | 1 | [7 empty] | 1142.04 | 1142.04 | 163.15 | 163.15 | 0 | 0
|  | ЗП |  |  | 815.74 | )*2 | 1 | 1 | 1631.48
|  | НР от ЗП | % | 70 |  |  |  |  | 1142.04
|  | СП от ЗП | % | 10 |  |  |  |  | 163.15
|  | ЗТР | чел-ч | 1.06 |  | )*2 | 1 |  |  | 2.12
[8 empty] | 2936.67 |  | 2936.67 | 2936.67
Итого по подразделу: Техническое обслуживание ИТП годовое | [7 empty] | 50232.44
Подраздел: Автоматизация ИТП
27 | 1.23-2303-19-1/1 | Техническое обслуживание шкафа блока автоматики ЩАИТП | шт. | 1 | [7 empty] | 425.77 | 425.77 | 60.82 | 60.82 | 0 | 0
|  | ЗП |  |  | 152.06 | )*4 | 1 | 1 | 608.24
|  | МР |  |  | 0.02 | )*4 | 1 | 1 | 0.08
|  | НР от ЗП | % | 70 |  |  |  |  | 425.77
|  | СП от ЗП | % | 10 |  |  |  |  | 60.82
|  | ЗТР | чел-ч | 0.3 |  | )*4 | 1 |  |  | 1.2
[8 empty] | 1094.91 |  | 1094.91 | 1094.91
28 | 1.21-2303-28-1/1 | Техническое обслуживание автоматического выключателя до 160 А | шт. | 11 | [7 empty] | 6557.32 | 6557.32 | 936.76 | 936.76 | 0 | 0
|  | ЗП |  |  | 212.9 | )*4 | 1 | 1 | 9367.6
|  | МР |  |  | 4.53 | )*4 | 1 | 1 | 199.32
|  | НР от ЗП | % | 70 |  |  |  |  | 6557.32
|  | СП от ЗП | % | 10 |  |  |  |  | 936.76
|  | ЗТР | чел-ч | 0.3 |  | )*4 | 1 |  |  | 13.2
[8 empty] | 17061 |  | 1551 | 17061
29 | 1.21-2303-27-6/1 | Техническое обслуживание электрических аппаратов до 1000 В, реле промежуточное | шт. | 12 | [7 empty] | 1617.84 | 1617.84 | 231.12 | 231.12 | 0 | 0
|  | ЗП |  |  | 192.6 |  | 1 | 1 | 2311.2
|  | НР от ЗП | % | 70 |  |  |  |  | 1617.84
|  | СП от ЗП | % | 10 |  |  |  |  | 231.12
|  | ЗТР | чел-ч | 0.38 |  |  | 1 |  |  | 4.56
[8 empty] | 4160.16 |  | 346.68 | 4160.16
30 | 1.21-2303-10-1/1 | Техническое обслуживание переключателя с боковым приводом трехполюсного, номинальный ток 400 А | шт. | 7 | [7 empty] | 4538.53 | 4538.53 | 648.36 | 648.36 | 0 | 0
|  | ЗП |  |  | 926.23 |  | 1 | 1 | 6483.61
|  | МР |  |  | 15.97 |  | 1 | 1 | 111.79
|  | НР от ЗП | % | 70 |  |  |  |  | 4538.53
|  | СП от ЗП | % | 10 |  |  |  |  | 648.36
|  | ЗТР | чел-ч | 1.5 |  |  | 1 |  |  | 10.5
[8 empty] | 11782.29 |  | 1683.18 | 11782.29
31 | 1.22-2203-78-1/1 | Техническое обслуживание блока питания типа БРП-12-01Л | шт. | 3 | [7 empty] | 2006.68 | 2006.68 | 286.67 | 286.67 | 0 | 0
|  | ЗП |  |  | 477.78 | )*2 | 1 | 1 | 2866.68
|  | МР |  |  | 4.09 | )*2 | 1 | 1 | 24.54
|  | НР от ЗП | % | 70 |  |  |  |  | 2006.68
|  | СП от ЗП | % | 10 |  |  |  |  | 286.67
|  | ЗТР | чел-ч | 0.72 |  | )*2 | 1 |  |  | 4.32
[8 empty] | 5184.57 |  | 1728.19 | 5184.57
32 | 1.23-2303-23-6/1 | Техническое обслуживание систем автоматики и диспетчеризации вентиляции - обслуживание модулей расширения | камера | 4 | [7 empty] | 3746.96 | 3746.96 | 535.28 | 535.28 | 0 | 0
|  | ЗП |  |  | 334.55 | )*4 | 1 | 1 | 5352.8
|  | НР от ЗП | % | 70 |  |  |  |  | 3746.96
|  | СП от ЗП | % | 10 |  |  |  |  | 535.28
|  | ЗТР | чел-ч | 0.44 |  | )*4 | 1 |  |  | 7.04
[8 empty] | 9635.04 |  | 2408.76 | 9635.04
33 | 3.1-2203-11-1/1 Поправка: СН-2012. Гл.1 Сб.22 п.3.6.2 | Техническое обслуживание коммутатора 8-зонного "RU8020" (прм.) Поправка: СН-2012. Гл.1 Сб.22 п.3.6.2 Наименование: При применении стоимостных нормативов для сетей и приборов, расположенных в транспортных развязках, в том числе на 3-ем транспортном кольце, для выполнения аналогичных работ в административных и общественных зданиях, по: техническому обслуживанию | шт. | 1 | [7 empty] | 420.76 | 420.76 | 60.11 | 60.11 | 151.81 | 93.69
|  | ЗП |  |  | 858.69 | )*0,70 | 1 | 1 | 601.08
|  | ЭМ |  |  | 195.45 | )*0,70 | 1 | 1 | 136.82
|  | в т.ч. ЗПМ |  |  | 123.93 | )*0,70 | 1 | 1 | 86.75
|  | МР |  |  | 1.01 | )*1 | 1 | 1 | 1.01
|  | НР от ЗП | % | 70 |  |  |  |  | 420.76
|  | СП от ЗП | % | 10 |  |  |  |  | 60.11
|  | НР и СП от ЗПМ | % | 108 |  |  |  |  | 93.69
|  | ЗТР | чел-ч | 1.21 |  | )*0,70 | 1 |  |  | 0.847
[8 empty] | 1313.47 |  | 1313.47 | 1313.47
Итого по подразделу: Автоматизация ИТП | [7 empty] | 50231.44
Итого по разделу: Внутренние сети отопления и ИТП | [7 empty] | 296053.6
Раздел: Вентиляция
Подраздел: Общеобменная вентиляция
34 | 1.18-2403-20-4/1 | Техническое обслуживание вытяжных установок производительностью до 20000 м3/ч - ежеквартальное | установка | 4 | [7 empty] | 10330.54 | 10330.54 | 1475.79 | 1475.79 | 0 | 0
|  | ЗП |  |  | 1844.74 | )*2 | 1 | 1 | 14757.92
|  | МР |  |  | 0.13 | )*2 | 1 | 1 | 1.04
|  | НР от ЗП | % | 70 |  |  |  |  | 10330.54
|  | СП от ЗП | % | 10 |  |  |  |  | 1475.79
|  | ЗТР | чел-ч | 2.78 |  | )*2 | 1 |  |  | 22.24
[8 empty] | 26565.29 |  | 6641.32 | 26565.29
35 | 1.18-2403-21-5/1 | Техническое обслуживание приточных установок производительностью до 10000 м3/ч - ежеквартальное | установка | 5 | [7 empty] | 17558.24 | 17558.24 | 2508.32 | 2508.32 | 0.7 | 0.43
|  | ЗП |  |  | 2508.32 | )*2 | 1 | 1 | 25083.2
|  | ЭМ |  |  | 2.98 | )*2 | 1 | 1 | 29.8
|  | в т.ч. ЗПМ |  |  | 0.04 | )*2 | 1 | 1 | 0.4
|  | МР |  |  | 17.95 | )*2 | 1 | 1 | 179.5
|  | НР от ЗП | % | 70 |  |  |  |  | 17558.24
|  | СП от ЗП | % | 10 |  |  |  |  | 2508.32
|  | НР и СП от ЗПМ | % | 108 |  |  |  |  | 0.43
|  | ЗТР | чел-ч | 3.78 |  | )*2 | 1 |  |  | 37.8
[8 empty] | 45359.49 |  | 9071.9 | 45359.49
36 | 1.18-2403-20-3/1 | Техническое обслуживание вытяжных установок производительностью до 5000 м3/ч - ежеквартальное | установка | 5 | [7 empty] | 11055.17 | 11055.17 | 1579.31 | 1579.31 | 0 | 0
|  | ЗП |  |  | 1579.31 | )*2 | 1 | 1 | 15793.1
|  | МР |  |  | 0.03 | )*2 | 1 | 1 | 0.3
|  | НР от ЗП | % | 70 |  |  |  |  | 11055.17
|  | СП от ЗП | % | 10 |  |  |  |  | 1579.31
|  | ЗТР | чел-ч | 2.38 |  | )*2 | 1 |  |  | 23.8
[8 empty] | 28427.88 |  | 5685.58 | 28427.88
Итого по подразделу: Общеобменная вентиляция | [7 empty] | 100352.66
Подраздел: Очистка и дезинфекция воздуховодов
Итого по подразделу: Очистка и дезинфекция воздуховодов | [7 empty] | 0
Итого по разделу: Вентиляция | [7 empty] | 100352.66
Раздел: Теплоснабжение
37 | 1.23-2103-41-1/1 | Техническое обслуживание регулирующего клапана (прим. балансировочного) | шт. | 30 | [7 empty] | 8736 | 8736 | 1248 | 1248 | 5204.85 | 3212.14
|  | ЗП |  |  | 208 | )*2 | 1 | 1 | 12480
|  | ЭМ |  |  | 78.18 | )*2 | 1 | 1 | 4690.8
|  | в т.ч. ЗПМ |  |  | 49.57 | )*2 | 1 | 1 | 2974.2
|  | НР от ЗП | % | 70 |  |  |  |  | 8736
|  | СП от ЗП | % | 10 |  |  |  |  | 1248
|  | НР и СП от ЗПМ | % | 108 |  |  |  |  | 3212.14
|  | ЗТР | чел-ч | 0.37 |  | )*2 | 1 |  |  | 22.2
[8 empty] | 30366.94 |  | 1012.23 | 30366.94
Итого по разделу: Теплоснабжение | [7 empty] | 30366.94
Раздел: Системы электроснабжения
Подраздел: Электроосвещение
38 | 1.21-2203-4-1/1 | Техническое обслуживание панельного распределительного щита с установочными автоматическими выключателями серии А-3100 на номинальный ток до 600 А | шт. | 1 | [7 empty] | 11670.55 | 11670.55 | 1667.22 | 1667.22 | 0 | 0
|  | ЗП |  |  | 8336.11 | )*2 | 1 | 1 | 16672.22
|  | МР |  |  | 115.07 | )*2 | 1 | 1 | 230.14
|  | НР от ЗП | % | 70 |  |  |  |  | 11670.55
|  | СП от ЗП | % | 10 |  |  |  |  | 1667.22
|  | ЗТР | чел-ч | 13.5 |  | )*2 | 1 |  |  | 27
[8 empty] | 30240.13 |  | 30240.13 | 30240.13
39 | 1.21-2303-28-1/1 | Техническое обслуживание автоматического выключателя до 160 А | шт. | 12 | [7 empty] | 7153.44 | 7153.44 | 1021.92 | 1021.92 | 0 | 0
|  | ЗП |  |  | 212.9 | )*4 | 1 | 1 | 10219.2
|  | МР |  |  | 4.53 | )*4 | 1 | 1 | 217.44
|  | НР от ЗП | % | 70 |  |  |  |  | 7153.44
|  | СП от ЗП | % | 10 |  |  |  |  | 1021.92
|  | ЗТР | чел-ч | 0.3 |  | )*4 | 1 |  |  | 14.4
[8 empty] | 18612 |  | 1551 | 18612
40 | 1.21-2203-27-1/1 | Техническое обслуживание контакторов номинальный ток до 160 А | шт. | 1 | [7 empty] | 691.6 | 691.6 | 98.8 | 98.8 | 0 | 0
|  | ЗП |  |  | 247 | )*4 | 1 | 1 | 988
|  | МР |  |  | 19.31 | )*4 | 1 | 1 | 77.24
|  | НР от ЗП | % | 70 |  |  |  |  | 691.6
|  | СП от ЗП | % | 10 |  |  |  |  | 98.8
|  | ЗТР | чел-ч | 0.4 |  | )*4 | 1 |  |  | 1.6
[8 empty] | 1855.64 |  | 1855.64 | 1855.64
41 | 1.21-2203-4-1/1 | Техническое обслуживание панельного распределительного щита с установочными автоматическими выключателями серии А-3100 на номинальный ток до 600 А | шт. | 1 | [7 empty] | 11670.55 | 11670.55 | 1667.22 | 1667.22 | 0 | 0
|  | ЗП |  |  | 8336.11 | )*2 | 1 | 1 | 16672.22
|  | МР |  |  | 115.07 | )*2 | 1 | 1 | 230.14
|  | НР от ЗП | % | 70 |  |  |  |  | 11670.55
|  | СП от ЗП | % | 10 |  |  |  |  | 1667.22
|  | ЗТР | чел-ч | 13.5 |  | )*2 | 1 |  |  | 27
[8 empty] | 30240.13 |  | 30240.13 | 30240.13
42 | 1.21-2303-28-1/1 | Техническое обслуживание автоматического выключателя до 160 А | шт. | 17 | [7 empty] | 10134.04 | 10134.04 | 1447.72 | 1447.72 | 0 | 0
|  | ЗП |  |  | 212.9 | )*4 | 1 | 1 | 14477.2
|  | МР |  |  | 4.53 | )*4 | 1 | 1 | 308.04
|  | НР от ЗП | % | 70 |  |  |  |  | 10134.04
|  | СП от ЗП | % | 10 |  |  |  |  | 1447.72
|  | ЗТР | чел-ч | 0.3 |  | )*4 | 1 |  |  | 20.4
[8 empty] | 26367 |  | 1551 | 26367
43 | 1.21-2203-4-1/1 | Техническое обслуживание панельного распределительного щита с установочными автоматическими выключателями серии А-3100 на номинальный ток до 600 А | шт. | 1 | [7 empty] | 11670.55 | 11670.55 | 1667.22 | 1667.22 | 0 | 0
|  | ЗП |  |  | 8336.11 | )*2 | 1 | 1 | 16672.22
|  | МР |  |  | 115.07 | )*2 | 1 | 1 | 230.14
|  | НР от ЗП | % | 70 |  |  |  |  | 11670.55
|  | СП от ЗП | % | 10 |  |  |  |  | 1667.22
|  | ЗТР | чел-ч | 13.5 |  | )*2 | 1 |  |  | 27
[8 empty] | 30240.13 |  | 30240.13 | 30240.13
44 | 1.21-2303-28-1/1 | Техническое обслуживание автоматического выключателя до 160 А | шт. | 7 | [7 empty] | 4172.84 | 4172.84 | 596.12 | 596.12 | 0 | 0
|  | ЗП |  |  | 212.9 | )*4 | 1 | 1 | 5961.2
|  | МР |  |  | 4.53 | )*4 | 1 | 1 | 126.84
|  | НР от ЗП | % | 70 |  |  |  |  | 4172.84
|  | СП от ЗП | % | 10 |  |  |  |  | 596.12
|  | ЗТР | чел-ч | 0.3 |  | )*4 | 1 |  |  | 8.4
[8 empty] | 10857 |  | 1551 | 10857
45 | 1.21-2203-4-1/1 | Техническое обслуживание панельного распределительного щита с установочными автоматическими выключателями серии А-3100 на номинальный ток до 600 А | шт. | 1 | [7 empty] | 11670.55 | 11670.55 | 1667.22 | 1667.22 | 0 | 0
|  | ЗП |  |  | 8336.11 | )*2 | 1 | 1 | 16672.22
|  | МР |  |  | 115.07 | )*2 | 1 | 1 | 230.14
|  | НР от ЗП | % | 70 |  |  |  |  | 11670.55
|  | СП от ЗП | % | 10 |  |  |  |  | 1667.22
|  | ЗТР | чел-ч | 13.5 |  | )*2 | 1 |  |  | 27
[8 empty] | 30240.13 |  | 30240.13 | 30240.13
46 | 1.21-2303-28-1/1 | Техническое обслуживание автоматического выключателя до 160 А | шт. | 12 | [7 empty] | 7153.44 | 7153.44 | 1021.92 | 1021.92 | 0 | 0
|  | ЗП |  |  | 212.9 | )*4 | 1 | 1 | 10219.2
|  | МР |  |  | 4.53 | )*4 | 1 | 1 | 217.44
|  | НР от ЗП | % | 70 |  |  |  |  | 7153.44
|  | СП от ЗП | % | 10 |  |  |  |  | 1021.92
|  | ЗТР | чел-ч | 0.3 |  | )*4 | 1 |  |  | 14.4
[8 empty] | 18612 |  | 1551 | 18612
47 | 1.21-2203-4-1/1 | Техническое обслуживание панельного распределительного щита с установочными автоматическими выключателями серии А-3100 на номинальный ток до 600 А | шт. | 1 | [7 empty] | 11670.55 | 11670.55 | 1667.22 | 1667.22 | 0 | 0
|  | ЗП |  |  | 8336.11 | )*2 | 1 | 1 | 16672.22
|  | МР |  |  | 115.07 | )*2 | 1 | 1 | 230.14
|  | НР от ЗП | % | 70 |  |  |  |  | 11670.55
|  | СП от ЗП | % | 10 |  |  |  |  | 1667.22
|  | ЗТР | чел-ч | 13.5 |  | )*2 | 1 |  |  | 27
[8 empty] | 30240.13 |  | 30240.13 | 30240.13
48 | 1.21-2303-28-1/1 | Техническое обслуживание автоматического выключателя до 160 А | шт. | 38 | [7 empty] | 22652.56 | 22652.56 | 3236.08 | 3236.08 | 0 | 0
|  | ЗП |  |  | 212.9 | )*4 | 1 | 1 | 32360.8
|  | МР |  |  | 4.53 | )*4 | 1 | 1 | 688.56
|  | НР от ЗП | % | 70 |  |  |  |  | 22652.56
|  | СП от ЗП | % | 10 |  |  |  |  | 3236.08
|  | ЗТР | чел-ч | 0.3 |  | )*4 | 1 |  |  | 45.6
[8 empty] | 58938 |  | 1551 | 58938
49 | 1.21-2203-27-1/1 | Техническое обслуживание контакторов номинальный ток до 160 А | шт. | 13 | [7 empty] | 8990.8 | 8990.8 | 1284.4 | 1284.4 | 0 | 0
|  | ЗП |  |  | 247 | )*4 | 1 | 1 | 12844
|  | МР |  |  | 19.31 | )*4 | 1 | 1 | 1004.12
|  | НР от ЗП | % | 70 |  |  |  |  | 8990.8
|  | СП от ЗП | % | 10 |  |  |  |  | 1284.4
|  | ЗТР | чел-ч | 0.4 |  | )*4 | 1 |  |  | 20.8
[8 empty] | 24123.32 |  | 1855.64 | 24123.32
50 | 1.21-2203-4-1/1 | Техническое обслуживание панельного распределительного щита с установочными автоматическими выключателями серии А-3100 на номинальный ток до 600 А | шт. | 1 | [7 empty] | 11670.55 | 11670.55 | 1667.22 | 1667.22 | 0 | 0
|  | ЗП |  |  | 8336.11 | )*2 | 1 | 1 | 16672.22
|  | МР |  |  | 115.07 | )*2 | 1 | 1 | 230.14
|  | НР от ЗП | % | 70 |  |  |  |  | 11670.55
|  | СП от ЗП | % | 10 |  |  |  |  | 1667.22
|  | ЗТР | чел-ч | 13.5 |  | )*2 | 1 |  |  | 27
[8 empty] | 30240.13 |  | 30240.13 | 30240.13
51 | 1.21-2303-28-1/1 | Техническое обслуживание автоматического выключателя до 160 А | шт. | 8 | [7 empty] | 4768.96 | 4768.96 | 681.28 | 681.28 | 0 | 0
|  | ЗП |  |  | 212.9 | )*4 | 1 | 1 | 6812.8
|  | МР |  |  | 4.53 | )*4 | 1 | 1 | 144.96
|  | НР от ЗП | % | 70 |  |  |  |  | 4768.96
|  | СП от ЗП | % | 10 |  |  |  |  | 681.28
|  | ЗТР | чел-ч | 0.3 |  | )*4 | 1 |  |  | 9.6
[8 empty] | 12408 |  | 1551 | 12408
52 | 1.21-2203-17-1/1 | Техническое обслуживание ящика с понижающим трансформатором типа ЯТП | шт. | 1 | [7 empty] | 822.08 | 822.08 | 117.44 | 117.44 | 231.35 | 142.78
|  | ЗП |  |  | 293.6 | )*4 | 1 | 1 | 1174.4
|  | ЭМ |  |  | 52.12 | )*4 | 1 | 1 | 208.48
|  | в т.ч. ЗПМ |  |  | 33.05 | )*4 | 1 | 1 | 132.2
|  | МР |  |  | 0.13 | )*4 | 1 | 1 | 0.52
|  | НР от ЗП | % | 70 |  |  |  |  | 822.08
|  | СП от ЗП | % | 10 |  |  |  |  | 117.44
|  | НР и СП от ЗПМ | % | 108 |  |  |  |  | 142.78
|  | ЗТР | чел-ч | 0.55 |  | )*4 | 1 |  |  | 2.2
[8 empty] | 2465.7 |  | 2465.7 | 2465.7
53 | 1.20-2103-19-3/1 | Техническое обслуживание годовое светильника светодиодного потолочного типа Arctic 1500 | шт. | 626 | [7 empty] | 118243.89 | 118243.89 | 16891.98 | 16891.98 | 0 | 0
|  | ЗП |  |  | 269.84 |  | 1 | 1 | 168919.84
|  | МР |  |  | 1.57 |  | 1 | 1 | 982.82
|  | НР от ЗП | % | 70 |  |  |  |  | 118243.89
|  | СП от ЗП | % | 10 |  |  |  |  | 16891.98
|  | ЗТР | чел-ч | 0.48 |  |  | 1 |  |  | 300.48
[8 empty] | 305038.53 |  | 487.28 | 305038.53
54 | 1.23-2103-6-1/1 | Техническое обслуживание выключателей поплавковых | 100 шт. | 0.74 | [7 empty] | 6655.03 | 6655.03 | 950.72 | 950.72 | 2995.81 | 1848.84
Объем: 0,74=(74)/100
|  | ЗП |  |  | 3211.89 | )*4 | 1 | 1 | 9507.19
|  | ЭМ |  |  | 912.11 | )*4 | 1 | 1 | 2699.85
|  | в т.ч. ЗПМ |  |  | 578.34 | )*4 | 1 | 1 | 1711.89
|  | МР |  |  | 0.94 | )*4 | 1 | 1 | 2.78
|  | НР от ЗП | % | 70 |  |  |  |  | 6655.03
|  | СП от ЗП | % | 10 |  |  |  |  | 950.72
|  | НР и СП от ЗПМ | % | 108 |  |  |  |  | 1848.84
|  | ЗТР | чел-ч | 6 |  | )*4 | 1 |  |  | 17.76
[8 empty] | 21664.41 |  | 29276.23 | 21664.41
55 | 1.21-2203-1-2/1 | Техническое обслуживание распределительных коробок (щитков), с автоматами | шт. | 180 | [7 empty] | 233411.22 | 233411.22 | 33344.46 | 33344.46 | 0 | 0
|  | ЗП |  |  | 1852.47 |  | 1 | 1 | 333444.6
|  | МР |  |  | 25.69 |  | 1 | 1 | 4624.2
|  | НР от ЗП | % | 70 |  |  |  |  | 233411.22
|  | СП от ЗП | % | 10 |  |  |  |  | 33344.46
|  | ЗТР | чел-ч | 3 |  |  | 1 |  |  | 540
[8 empty] | 604824.48 |  | 3360.14 | 604824.48
56 | 1.21-2103-9-2/1 | Техническое обслуживание силовых сетей, проложенных по кирпичным и бетонным основаниям, провод сечением 3х1,5-6 мм2 | 100 м | 4.9 | [7 empty] | 18361.31 | 18361.31 | 2623.04 | 2623.04 | 0 | 0
Объем: 4,9=4900*0,1/100
|  | ЗП |  |  | 5353.15 |  | 1 | 1 | 26230.44
|  | МР |  |  | 22.51 |  | 1 | 1 | 110.3
|  | НР от ЗП | % | 70 |  |  |  |  | 18361.31
|  | СП от ЗП | % | 10 |  |  |  |  | 2623.04
|  | ЗТР | чел-ч | 10 |  |  | 1 |  |  | 49
[8 empty] | 47325.09 |  | 9658.18 | 47325.09
Итого по подразделу: Электроосвещение | [7 empty] | 1334531.95
Подраздел: Электроснабжение
57 | 1.21-2203-18-2/1 | Техническое обслуживание главного распределительного силового щита типа ГРЩ, ГРЩС с количеством вводов 2 | шт. | 3 | [7 empty] | 1888.59 | 1888.59 | 269.8 | 269.8 | 390.39 | 240.93
|  | ЗП |  |  | 899.33 |  | 1 | 1 | 2697.99
|  | ЭМ |  |  | 117.27 |  | 1 | 1 | 351.81
|  | в т.ч. ЗПМ |  |  | 74.36 |  | 1 | 1 | 223.08
|  | МР |  |  | 0.63 |  | 1 | 1 | 1.89
|  | НР от ЗП | % | 70 |  |  |  |  | 1888.59
|  | СП от ЗП | % | 10 |  |  |  |  | 269.8
|  | НР и СП от ЗПМ | % | 108 |  |  |  |  | 240.93
|  | ЗТР | чел-ч | 1.68 |  |  | 1 |  |  | 5.04
[8 empty] | 5451.01 |  | 1817 | 5451.01
58 | 1.21-2203-12-1/1 | Техническое обслуживание щита автоматической защиты от перегрузок ЩАП | 100 шт. | 0.01 | [7 empty] | 524.61 | 524.61 | 74.94 | 74.94 | 115.68 | 71.39
Объем: 0,01=(1)/100
|  | ЗП |  |  | 18736.02 | )*4 | 1 | 1 | 749.44
|  | ЭМ |  |  | 2606.02 | )*4 | 1 | 1 | 104.24
|  | в т.ч. ЗПМ |  |  | 1652.4 | )*4 | 1 | 1 | 66.1
|  | МР |  |  | 6.3 | )*4 | 1 | 1 | 0.25
|  | НР от ЗП | % | 70 |  |  |  |  | 524.61
|  | СП от ЗП | % | 10 |  |  |  |  | 74.94
|  | НР и СП от ЗПМ | % | 108 |  |  |  |  | 71.39
|  | ЗТР | чел-ч | 35 |  | )*4 | 1 |  |  | 1.4
[8 empty] | 1524.87 |  | 152487 | 1524.87
59 | 1.21-2203-44-1/1 | Техническое обслуживание панели вводной с воздушным автоматическим выключателем на номинальный ток 2500 А - полугодовое | шт. | 2 | [7 empty] | 1096.23 | 1096.23 | 156.6 | 156.6 | 0.04 | 0.02
|  | ЗП |  |  | 783.02 |  | 1 | 1 | 1566.04
|  | ЭМ |  |  | 0.84 |  | 1 | 1 | 1.68
|  | в т.ч. ЗПМ |  |  | 0.01 |  | 1 | 1 | 0.02
|  | МР |  |  | 4.72 |  | 1 | 1 | 9.44
|  | НР от ЗП | % | 70 |  |  |  |  | 1096.23
|  | СП от ЗП | % | 10 |  |  |  |  | 156.6
|  | НР и СП от ЗПМ | % | 108 |  |  |  |  | 0.02
|  | ЗТР | чел-ч | 1.18 |  |  | 1 |  |  | 2.36
[8 empty] | 2830.01 |  | 1415.01 | 2830.01
60 | 1.21-2303-28-1/1 | Техническое обслуживание автоматического выключателя до 160 А | шт. | 22 | [7 empty] | 13114.64 | 13114.64 | 1873.52 | 1873.52 | 0 | 0
|  | ЗП |  |  | 212.9 | )*4 | 1 | 1 | 18735.2
|  | МР |  |  | 4.53 | )*4 | 1 | 1 | 398.64
|  | НР от ЗП | % | 70 |  |  |  |  | 13114.64
|  | СП от ЗП | % | 10 |  |  |  |  | 1873.52
|  | ЗТР | чел-ч | 0.3 |  | )*4 | 1 |  |  | 26.4
[8 empty] | 34122 |  | 1551 | 34122
61 | 1.21-2303-28-1/1 | Техническое обслуживание автоматического выключателя до 160 А | шт. | 17 | [7 empty] | 10134.04 | 10134.04 | 1447.72 | 1447.72 | 0 | 0
|  | ЗП |  |  | 212.9 | )*4 | 1 | 1 | 14477.2
|  | МР |  |  | 4.53 | )*4 | 1 | 1 | 308.04
|  | НР от ЗП | % | 70 |  |  |  |  | 10134.04
|  | СП от ЗП | % | 10 |  |  |  |  | 1447.72
|  | ЗТР | чел-ч | 0.3 |  | )*4 | 1 |  |  | 20.4
[8 empty] | 26367 |  | 1551 | 26367
62 | 1.21-2203-5-1/1 | Техническое обслуживание панельного распределительного щита с воздушными универсальными автоматическими выключателями серии АВ с ручным приводом на номинальный ток до 400 А | шт. | 1 | [7 empty] | 7780.37 | 7780.37 | 1111.48 | 1111.48 | 0 | 0
|  | ЗП |  |  | 11114.82 |  | 1 | 1 | 11114.82
|  | МР |  |  | 154.14 |  | 1 | 1 | 154.14
|  | НР от ЗП | % | 70 |  |  |  |  | 7780.37
|  | СП от ЗП | % | 10 |  |  |  |  | 1111.48
|  | ЗТР | чел-ч | 18 |  |  | 1 |  |  | 18
[8 empty] | 20160.81 |  | 20160.81 | 20160.81
63 | 1.21-2303-19-1/1 | Техническое обслуживание выключателей автоматических однополюсных установочных на номинальный ток до 63 А | шт. | 5 | [7 empty] | 2593.47 | 2593.47 | 370.5 | 370.5 | 0 | 0
|  | ЗП |  |  | 740.99 |  | 1 | 1 | 3704.95
|  | МР |  |  | 1.7 |  | 1 | 1 | 8.5
|  | НР от ЗП | % | 70 |  |  |  |  | 2593.47
|  | СП от ЗП | % | 10 |  |  |  |  | 370.5
|  | ЗТР | чел-ч | 1.2 |  |  | 1 |  |  | 6
[8 empty] | 6677.42 |  | 1335.48 | 6677.42
64 | 1.21-2303-3-3/1 | Техническое обслуживание выключателей автоматических трехполюсных установочных, номинальный ток до 600 А | шт. | 1 | [7 empty] | 1296.73 | 1296.73 | 185.25 | 185.25 | 0 | 0
|  | ЗП |  |  | 1852.47 |  | 1 | 1 | 1852.47
|  | МР |  |  | 24.92 |  | 1 | 1 | 24.92
|  | НР от ЗП | % | 70 |  |  |  |  | 1296.73
|  | СП от ЗП | % | 10 |  |  |  |  | 185.25
|  | ЗТР | чел-ч | 3 |  |  | 1 |  |  | 3
[8 empty] | 3359.37 |  | 3359.37 | 3359.37
65 | 1.21-2303-2-1/1 | Техническое обслуживание выключателей автоматических двухполюсных установочных, номинальный ток до 200 А, | шт. | 13 | [7 empty] | 6349.62 | 6349.62 | 907.09 | 907.09 | 0 | 0
|  | ЗП |  |  | 697.76 |  | 1 | 1 | 9070.88
|  | МР |  |  | 9.27 |  | 1 | 1 | 120.51
|  | НР от ЗП | % | 70 |  |  |  |  | 6349.62
|  | СП от ЗП | % | 10 |  |  |  |  | 907.09
|  | ЗТР | чел-ч | 1.13 |  |  | 1 |  |  | 14.69
[8 empty] | 16448.1 |  | 1265.24 | 16448.1
66 | 1.21-2203-5-1/1 | Техническое обслуживание панельного распределительного щита с воздушными универсальными автоматическими выключателями серии АВ с ручным приводом на номинальный ток до 400 А | шт. | 1 | [7 empty] | 7780.37 | 7780.37 | 1111.48 | 1111.48 | 0 | 0
|  | ЗП |  |  | 11114.82 |  | 1 | 1 | 11114.82
|  | МР |  |  | 154.14 |  | 1 | 1 | 154.14
|  | НР от ЗП | % | 70 |  |  |  |  | 7780.37
|  | СП от ЗП | % | 10 |  |  |  |  | 1111.48
|  | ЗТР | чел-ч | 18 |  |  | 1 |  |  | 18
[8 empty] | 20160.81 |  | 20160.81 | 20160.81
67 | 1.21-2303-19-1/1 | Техническое обслуживание выключателей автоматических однополюсных установочных на номинальный ток до 63 А | шт. | 1 | [7 empty] | 518.69 | 518.69 | 74.1 | 74.1 | 0 | 0
|  | ЗП |  |  | 740.99 |  | 1 | 1 | 740.99
|  | МР |  |  | 1.7 |  | 1 | 1 | 1.7
|  | НР от ЗП | % | 70 |  |  |  |  | 518.69
|  | СП от ЗП | % | 10 |  |  |  |  | 74.1
|  | ЗТР | чел-ч | 1.2 |  |  | 1 |  |  | 1.2
[8 empty] | 1335.48 |  | 1335.48 | 1335.48
68 | 1.21-2303-3-3/1 | Техническое обслуживание выключателей автоматических трехполюсных установочных, номинальный ток до 600 А | шт. | 3 | [7 empty] | 3890.19 | 3890.19 | 555.74 | 555.74 | 0 | 0
|  | ЗП |  |  | 1852.47 |  | 1 | 1 | 5557.41
|  | МР |  |  | 24.92 |  | 1 | 1 | 74.76
|  | НР от ЗП | % | 70 |  |  |  |  | 3890.19
|  | СП от ЗП | % | 10 |  |  |  |  | 555.74
|  | ЗТР | чел-ч | 3 |  |  | 1 |  |  | 9
[8 empty] | 10078.1 |  | 3359.37 | 10078.1
69 | 1.21-2303-2-1/1 | Техническое обслуживание выключателей автоматических двухполюсных установочных, номинальный ток до 200 А, | шт. | 35 | [7 empty] | 17095.12 | 17095.12 | 2442.16 | 2442.16 | 0 | 0
|  | ЗП |  |  | 697.76 |  | 1 | 1 | 24421.6
|  | МР |  |  | 9.27 |  | 1 | 1 | 324.45
|  | НР от ЗП | % | 70 |  |  |  |  | 17095.12
|  | СП от ЗП | % | 10 |  |  |  |  | 2442.16
|  | ЗТР | чел-ч | 1.13 |  |  | 1 |  |  | 39.55
[8 empty] | 44283.33 |  | 1265.24 | 44283.33
70 | 1.21-2203-5-1/1 | Техническое обслуживание панельного распределительного щита с воздушными универсальными автоматическими выключателями серии АВ с ручным приводом на номинальный ток до 400 А | шт. | 1 | [7 empty] | 7780.37 | 7780.37 | 1111.48 | 1111.48 | 0 | 0
|  | ЗП |  |  | 11114.82 |  | 1 | 1 | 11114.82
|  | МР |  |  | 154.14 |  | 1 | 1 | 154.14
|  | НР от ЗП | % | 70 |  |  |  |  | 7780.37
|  | СП от ЗП | % | 10 |  |  |  |  | 1111.48
|  | ЗТР | чел-ч | 18 |  |  | 1 |  |  | 18
[8 empty] | 20160.81 |  | 20160.81 | 20160.81
71 | 1.21-2303-19-1/1 | Техническое обслуживание выключателей автоматических однополюсных установочных на номинальный ток до 63 А | шт. | 3 | [7 empty] | 1556.08 | 1556.08 | 222.3 | 222.3 | 0 | 0
|  | ЗП |  |  | 740.99 |  | 1 | 1 | 2222.97
|  | МР |  |  | 1.7 |  | 1 | 1 | 5.1
|  | НР от ЗП | % | 70 |  |  |  |  | 1556.08
|  | СП от ЗП | % | 10 |  |  |  |  | 222.3
|  | ЗТР | чел-ч | 1.2 |  |  | 1 |  |  | 3.6
[8 empty] | 4006.45 |  | 1335.48 | 4006.45
72 | 1.21-2303-3-3/1 | Техническое обслуживание выключателей автоматических трехполюсных установочных, номинальный ток до 600 А | шт. | 1 | [7 empty] | 1296.73 | 1296.73 | 185.25 | 185.25 | 0 | 0
|  | ЗП |  |  | 1852.47 |  | 1 | 1 | 1852.47
|  | МР |  |  | 24.92 |  | 1 | 1 | 24.92
|  | НР от ЗП | % | 70 |  |  |  |  | 1296.73
|  | СП от ЗП | % | 10 |  |  |  |  | 185.25
|  | ЗТР | чел-ч | 3 |  |  | 1 |  |  | 3
[8 empty] | 3359.37 |  | 3359.37 | 3359.37
73 | 1.21-2303-2-1/1 | Техническое обслуживание выключателей автоматических двухполюсных установочных, номинальный ток до 200 А, | шт. | 26 | [7 empty] | 12699.23 | 12699.23 | 1814.18 | 1814.18 | 0 | 0
|  | ЗП |  |  | 697.76 |  | 1 | 1 | 18141.76
|  | МР |  |  | 9.27 |  | 1 | 1 | 241.02
|  | НР от ЗП | % | 70 |  |  |  |  | 12699.23
|  | СП от ЗП | % | 10 |  |  |  |  | 1814.18
|  | ЗТР | чел-ч | 1.13 |  |  | 1 |  |  | 29.38
[8 empty] | 32896.19 |  | 1265.24 | 32896.19
74 | 1.21-2203-5-1/1 | Техническое обслуживание панельного распределительного щита с воздушными универсальными автоматическими выключателями серии АВ с ручным приводом на номинальный ток до 400 А | шт. | 1 | [7 empty] | 7780.37 | 7780.37 | 1111.48 | 1111.48 | 0 | 0
|  | ЗП |  |  | 11114.82 |  | 1 | 1 | 11114.82
|  | МР |  |  | 154.14 |  | 1 | 1 | 154.14
|  | НР от ЗП | % | 70 |  |  |  |  | 7780.37
|  | СП от ЗП | % | 10 |  |  |  |  | 1111.48
|  | ЗТР | чел-ч | 18 |  |  | 1 |  |  | 18
[8 empty] | 20160.81 |  | 20160.81 | 20160.81
75 | 1.21-2303-19-1/1 | Техническое обслуживание выключателей автоматических однополюсных установочных на номинальный ток до 63 А | шт. | 1 | [7 empty] | 518.69 | 518.69 | 74.1 | 74.1 | 0 | 0
|  | ЗП |  |  | 740.99 |  | 1 | 1 | 740.99
|  | МР |  |  | 1.7 |  | 1 | 1 | 1.7
|  | НР от ЗП | % | 70 |  |  |  |  | 518.69
|  | СП от ЗП | % | 10 |  |  |  |  | 74.1
|  | ЗТР | чел-ч | 1.2 |  |  | 1 |  |  | 1.2
[8 empty] | 1335.48 |  | 1335.48 | 1335.48
76 | 1.21-2303-2-1/1 | Техническое обслуживание выключателей автоматических двухполюсных установочных, номинальный ток до 200 А, | шт. | 9 | [7 empty] | 4395.89 | 4395.89 | 627.98 | 627.98 | 0 | 0
|  | ЗП |  |  | 697.76 |  | 1 | 1 | 6279.84
|  | МР |  |  | 9.27 |  | 1 | 1 | 83.43
|  | НР от ЗП | % | 70 |  |  |  |  | 4395.89
|  | СП от ЗП | % | 10 |  |  |  |  | 627.98
|  | ЗТР | чел-ч | 1.13 |  |  | 1 |  |  | 10.17
[8 empty] | 11387.14 |  | 1265.24 | 11387.14
77 | 1.21-2203-5-1/1 | Техническое обслуживание панельного распределительного щита с воздушными универсальными автоматическими выключателями серии АВ с ручным приводом на номинальный ток до 400 А | шт. | 1 | [7 empty] | 7780.37 | 7780.37 | 1111.48 | 1111.48 | 0 | 0
|  | ЗП |  |  | 11114.82 |  | 1 | 1 | 11114.82
|  | МР |  |  | 154.14 |  | 1 | 1 | 154.14
|  | НР от ЗП | % | 70 |  |  |  |  | 7780.37
|  | СП от ЗП | % | 10 |  |  |  |  | 1111.48
|  | ЗТР | чел-ч | 18 |  |  | 1 |  |  | 18
[8 empty] | 20160.81 |  | 20160.81 | 20160.81
78 | 1.21-2303-19-1/1 | Техническое обслуживание выключателей автоматических однополюсных установочных на номинальный ток до 63 А | шт. | 9 | [7 empty] | 4668.24 | 4668.24 | 666.89 | 666.89 | 0 | 0
|  | ЗП |  |  | 740.99 |  | 1 | 1 | 6668.91
|  | МР |  |  | 1.7 |  | 1 | 1 | 15.3
|  | НР от ЗП | % | 70 |  |  |  |  | 4668.24
|  | СП от ЗП | % | 10 |  |  |  |  | 666.89
|  | ЗТР | чел-ч | 1.2 |  |  | 1 |  |  | 10.8
[8 empty] | 12019.34 |  | 1335.48 | 12019.34
79 | 1.21-2303-2-1/1 | Техническое обслуживание выключателей автоматических двухполюсных установочных, номинальный ток до 200 А, | шт. | 3 | [7 empty] | 1465.3 | 1465.3 | 209.33 | 209.33 | 0 | 0
|  | ЗП |  |  | 697.76 |  | 1 | 1 | 2093.28
|  | МР |  |  | 9.27 |  | 1 | 1 | 27.81
|  | НР от ЗП | % | 70 |  |  |  |  | 1465.3
|  | СП от ЗП | % | 10 |  |  |  |  | 209.33
|  | ЗТР | чел-ч | 1.13 |  |  | 1 |  |  | 3.39
[8 empty] | 3795.72 |  | 1265.24 | 3795.72
80 | 1.21-2203-5-1/1 | Техническое обслуживание панельного распределительного щита с воздушными универсальными автоматическими выключателями серии АВ с ручным приводом на номинальный ток до 400 А | шт. | 1 | [7 empty] | 7780.37 | 7780.37 | 1111.48 | 1111.48 | 0 | 0
|  | ЗП |  |  | 11114.82 |  | 1 | 1 | 11114.82
|  | МР |  |  | 154.14 |  | 1 | 1 | 154.14
|  | НР от ЗП | % | 70 |  |  |  |  | 7780.37
|  | СП от ЗП | % | 10 |  |  |  |  | 1111.48
|  | ЗТР | чел-ч | 18 |  |  | 1 |  |  | 18
[8 empty] | 20160.81 |  | 20160.81 | 20160.81
81 | 1.21-2303-3-3/1 | Техническое обслуживание выключателей автоматических трехполюсных установочных, номинальный ток до 600 А | шт. | 10 | [7 empty] | 12967.29 | 12967.29 | 1852.47 | 1852.47 | 0 | 0
|  | ЗП |  |  | 1852.47 |  | 1 | 1 | 18524.7
|  | МР |  |  | 24.92 |  | 1 | 1 | 249.2
|  | НР от ЗП | % | 70 |  |  |  |  | 12967.29
|  | СП от ЗП | % | 10 |  |  |  |  | 1852.47
|  | ЗТР | чел-ч | 3 |  |  | 1 |  |  | 30
[8 empty] | 33593.66 |  | 3359.37 | 33593.66
82 | 1.21-2303-19-1/1 | Техническое обслуживание выключателей автоматических однополюсных установочных на номинальный ток до 63 А | шт. | 7 | [7 empty] | 3630.85 | 3630.85 | 518.69 | 518.69 | 0 | 0
|  | ЗП |  |  | 740.99 |  | 1 | 1 | 5186.93
|  | МР |  |  | 1.7 |  | 1 | 1 | 11.9
|  | НР от ЗП | % | 70 |  |  |  |  | 3630.85
|  | СП от ЗП | % | 10 |  |  |  |  | 518.69
|  | ЗТР | чел-ч | 1.2 |  |  | 1 |  |  | 8.4
[8 empty] | 9348.37 |  | 1335.48 | 9348.37
83 | 1.21-2203-5-1/1 | Техническое обслуживание панельного распределительного щита с воздушными универсальными автоматическими выключателями серии АВ с ручным приводом на номинальный ток до 400 А | шт. | 1 | [7 empty] | 7780.37 | 7780.37 | 1111.48 | 1111.48 | 0 | 0
|  | ЗП |  |  | 11114.82 |  | 1 | 1 | 11114.82
|  | МР |  |  | 154.14 |  | 1 | 1 | 154.14
|  | НР от ЗП | % | 70 |  |  |  |  | 7780.37
|  | СП от ЗП | % | 10 |  |  |  |  | 1111.48
|  | ЗТР | чел-ч | 18 |  |  | 1 |  |  | 18
[8 empty] | 20160.81 |  | 20160.81 | 20160.81
84 | 1.21-2303-3-3/1 | Техническое обслуживание выключателей автоматических трехполюсных установочных, номинальный ток до 600 А | шт. | 13 | [7 empty] | 16857.48 | 16857.48 | 2408.21 | 2408.21 | 0 | 0
|  | ЗП |  |  | 1852.47 |  | 1 | 1 | 24082.11
|  | МР |  |  | 24.92 |  | 1 | 1 | 323.96
|  | НР от ЗП | % | 70 |  |  |  |  | 16857.48
|  | СП от ЗП | % | 10 |  |  |  |  | 2408.21
|  | ЗТР | чел-ч | 3 |  |  | 1 |  |  | 39
[8 empty] | 43671.76 |  | 3359.37 | 43671.76
Итого по подразделу: Электроснабжение | [7 empty] | 449015.84
Итого по разделу: Системы электроснабжения | [7 empty] | 1783547.79
Раздел: ТСБО
Подраздел: ТО Эскалаторов
85 | 1.25-2503-17-1/1 | Техническое обслуживание эскалатора типа Thyssen в зданиях, угол наклона 30-35 градусов, высота подъема до 22 м, скорость 0,5-0,65 м/с, лестничное полотно, балюстрада, фартук - ежемесячное | компл. | 2 | [7 empty] | 966.17 | 966.17 | 138.02 | 138.02 | 168 | 103.68
|  | ЗП |  |  | 345.06 | )*2 | 1 | 1 | 1380.24
|  | ЭМ |  |  | 34.95 | )*2 | 1 | 1 | 139.8
|  | в т.ч. ЗПМ |  |  | 24 | )*2 | 1 | 1 | 96
|  | НР от ЗП | % | 70 |  |  |  |  | 966.17
|  | СП от ЗП | % | 10 |  |  |  |  | 138.02
|  | НР и СП от ЗПМ | % | 108 |  |  |  |  | 103.68
|  | ЗТР | чел-ч | 0.52 |  | )*2 | 1 |  |  | 2.08
[8 empty] | 2727.91 |  | 1363.96 | 2727.91
86 | 1.25-2503-17-2/1 | Техническое обслуживание эскалатора типа Thyssen в зданиях, угол наклона 30-35 градусов, высота подъема до 22 м, скорость 0,5-0,65 м/с, лестничное полотно, балюстрада, фартук - полугодовое | компл. | 2 | [7 empty] | 668.89 | 668.89 | 95.56 | 95.56 | 112 | 69.12
|  | ЗП |  |  | 477.78 |  | 1 | 1 | 955.56
|  | ЭМ |  |  | 46.59 |  | 1 | 1 | 93.18
|  | в т.ч. ЗПМ |  |  | 32 |  | 1 | 1 | 64
|  | НР от ЗП | % | 70 |  |  |  |  | 668.89
|  | СП от ЗП | % | 10 |  |  |  |  | 95.56
|  | НР и СП от ЗПМ | % | 108 |  |  |  |  | 69.12
|  | ЗТР | чел-ч | 0.72 |  |  | 1 |  |  | 1.44
[8 empty] | 1882.31 |  | 941.16 | 1882.31
87 | 1.25-2503-17-3/1 | Техническое обслуживание эскалатора типа Thyssen в зданиях, угол наклона 30-35 градусов, высота подъема до 22 м, скорость 0,5-0,65 м/с, лестничное полотно, балюстрада, фартук - годовое | компл. | 2 | [7 empty] | 2712.7 | 2712.7 | 387.53 | 387.53 | 392 | 241.92
|  | ЗП |  |  | 1937.64 |  | 1 | 1 | 3875.28
|  | ЭМ |  |  | 163.08 |  | 1 | 1 | 326.16
|  | в т.ч. ЗПМ |  |  | 112 |  | 1 | 1 | 224
|  | МР |  |  | 3414.85 |  | 1 | 1 | 6829.7
|  | НР от ЗП | % | 70 |  |  |  |  | 2712.7
|  | СП от ЗП | % | 10 |  |  |  |  | 387.53
|  | НР и СП от ЗПМ | % | 108 |  |  |  |  | 241.92
|  | ЗТР | чел-ч | 2.92 |  |  | 1 |  |  | 5.84
[8 empty] | 14373.29 |  | 7186.65 | 14373.29
88 | 1.25-2503-3-1/1 | Техническое обслуживание эскалатора типа OTIS NCE в зданиях, угол наклона 30-35 градусов, высота подъема до 6 м, скорость 0,5-0,65 м/с, привод эскалатора - ежемесячное | шт. | 2 | [7 empty] | 2006.68 | 2006.68 | 286.67 | 286.67 | 260.3 | 160.64
|  | ЗП |  |  | 477.78 | )*3 | 1 | 1 | 2866.68
|  | ЭМ |  |  | 39.09 | )*3 | 1 | 1 | 234.54
|  | в т.ч. ЗПМ |  |  | 24.79 | )*3 | 1 | 1 | 148.74
|  | МР |  |  | 106.53 | )*3 | 1 | 1 | 639.18
|  | НР от ЗП | % | 70 |  |  |  |  | 2006.68
|  | СП от ЗП | % | 10 |  |  |  |  | 286.67
|  | НР и СП от ЗПМ | % | 108 |  |  |  |  | 160.64
|  | ЗТР | чел-ч | 0.72 |  | )*3 | 1 |  |  | 4.32
[8 empty] | 6194.39 |  | 3097.2 | 6194.39
89 | 1.25-2503-3-2/1 | Техническое обслуживание эскалатора типа OTIS NCE в зданиях, угол наклона 30-35 градусов, высота подъема до 6 м, скорость 0,5-0,65 м/с, привод эскалатора - годовое | шт. | 2 | [7 empty] | 947.59 | 947.59 | 135.37 | 135.37 | 144.59 | 89.23
|  | ЗП |  |  | 676.85 |  | 1 | 1 | 1353.7
|  | ЭМ |  |  | 65.15 |  | 1 | 1 | 130.3
|  | в т.ч. ЗПМ |  |  | 41.31 |  | 1 | 1 | 82.62
|  | МР |  |  | 135.4 |  | 1 | 1 | 270.8
|  | НР от ЗП | % | 70 |  |  |  |  | 947.59
|  | СП от ЗП | % | 10 |  |  |  |  | 135.37
|  | НР и СП от ЗПМ | % | 108 |  |  |  |  | 89.23
|  | ЗТР | чел-ч | 1.02 |  |  | 1 |  |  | 2.04
[8 empty] | 2926.99 |  | 1463.5 | 2926.99
90 | 1.25-2503-7-1/1 | Техническое обслуживание эскалатора типа OTIS NCE в зданиях, угол наклона 30-35 градусов, высота подъема до 6 м, скорость 0,5-0,65 м/с, лестничное полотно, балюстрада, фартук - ежемесячное | компл. | 2 | [7 empty] | 1040.48 | 1040.48 | 148.64 | 148.64 | 173.53 | 107.09
|  | ЗП |  |  | 371.6 | )*2 | 1 | 1 | 1486.4
|  | ЭМ |  |  | 39.09 | )*2 | 1 | 1 | 156.36
|  | в т.ч. ЗПМ |  |  | 24.79 | )*2 | 1 | 1 | 99.16
|  | НР от ЗП | % | 70 |  |  |  |  | 1040.48
|  | СП от ЗП | % | 10 |  |  |  |  | 148.64
|  | НР и СП от ЗПМ | % | 108 |  |  |  |  | 107.09
|  | ЗТР | чел-ч | 0.56 |  | )*2 | 1 |  |  | 2.24
[8 empty] | 2938.97 |  | 1469.49 | 2938.97
91 | 1.25-2503-7-2/1 | Техническое обслуживание эскалатора типа OTIS NCE в зданиях, угол наклона 30-35 градусов, высота подъема до 6 м, скорость 0,5-0,65 м/с, лестничное полотно, балюстрада, фартук - полугодовое | компл. | 2 | [7 empty] | 798.94 | 798.94 | 114.13 | 114.13 | 115.68 | 71.39
|  | ЗП |  |  | 570.67 |  | 1 | 1 | 1141.34
|  | ЭМ |  |  | 52.12 |  | 1 | 1 | 104.24
|  | в т.ч. ЗПМ |  |  | 33.05 |  | 1 | 1 | 66.1
|  | НР от ЗП | % | 70 |  |  |  |  | 798.94
|  | СП от ЗП | % | 10 |  |  |  |  | 114.13
|  | НР и СП от ЗПМ | % | 108 |  |  |  |  | 71.39
|  | ЗТР | чел-ч | 0.86 |  |  | 1 |  |  | 1.72
[8 empty] | 2230.04 |  | 1115.02 | 2230.04
92 | 1.25-2503-7-3/1 | Техническое обслуживание эскалатора типа OTIS NCE в зданиях, угол наклона 30-35 градусов, высота подъема до 6 м, скорость 0,5-0,65 м/с, лестничное полотно, балюстрада, фартук - годовое | компл. | 2 | [7 empty] | 3344.42 | 3344.42 | 477.77 | 477.77 | 491.58 | 303.37
|  | ЗП |  |  | 2388.87 |  | 1 | 1 | 4777.74
|  | ЭМ |  |  | 221.51 |  | 1 | 1 | 443.02
|  | в т.ч. ЗПМ |  |  | 140.45 |  | 1 | 1 | 280.9
|  | МР |  |  | 3396.7 |  | 1 | 1 | 6793.4
|  | НР от ЗП | % | 70 |  |  |  |  | 3344.42
|  | СП от ЗП | % | 10 |  |  |  |  | 477.77
|  | НР и СП от ЗПМ | % | 108 |  |  |  |  | 303.37
|  | ЗТР | чел-ч | 3.6 |  |  | 1 |  |  | 7.2
[8 empty] | 16139.72 |  | 8069.86 | 16139.72
93 | 1.25-2503-1-1/1 | Техническое обслуживание эскалатора типа OTIS NCE в зданиях, угол наклона 30-35 градусов, высота подъема до 6 м, скорость 0,5-0,65 м/с оборудование верхней входной площадки - ежемесячное | компл. | 2 | [7 empty] | 966.17 | 966.17 | 138.02 | 138.02 | 173.53 | 107.09
|  | ЗП |  |  | 345.06 | )*2 | 1 | 1 | 1380.24
|  | ЭМ |  |  | 39.09 | )*2 | 1 | 1 | 156.36
|  | в т.ч. ЗПМ |  |  | 24.79 | )*2 | 1 | 1 | 99.16
|  | МР |  |  | 6.3 | )*2 | 1 | 1 | 25.2
|  | НР от ЗП | % | 70 |  |  |  |  | 966.17
|  | СП от ЗП | % | 10 |  |  |  |  | 138.02
|  | НР и СП от ЗПМ | % | 108 |  |  |  |  | 107.09
|  | ЗТР | чел-ч | 0.52 |  | )*2 | 1 |  |  | 2.08
[8 empty] | 2773.08 |  | 1386.54 | 2773.08
94 | 1.25-2503-1-2/1 | Техническое обслуживание эскалатора типа OTIS NCE в зданиях, угол наклона 30-35 градусов, высота подъема до 6 м, скорость 0,5-0,65 м/с оборудование верхней входной площадки - полугодовое | компл. | 2 | [7 empty] | 557.41 | 557.41 | 79.63 | 79.63 | 86.77 | 53.55
|  | ЗП |  |  | 398.15 |  | 1 | 1 | 796.3
|  | ЭМ |  |  | 39.09 |  | 1 | 1 | 78.18
|  | в т.ч. ЗПМ |  |  | 24.79 |  | 1 | 1 | 49.58
|  | МР |  |  | 7.87 |  | 1 | 1 | 15.74
|  | НР от ЗП | % | 70 |  |  |  |  | 557.41
|  | СП от ЗП | % | 10 |  |  |  |  | 79.63
|  | НР и СП от ЗПМ | % | 108 |  |  |  |  | 53.55
|  | ЗТР | чел-ч | 0.6 |  |  | 1 |  |  | 1.2
[8 empty] | 1580.81 |  | 790.41 | 1580.81
95 | 1.25-2503-1-3/1 | Техническое обслуживание эскалатора типа OTIS NCE в зданиях, угол наклона 30-35 градусов, высота подъема до 6 м, скорость 0,5-0,65 м/с оборудование верхней входной площадки - годовое | компл. | 2 | [7 empty] | 743.2 | 743.2 | 106.17 | 106.17 | 115.68 | 71.39
|  | ЗП |  |  | 530.86 |  | 1 | 1 | 1061.72
|  | ЭМ |  |  | 52.12 |  | 1 | 1 | 104.24
|  | в т.ч. ЗПМ |  |  | 33.05 |  | 1 | 1 | 66.1
|  | МР |  |  | 9.45 |  | 1 | 1 | 18.9
|  | НР от ЗП | % | 70 |  |  |  |  | 743.2
|  | СП от ЗП | % | 10 |  |  |  |  | 106.17
|  | НР и СП от ЗПМ | % | 108 |  |  |  |  | 71.39
|  | ЗТР | чел-ч | 0.8 |  |  | 1 |  |  | 1.6
[8 empty] | 2105.62 |  | 1052.81 | 2105.62
96 | 1.25-2503-2-1/1 | Техническое обслуживание эскалатора типа OTIS NCE в зданиях, угол наклона 30-35 градусов, высота подъема до 6 м, скорость 0,5-0,65 м/с оборудование нижней входной площадки - ежемесячное | компл. | 2 | [7 empty] | 854.67 | 854.67 | 122.1 | 122.1 | 115.64 | 71.37
|  | ЗП |  |  | 305.24 | )*2 | 1 | 1 | 1220.96
|  | ЭМ |  |  | 26.06 | )*2 | 1 | 1 | 104.24
|  | в т.ч. ЗПМ |  |  | 16.52 | )*2 | 1 | 1 | 66.08
|  | МР |  |  | 4.72 | )*2 | 1 | 1 | 18.88
|  | НР от ЗП | % | 70 |  |  |  |  | 854.67
|  | СП от ЗП | % | 10 |  |  |  |  | 122.1
|  | НР и СП от ЗПМ | % | 108 |  |  |  |  | 71.37
|  | ЗТР | чел-ч | 0.46 |  | )*2 | 1 |  |  | 1.84
[8 empty] | 2392.22 |  | 1196.11 | 2392.22
97 | 1.25-2503-2-2/1 | Техническое обслуживание эскалатора типа OTIS NCE в зданиях, угол наклона 30-35 градусов, высота подъема до 6 м, скорость 0,5-0,65 м/с оборудование нижней входной площадки - полугодовое | компл. | 2 | [7 empty] | 501.66 | 501.66 | 71.67 | 71.67 | 86.77 | 53.55
|  | ЗП |  |  | 358.33 |  | 1 | 1 | 716.66
|  | ЭМ |  |  | 39.09 |  | 1 | 1 | 78.18
|  | в т.ч. ЗПМ |  |  | 24.79 |  | 1 | 1 | 49.58
|  | МР |  |  | 6.3 |  | 1 | 1 | 12.6
|  | НР от ЗП | % | 70 |  |  |  |  | 501.66
|  | СП от ЗП | % | 10 |  |  |  |  | 71.67
|  | НР и СП от ЗПМ | % | 108 |  |  |  |  | 53.55
|  | ЗТР | чел-ч | 0.54 |  |  | 1 |  |  | 1.08
[8 empty] | 1434.32 |  | 717.16 | 1434.32
98 | 1.25-2503-2-3/1 | Техническое обслуживание эскалатора типа OTIS NCE в зданиях, угол наклона 30-35 градусов, высота подъема до 6 м, скорость 0,5-0,65 м/с оборудование нижней входной площадки - годовое | компл. | 2 | [7 empty] | 687.46 | 687.46 | 98.21 | 98.21 | 115.68 | 71.39
|  | ЗП |  |  | 491.04 |  | 1 | 1 | 982.08
|  | ЭМ |  |  | 52.12 |  | 1 | 1 | 104.24
|  | в т.ч. ЗПМ |  |  | 33.05 |  | 1 | 1 | 66.1
|  | МР |  |  | 7.87 |  | 1 | 1 | 15.74
|  | НР от ЗП | % | 70 |  |  |  |  | 687.46
|  | СП от ЗП | % | 10 |  |  |  |  | 98.21
|  | НР и СП от ЗПМ | % | 108 |  |  |  |  | 71.39
|  | ЗТР | чел-ч | 0.74 |  |  | 1 |  |  | 1.48
[8 empty] | 1959.12 |  | 979.56 | 1959.12
99 | 1.25-2503-4-1/1 | Техническое обслуживание эскалатора типа OTIS NCE в зданиях, угол наклона 30-35 градусов, высота подъема до 6 м, скорость 0,5-0,65 м/с, контроллер типа NCE1b - годовое | компл. | 2 | [7 empty] | 966.15 | 966.15 | 138.02 | 138.02 | 144.59 | 89.23
|  | ЗП |  |  | 690.11 |  | 1 | 1 | 1380.22
|  | ЭМ |  |  | 65.15 |  | 1 | 1 | 130.3
|  | в т.ч. ЗПМ |  |  | 41.31 |  | 1 | 1 | 82.62
|  | МР |  |  | 4.72 |  | 1 | 1 | 9.44
|  | НР от ЗП | % | 70 |  |  |  |  | 966.15
|  | СП от ЗП | % | 10 |  |  |  |  | 138.02
|  | НР и СП от ЗПМ | % | 108 |  |  |  |  | 89.23
|  | ЗТР | чел-ч | 1.04 |  |  | 1 |  |  | 2.08
[8 empty] | 2713.36 |  | 1356.68 | 2713.36
100 | 1.25-2503-5-1/1 | Техническое обслуживание эскалатора типа OTIS NCE в зданиях, угол наклона 30-35 градусов, высота подъема до 6 м, скорость 0,5-0,65 м/с, верхнее машинное помещение - ежемесячное | шт. | 2 | [7 empty] | 1151.95 | 1151.95 | 164.56 | 164.56 | 173.53 | 107.09
|  | ЗП |  |  | 411.41 | )*2 | 1 | 1 | 1645.64
|  | ЭМ |  |  | 39.09 | )*2 | 1 | 1 | 156.36
|  | в т.ч. ЗПМ |  |  | 24.79 | )*2 | 1 | 1 | 99.16
|  | МР |  |  | 4.72 | )*2 | 1 | 1 | 18.88
|  | НР от ЗП | % | 70 |  |  |  |  | 1151.95
|  | СП от ЗП | % | 10 |  |  |  |  | 164.56
|  | НР и СП от ЗПМ | % | 108 |  |  |  |  | 107.09
|  | ЗТР | чел-ч | 0.62 |  | )*2 | 1 |  |  | 2.48
[8 empty] | 3244.48 |  | 1622.24 | 3244.48
101 | 1.25-2503-5-2/1 | Техническое обслуживание эскалатора типа OTIS NCE в зданиях, угол наклона 30-35 градусов, высота подъема до 6 м, скорость 0,5-0,65 м/с, верхнее машинное помещение - ежеквартальное | шт. | 2 | [7 empty] | 761.78 | 761.78 | 108.83 | 108.83 | 115.68 | 71.39
|  | ЗП |  |  | 544.13 |  | 1 | 1 | 1088.26
|  | ЭМ |  |  | 52.12 |  | 1 | 1 | 104.24
|  | в т.ч. ЗПМ |  |  | 33.05 |  | 1 | 1 | 66.1
|  | МР |  |  | 59.32 |  | 1 | 1 | 118.64
|  | НР от ЗП | % | 70 |  |  |  |  | 761.78
|  | СП от ЗП | % | 10 |  |  |  |  | 108.83
|  | НР и СП от ЗПМ | % | 108 |  |  |  |  | 71.39
|  | ЗТР | чел-ч | 0.82 |  |  | 1 |  |  | 1.64
[8 empty] | 2253.14 |  | 1126.57 | 2253.14
102 | 1.25-2503-5-3/1 | Техническое обслуживание эскалатора типа OTIS NCE в зданиях, угол наклона 30-35 градусов, высота подъема до 6 м, скорость 0,5-0,65 м/с, верхнее машинное помещение - годовое | шт. | 2 | [7 empty] | 1356.35 | 1356.35 | 193.76 | 193.76 | 202.44 | 124.93
|  | ЗП |  |  | 968.82 |  | 1 | 1 | 1937.64
|  | ЭМ |  |  | 91.98 |  | 1 | 1 | 183.96
|  | в т.ч. ЗПМ |  |  | 57.84 |  | 1 | 1 | 115.68
|  | МР |  |  | 104.6 |  | 1 | 1 | 209.2
|  | НР от ЗП | % | 70 |  |  |  |  | 1356.35
|  | СП от ЗП | % | 10 |  |  |  |  | 193.76
|  | НР и СП от ЗПМ | % | 108 |  |  |  |  | 124.93
|  | ЗТР | чел-ч | 1.46 |  |  | 1 |  |  | 2.92
[8 empty] | 4005.84 |  | 2002.92 | 4005.84
103 | 1.25-2503-6-1/1 | Техническое обслуживание эскалатора типа OTIS NCE в зданиях, угол наклона 30-35 градусов, высота подъема до 6 м, скорость 0,5-0,65 м/с, нижнее машинное помещение - ежемесячное | шт. | 2 | [7 empty] | 1672.23 | 1672.23 | 238.89 | 238.89 | 260.3 | 160.64
|  | ЗП |  |  | 398.15 | )*3 | 1 | 1 | 2388.9
|  | ЭМ |  |  | 39.09 | )*3 | 1 | 1 | 234.54
|  | в т.ч. ЗПМ |  |  | 24.79 | )*3 | 1 | 1 | 148.74
|  | МР |  |  | 6.3 | )*3 | 1 | 1 | 37.8
|  | НР от ЗП | % | 70 |  |  |  |  | 1672.23
|  | СП от ЗП | % | 10 |  |  |  |  | 238.89
|  | НР и СП от ЗПМ | % | 108 |  |  |  |  | 160.64
|  | ЗТР | чел-ч | 0.6 |  | )*3 | 1 |  |  | 3.6
[8 empty] | 4733 |  | 2366.5 | 4733
104 | 1.25-2503-6-2/1 | Техническое обслуживание эскалатора типа OTIS NCE в зданиях, угол наклона 30-35 градусов, высота подъема до 6 м, скорость 0,5-0,65 м/с, нижнее машинное помещение - годовое | шт. | 2 | [7 empty] | 984.75 | 984.75 | 140.68 | 140.68 | 144.62 | 89.25
|  | ЗП |  |  | 703.39 |  | 1 | 1 | 1406.78
|  | ЭМ |  |  | 65.92 |  | 1 | 1 | 131.84
|  | в т.ч. ЗПМ |  |  | 41.32 |  | 1 | 1 | 82.64
|  | МР |  |  | 60.01 |  | 1 | 1 | 120.02
|  | НР от ЗП | % | 70 |  |  |  |  | 984.75
|  | СП от ЗП | % | 10 |  |  |  |  | 140.68
|  | НР и СП от ЗПМ | % | 108 |  |  |  |  | 89.25
|  | ЗТР | чел-ч | 1.06 |  |  | 1 |  |  | 2.12
[8 empty] | 2873.32 |  | 1436.66 | 2873.32
105 | 1.25-2503-9-1/1 | Техническое обслуживание эскалатора типа OTIS NCE в зданиях, угол наклона 30-35 градусов, высота подъема до 6 м, скорость 0,5-0,65 м/с, привод поручневого устройства - годовое | шт. | 2 | [7 empty] | 4737.92 | 4737.92 | 676.85 | 676.85 | 722.93 | 446.15
|  | ЗП |  |  | 3384.23 |  | 1 | 1 | 6768.46
|  | ЭМ |  |  | 325.75 |  | 1 | 1 | 651.5
|  | в т.ч. ЗПМ |  |  | 206.55 |  | 1 | 1 | 413.1
|  | МР |  |  | 6.3 |  | 1 | 1 | 12.6
|  | НР от ЗП | % | 70 |  |  |  |  | 4737.92
|  | СП от ЗП | % | 10 |  |  |  |  | 676.85
|  | НР и СП от ЗПМ | % | 108 |  |  |  |  | 446.15
|  | ЗТР | чел-ч | 5.1 |  |  | 1 |  |  | 10.2
[8 empty] | 13293.48 |  | 6646.74 | 13293.48
106 | 1.25-2503-10-1/1 | Техническое обслуживание эскалатора типа OTIS NCE в зданиях, угол наклона 30-35 градусов, высота подъема до 6 м, скорость 0,5-0,65 м/с, частотный преобразователь - полугодовое | компл. | 2 | [7 empty] | 910.42 | 910.42 | 130.06 | 130.06 | 144.59 | 89.23
|  | ЗП |  |  | 650.3 |  | 1 | 1 | 1300.6
|  | ЭМ |  |  | 65.15 |  | 1 | 1 | 130.3
|  | в т.ч. ЗПМ |  |  | 41.31 |  | 1 | 1 | 82.62
|  | МР |  |  | 4.72 |  | 1 | 1 | 9.44
|  | НР от ЗП | % | 70 |  |  |  |  | 910.42
|  | СП от ЗП | % | 10 |  |  |  |  | 130.06
|  | НР и СП от ЗПМ | % | 108 |  |  |  |  | 89.23
|  | ЗТР | чел-ч | 0.98 |  |  | 1 |  |  | 1.96
[8 empty] | 2570.05 |  | 1285.03 | 2570.05
107 | 1.25-2503-8-1/1 | Техническое обслуживание эскалатора типа OTIS NCE в зданиях, угол наклона 30-35 градусов, высота подъема до 6 м, скорость 0,5-0,65 м/с, поручневое устройство - ежемесячное | компл. | 2 | [7 empty] | 1170.54 | 1170.54 | 167.22 | 167.22 | 173.46 | 107.05
|  | ЗП |  |  | 278.7 | )*3 | 1 | 1 | 1672.2
|  | ЭМ |  |  | 26.06 | )*3 | 1 | 1 | 156.36
|  | в т.ч. ЗПМ |  |  | 16.52 | )*3 | 1 | 1 | 99.12
|  | НР от ЗП | % | 70 |  |  |  |  | 1170.54
|  | СП от ЗП | % | 10 |  |  |  |  | 167.22
|  | НР и СП от ЗПМ | % | 108 |  |  |  |  | 107.05
|  | ЗТР | чел-ч | 0.42 |  | )*3 | 1 |  |  | 2.52
[8 empty] | 3273.37 |  | 1636.69 | 3273.37
108 | 1.25-2503-8-2/1 | Техническое обслуживание эскалатора типа OTIS NCE в зданиях, угол наклона 30-35 градусов, высота подъема до 6 м, скорость 0,5-0,65 м/с, поручневое устройство - годовое | компл. | 2 | [7 empty] | 1579.31 | 1579.31 | 225.62 | 225.62 | 231.35 | 142.78
|  | ЗП |  |  | 1128.08 |  | 1 | 1 | 2256.16
|  | ЭМ |  |  | 105.01 |  | 1 | 1 | 210.02
|  | в т.ч. ЗПМ |  |  | 66.1 |  | 1 | 1 | 132.2
|  | МР |  |  | 9.45 |  | 1 | 1 | 18.9
|  | НР от ЗП | % | 70 |  |  |  |  | 1579.31
|  | СП от ЗП | % | 10 |  |  |  |  | 225.62
|  | НР и СП от ЗПМ | % | 108 |  |  |  |  | 142.78
|  | ЗТР | чел-ч | 1.7 |  |  | 1 |  |  | 3.4
[8 empty] | 4432.79 |  | 2216.4 | 4432.79
Итого по подразделу: ТО Эскалаторов | [7 empty] | 105051.62
Итого по разделу: ТСБО | [7 empty] | 105051.62
Итого по локальной смете: | [7 empty] | 2444614.77
Итого по смете: | [7 empty] | 2444614.77
|  | Итого | [5 empty] | 2444614.77
|  | НДС, 22% | [5 empty] | 537815.25
|  | Всего с НДС | [5 empty] | 2982430.02
Составил
[должность,подпись(инициалы,фамилия)]
Проверил
[должность,подпись(инициалы,фамилия)]

## Акт КС-2 СН-2012 по гл. 1-
Smeta.RU (495) 974-1589 СН-2012 (© ОАО МЦЦС 'Мосстройцены', 2025)
Унифицированная форма № КС-2
Утверждена постановлением Госкомстата России
от 11.11.99. № 100
Код
[8 empty] | Форма по ОКУД | 0322005
Инвестор | [7 empty] | по ОКПО
организация, адрес, телефон, факс
Заказчик | [7 empty] | по ОКПО
организация, адрес, телефон, факс
Подрядчик | [7 empty] | по ОКПО
организация, адрес, телефон, факс
Стройка |  | 6.6_Аэропорт_на 4 месяца_(10%) испр.
наименование, адрес
Объект |  | 6.6_Аэропорт_на 4 месяца_(10%) испр.
наименование
Вид деятельности по ОКДП
[6 empty] | Договор подряда |  | номер
дата
Вид операции
[6 empty] | Номер документа | Дата составления | Отчетный период
[8 empty] | с | по
AKT
О ПРИЕМКЕ ВЫПОЛНЕННЫХ РАБОТ
Сметная (договорная) стоимость в соответствии с договором подряда (субподряда) | [6 empty] | 2982.43 |  | тыс.руб
Составлен(а) в уровне текущих (прогнозных) цен на октябрь 2025 года
Номер |  | Шифр расценки и коды ресурсов | Наименование работ и затрат | Единица измерения | Кол-во единиц | Цена на ед. изм. руб. | Попра-вочные коэфф. | Коэфф. зимних удоро-жаний | Коэфф. пересчета | ВСЕГО затрат, руб. | Справочно
п/п | поз. по смете | [9 empty] | ЗТР, всего чел.-час
Ст-ть ед. с начислен.
1 | 2 | 3 | 4 | 5 | 6 | 7 | 8 | 9 | 10 | 11 | 12
Локальная смета:
Раздел: Водоснабжение и водоотведение
Подраздел: Система водоснабжения
1 | 1 | 1.23-2103-39-3/1 | Техническое обслуживание счетчиков холодной и горячей воды условным диаметром 50-80 мм. (на водяных вводах в здания) | шт. | 1 | [7 empty] | 1192.37 | 1192.37 | 170.34 | 170.34 | 0 | 0
|  |  | ЗП |  |  | 1703.38 |  | 1 | 1 | 1703.38
|  |  | МР |  |  | 0.27 |  | 1 | 1 | 0.27
|  |  | НР от ЗП | % | 70 |  |  |  |  | 1192.37
|  |  | СП от ЗП | % | 10 |  |  |  |  | 170.34
|  |  | ЗТР | чел-ч | 3.03 |  |  | 1 |  |  | 3.03
[9 empty] | 3066.36 |  | 3066.36 | 3066.36
2 | 2 | 1.17-2103-14-10/1 | Техническое обслуживание мембранного расширительного бака объемом 18 л | шт. | 1 | [7 empty] | 181.54 | 181.54 | 25.93 | 25.93 | 0 | 0
|  |  | ЗП |  |  | 129.67 | )*2 | 1 | 1 | 259.34
|  |  | МР |  |  | 0.14 | )*2 | 1 | 1 | 0.28
|  |  | НР от ЗП | % | 70 |  |  |  |  | 181.54
|  |  | СП от ЗП | % | 10 |  |  |  |  | 25.93
|  |  | ЗТР | чел-ч | 0.21 |  | )*2 | 1 |  |  | 0.42
[9 empty] | 467.09 |  | 467.09 | 467.09
3 | 3 | 1.24-2103-26-1/1 | Техническое обслуживание всасывающего механизма вертикальных песколовок (прим. всасывающий и напорный) | шт. | 2 | [7 empty] | 14166.68 | 14166.68 | 2023.81 | 2023.81 | 0 | 0
|  |  | ЗП |  |  | 5059.53 | )*2 | 1 | 1 | 20238.12
|  |  | МР |  |  | 538.11 | )*2 | 1 | 1 | 2152.44
|  |  | НР от ЗП | % | 70 |  |  |  |  | 14166.68
|  |  | СП от ЗП | % | 10 |  |  |  |  | 2023.81
|  |  | ЗТР | чел-ч | 9 |  | )*2 | 1 |  |  | 36
[9 empty] | 38581.05 |  | 19290.53 | 38581.05
4 | 4 | 1.15-2303-4-2/1 | Прочистка сетчатых фильтров грубой очистки воды диаметром до 50 мм | 10 шт. | 0.1 | [7 empty] | 201.43 | 201.43 | 28.78 | 28.78 | 0 | 0
Объем: 0,1=(1)/10
|  |  | ЗП |  |  | 1438.75 | )*2 | 1 | 1 | 287.75
|  |  | НР от ЗП | % | 70 |  |  |  |  | 201.43
|  |  | СП от ЗП | % | 10 |  |  |  |  | 28.78
|  |  | ЗТР | чел-ч | 2.33 |  | )*2 | 1 |  |  | 0.466
[9 empty] | 517.96 |  | 5179.6 | 517.96
5 | 5 | 1.21-2203-11-1/1 | Техническое обслуживание шкафов управления технологическим оборудованием | 100 шт. | 0.01 | [7 empty] | 337.25 | 337.25 | 48.18 | 48.18 | 86.75 | 53.54
Объем: 0,01=(1)/100
|  |  | ЗП |  |  | 24089.17 | )*2 | 1 | 1 | 481.78
|  |  | ЭМ |  |  | 3909.03 | )*2 | 1 | 1 | 78.18
|  |  | в т.ч. ЗПМ |  |  | 2478.6 | )*2 | 1 | 1 | 49.57
|  |  | МР |  |  | 9.45 | )*2 | 1 | 1 | 0.19
|  |  | НР от ЗП | % | 70 |  |  |  |  | 337.25
|  |  | СП от ЗП | % | 10 |  |  |  |  | 48.18
|  |  | НР и СП от ЗПМ | % | 108 |  |  |  |  | 53.54
|  |  | ЗТР | чел-ч | 45 |  | )*2 | 1 |  |  | 0.9
[9 empty] | 999.12 |  | 99912 | 999.12
6 | 6 | 1.16-3202-3-1/1 | Смена прокладок в смесителях | 100 шт. | 0.3 | [7 empty] | 1578.49 | 1578.49 | 225.5 | 225.5 | 0 | 0
Объем: 0,3=(30)/100
|  |  | ЗП |  |  | 7516.59 |  | 1 | 1 | 2254.98
|  |  | МР |  |  | 390.57 |  | 1 | 1 | 117.17
|  |  | НР от ЗП | % | 70 |  |  |  |  | 1578.49
|  |  | СП от ЗП | % | 10 |  |  |  |  | 225.5
|  |  | ЗТР | чел-ч | 14.83 |  |  | 1 |  |  | 4.449
[9 empty] | 4176.14 |  | 13920.47 | 4176.14
Итого по подразделу: Система водоснабжения | [8 empty] | 47807.72
Подраздел: Система водоотведения
7 | 7 | 1.16-3201-2-1/1 | Укрепление расшатавшихся санитарно-технических приборов - умывальники | 100 шт. | 0.17 | [7 empty] | 6299.31 | 6299.31 | 899.9 | 899.9 | 0.21 | 0.13
Объем: 0,17=(17)/100
|  |  | ЗП |  |  | 52935.41 |  | 1 | 1 | 8999.02
|  |  | ЭМ |  |  | 61.83 |  | 1 | 1 | 10.51
|  |  | в т.ч. ЗПМ |  |  | 0.7 |  | 1 | 1 | 0.12
|  |  | МР |  |  | 776.55 |  | 1 | 1 | 132.01
|  |  | НР от ЗП | % | 70 |  |  |  |  | 6299.31
|  |  | СП от ЗП | % | 10 |  |  |  |  | 899.9
|  |  | НР и СП от ЗПМ | % | 108 |  |  |  |  | 0.13
|  |  | ЗТР | чел-ч | 104.44 |  |  | 1 |  |  | 17.7548
[9 empty] | 16340.88 |  | 96122.82 | 16340.88
8 | 8 | 1.16-3201-2-2/1 | Укрепление расшатавшихся санитарно-технических приборов - унитазы и биде | 100 шт. | 0.16 | [7 empty] | 8624.64 | 8624.64 | 1232.09 | 1232.09 | 0.19 | 0.12
Объем: 0,16=(16)/100
|  |  | ЗП |  |  | 77005.72 |  | 1 | 1 | 12320.92
|  |  | ЭМ |  |  | 61.83 |  | 1 | 1 | 9.89
|  |  | в т.ч. ЗПМ |  |  | 0.7 |  | 1 | 1 | 0.11
|  |  | МР |  |  | 776.55 |  | 1 | 1 | 124.25
|  |  | НР от ЗП | % | 70 |  |  |  |  | 8624.64
|  |  | СП от ЗП | % | 10 |  |  |  |  | 1232.09
|  |  | НР и СП от ЗПМ | % | 108 |  |  |  |  | 0.12
|  |  | ЗТР | чел-ч | 151.93 |  |  | 1 |  |  | 24.3088
[9 empty] | 22311.91 |  | 139449.44 | 22311.91
9 | 9 | 1.16-3201-2-3/1 | Укрепление расшатавшихся санитарно-технических приборов - писсуары | 100 шт. | 0.02 | [7 empty] | 798.15 | 798.15 | 114.02 | 114.02 | 0.02 | 0.01
Объем: 0,02=(2)/100
|  |  | ЗП |  |  | 57010.49 |  | 1 | 1 | 1140.21
|  |  | ЭМ |  |  | 61.83 |  | 1 | 1 | 1.24
|  |  | в т.ч. ЗПМ |  |  | 0.7 |  | 1 | 1 | 0.01
|  |  | МР |  |  | 776.55 |  | 1 | 1 | 15.53
|  |  | НР от ЗП | % | 70 |  |  |  |  | 798.15
|  |  | СП от ЗП | % | 10 |  |  |  |  | 114.02
|  |  | НР и СП от ЗПМ | % | 108 |  |  |  |  | 0.01
|  |  | ЗТР | чел-ч | 112.48 |  |  | 1 |  |  | 2.2496
[9 empty] | 2069.16 |  | 103458 | 2069.16
10 | 10 | 1.16-2203-1-1/1 | Прочистка сифонов (трапов) | 100 шт. | 0.16 | [7 empty] | 6362.47 | 6362.47 | 908.92 | 908.92 | 0 | 0
Объем: 0,16=(16)/100
|  |  | ЗП |  |  | 14201.94 | )*4 | 1 | 1 | 9089.24
|  |  | МР |  |  | 243.57 | )*4 | 1 | 1 | 155.88
|  |  | НР от ЗП | % | 70 |  |  |  |  | 6362.47
|  |  | СП от ЗП | % | 10 |  |  |  |  | 908.92
|  |  | ЗТР | чел-ч | 28.02 |  | )*4 | 1 |  |  | 17.9328
[9 empty] | 16516.51 |  | 103228.19 | 16516.51
11 | 11 | 1.16-2203-1-1/1 | Прочистка сифонов (умывальники, раковины, писсуары,) | 100 шт. | 0.23 | [7 empty] | 9146.05 | 9146.05 | 1306.58 | 1306.58 | 0 | 0
Объем: 0,23=(23)/100
|  |  | ЗП |  |  | 14201.94 | )*4 | 1 | 1 | 13065.78
|  |  | МР |  |  | 243.57 | )*4 | 1 | 1 | 224.08
|  |  | НР от ЗП | % | 70 |  |  |  |  | 9146.05
|  |  | СП от ЗП | % | 10 |  |  |  |  | 1306.58
|  |  | ЗТР | чел-ч | 28.02 |  | )*4 | 1 |  |  | 25.7784
[9 empty] | 23742.49 |  | 103228.22 | 23742.49
12 | 12 | 1.15-2303-4-1/1 | Прочистка сетчатых фильтров грубой очистки воды диаметром до 25 мм | 10 шт. | 0.1 | [7 empty] | 176.36 | 176.36 | 25.19 | 25.19 | 0 | 0
Объем: 0,1=(1)/10
|  |  | ЗП |  |  | 1259.68 | )*2 | 1 | 1 | 251.94
|  |  | НР от ЗП | % | 70 |  |  |  |  | 176.36
|  |  | СП от ЗП | % | 10 |  |  |  |  | 25.19
|  |  | ЗТР | чел-ч | 2.04 |  | )*2 | 1 |  |  | 0.408
[9 empty] | 453.49 |  | 4534.9 | 453.49
Итого по подразделу: Система водоотведения | [8 empty] | 81434.44
Итого по разделу: Водоснабжение и водоотведение | [8 empty] | 129242.16
Раздел: Внутренние сети отопления и ИТП
Подраздел: Система отопления
13 | 13 | 1.21-2303-50-1/1 | Техническое обслуживание конвектора электрического настенного крепления, с механическим термостатом, мощность до 2,0 кВт | шт. | 79 | [7 empty] | 4780.69 | 4780.69 | 682.96 | 682.96 | 0 | 0
|  |  | ЗП |  |  | 86.45 |  | 1 | 1 | 6829.55
|  |  | ЭМ |  |  | 0.23 |  | 1 | 1 | 18.17
|  |  | МР |  |  | 2.2 |  | 1 | 1 | 173.8
|  |  | НР от ЗП | % | 70 |  |  |  |  | 4780.69
|  |  | СП от ЗП | % | 10 |  |  |  |  | 682.96
|  |  | ЗТР | чел-ч | 0.14 |  |  | 1 |  |  | 11.06
[9 empty] | 12485.17 |  | 158.04 | 12485.17
14 | 14 | 1.23-2103-41-1/1 | Техническое обслуживание регулирующего клапана (Коллекторный узел) | шт. | 8 | [7 empty] | 4659.2 | 4659.2 | 665.6 | 665.6 | 2775.92 | 1713.14
|  |  | ЗП |  |  | 208 | )*4 | 1 | 1 | 6656
|  |  | ЭМ |  |  | 78.18 | )*4 | 1 | 1 | 2501.76
|  |  | в т.ч. ЗПМ |  |  | 49.57 | )*4 | 1 | 1 | 1586.24
|  |  | НР от ЗП | % | 70 |  |  |  |  | 4659.2
|  |  | СП от ЗП | % | 10 |  |  |  |  | 665.6
|  |  | НР и СП от ЗПМ | % | 108 |  |  |  |  | 1713.14
|  |  | ЗТР | чел-ч | 0.37 |  | )*4 | 1 |  |  | 11.84
[9 empty] | 16195.7 |  | 2024.46 | 16195.7
15 | 15 | 1.23-2103-41-1/1 | Техническое обслуживание клапанов | шт. | 124 | [7 empty] | 36108.8 | 36108.8 | 5158.4 | 5158.4 | 21513.38 | 13276.83
|  |  | ЗП |  |  | 208 | )*2 | 1 | 1 | 51584
|  |  | ЭМ |  |  | 78.18 | )*2 | 1 | 1 | 19388.64
|  |  | в т.ч. ЗПМ |  |  | 49.57 | )*2 | 1 | 1 | 12293.36
|  |  | НР от ЗП | % | 70 |  |  |  |  | 36108.8
|  |  | СП от ЗП | % | 10 |  |  |  |  | 5158.4
|  |  | НР и СП от ЗПМ | % | 108 |  |  |  |  | 13276.83
|  |  | ЗТР | чел-ч | 0.37 |  | )*2 | 1 |  |  | 91.76
[9 empty] | 125516.67 |  | 1012.23 | 125516.67
16 | 16 | 1.15-2303-4-2/1 | Прочистка сетчатых фильтров грубой очистки воды диаметром до 50 мм | 10 шт. | 0.8 | [7 empty] | 1611.4 | 1611.4 | 230.2 | 230.2 | 0 | 0
Объем: 0,8=(8)/10
|  |  | ЗП |  |  | 1438.75 | )*2 | 1 | 1 | 2302
|  |  | НР от ЗП | % | 70 |  |  |  |  | 1611.4
|  |  | СП от ЗП | % | 10 |  |  |  |  | 230.2
|  |  | ЗТР | чел-ч | 2.33 |  | )*2 | 1 |  |  | 3.728
[9 empty] | 4143.6 |  | 5179.5 | 4143.6
17 | 17 | 1.15-2303-5-1/1 | Техническое обслуживание фильтров водяных фланцевых сетчатых диаметром до 65 мм | 10 шт. | 0.8 | [7 empty] | 1133.34 | 1133.34 | 161.91 | 161.91 | 0 | 0
Объем: 0,8=(8)/10
|  |  | ЗП |  |  | 2023.81 |  | 1 | 1 | 1619.05
|  |  | МР |  |  | 0.38 |  | 1 | 1 | 0.3
17,1 | 17,1 | 21.26-1-110 | Прокладки из терморасширенного графита для обслуживания фильтра сетчатого чугунного фланцевого диаметром 65 мм | шт. | 24 | 207.47 |  | 1 | 1 | 4979.28 |  |  | 0 | 0 | 0 | 0 | 0 | 0
|  |  | НР от ЗП | % | 70 |  |  |  |  | 1133.34
|  |  | СП от ЗП | % | 10 |  |  |  |  | 161.91
|  |  | ЗТР | чел-ч | 3.6 |  |  | 1 |  |  | 2.88
[9 empty] | 7893.88 |  | 9867.35 | 7893.88
18 | 18 | 1.23-2103-41-1/1 | Техническое обслуживание регулирующего клапана | шт. | 29 | [7 empty] | 8444.8 | 8444.8 | 1206.4 | 1206.4 | 5031.36 | 3105.06
|  |  | ЗП |  |  | 208 | )*2 | 1 | 1 | 12064
|  |  | ЭМ |  |  | 78.18 | )*2 | 1 | 1 | 4534.44
|  |  | в т.ч. ЗПМ |  |  | 49.57 | )*2 | 1 | 1 | 2875.06
|  |  | НР от ЗП | % | 70 |  |  |  |  | 8444.8
|  |  | СП от ЗП | % | 10 |  |  |  |  | 1206.4
|  |  | НР и СП от ЗПМ | % | 108 |  |  |  |  | 3105.06
|  |  | ЗТР | чел-ч | 0.37 |  | )*2 | 1 |  |  | 21.46
[9 empty] | 29354.7 |  | 1012.23 | 29354.7
Итого по подразделу: Система отопления | [8 empty] | 195589.72
Подраздел: Техническое обслуживание ИТП годовое
19 | 19 | 1.24-2503-4-18/1 | Техническое обслуживание циркуляционных насосов систем отопления с тепловыми насосами - ежемесячное | шт. | 4 | [7 empty] | 3298.51 | 3298.51 | 471.22 | 471.22 | 3470.04 | 2141.51
|  |  | ЗП |  |  | 294.51 | )*4 | 1 | 1 | 4712.16
|  |  | ЭМ |  |  | 195.45 | )*4 | 1 | 1 | 3127.2
|  |  | в т.ч. ЗПМ |  |  | 123.93 | )*4 | 1 | 1 | 1982.88
|  |  | МР |  |  | 0.63 | )*4 | 1 | 1 | 10.08
|  |  | НР от ЗП | % | 70 |  |  |  |  | 3298.51
|  |  | СП от ЗП | % | 10 |  |  |  |  | 471.22
|  |  | НР и СП от ЗПМ | % | 108 |  |  |  |  | 2141.51
|  |  | ЗТР | чел-ч | 0.42 |  | )*4 | 1 |  |  | 6.72
[9 empty] | 13760.68 |  | 3440.17 | 13760.68
УУТЭ
20 | 20 | 1.23-2103-22-3/1 | Техническое обслуживание расходомера электромагнитного / | шт. | 1 | [7 empty] | 2090.27 | 2090.27 | 298.61 | 298.61 | 0 | 0
|  |  | ЗП |  |  | 1493.05 | )*2 | 1 | 1 | 2986.1
|  |  | МР |  |  | 19.14 | )*2 | 1 | 1 | 38.28
|  |  | НР от ЗП | % | 70 |  |  |  |  | 2090.27
|  |  | СП от ЗП | % | 10 |  |  |  |  | 298.61
|  |  | ЗТР | чел-ч | 1.8 |  | )*2 | 1 |  |  | 3.6
[9 empty] | 5413.26 |  | 5413.26 | 5413.26
21 | 21 | 1.23-2103-8-1/1 | Техническое обслуживание приборов для измерения и регулирования расхода и количества жидкостей и газов, преобразователь расхода электромагнитный, тип ИР-61 и аналоги / вычислитель тепловой энергии ВТЭ | шт. | 1 | [7 empty] | 1149.76 | 1149.76 | 164.25 | 164.25 | 0 | 0
|  |  | ЗП |  |  | 821.26 | )*2 | 1 | 1 | 1642.52
|  |  | НР от ЗП | % | 70 |  |  |  |  | 1149.76
|  |  | СП от ЗП | % | 10 |  |  |  |  | 164.25
|  |  | ЗТР | чел-ч | 1.33 |  | )*2 | 1 |  |  | 2.66
[9 empty] | 2956.53 |  | 2956.53 | 2956.53
22 | 22 | 1.23-2103-22-3/1 | Техническое обслуживание расходомера электромагнитного / расходомер электромагнитный фланцевый | шт. | 3 | [7 empty] | 6270.81 | 6270.81 | 895.83 | 895.83 | 0 | 0
|  |  | ЗП |  |  | 1493.05 | )*2 | 1 | 1 | 8958.3
|  |  | МР |  |  | 19.14 | )*2 | 1 | 1 | 114.84
|  |  | НР от ЗП | % | 70 |  |  |  |  | 6270.81
|  |  | СП от ЗП | % | 10 |  |  |  |  | 895.83
|  |  | ЗТР | чел-ч | 1.8 |  | )*2 | 1 |  |  | 10.8
[9 empty] | 16239.78 |  | 5413.26 | 16239.78
23 | 23 | 1.23-2303-6-1/1 | Техническое обслуживание термопреобразователя сопротивления с унифицированным выходным сигналом | шт. | 2 | [7 empty] | 933.91 | 933.91 | 133.42 | 133.42 | 0 | 0
|  |  | ЗП |  |  | 333.54 | )*2 | 1 | 1 | 1334.16
|  |  | МР |  |  | 20.24 | )*2 | 1 | 1 | 80.96
|  |  | НР от ЗП | % | 70 |  |  |  |  | 933.91
|  |  | СП от ЗП | % | 10 |  |  |  |  | 133.42
|  |  | ЗТР | чел-ч | 0.47 |  | )*2 | 1 |  |  | 1.88
[9 empty] | 2482.45 |  | 1241.23 | 2482.45
24 | 24 | 1.23-2103-27-1/1 | Техническое обслуживание преобразователя давления МТ100 и аналогов | 10 шт. | 0.2 | [7 empty] | 2483.81 | 2483.81 | 354.83 | 354.83 | 0 | 0
Объем: 0,2=2/10
|  |  | ЗП |  |  | 8870.75 | )*2 | 1 | 1 | 3548.3
|  |  | МР |  |  | 17.39 | )*2 | 1 | 1 | 6.96
|  |  | НР от ЗП | % | 70 |  |  |  |  | 2483.81
|  |  | СП от ЗП | % | 10 |  |  |  |  | 354.83
|  |  | ЗТР | чел-ч | 12.5 |  | )*2 | 1 |  |  | 5
[9 empty] | 6393.9 |  | 31969.5 | 6393.9
25 | 25 | 1.22-2103-2-1/1 | Техническое обслуживание сетевой линии связи | 100 м | 0.055 | [7 empty] | 19.12 | 19.12 | 2.73 | 2.73 | 0 | 0
Объем: 0,055=(35+10+10)*1*0,1/100
|  |  | ЗП |  |  | 496.76 |  | 1 | 1 | 27.32
|  |  | НР от ЗП | % | 70 |  |  |  |  | 19.12
|  |  | СП от ЗП | % | 10 |  |  |  |  | 2.73
|  |  | ЗТР | чел-ч | 0.7 |  |  | 1 |  |  | 0.0385
[9 empty] | 49.17 |  | 894 | 49.17
26 | 26 | 1.23-2303-5-1/1 | Комплекс работ по техническому обслуживанию оборудования, автоматизированных систем и исполнительных механизмов, шкафы, пульты управления, автоматизированные рабочие места / Шкаф узла учета | шт. | 1 | [7 empty] | 1142.04 | 1142.04 | 163.15 | 163.15 | 0 | 0
|  |  | ЗП |  |  | 815.74 | )*2 | 1 | 1 | 1631.48
|  |  | НР от ЗП | % | 70 |  |  |  |  | 1142.04
|  |  | СП от ЗП | % | 10 |  |  |  |  | 163.15
|  |  | ЗТР | чел-ч | 1.06 |  | )*2 | 1 |  |  | 2.12
[9 empty] | 2936.67 |  | 2936.67 | 2936.67
Итого по подразделу: Техническое обслуживание ИТП годовое | [8 empty] | 50232.44
Подраздел: Автоматизация ИТП
27 | 27 | 1.23-2303-19-1/1 | Техническое обслуживание шкафа блока автоматики ЩАИТП | шт. | 1 | [7 empty] | 425.77 | 425.77 | 60.82 | 60.82 | 0 | 0
|  |  | ЗП |  |  | 152.06 | )*4 | 1 | 1 | 608.24
|  |  | МР |  |  | 0.02 | )*4 | 1 | 1 | 0.08
|  |  | НР от ЗП | % | 70 |  |  |  |  | 425.77
|  |  | СП от ЗП | % | 10 |  |  |  |  | 60.82
|  |  | ЗТР | чел-ч | 0.3 |  | )*4 | 1 |  |  | 1.2
[9 empty] | 1094.91 |  | 1094.91 | 1094.91
28 | 28 | 1.21-2303-28-1/1 | Техническое обслуживание автоматического выключателя до 160 А | шт. | 11 | [7 empty] | 6557.32 | 6557.32 | 936.76 | 936.76 | 0 | 0
|  |  | ЗП |  |  | 212.9 | )*4 | 1 | 1 | 9367.6
|  |  | МР |  |  | 4.53 | )*4 | 1 | 1 | 199.32
|  |  | НР от ЗП | % | 70 |  |  |  |  | 6557.32
|  |  | СП от ЗП | % | 10 |  |  |  |  | 936.76
|  |  | ЗТР | чел-ч | 0.3 |  | )*4 | 1 |  |  | 13.2
[9 empty] | 17061 |  | 1551 | 17061
29 | 29 | 1.21-2303-27-6/1 | Техническое обслуживание электрических аппаратов до 1000 В, реле промежуточное | шт. | 12 | [7 empty] | 1617.84 | 1617.84 | 231.12 | 231.12 | 0 | 0
|  |  | ЗП |  |  | 192.6 |  | 1 | 1 | 2311.2
|  |  | НР от ЗП | % | 70 |  |  |  |  | 1617.84
|  |  | СП от ЗП | % | 10 |  |  |  |  | 231.12
|  |  | ЗТР | чел-ч | 0.38 |  |  | 1 |  |  | 4.56
[9 empty] | 4160.16 |  | 346.68 | 4160.16
30 | 30 | 1.21-2303-10-1/1 | Техническое обслуживание переключателя с боковым приводом трехполюсного, номинальный ток 400 А | шт. | 7 | [7 empty] | 4538.53 | 4538.53 | 648.36 | 648.36 | 0 | 0
|  |  | ЗП |  |  | 926.23 |  | 1 | 1 | 6483.61
|  |  | МР |  |  | 15.97 |  | 1 | 1 | 111.79
|  |  | НР от ЗП | % | 70 |  |  |  |  | 4538.53
|  |  | СП от ЗП | % | 10 |  |  |  |  | 648.36
|  |  | ЗТР | чел-ч | 1.5 |  |  | 1 |  |  | 10.5
[9 empty] | 11782.29 |  | 1683.18 | 11782.29
31 | 31 | 1.22-2203-78-1/1 | Техническое обслуживание блока питания типа БРП-12-01Л | шт. | 3 | [7 empty] | 2006.68 | 2006.68 | 286.67 | 286.67 | 0 | 0
|  |  | ЗП |  |  | 477.78 | )*2 | 1 | 1 | 2866.68
|  |  | МР |  |  | 4.09 | )*2 | 1 | 1 | 24.54
|  |  | НР от ЗП | % | 70 |  |  |  |  | 2006.68
|  |  | СП от ЗП | % | 10 |  |  |  |  | 286.67
|  |  | ЗТР | чел-ч | 0.72 |  | )*2 | 1 |  |  | 4.32
[9 empty] | 5184.57 |  | 1728.19 | 5184.57
32 | 32 | 1.23-2303-23-6/1 | Техническое обслуживание систем автоматики и диспетчеризации вентиляции - обслуживание модулей расширения | камера | 4 | [7 empty] | 3746.96 | 3746.96 | 535.28 | 535.28 | 0 | 0
|  |  | ЗП |  |  | 334.55 | )*4 | 1 | 1 | 5352.8
|  |  | НР от ЗП | % | 70 |  |  |  |  | 3746.96
|  |  | СП от ЗП | % | 10 |  |  |  |  | 535.28
|  |  | ЗТР | чел-ч | 0.44 |  | )*4 | 1 |  |  | 7.04
[9 empty] | 9635.04 |  | 2408.76 | 9635.04
33 | 33 | 3.1-2203-11-1/1 Поправка: СН-2012. Гл.1 Сб.22 п.3.6.2 | Техническое обслуживание коммутатора 8-зонного "RU8020" (прм.) Поправка: СН-2012. Гл.1 Сб.22 п.3.6.2 Наименование: При применении стоимостных нормативов для сетей и приборов, расположенных в транспортных развязках, в том числе на 3-ем транспортном кольце, для выполнения аналогичных работ в административных и общественных зданиях, по: техническому обслуживанию | шт. | 1 | [7 empty] | 420.76 | 420.76 | 60.11 | 60.11 | 151.81 | 93.69
|  |  | ЗП |  |  | 858.69 | )*0,70 | 1 | 1 | 601.08
|  |  | ЭМ |  |  | 195.45 | )*0,70 | 1 | 1 | 136.82
|  |  | в т.ч. ЗПМ |  |  | 123.93 | )*0,70 | 1 | 1 | 86.75
|  |  | МР |  |  | 1.01 | )*1 | 1 | 1 | 1.01
|  |  | НР от ЗП | % | 70 |  |  |  |  | 420.76
|  |  | СП от ЗП | % | 10 |  |  |  |  | 60.11
|  |  | НР и СП от ЗПМ | % | 108 |  |  |  |  | 93.69
|  |  | ЗТР | чел-ч | 1.21 |  | )*0,70 | 1 |  |  | 0.847
[9 empty] | 1313.47 |  | 1313.47 | 1313.47
Итого по подразделу: Автоматизация ИТП | [8 empty] | 50231.44
Итого по разделу: Внутренние сети отопления и ИТП | [8 empty] | 296053.6
Раздел: Вентиляция
Подраздел: Общеобменная вентиляция
34 | 34 | 1.18-2403-20-4/1 | Техническое обслуживание вытяжных установок производительностью до 20000 м3/ч - ежеквартальное | установка | 4 | [7 empty] | 10330.54 | 10330.54 | 1475.79 | 1475.79 | 0 | 0
|  |  | ЗП |  |  | 1844.74 | )*2 | 1 | 1 | 14757.92
|  |  | МР |  |  | 0.13 | )*2 | 1 | 1 | 1.04
|  |  | НР от ЗП | % | 70 |  |  |  |  | 10330.54
|  |  | СП от ЗП | % | 10 |  |  |  |  | 1475.79
|  |  | ЗТР | чел-ч | 2.78 |  | )*2 | 1 |  |  | 22.24
[9 empty] | 26565.29 |  | 6641.32 | 26565.29
35 | 35 | 1.18-2403-21-5/1 | Техническое обслуживание приточных установок производительностью до 10000 м3/ч - ежеквартальное | установка | 5 | [7 empty] | 17558.24 | 17558.24 | 2508.32 | 2508.32 | 0.7 | 0.43
|  |  | ЗП |  |  | 2508.32 | )*2 | 1 | 1 | 25083.2
|  |  | ЭМ |  |  | 2.98 | )*2 | 1 | 1 | 29.8
|  |  | в т.ч. ЗПМ |  |  | 0.04 | )*2 | 1 | 1 | 0.4
|  |  | МР |  |  | 17.95 | )*2 | 1 | 1 | 179.5
|  |  | НР от ЗП | % | 70 |  |  |  |  | 17558.24
|  |  | СП от ЗП | % | 10 |  |  |  |  | 2508.32
|  |  | НР и СП от ЗПМ | % | 108 |  |  |  |  | 0.43
|  |  | ЗТР | чел-ч | 3.78 |  | )*2 | 1 |  |  | 37.8
[9 empty] | 45359.49 |  | 9071.9 | 45359.49
36 | 36 | 1.18-2403-20-3/1 | Техническое обслуживание вытяжных установок производительностью до 5000 м3/ч - ежеквартальное | установка | 5 | [7 empty] | 11055.17 | 11055.17 | 1579.31 | 1579.31 | 0 | 0
|  |  | ЗП |  |  | 1579.31 | )*2 | 1 | 1 | 15793.1
|  |  | МР |  |  | 0.03 | )*2 | 1 | 1 | 0.3
|  |  | НР от ЗП | % | 70 |  |  |  |  | 11055.17
|  |  | СП от ЗП | % | 10 |  |  |  |  | 1579.31
|  |  | ЗТР | чел-ч | 2.38 |  | )*2 | 1 |  |  | 23.8
[9 empty] | 28427.88 |  | 5685.58 | 28427.88
Итого по подразделу: Общеобменная вентиляция | [8 empty] | 100352.66
Подраздел: Очистка и дезинфекция воздуховодов
Итого по подразделу: Очистка и дезинфекция воздуховодов | [8 empty] | 0
Итого по разделу: Вентиляция | [8 empty] | 100352.66
Раздел: Теплоснабжение
37 | 37 | 1.23-2103-41-1/1 | Техническое обслуживание регулирующего клапана (прим. балансировочного) | шт. | 30 | [7 empty] | 8736 | 8736 | 1248 | 1248 | 5204.85 | 3212.14
|  |  | ЗП |  |  | 208 | )*2 | 1 | 1 | 12480
|  |  | ЭМ |  |  | 78.18 | )*2 | 1 | 1 | 4690.8
|  |  | в т.ч. ЗПМ |  |  | 49.57 | )*2 | 1 | 1 | 2974.2
|  |  | НР от ЗП | % | 70 |  |  |  |  | 8736
|  |  | СП от ЗП | % | 10 |  |  |  |  | 1248
|  |  | НР и СП от ЗПМ | % | 108 |  |  |  |  | 3212.14
|  |  | ЗТР | чел-ч | 0.37 |  | )*2 | 1 |  |  | 22.2
[9 empty] | 30366.94 |  | 1012.23 | 30366.94
Итого по разделу: Теплоснабжение | [8 empty] | 30366.94
Раздел: Системы электроснабжения
Подраздел: Электроосвещение
38 | 38 | 1.21-2203-4-1/1 | Техническое обслуживание панельного распределительного щита с установочными автоматическими выключателями серии А-3100 на номинальный ток до 600 А | шт. | 1 | [7 empty] | 11670.55 | 11670.55 | 1667.22 | 1667.22 | 0 | 0
|  |  | ЗП |  |  | 8336.11 | )*2 | 1 | 1 | 16672.22
|  |  | МР |  |  | 115.07 | )*2 | 1 | 1 | 230.14
|  |  | НР от ЗП | % | 70 |  |  |  |  | 11670.55
|  |  | СП от ЗП | % | 10 |  |  |  |  | 1667.22
|  |  | ЗТР | чел-ч | 13.5 |  | )*2 | 1 |  |  | 27
[9 empty] | 30240.13 |  | 30240.13 | 30240.13
39 | 39 | 1.21-2303-28-1/1 | Техническое обслуживание автоматического выключателя до 160 А | шт. | 12 | [7 empty] | 7153.44 | 7153.44 | 1021.92 | 1021.92 | 0 | 0
|  |  | ЗП |  |  | 212.9 | )*4 | 1 | 1 | 10219.2
|  |  | МР |  |  | 4.53 | )*4 | 1 | 1 | 217.44
|  |  | НР от ЗП | % | 70 |  |  |  |  | 7153.44
|  |  | СП от ЗП | % | 10 |  |  |  |  | 1021.92
|  |  | ЗТР | чел-ч | 0.3 |  | )*4 | 1 |  |  | 14.4
[9 empty] | 18612 |  | 1551 | 18612
40 | 40 | 1.21-2203-27-1/1 | Техническое обслуживание контакторов номинальный ток до 160 А | шт. | 1 | [7 empty] | 691.6 | 691.6 | 98.8 | 98.8 | 0 | 0
|  |  | ЗП |  |  | 247 | )*4 | 1 | 1 | 988
|  |  | МР |  |  | 19.31 | )*4 | 1 | 1 | 77.24
|  |  | НР от ЗП | % | 70 |  |  |  |  | 691.6
|  |  | СП от ЗП | % | 10 |  |  |  |  | 98.8
|  |  | ЗТР | чел-ч | 0.4 |  | )*4 | 1 |  |  | 1.6
[9 empty] | 1855.64 |  | 1855.64 | 1855.64
41 | 41 | 1.21-2203-4-1/1 | Техническое обслуживание панельного распределительного щита с установочными автоматическими выключателями серии А-3100 на номинальный ток до 600 А | шт. | 1 | [7 empty] | 11670.55 | 11670.55 | 1667.22 | 1667.22 | 0 | 0
|  |  | ЗП |  |  | 8336.11 | )*2 | 1 | 1 | 16672.22
|  |  | МР |  |  | 115.07 | )*2 | 1 | 1 | 230.14
|  |  | НР от ЗП | % | 70 |  |  |  |  | 11670.55
|  |  | СП от ЗП | % | 10 |  |  |  |  | 1667.22
|  |  | ЗТР | чел-ч | 13.5 |  | )*2 | 1 |  |  | 27
[9 empty] | 30240.13 |  | 30240.13 | 30240.13
42 | 42 | 1.21-2303-28-1/1 | Техническое обслуживание автоматического выключателя до 160 А | шт. | 17 | [7 empty] | 10134.04 | 10134.04 | 1447.72 | 1447.72 | 0 | 0
|  |  | ЗП |  |  | 212.9 | )*4 | 1 | 1 | 14477.2
|  |  | МР |  |  | 4.53 | )*4 | 1 | 1 | 308.04
|  |  | НР от ЗП | % | 70 |  |  |  |  | 10134.04
|  |  | СП от ЗП | % | 10 |  |  |  |  | 1447.72
|  |  | ЗТР | чел-ч | 0.3 |  | )*4 | 1 |  |  | 20.4
[9 empty] | 26367 |  | 1551 | 26367
43 | 43 | 1.21-2203-4-1/1 | Техническое обслуживание панельного распределительного щита с установочными автоматическими выключателями серии А-3100 на номинальный ток до 600 А | шт. | 1 | [7 empty] | 11670.55 | 11670.55 | 1667.22 | 1667.22 | 0 | 0
|  |  | ЗП |  |  | 8336.11 | )*2 | 1 | 1 | 16672.22
|  |  | МР |  |  | 115.07 | )*2 | 1 | 1 | 230.14
|  |  | НР от ЗП | % | 70 |  |  |  |  | 11670.55
|  |  | СП от ЗП | % | 10 |  |  |  |  | 1667.22
|  |  | ЗТР | чел-ч | 13.5 |  | )*2 | 1 |  |  | 27
[9 empty] | 30240.13 |  | 30240.13 | 30240.13
44 | 44 | 1.21-2303-28-1/1 | Техническое обслуживание автоматического выключателя до 160 А | шт. | 7 | [7 empty] | 4172.84 | 4172.84 | 596.12 | 596.12 | 0 | 0
|  |  | ЗП |  |  | 212.9 | )*4 | 1 | 1 | 5961.2
|  |  | МР |  |  | 4.53 | )*4 | 1 | 1 | 126.84
|  |  | НР от ЗП | % | 70 |  |  |  |  | 4172.84
|  |  | СП от ЗП | % | 10 |  |  |  |  | 596.12
|  |  | ЗТР | чел-ч | 0.3 |  | )*4 | 1 |  |  | 8.4
[9 empty] | 10857 |  | 1551 | 10857
45 | 45 | 1.21-2203-4-1/1 | Техническое обслуживание панельного распределительного щита с установочными автоматическими выключателями серии А-3100 на номинальный ток до 600 А | шт. | 1 | [7 empty] | 11670.55 | 11670.55 | 1667.22 | 1667.22 | 0 | 0
|  |  | ЗП |  |  | 8336.11 | )*2 | 1 | 1 | 16672.22
|  |  | МР |  |  | 115.07 | )*2 | 1 | 1 | 230.14
|  |  | НР от ЗП | % | 70 |  |  |  |  | 11670.55
|  |  | СП от ЗП | % | 10 |  |  |  |  | 1667.22
|  |  | ЗТР | чел-ч | 13.5 |  | )*2 | 1 |  |  | 27
[9 empty] | 30240.13 |  | 30240.13 | 30240.13
46 | 46 | 1.21-2303-28-1/1 | Техническое обслуживание автоматического выключателя до 160 А | шт. | 12 | [7 empty] | 7153.44 | 7153.44 | 1021.92 | 1021.92 | 0 | 0
|  |  | ЗП |  |  | 212.9 | )*4 | 1 | 1 | 10219.2
|  |  | МР |  |  | 4.53 | )*4 | 1 | 1 | 217.44
|  |  | НР от ЗП | % | 70 |  |  |  |  | 7153.44
|  |  | СП от ЗП | % | 10 |  |  |  |  | 1021.92
|  |  | ЗТР | чел-ч | 0.3 |  | )*4 | 1 |  |  | 14.4
[9 empty] | 18612 |  | 1551 | 18612
47 | 47 | 1.21-2203-4-1/1 | Техническое обслуживание панельного распределительного щита с установочными автоматическими выключателями серии А-3100 на номинальный ток до 600 А | шт. | 1 | [7 empty] | 11670.55 | 11670.55 | 1667.22 | 1667.22 | 0 | 0
|  |  | ЗП |  |  | 8336.11 | )*2 | 1 | 1 | 16672.22
|  |  | МР |  |  | 115.07 | )*2 | 1 | 1 | 230.14
|  |  | НР от ЗП | % | 70 |  |  |  |  | 11670.55
|  |  | СП от ЗП | % | 10 |  |  |  |  | 1667.22
|  |  | ЗТР | чел-ч | 13.5 |  | )*2 | 1 |  |  | 27
[9 empty] | 30240.13 |  | 30240.13 | 30240.13
48 | 48 | 1.21-2303-28-1/1 | Техническое обслуживание автоматического выключателя до 160 А | шт. | 38 | [7 empty] | 22652.56 | 22652.56 | 3236.08 | 3236.08 | 0 | 0
|  |  | ЗП |  |  | 212.9 | )*4 | 1 | 1 | 32360.8
|  |  | МР |  |  | 4.53 | )*4 | 1 | 1 | 688.56
|  |  | НР от ЗП | % | 70 |  |  |  |  | 22652.56
|  |  | СП от ЗП | % | 10 |  |  |  |  | 3236.08
|  |  | ЗТР | чел-ч | 0.3 |  | )*4 | 1 |  |  | 45.6
[9 empty] | 58938 |  | 1551 | 58938
49 | 49 | 1.21-2203-27-1/1 | Техническое обслуживание контакторов номинальный ток до 160 А | шт. | 13 | [7 empty] | 8990.8 | 8990.8 | 1284.4 | 1284.4 | 0 | 0
|  |  | ЗП |  |  | 247 | )*4 | 1 | 1 | 12844
|  |  | МР |  |  | 19.31 | )*4 | 1 | 1 | 1004.12
|  |  | НР от ЗП | % | 70 |  |  |  |  | 8990.8
|  |  | СП от ЗП | % | 10 |  |  |  |  | 1284.4
|  |  | ЗТР | чел-ч | 0.4 |  | )*4 | 1 |  |  | 20.8
[9 empty] | 24123.32 |  | 1855.64 | 24123.32
50 | 50 | 1.21-2203-4-1/1 | Техническое обслуживание панельного распределительного щита с установочными автоматическими выключателями серии А-3100 на номинальный ток до 600 А | шт. | 1 | [7 empty] | 11670.55 | 11670.55 | 1667.22 | 1667.22 | 0 | 0
|  |  | ЗП |  |  | 8336.11 | )*2 | 1 | 1 | 16672.22
|  |  | МР |  |  | 115.07 | )*2 | 1 | 1 | 230.14
|  |  | НР от ЗП | % | 70 |  |  |  |  | 11670.55
|  |  | СП от ЗП | % | 10 |  |  |  |  | 1667.22
|  |  | ЗТР | чел-ч | 13.5 |  | )*2 | 1 |  |  | 27
[9 empty] | 30240.13 |  | 30240.13 | 30240.13
51 | 51 | 1.21-2303-28-1/1 | Техническое обслуживание автоматического выключателя до 160 А | шт. | 8 | [7 empty] | 4768.96 | 4768.96 | 681.28 | 681.28 | 0 | 0
|  |  | ЗП |  |  | 212.9 | )*4 | 1 | 1 | 6812.8
|  |  | МР |  |  | 4.53 | )*4 | 1 | 1 | 144.96
|  |  | НР от ЗП | % | 70 |  |  |  |  | 4768.96
|  |  | СП от ЗП | % | 10 |  |  |  |  | 681.28
|  |  | ЗТР | чел-ч | 0.3 |  | )*4 | 1 |  |  | 9.6
[9 empty] | 12408 |  | 1551 | 12408
52 | 52 | 1.21-2203-17-1/1 | Техническое обслуживание ящика с понижающим трансформатором типа ЯТП | шт. | 1 | [7 empty] | 822.08 | 822.08 | 117.44 | 117.44 | 231.35 | 142.78
|  |  | ЗП |  |  | 293.6 | )*4 | 1 | 1 | 1174.4
|  |  | ЭМ |  |  | 52.12 | )*4 | 1 | 1 | 208.48
|  |  | в т.ч. ЗПМ |  |  | 33.05 | )*4 | 1 | 1 | 132.2
|  |  | МР |  |  | 0.13 | )*4 | 1 | 1 | 0.52
|  |  | НР от ЗП | % | 70 |  |  |  |  | 822.08
|  |  | СП от ЗП | % | 10 |  |  |  |  | 117.44
|  |  | НР и СП от ЗПМ | % | 108 |  |  |  |  | 142.78
|  |  | ЗТР | чел-ч | 0.55 |  | )*4 | 1 |  |  | 2.2
[9 empty] | 2465.7 |  | 2465.7 | 2465.7
53 | 53 | 1.20-2103-19-3/1 | Техническое обслуживание годовое светильника светодиодного потолочного типа Arctic 1500 | шт. | 626 | [7 empty] | 118243.89 | 118243.89 | 16891.98 | 16891.98 | 0 | 0
|  |  | ЗП |  |  | 269.84 |  | 1 | 1 | 168919.84
|  |  | МР |  |  | 1.57 |  | 1 | 1 | 982.82
|  |  | НР от ЗП | % | 70 |  |  |  |  | 118243.89
|  |  | СП от ЗП | % | 10 |  |  |  |  | 16891.98
|  |  | ЗТР | чел-ч | 0.48 |  |  | 1 |  |  | 300.48
[9 empty] | 305038.53 |  | 487.28 | 305038.53
54 | 54 | 1.23-2103-6-1/1 | Техническое обслуживание выключателей поплавковых | 100 шт. | 0.74 | [7 empty] | 6655.03 | 6655.03 | 950.72 | 950.72 | 2995.81 | 1848.84
Объем: 0,74=(74)/100
|  |  | ЗП |  |  | 3211.89 | )*4 | 1 | 1 | 9507.19
|  |  | ЭМ |  |  | 912.11 | )*4 | 1 | 1 | 2699.85
|  |  | в т.ч. ЗПМ |  |  | 578.34 | )*4 | 1 | 1 | 1711.89
|  |  | МР |  |  | 0.94 | )*4 | 1 | 1 | 2.78
|  |  | НР от ЗП | % | 70 |  |  |  |  | 6655.03
|  |  | СП от ЗП | % | 10 |  |  |  |  | 950.72
|  |  | НР и СП от ЗПМ | % | 108 |  |  |  |  | 1848.84
|  |  | ЗТР | чел-ч | 6 |  | )*4 | 1 |  |  | 17.76
[9 empty] | 21664.41 |  | 29276.23 | 21664.41
55 | 55 | 1.21-2203-1-2/1 | Техническое обслуживание распределительных коробок (щитков), с автоматами | шт. | 180 | [7 empty] | 233411.22 | 233411.22 | 33344.46 | 33344.46 | 0 | 0
|  |  | ЗП |  |  | 1852.47 |  | 1 | 1 | 333444.6
|  |  | МР |  |  | 25.69 |  | 1 | 1 | 4624.2
|  |  | НР от ЗП | % | 70 |  |  |  |  | 233411.22
|  |  | СП от ЗП | % | 10 |  |  |  |  | 33344.46
|  |  | ЗТР | чел-ч | 3 |  |  | 1 |  |  | 540
[9 empty] | 604824.48 |  | 3360.14 | 604824.48
56 | 56 | 1.21-2103-9-2/1 | Техническое обслуживание силовых сетей, проложенных по кирпичным и бетонным основаниям, провод сечением 3х1,5-6 мм2 | 100 м | 4.9 | [7 empty] | 18361.31 | 18361.31 | 2623.04 | 2623.04 | 0 | 0
Объем: 4,9=4900*0,1/100
|  |  | ЗП |  |  | 5353.15 |  | 1 | 1 | 26230.44
|  |  | МР |  |  | 22.51 |  | 1 | 1 | 110.3
|  |  | НР от ЗП | % | 70 |  |  |  |  | 18361.31
|  |  | СП от ЗП | % | 10 |  |  |  |  | 2623.04
|  |  | ЗТР | чел-ч | 10 |  |  | 1 |  |  | 49
[9 empty] | 47325.09 |  | 9658.18 | 47325.09
Итого по подразделу: Электроосвещение | [8 empty] | 1334531.95
Подраздел: Электроснабжение
57 | 57 | 1.21-2203-18-2/1 | Техническое обслуживание главного распределительного силового щита типа ГРЩ, ГРЩС с количеством вводов 2 | шт. | 3 | [7 empty] | 1888.59 | 1888.59 | 269.8 | 269.8 | 390.39 | 240.93
|  |  | ЗП |  |  | 899.33 |  | 1 | 1 | 2697.99
|  |  | ЭМ |  |  | 117.27 |  | 1 | 1 | 351.81
|  |  | в т.ч. ЗПМ |  |  | 74.36 |  | 1 | 1 | 223.08
|  |  | МР |  |  | 0.63 |  | 1 | 1 | 1.89
|  |  | НР от ЗП | % | 70 |  |  |  |  | 1888.59
|  |  | СП от ЗП | % | 10 |  |  |  |  | 269.8
|  |  | НР и СП от ЗПМ | % | 108 |  |  |  |  | 240.93
|  |  | ЗТР | чел-ч | 1.68 |  |  | 1 |  |  | 5.04
[9 empty] | 5451.01 |  | 1817 | 5451.01
58 | 58 | 1.21-2203-12-1/1 | Техническое обслуживание щита автоматической защиты от перегрузок ЩАП | 100 шт. | 0.01 | [7 empty] | 524.61 | 524.61 | 74.94 | 74.94 | 115.68 | 71.39
Объем: 0,01=(1)/100
|  |  | ЗП |  |  | 18736.02 | )*4 | 1 | 1 | 749.44
|  |  | ЭМ |  |  | 2606.02 | )*4 | 1 | 1 | 104.24
|  |  | в т.ч. ЗПМ |  |  | 1652.4 | )*4 | 1 | 1 | 66.1
|  |  | МР |  |  | 6.3 | )*4 | 1 | 1 | 0.25
|  |  | НР от ЗП | % | 70 |  |  |  |  | 524.61
|  |  | СП от ЗП | % | 10 |  |  |  |  | 74.94
|  |  | НР и СП от ЗПМ | % | 108 |  |  |  |  | 71.39
|  |  | ЗТР | чел-ч | 35 |  | )*4 | 1 |  |  | 1.4
[9 empty] | 1524.87 |  | 152487 | 1524.87
59 | 59 | 1.21-2203-44-1/1 | Техническое обслуживание панели вводной с воздушным автоматическим выключателем на номинальный ток 2500 А - полугодовое | шт. | 2 | [7 empty] | 1096.23 | 1096.23 | 156.6 | 156.6 | 0.04 | 0.02
|  |  | ЗП |  |  | 783.02 |  | 1 | 1 | 1566.04
|  |  | ЭМ |  |  | 0.84 |  | 1 | 1 | 1.68
|  |  | в т.ч. ЗПМ |  |  | 0.01 |  | 1 | 1 | 0.02
|  |  | МР |  |  | 4.72 |  | 1 | 1 | 9.44
|  |  | НР от ЗП | % | 70 |  |  |  |  | 1096.23
|  |  | СП от ЗП | % | 10 |  |  |  |  | 156.6
|  |  | НР и СП от ЗПМ | % | 108 |  |  |  |  | 0.02
|  |  | ЗТР | чел-ч | 1.18 |  |  | 1 |  |  | 2.36
[9 empty] | 2830.01 |  | 1415.01 | 2830.01
60 | 60 | 1.21-2303-28-1/1 | Техническое обслуживание автоматического выключателя до 160 А | шт. | 22 | [7 empty] | 13114.64 | 13114.64 | 1873.52 | 1873.52 | 0 | 0
|  |  | ЗП |  |  | 212.9 | )*4 | 1 | 1 | 18735.2
|  |  | МР |  |  | 4.53 | )*4 | 1 | 1 | 398.64
|  |  | НР от ЗП | % | 70 |  |  |  |  | 13114.64
|  |  | СП от ЗП | % | 10 |  |  |  |  | 1873.52
|  |  | ЗТР | чел-ч | 0.3 |  | )*4 | 1 |  |  | 26.4
[9 empty] | 34122 |  | 1551 | 34122
61 | 61 | 1.21-2303-28-1/1 | Техническое обслуживание автоматического выключателя до 160 А | шт. | 17 | [7 empty] | 10134.04 | 10134.04 | 1447.72 | 1447.72 | 0 | 0
|  |  | ЗП |  |  | 212.9 | )*4 | 1 | 1 | 14477.2
|  |  | МР |  |  | 4.53 | )*4 | 1 | 1 | 308.04
|  |  | НР от ЗП | % | 70 |  |  |  |  | 10134.04
|  |  | СП от ЗП | % | 10 |  |  |  |  | 1447.72
|  |  | ЗТР | чел-ч | 0.3 |  | )*4 | 1 |  |  | 20.4
[9 empty] | 26367 |  | 1551 | 26367
62 | 62 | 1.21-2203-5-1/1 | Техническое обслуживание панельного распределительного щита с воздушными универсальными автоматическими выключателями серии АВ с ручным приводом на номинальный ток до 400 А | шт. | 1 | [7 empty] | 7780.37 | 7780.37 | 1111.48 | 1111.48 | 0 | 0
|  |  | ЗП |  |  | 11114.82 |  | 1 | 1 | 11114.82
|  |  | МР |  |  | 154.14 |  | 1 | 1 | 154.14
|  |  | НР от ЗП | % | 70 |  |  |  |  | 7780.37
|  |  | СП от ЗП | % | 10 |  |  |  |  | 1111.48
|  |  | ЗТР | чел-ч | 18 |  |  | 1 |  |  | 18
[9 empty] | 20160.81 |  | 20160.81 | 20160.81
63 | 63 | 1.21-2303-19-1/1 | Техническое обслуживание выключателей автоматических однополюсных установочных на номинальный ток до 63 А | шт. | 5 | [7 empty] | 2593.47 | 2593.47 | 370.5 | 370.5 | 0 | 0
|  |  | ЗП |  |  | 740.99 |  | 1 | 1 | 3704.95
|  |  | МР |  |  | 1.7 |  | 1 | 1 | 8.5
|  |  | НР от ЗП | % | 70 |  |  |  |  | 2593.47
|  |  | СП от ЗП | % | 10 |  |  |  |  | 370.5
|  |  | ЗТР | чел-ч | 1.2 |  |  | 1 |  |  | 6
[9 empty] | 6677.42 |  | 1335.48 | 6677.42
64 | 64 | 1.21-2303-3-3/1 | Техническое обслуживание выключателей автоматических трехполюсных установочных, номинальный ток до 600 А | шт. | 1 | [7 empty] | 1296.73 | 1296.73 | 185.25 | 185.25 | 0 | 0
|  |  | ЗП |  |  | 1852.47 |  | 1 | 1 | 1852.47
|  |  | МР |  |  | 24.92 |  | 1 | 1 | 24.92
|  |  | НР от ЗП | % | 70 |  |  |  |  | 1296.73
|  |  | СП от ЗП | % | 10 |  |  |  |  | 185.25
|  |  | ЗТР | чел-ч | 3 |  |  | 1 |  |  | 3
[9 empty] | 3359.37 |  | 3359.37 | 3359.37
65 | 65 | 1.21-2303-2-1/1 | Техническое обслуживание выключателей автоматических двухполюсных установочных, номинальный ток до 200 А, | шт. | 13 | [7 empty] | 6349.62 | 6349.62 | 907.09 | 907.09 | 0 | 0
|  |  | ЗП |  |  | 697.76 |  | 1 | 1 | 9070.88
|  |  | МР |  |  | 9.27 |  | 1 | 1 | 120.51
|  |  | НР от ЗП | % | 70 |  |  |  |  | 6349.62
|  |  | СП от ЗП | % | 10 |  |  |  |  | 907.09
|  |  | ЗТР | чел-ч | 1.13 |  |  | 1 |  |  | 14.69
[9 empty] | 16448.1 |  | 1265.24 | 16448.1
66 | 66 | 1.21-2203-5-1/1 | Техническое обслуживание панельного распределительного щита с воздушными универсальными автоматическими выключателями серии АВ с ручным приводом на номинальный ток до 400 А | шт. | 1 | [7 empty] | 7780.37 | 7780.37 | 1111.48 | 1111.48 | 0 | 0
|  |  | ЗП |  |  | 11114.82 |  | 1 | 1 | 11114.82
|  |  | МР |  |  | 154.14 |  | 1 | 1 | 154.14
|  |  | НР от ЗП | % | 70 |  |  |  |  | 7780.37
|  |  | СП от ЗП | % | 10 |  |  |  |  | 1111.48
|  |  | ЗТР | чел-ч | 18 |  |  | 1 |  |  | 18
[9 empty] | 20160.81 |  | 20160.81 | 20160.81
67 | 67 | 1.21-2303-19-1/1 | Техническое обслуживание выключателей автоматических однополюсных установочных на номинальный ток до 63 А | шт. | 1 | [7 empty] | 518.69 | 518.69 | 74.1 | 74.1 | 0 | 0
|  |  | ЗП |  |  | 740.99 |  | 1 | 1 | 740.99
|  |  | МР |  |  | 1.7 |  | 1 | 1 | 1.7
|  |  | НР от ЗП | % | 70 |  |  |  |  | 518.69
|  |  | СП от ЗП | % | 10 |  |  |  |  | 74.1
|  |  | ЗТР | чел-ч | 1.2 |  |  | 1 |  |  | 1.2
[9 empty] | 1335.48 |  | 1335.48 | 1335.48
68 | 68 | 1.21-2303-3-3/1 | Техническое обслуживание выключателей автоматических трехполюсных установочных, номинальный ток до 600 А | шт. | 3 | [7 empty] | 3890.19 | 3890.19 | 555.74 | 555.74 | 0 | 0
|  |  | ЗП |  |  | 1852.47 |  | 1 | 1 | 5557.41
|  |  | МР |  |  | 24.92 |  | 1 | 1 | 74.76
|  |  | НР от ЗП | % | 70 |  |  |  |  | 3890.19
|  |  | СП от ЗП | % | 10 |  |  |  |  | 555.74
|  |  | ЗТР | чел-ч | 3 |  |  | 1 |  |  | 9
[9 empty] | 10078.1 |  | 3359.37 | 10078.1
69 | 69 | 1.21-2303-2-1/1 | Техническое обслуживание выключателей автоматических двухполюсных установочных, номинальный ток до 200 А, | шт. | 35 | [7 empty] | 17095.12 | 17095.12 | 2442.16 | 2442.16 | 0 | 0
|  |  | ЗП |  |  | 697.76 |  | 1 | 1 | 24421.6
|  |  | МР |  |  | 9.27 |  | 1 | 1 | 324.45
|  |  | НР от ЗП | % | 70 |  |  |  |  | 17095.12
|  |  | СП от ЗП | % | 10 |  |  |  |  | 2442.16
|  |  | ЗТР | чел-ч | 1.13 |  |  | 1 |  |  | 39.55
[9 empty] | 44283.33 |  | 1265.24 | 44283.33
70 | 70 | 1.21-2203-5-1/1 | Техническое обслуживание панельного распределительного щита с воздушными универсальными автоматическими выключателями серии АВ с ручным приводом на номинальный ток до 400 А | шт. | 1 | [7 empty] | 7780.37 | 7780.37 | 1111.48 | 1111.48 | 0 | 0
|  |  | ЗП |  |  | 11114.82 |  | 1 | 1 | 11114.82
|  |  | МР |  |  | 154.14 |  | 1 | 1 | 154.14
|  |  | НР от ЗП | % | 70 |  |  |  |  | 7780.37
|  |  | СП от ЗП | % | 10 |  |  |  |  | 1111.48
|  |  | ЗТР | чел-ч | 18 |  |  | 1 |  |  | 18
[9 empty] | 20160.81 |  | 20160.81 | 20160.81
71 | 71 | 1.21-2303-19-1/1 | Техническое обслуживание выключателей автоматических однополюсных установочных на номинальный ток до 63 А | шт. | 3 | [7 empty] | 1556.08 | 1556.08 | 222.3 | 222.3 | 0 | 0
|  |  | ЗП |  |  | 740.99 |  | 1 | 1 | 2222.97
|  |  | МР |  |  | 1.7 |  | 1 | 1 | 5.1
|  |  | НР от ЗП | % | 70 |  |  |  |  | 1556.08
|  |  | СП от ЗП | % | 10 |  |  |  |  | 222.3
|  |  | ЗТР | чел-ч | 1.2 |  |  | 1 |  |  | 3.6
[9 empty] | 4006.45 |  | 1335.48 | 4006.45
72 | 72 | 1.21-2303-3-3/1 | Техническое обслуживание выключателей автоматических трехполюсных установочных, номинальный ток до 600 А | шт. | 1 | [7 empty] | 1296.73 | 1296.73 | 185.25 | 185.25 | 0 | 0
|  |  | ЗП |  |  | 1852.47 |  | 1 | 1 | 1852.47
|  |  | МР |  |  | 24.92 |  | 1 | 1 | 24.92
|  |  | НР от ЗП | % | 70 |  |  |  |  | 1296.73
|  |  | СП от ЗП | % | 10 |  |  |  |  | 185.25
|  |  | ЗТР | чел-ч | 3 |  |  | 1 |  |  | 3
[9 empty] | 3359.37 |  | 3359.37 | 3359.37
73 | 73 | 1.21-2303-2-1/1 | Техническое обслуживание выключателей автоматических двухполюсных установочных, номинальный ток до 200 А, | шт. | 26 | [7 empty] | 12699.23 | 12699.23 | 1814.18 | 1814.18 | 0 | 0
|  |  | ЗП |  |  | 697.76 |  | 1 | 1 | 18141.76
|  |  | МР |  |  | 9.27 |  | 1 | 1 | 241.02
|  |  | НР от ЗП | % | 70 |  |  |  |  | 12699.23
|  |  | СП от ЗП | % | 10 |  |  |  |  | 1814.18
|  |  | ЗТР | чел-ч | 1.13 |  |  | 1 |  |  | 29.38
[9 empty] | 32896.19 |  | 1265.24 | 32896.19
74 | 74 | 1.21-2203-5-1/1 | Техническое обслуживание панельного распределительного щита с воздушными универсальными автоматическими выключателями серии АВ с ручным приводом на номинальный ток до 400 А | шт. | 1 | [7 empty] | 7780.37 | 7780.37 | 1111.48 | 1111.48 | 0 | 0
|  |  | ЗП |  |  | 11114.82 |  | 1 | 1 | 11114.82
|  |  | МР |  |  | 154.14 |  | 1 | 1 | 154.14
|  |  | НР от ЗП | % | 70 |  |  |  |  | 7780.37
|  |  | СП от ЗП | % | 10 |  |  |  |  | 1111.48
|  |  | ЗТР | чел-ч | 18 |  |  | 1 |  |  | 18
[9 empty] | 20160.81 |  | 20160.81 | 20160.81
75 | 75 | 1.21-2303-19-1/1 | Техническое обслуживание выключателей автоматических однополюсных установочных на номинальный ток до 63 А | шт. | 1 | [7 empty] | 518.69 | 518.69 | 74.1 | 74.1 | 0 | 0
|  |  | ЗП |  |  | 740.99 |  | 1 | 1 | 740.99
|  |  | МР |  |  | 1.7 |  | 1 | 1 | 1.7
|  |  | НР от ЗП | % | 70 |  |  |  |  | 518.69
|  |  | СП от ЗП | % | 10 |  |  |  |  | 74.1
|  |  | ЗТР | чел-ч | 1.2 |  |  | 1 |  |  | 1.2
[9 empty] | 1335.48 |  | 1335.48 | 1335.48
76 | 76 | 1.21-2303-2-1/1 | Техническое обслуживание выключателей автоматических двухполюсных установочных, номинальный ток до 200 А, | шт. | 9 | [7 empty] | 4395.89 | 4395.89 | 627.98 | 627.98 | 0 | 0
|  |  | ЗП |  |  | 697.76 |  | 1 | 1 | 6279.84
|  |  | МР |  |  | 9.27 |  | 1 | 1 | 83.43
|  |  | НР от ЗП | % | 70 |  |  |  |  | 4395.89
|  |  | СП от ЗП | % | 10 |  |  |  |  | 627.98
|  |  | ЗТР | чел-ч | 1.13 |  |  | 1 |  |  | 10.17
[9 empty] | 11387.14 |  | 1265.24 | 11387.14
77 | 77 | 1.21-2203-5-1/1 | Техническое обслуживание панельного распределительного щита с воздушными универсальными автоматическими выключателями серии АВ с ручным приводом на номинальный ток до 400 А | шт. | 1 | [7 empty] | 7780.37 | 7780.37 | 1111.48 | 1111.48 | 0 | 0
|  |  | ЗП |  |  | 11114.82 |  | 1 | 1 | 11114.82
|  |  | МР |  |  | 154.14 |  | 1 | 1 | 154.14
|  |  | НР от ЗП | % | 70 |  |  |  |  | 7780.37
|  |  | СП от ЗП | % | 10 |  |  |  |  | 1111.48
|  |  | ЗТР | чел-ч | 18 |  |  | 1 |  |  | 18
[9 empty] | 20160.81 |  | 20160.81 | 20160.81
78 | 78 | 1.21-2303-19-1/1 | Техническое обслуживание выключателей автоматических однополюсных установочных на номинальный ток до 63 А | шт. | 9 | [7 empty] | 4668.24 | 4668.24 | 666.89 | 666.89 | 0 | 0
|  |  | ЗП |  |  | 740.99 |  | 1 | 1 | 6668.91
|  |  | МР |  |  | 1.7 |  | 1 | 1 | 15.3
|  |  | НР от ЗП | % | 70 |  |  |  |  | 4668.24
|  |  | СП от ЗП | % | 10 |  |  |  |  | 666.89
|  |  | ЗТР | чел-ч | 1.2 |  |  | 1 |  |  | 10.8
[9 empty] | 12019.34 |  | 1335.48 | 12019.34
79 | 79 | 1.21-2303-2-1/1 | Техническое обслуживание выключателей автоматических двухполюсных установочных, номинальный ток до 200 А, | шт. | 3 | [7 empty] | 1465.3 | 1465.3 | 209.33 | 209.33 | 0 | 0
|  |  | ЗП |  |  | 697.76 |  | 1 | 1 | 2093.28
|  |  | МР |  |  | 9.27 |  | 1 | 1 | 27.81
|  |  | НР от ЗП | % | 70 |  |  |  |  | 1465.3
|  |  | СП от ЗП | % | 10 |  |  |  |  | 209.33
|  |  | ЗТР | чел-ч | 1.13 |  |  | 1 |  |  | 3.39
[9 empty] | 3795.72 |  | 1265.24 | 3795.72
80 | 80 | 1.21-2203-5-1/1 | Техническое обслуживание панельного распределительного щита с воздушными универсальными автоматическими выключателями серии АВ с ручным приводом на номинальный ток до 400 А | шт. | 1 | [7 empty] | 7780.37 | 7780.37 | 1111.48 | 1111.48 | 0 | 0
|  |  | ЗП |  |  | 11114.82 |  | 1 | 1 | 11114.82
|  |  | МР |  |  | 154.14 |  | 1 | 1 | 154.14
|  |  | НР от ЗП | % | 70 |  |  |  |  | 7780.37
|  |  | СП от ЗП | % | 10 |  |  |  |  | 1111.48
|  |  | ЗТР | чел-ч | 18 |  |  | 1 |  |  | 18
[9 empty] | 20160.81 |  | 20160.81 | 20160.81
81 | 81 | 1.21-2303-3-3/1 | Техническое обслуживание выключателей автоматических трехполюсных установочных, номинальный ток до 600 А | шт. | 10 | [7 empty] | 12967.29 | 12967.29 | 1852.47 | 1852.47 | 0 | 0
|  |  | ЗП |  |  | 1852.47 |  | 1 | 1 | 18524.7
|  |  | МР |  |  | 24.92 |  | 1 | 1 | 249.2
|  |  | НР от ЗП | % | 70 |  |  |  |  | 12967.29
|  |  | СП от ЗП | % | 10 |  |  |  |  | 1852.47
|  |  | ЗТР | чел-ч | 3 |  |  | 1 |  |  | 30
[9 empty] | 33593.66 |  | 3359.37 | 33593.66
82 | 82 | 1.21-2303-19-1/1 | Техническое обслуживание выключателей автоматических однополюсных установочных на номинальный ток до 63 А | шт. | 7 | [7 empty] | 3630.85 | 3630.85 | 518.69 | 518.69 | 0 | 0
|  |  | ЗП |  |  | 740.99 |  | 1 | 1 | 5186.93
|  |  | МР |  |  | 1.7 |  | 1 | 1 | 11.9
|  |  | НР от ЗП | % | 70 |  |  |  |  | 3630.85
|  |  | СП от ЗП | % | 10 |  |  |  |  | 518.69
|  |  | ЗТР | чел-ч | 1.2 |  |  | 1 |  |  | 8.4
[9 empty] | 9348.37 |  | 1335.48 | 9348.37
83 | 83 | 1.21-2203-5-1/1 | Техническое обслуживание панельного распределительного щита с воздушными универсальными автоматическими выключателями серии АВ с ручным приводом на номинальный ток до 400 А | шт. | 1 | [7 empty] | 7780.37 | 7780.37 | 1111.48 | 1111.48 | 0 | 0
|  |  | ЗП |  |  | 11114.82 |  | 1 | 1 | 11114.82
|  |  | МР |  |  | 154.14 |  | 1 | 1 | 154.14
|  |  | НР от ЗП | % | 70 |  |  |  |  | 7780.37
|  |  | СП от ЗП | % | 10 |  |  |  |  | 1111.48
|  |  | ЗТР | чел-ч | 18 |  |  | 1 |  |  | 18
[9 empty] | 20160.81 |  | 20160.81 | 20160.81
84 | 84 | 1.21-2303-3-3/1 | Техническое обслуживание выключателей автоматических трехполюсных установочных, номинальный ток до 600 А | шт. | 13 | [7 empty] | 16857.48 | 16857.48 | 2408.21 | 2408.21 | 0 | 0
|  |  | ЗП |  |  | 1852.47 |  | 1 | 1 | 24082.11
|  |  | МР |  |  | 24.92 |  | 1 | 1 | 323.96
|  |  | НР от ЗП | % | 70 |  |  |  |  | 16857.48
|  |  | СП от ЗП | % | 10 |  |  |  |  | 2408.21
|  |  | ЗТР | чел-ч | 3 |  |  | 1 |  |  | 39
[9 empty] | 43671.76 |  | 3359.37 | 43671.76
Итого по подразделу: Электроснабжение | [8 empty] | 449015.84
Итого по разделу: Системы электроснабжения | [8 empty] | 1783547.79
Раздел: ТСБО
Подраздел: ТО Эскалаторов
85 | 85 | 1.25-2503-17-1/1 | Техническое обслуживание эскалатора типа Thyssen в зданиях, угол наклона 30-35 градусов, высота подъема до 22 м, скорость 0,5-0,65 м/с, лестничное полотно, балюстрада, фартук - ежемесячное | компл. | 2 | [7 empty] | 966.17 | 966.17 | 138.02 | 138.02 | 168 | 103.68
|  |  | ЗП |  |  | 345.06 | )*2 | 1 | 1 | 1380.24
|  |  | ЭМ |  |  | 34.95 | )*2 | 1 | 1 | 139.8
|  |  | в т.ч. ЗПМ |  |  | 24 | )*2 | 1 | 1 | 96
|  |  | НР от ЗП | % | 70 |  |  |  |  | 966.17
|  |  | СП от ЗП | % | 10 |  |  |  |  | 138.02
|  |  | НР и СП от ЗПМ | % | 108 |  |  |  |  | 103.68
|  |  | ЗТР | чел-ч | 0.52 |  | )*2 | 1 |  |  | 2.08
[9 empty] | 2727.91 |  | 1363.96 | 2727.91
86 | 86 | 1.25-2503-17-2/1 | Техническое обслуживание эскалатора типа Thyssen в зданиях, угол наклона 30-35 градусов, высота подъема до 22 м, скорость 0,5-0,65 м/с, лестничное полотно, балюстрада, фартук - полугодовое | компл. | 2 | [7 empty] | 668.89 | 668.89 | 95.56 | 95.56 | 112 | 69.12
|  |  | ЗП |  |  | 477.78 |  | 1 | 1 | 955.56
|  |  | ЭМ |  |  | 46.59 |  | 1 | 1 | 93.18
|  |  | в т.ч. ЗПМ |  |  | 32 |  | 1 | 1 | 64
|  |  | НР от ЗП | % | 70 |  |  |  |  | 668.89
|  |  | СП от ЗП | % | 10 |  |  |  |  | 95.56
|  |  | НР и СП от ЗПМ | % | 108 |  |  |  |  | 69.12
|  |  | ЗТР | чел-ч | 0.72 |  |  | 1 |  |  | 1.44
[9 empty] | 1882.31 |  | 941.16 | 1882.31
87 | 87 | 1.25-2503-17-3/1 | Техническое обслуживание эскалатора типа Thyssen в зданиях, угол наклона 30-35 градусов, высота подъема до 22 м, скорость 0,5-0,65 м/с, лестничное полотно, балюстрада, фартук - годовое | компл. | 2 | [7 empty] | 2712.7 | 2712.7 | 387.53 | 387.53 | 392 | 241.92
|  |  | ЗП |  |  | 1937.64 |  | 1 | 1 | 3875.28
|  |  | ЭМ |  |  | 163.08 |  | 1 | 1 | 326.16
|  |  | в т.ч. ЗПМ |  |  | 112 |  | 1 | 1 | 224
|  |  | МР |  |  | 3414.85 |  | 1 | 1 | 6829.7
|  |  | НР от ЗП | % | 70 |  |  |  |  | 2712.7
|  |  | СП от ЗП | % | 10 |  |  |  |  | 387.53
|  |  | НР и СП от ЗПМ | % | 108 |  |  |  |  | 241.92
|  |  | ЗТР | чел-ч | 2.92 |  |  | 1 |  |  | 5.84
[9 empty] | 14373.29 |  | 7186.65 | 14373.29
88 | 88 | 1.25-2503-3-1/1 | Техническое обслуживание эскалатора типа OTIS NCE в зданиях, угол наклона 30-35 градусов, высота подъема до 6 м, скорость 0,5-0,65 м/с, привод эскалатора - ежемесячное | шт. | 2 | [7 empty] | 2006.68 | 2006.68 | 286.67 | 286.67 | 260.3 | 160.64
|  |  | ЗП |  |  | 477.78 | )*3 | 1 | 1 | 2866.68
|  |  | ЭМ |  |  | 39.09 | )*3 | 1 | 1 | 234.54
|  |  | в т.ч. ЗПМ |  |  | 24.79 | )*3 | 1 | 1 | 148.74
|  |  | МР |  |  | 106.53 | )*3 | 1 | 1 | 639.18
|  |  | НР от ЗП | % | 70 |  |  |  |  | 2006.68
|  |  | СП от ЗП | % | 10 |  |  |  |  | 286.67
|  |  | НР и СП от ЗПМ | % | 108 |  |  |  |  | 160.64
|  |  | ЗТР | чел-ч | 0.72 |  | )*3 | 1 |  |  | 4.32
[9 empty] | 6194.39 |  | 3097.2 | 6194.39
89 | 89 | 1.25-2503-3-2/1 | Техническое обслуживание эскалатора типа OTIS NCE в зданиях, угол наклона 30-35 градусов, высота подъема до 6 м, скорость 0,5-0,65 м/с, привод эскалатора - годовое | шт. | 2 | [7 empty] | 947.59 | 947.59 | 135.37 | 135.37 | 144.59 | 89.23
|  |  | ЗП |  |  | 676.85 |  | 1 | 1 | 1353.7
|  |  | ЭМ |  |  | 65.15 |  | 1 | 1 | 130.3
|  |  | в т.ч. ЗПМ |  |  | 41.31 |  | 1 | 1 | 82.62
|  |  | МР |  |  | 135.4 |  | 1 | 1 | 270.8
|  |  | НР от ЗП | % | 70 |  |  |  |  | 947.59
|  |  | СП от ЗП | % | 10 |  |  |  |  | 135.37
|  |  | НР и СП от ЗПМ | % | 108 |  |  |  |  | 89.23
|  |  | ЗТР | чел-ч | 1.02 |  |  | 1 |  |  | 2.04
[9 empty] | 2926.99 |  | 1463.5 | 2926.99
90 | 90 | 1.25-2503-7-1/1 | Техническое обслуживание эскалатора типа OTIS NCE в зданиях, угол наклона 30-35 градусов, высота подъема до 6 м, скорость 0,5-0,65 м/с, лестничное полотно, балюстрада, фартук - ежемесячное | компл. | 2 | [7 empty] | 1040.48 | 1040.48 | 148.64 | 148.64 | 173.53 | 107.09
|  |  | ЗП |  |  | 371.6 | )*2 | 1 | 1 | 1486.4
|  |  | ЭМ |  |  | 39.09 | )*2 | 1 | 1 | 156.36
|  |  | в т.ч. ЗПМ |  |  | 24.79 | )*2 | 1 | 1 | 99.16
|  |  | НР от ЗП | % | 70 |  |  |  |  | 1040.48
|  |  | СП от ЗП | % | 10 |  |  |  |  | 148.64
|  |  | НР и СП от ЗПМ | % | 108 |  |  |  |  | 107.09
|  |  | ЗТР | чел-ч | 0.56 |  | )*2 | 1 |  |  | 2.24
[9 empty] | 2938.97 |  | 1469.49 | 2938.97
91 | 91 | 1.25-2503-7-2/1 | Техническое обслуживание эскалатора типа OTIS NCE в зданиях, угол наклона 30-35 градусов, высота подъема до 6 м, скорость 0,5-0,65 м/с, лестничное полотно, балюстрада, фартук - полугодовое | компл. | 2 | [7 empty] | 798.94 | 798.94 | 114.13 | 114.13 | 115.68 | 71.39
|  |  | ЗП |  |  | 570.67 |  | 1 | 1 | 1141.34
|  |  | ЭМ |  |  | 52.12 |  | 1 | 1 | 104.24
|  |  | в т.ч. ЗПМ |  |  | 33.05 |  | 1 | 1 | 66.1
|  |  | НР от ЗП | % | 70 |  |  |  |  | 798.94
|  |  | СП от ЗП | % | 10 |  |  |  |  | 114.13
|  |  | НР и СП от ЗПМ | % | 108 |  |  |  |  | 71.39
|  |  | ЗТР | чел-ч | 0.86 |  |  | 1 |  |  | 1.72
[9 empty] | 2230.04 |  | 1115.02 | 2230.04
92 | 92 | 1.25-2503-7-3/1 | Техническое обслуживание эскалатора типа OTIS NCE в зданиях, угол наклона 30-35 градусов, высота подъема до 6 м, скорость 0,5-0,65 м/с, лестничное полотно, балюстрада, фартук - годовое | компл. | 2 | [7 empty] | 3344.42 | 3344.42 | 477.77 | 477.77 | 491.58 | 303.37
|  |  | ЗП |  |  | 2388.87 |  | 1 | 1 | 4777.74
|  |  | ЭМ |  |  | 221.51 |  | 1 | 1 | 443.02
|  |  | в т.ч. ЗПМ |  |  | 140.45 |  | 1 | 1 | 280.9
|  |  | МР |  |  | 3396.7 |  | 1 | 1 | 6793.4
|  |  | НР от ЗП | % | 70 |  |  |  |  | 3344.42
|  |  | СП от ЗП | % | 10 |  |  |  |  | 477.77
|  |  | НР и СП от ЗПМ | % | 108 |  |  |  |  | 303.37
|  |  | ЗТР | чел-ч | 3.6 |  |  | 1 |  |  | 7.2
[9 empty] | 16139.72 |  | 8069.86 | 16139.72
93 | 93 | 1.25-2503-1-1/1 | Техническое обслуживание эскалатора типа OTIS NCE в зданиях, угол наклона 30-35 градусов, высота подъема до 6 м, скорость 0,5-0,65 м/с оборудование верхней входной площадки - ежемесячное | компл. | 2 | [7 empty] | 966.17 | 966.17 | 138.02 | 138.02 | 173.53 | 107.09
|  |  | ЗП |  |  | 345.06 | )*2 | 1 | 1 | 1380.24
|  |  | ЭМ |  |  | 39.09 | )*2 | 1 | 1 | 156.36
|  |  | в т.ч. ЗПМ |  |  | 24.79 | )*2 | 1 | 1 | 99.16
|  |  | МР |  |  | 6.3 | )*2 | 1 | 1 | 25.2
|  |  | НР от ЗП | % | 70 |  |  |  |  | 966.17
|  |  | СП от ЗП | % | 10 |  |  |  |  | 138.02
|  |  | НР и СП от ЗПМ | % | 108 |  |  |  |  | 107.09
|  |  | ЗТР | чел-ч | 0.52 |  | )*2 | 1 |  |  | 2.08
[9 empty] | 2773.08 |  | 1386.54 | 2773.08
94 | 94 | 1.25-2503-1-2/1 | Техническое обслуживание эскалатора типа OTIS NCE в зданиях, угол наклона 30-35 градусов, высота подъема до 6 м, скорость 0,5-0,65 м/с оборудование верхней входной площадки - полугодовое | компл. | 2 | [7 empty] | 557.41 | 557.41 | 79.63 | 79.63 | 86.77 | 53.55
|  |  | ЗП |  |  | 398.15 |  | 1 | 1 | 796.3
|  |  | ЭМ |  |  | 39.09 |  | 1 | 1 | 78.18
|  |  | в т.ч. ЗПМ |  |  | 24.79 |  | 1 | 1 | 49.58
|  |  | МР |  |  | 7.87 |  | 1 | 1 | 15.74
|  |  | НР от ЗП | % | 70 |  |  |  |  | 557.41
|  |  | СП от ЗП | % | 10 |  |  |  |  | 79.63
|  |  | НР и СП от ЗПМ | % | 108 |  |  |  |  | 53.55
|  |  | ЗТР | чел-ч | 0.6 |  |  | 1 |  |  | 1.2
[9 empty] | 1580.81 |  | 790.41 | 1580.81
95 | 95 | 1.25-2503-1-3/1 | Техническое обслуживание эскалатора типа OTIS NCE в зданиях, угол наклона 30-35 градусов, высота подъема до 6 м, скорость 0,5-0,65 м/с оборудование верхней входной площадки - годовое | компл. | 2 | [7 empty] | 743.2 | 743.2 | 106.17 | 106.17 | 115.68 | 71.39
|  |  | ЗП |  |  | 530.86 |  | 1 | 1 | 1061.72
|  |  | ЭМ |  |  | 52.12 |  | 1 | 1 | 104.24
|  |  | в т.ч. ЗПМ |  |  | 33.05 |  | 1 | 1 | 66.1
|  |  | МР |  |  | 9.45 |  | 1 | 1 | 18.9
|  |  | НР от ЗП | % | 70 |  |  |  |  | 743.2
|  |  | СП от ЗП | % | 10 |  |  |  |  | 106.17
|  |  | НР и СП от ЗПМ | % | 108 |  |  |  |  | 71.39
|  |  | ЗТР | чел-ч | 0.8 |  |  | 1 |  |  | 1.6
[9 empty] | 2105.62 |  | 1052.81 | 2105.62
96 | 96 | 1.25-2503-2-1/1 | Техническое обслуживание эскалатора типа OTIS NCE в зданиях, угол наклона 30-35 градусов, высота подъема до 6 м, скорость 0,5-0,65 м/с оборудование нижней входной площадки - ежемесячное | компл. | 2 | [7 empty] | 854.67 | 854.67 | 122.1 | 122.1 | 115.64 | 71.37
|  |  | ЗП |  |  | 305.24 | )*2 | 1 | 1 | 1220.96
|  |  | ЭМ |  |  | 26.06 | )*2 | 1 | 1 | 104.24
|  |  | в т.ч. ЗПМ |  |  | 16.52 | )*2 | 1 | 1 | 66.08
|  |  | МР |  |  | 4.72 | )*2 | 1 | 1 | 18.88
|  |  | НР от ЗП | % | 70 |  |  |  |  | 854.67
|  |  | СП от ЗП | % | 10 |  |  |  |  | 122.1
|  |  | НР и СП от ЗПМ | % | 108 |  |  |  |  | 71.37
|  |  | ЗТР | чел-ч | 0.46 |  | )*2 | 1 |  |  | 1.84
[9 empty] | 2392.22 |  | 1196.11 | 2392.22
97 | 97 | 1.25-2503-2-2/1 | Техническое обслуживание эскалатора типа OTIS NCE в зданиях, угол наклона 30-35 градусов, высота подъема до 6 м, скорость 0,5-0,65 м/с оборудование нижней входной площадки - полугодовое | компл. | 2 | [7 empty] | 501.66 | 501.66 | 71.67 | 71.67 | 86.77 | 53.55
|  |  | ЗП |  |  | 358.33 |  | 1 | 1 | 716.66
|  |  | ЭМ |  |  | 39.09 |  | 1 | 1 | 78.18
|  |  | в т.ч. ЗПМ |  |  | 24.79 |  | 1 | 1 | 49.58
|  |  | МР |  |  | 6.3 |  | 1 | 1 | 12.6
|  |  | НР от ЗП | % | 70 |  |  |  |  | 501.66
|  |  | СП от ЗП | % | 10 |  |  |  |  | 71.67
|  |  | НР и СП от ЗПМ | % | 108 |  |  |  |  | 53.55
|  |  | ЗТР | чел-ч | 0.54 |  |  | 1 |  |  | 1.08
[9 empty] | 1434.32 |  | 717.16 | 1434.32
98 | 98 | 1.25-2503-2-3/1 | Техническое обслуживание эскалатора типа OTIS NCE в зданиях, угол наклона 30-35 градусов, высота подъема до 6 м, скорость 0,5-0,65 м/с оборудование нижней входной площадки - годовое | компл. | 2 | [7 empty] | 687.46 | 687.46 | 98.21 | 98.21 | 115.68 | 71.39
|  |  | ЗП |  |  | 491.04 |  | 1 | 1 | 982.08
|  |  | ЭМ |  |  | 52.12 |  | 1 | 1 | 104.24
|  |  | в т.ч. ЗПМ |  |  | 33.05 |  | 1 | 1 | 66.1
|  |  | МР |  |  | 7.87 |  | 1 | 1 | 15.74
|  |  | НР от ЗП | % | 70 |  |  |  |  | 687.46
|  |  | СП от ЗП | % | 10 |  |  |  |  | 98.21
|  |  | НР и СП от ЗПМ | % | 108 |  |  |  |  | 71.39
|  |  | ЗТР | чел-ч | 0.74 |  |  | 1 |  |  | 1.48
[9 empty] | 1959.12 |  | 979.56 | 1959.12
99 | 99 | 1.25-2503-4-1/1 | Техническое обслуживание эскалатора типа OTIS NCE в зданиях, угол наклона 30-35 градусов, высота подъема до 6 м, скорость 0,5-0,65 м/с, контроллер типа NCE1b - годовое | компл. | 2 | [7 empty] | 966.15 | 966.15 | 138.02 | 138.02 | 144.59 | 89.23
|  |  | ЗП |  |  | 690.11 |  | 1 | 1 | 1380.22
|  |  | ЭМ |  |  | 65.15 |  | 1 | 1 | 130.3
|  |  | в т.ч. ЗПМ |  |  | 41.31 |  | 1 | 1 | 82.62
|  |  | МР |  |  | 4.72 |  | 1 | 1 | 9.44
|  |  | НР от ЗП | % | 70 |  |  |  |  | 966.15
|  |  | СП от ЗП | % | 10 |  |  |  |  | 138.02
|  |  | НР и СП от ЗПМ | % | 108 |  |  |  |  | 89.23
|  |  | ЗТР | чел-ч | 1.04 |  |  | 1 |  |  | 2.08
[9 empty] | 2713.36 |  | 1356.68 | 2713.36
100 | 100 | 1.25-2503-5-1/1 | Техническое обслуживание эскалатора типа OTIS NCE в зданиях, угол наклона 30-35 градусов, высота подъема до 6 м, скорость 0,5-0,65 м/с, верхнее машинное помещение - ежемесячное | шт. | 2 | [7 empty] | 1151.95 | 1151.95 | 164.56 | 164.56 | 173.53 | 107.09
|  |  | ЗП |  |  | 411.41 | )*2 | 1 | 1 | 1645.64
|  |  | ЭМ |  |  | 39.09 | )*2 | 1 | 1 | 156.36
|  |  | в т.ч. ЗПМ |  |  | 24.79 | )*2 | 1 | 1 | 99.16
|  |  | МР |  |  | 4.72 | )*2 | 1 | 1 | 18.88
|  |  | НР от ЗП | % | 70 |  |  |  |  | 1151.95
|  |  | СП от ЗП | % | 10 |  |  |  |  | 164.56
|  |  | НР и СП от ЗПМ | % | 108 |  |  |  |  | 107.09
|  |  | ЗТР | чел-ч | 0.62 |  | )*2 | 1 |  |  | 2.48
[9 empty] | 3244.48 |  | 1622.24 | 3244.48
101 | 101 | 1.25-2503-5-2/1 | Техническое обслуживание эскалатора типа OTIS NCE в зданиях, угол наклона 30-35 градусов, высота подъема до 6 м, скорость 0,5-0,65 м/с, верхнее машинное помещение - ежеквартальное | шт. | 2 | [7 empty] | 761.78 | 761.78 | 108.83 | 108.83 | 115.68 | 71.39
|  |  | ЗП |  |  | 544.13 |  | 1 | 1 | 1088.26
|  |  | ЭМ |  |  | 52.12 |  | 1 | 1 | 104.24
|  |  | в т.ч. ЗПМ |  |  | 33.05 |  | 1 | 1 | 66.1
|  |  | МР |  |  | 59.32 |  | 1 | 1 | 118.64
|  |  | НР от ЗП | % | 70 |  |  |  |  | 761.78
|  |  | СП от ЗП | % | 10 |  |  |  |  | 108.83
|  |  | НР и СП от ЗПМ | % | 108 |  |  |  |  | 71.39
|  |  | ЗТР | чел-ч | 0.82 |  |  | 1 |  |  | 1.64
[9 empty] | 2253.14 |  | 1126.57 | 2253.14
102 | 102 | 1.25-2503-5-3/1 | Техническое обслуживание эскалатора типа OTIS NCE в зданиях, угол наклона 30-35 градусов, высота подъема до 6 м, скорость 0,5-0,65 м/с, верхнее машинное помещение - годовое | шт. | 2 | [7 empty] | 1356.35 | 1356.35 | 193.76 | 193.76 | 202.44 | 124.93
|  |  | ЗП |  |  | 968.82 |  | 1 | 1 | 1937.64
|  |  | ЭМ |  |  | 91.98 |  | 1 | 1 | 183.96
|  |  | в т.ч. ЗПМ |  |  | 57.84 |  | 1 | 1 | 115.68
|  |  | МР |  |  | 104.6 |  | 1 | 1 | 209.2
|  |  | НР от ЗП | % | 70 |  |  |  |  | 1356.35
|  |  | СП от ЗП | % | 10 |  |  |  |  | 193.76
|  |  | НР и СП от ЗПМ | % | 108 |  |  |  |  | 124.93
|  |  | ЗТР | чел-ч | 1.46 |  |  | 1 |  |  | 2.92
[9 empty] | 4005.84 |  | 2002.92 | 4005.84
103 | 103 | 1.25-2503-6-1/1 | Техническое обслуживание эскалатора типа OTIS NCE в зданиях, угол наклона 30-35 градусов, высота подъема до 6 м, скорость 0,5-0,65 м/с, нижнее машинное помещение - ежемесячное | шт. | 2 | [7 empty] | 1672.23 | 1672.23 | 238.89 | 238.89 | 260.3 | 160.64
|  |  | ЗП |  |  | 398.15 | )*3 | 1 | 1 | 2388.9
|  |  | ЭМ |  |  | 39.09 | )*3 | 1 | 1 | 234.54
|  |  | в т.ч. ЗПМ |  |  | 24.79 | )*3 | 1 | 1 | 148.74
|  |  | МР |  |  | 6.3 | )*3 | 1 | 1 | 37.8
|  |  | НР от ЗП | % | 70 |  |  |  |  | 1672.23
|  |  | СП от ЗП | % | 10 |  |  |  |  | 238.89
|  |  | НР и СП от ЗПМ | % | 108 |  |  |  |  | 160.64
|  |  | ЗТР | чел-ч | 0.6 |  | )*3 | 1 |  |  | 3.6
[9 empty] | 4733 |  | 2366.5 | 4733
104 | 104 | 1.25-2503-6-2/1 | Техническое обслуживание эскалатора типа OTIS NCE в зданиях, угол наклона 30-35 градусов, высота подъема до 6 м, скорость 0,5-0,65 м/с, нижнее машинное помещение - годовое | шт. | 2 | [7 empty] | 984.75 | 984.75 | 140.68 | 140.68 | 144.62 | 89.25
|  |  | ЗП |  |  | 703.39 |  | 1 | 1 | 1406.78
|  |  | ЭМ |  |  | 65.92 |  | 1 | 1 | 131.84
|  |  | в т.ч. ЗПМ |  |  | 41.32 |  | 1 | 1 | 82.64
|  |  | МР |  |  | 60.01 |  | 1 | 1 | 120.02
|  |  | НР от ЗП | % | 70 |  |  |  |  | 984.75
|  |  | СП от ЗП | % | 10 |  |  |  |  | 140.68
|  |  | НР и СП от ЗПМ | % | 108 |  |  |  |  | 89.25
|  |  | ЗТР | чел-ч | 1.06 |  |  | 1 |  |  | 2.12
[9 empty] | 2873.32 |  | 1436.66 | 2873.32
105 | 105 | 1.25-2503-9-1/1 | Техническое обслуживание эскалатора типа OTIS NCE в зданиях, угол наклона 30-35 градусов, высота подъема до 6 м, скорость 0,5-0,65 м/с, привод поручневого устройства - годовое | шт. | 2 | [7 empty] | 4737.92 | 4737.92 | 676.85 | 676.85 | 722.93 | 446.15
|  |  | ЗП |  |  | 3384.23 |  | 1 | 1 | 6768.46
|  |  | ЭМ |  |  | 325.75 |  | 1 | 1 | 651.5
|  |  | в т.ч. ЗПМ |  |  | 206.55 |  | 1 | 1 | 413.1
|  |  | МР |  |  | 6.3 |  | 1 | 1 | 12.6
|  |  | НР от ЗП | % | 70 |  |  |  |  | 4737.92
|  |  | СП от ЗП | % | 10 |  |  |  |  | 676.85
|  |  | НР и СП от ЗПМ | % | 108 |  |  |  |  | 446.15
|  |  | ЗТР | чел-ч | 5.1 |  |  | 1 |  |  | 10.2
[9 empty] | 13293.48 |  | 6646.74 | 13293.48
106 | 106 | 1.25-2503-10-1/1 | Техническое обслуживание эскалатора типа OTIS NCE в зданиях, угол наклона 30-35 градусов, высота подъема до 6 м, скорость 0,5-0,65 м/с, частотный преобразователь - полугодовое | компл. | 2 | [7 empty] | 910.42 | 910.42 | 130.06 | 130.06 | 144.59 | 89.23
|  |  | ЗП |  |  | 650.3 |  | 1 | 1 | 1300.6
|  |  | ЭМ |  |  | 65.15 |  | 1 | 1 | 130.3
|  |  | в т.ч. ЗПМ |  |  | 41.31 |  | 1 | 1 | 82.62
|  |  | МР |  |  | 4.72 |  | 1 | 1 | 9.44
|  |  | НР от ЗП | % | 70 |  |  |  |  | 910.42
|  |  | СП от ЗП | % | 10 |  |  |  |  | 130.06
|  |  | НР и СП от ЗПМ | % | 108 |  |  |  |  | 89.23
|  |  | ЗТР | чел-ч | 0.98 |  |  | 1 |  |  | 1.96
[9 empty] | 2570.05 |  | 1285.03 | 2570.05
107 | 107 | 1.25-2503-8-1/1 | Техническое обслуживание эскалатора типа OTIS NCE в зданиях, угол наклона 30-35 градусов, высота подъема до 6 м, скорость 0,5-0,65 м/с, поручневое устройство - ежемесячное | компл. | 2 | [7 empty] | 1170.54 | 1170.54 | 167.22 | 167.22 | 173.46 | 107.05
|  |  | ЗП |  |  | 278.7 | )*3 | 1 | 1 | 1672.2
|  |  | ЭМ |  |  | 26.06 | )*3 | 1 | 1 | 156.36
|  |  | в т.ч. ЗПМ |  |  | 16.52 | )*3 | 1 | 1 | 99.12
|  |  | НР от ЗП | % | 70 |  |  |  |  | 1170.54
|  |  | СП от ЗП | % | 10 |  |  |  |  | 167.22
|  |  | НР и СП от ЗПМ | % | 108 |  |  |  |  | 107.05
|  |  | ЗТР | чел-ч | 0.42 |  | )*3 | 1 |  |  | 2.52
[9 empty] | 3273.37 |  | 1636.69 | 3273.37
108 | 108 | 1.25-2503-8-2/1 | Техническое обслуживание эскалатора типа OTIS NCE в зданиях, угол наклона 30-35 градусов, высота подъема до 6 м, скорость 0,5-0,65 м/с, поручневое устройство - годовое | компл. | 2 | [7 empty] | 1579.31 | 1579.31 | 225.62 | 225.62 | 231.35 | 142.78
|  |  | ЗП |  |  | 1128.08 |  | 1 | 1 | 2256.16
|  |  | ЭМ |  |  | 105.01 |  | 1 | 1 | 210.02
|  |  | в т.ч. ЗПМ |  |  | 66.1 |  | 1 | 1 | 132.2
|  |  | МР |  |  | 9.45 |  | 1 | 1 | 18.9
|  |  | НР от ЗП | % | 70 |  |  |  |  | 1579.31
|  |  | СП от ЗП | % | 10 |  |  |  |  | 225.62
|  |  | НР и СП от ЗПМ | % | 108 |  |  |  |  | 142.78
|  |  | ЗТР | чел-ч | 1.7 |  |  | 1 |  |  | 3.4
[9 empty] | 4432.79 |  | 2216.4 | 4432.79
Итого по подразделу: ТО Эскалаторов | [8 empty] | 105051.62
Итого по разделу: ТСБО | [8 empty] | 105051.62
Итого по локальной смете: | [8 empty] | 2444614.77
Итого по КС-2: | [8 empty] | 2444614.77
|  |  | Итого | [5 empty] | 2444614.77
|  |  | НДС, 22% | [5 empty] | 537815.25
|  |  | Всего с НДС | [5 empty] | 2982430.02

## Source
0 | Smeta.RU (495) 974-1589 |  | _PS_ |  | 0 | 0 | 0 | Smeta.RU |  | 1 | 48718 | 997253121 | 11 | 12 | 0 | 1
1 | 843 | 0 | 804 | 0 |  | 6.6_Аэропорт_на 4 месяца_(10%) испр. |  | 0 |  | 0 | 0 | 2 |  | 0 | 0 | 0 | 108 |  | 1 |  | 0 | [31 empty] | 0 | [5 empty] | Сметные нормы списания | Коды ОКП для СН-2012 Выпуск № 5 (в ценах на 01.10.2025 г) | 1 | 1 | 0 | 0 | 1 | 0 | 6 | 2 | 1 | 1 | 1 | 0 | 1 | 1 | 0 | СН-2012 Выпуск № 5. (в ценах на 01.10.2025) глава_1-5, 7 | Типовой расчет для СН-2012 Выпуск №5 (в ценах на 01.10.2025 г) | СН-2012 Выпуск № 5. База данных "Сборник стоимостных нормативов" в текущих ценах по состоянию на 01.10.2025 года | СН-2012 Выпуск № 5. База данных "Сборник стоимостных нормативов" в текущих ценах по состоянию на 01.10.2025 года | СН-2012 Выпуск № 5. База данных "Сборник стоимостных нормативов" в текущих ценах по состоянию на 01.10.2025 года | СН-2012 Выпуск № 5. База данных "Сборник стоимостных нормативов" в текущих ценах по состоянию на 01.10.2025 года | Поправки для СН-2012 Выпуск № 5 в ценах на 01.10.2025 г от 02.10.2025 | 0 | 0 | 16785418 |  |  | 0 | [13 empty] | 0 | [29 empty] | 0
15 | 1
52 | 843 | 1 | 12 | 0 |  | 6.6_Аэропорт_на 4 месяца_(10%) испр. | [7 empty] | 1377394.38 | 37261.76 | 42235.97 | 26762.09 | 1297896.65 | 0 | 2126.6509 | 0 | 0 | 908527.66 | 129789.65 | 0 | 0 | 0 | 0 | 0 | 0 | 0 | 0 | 0 | 0 | 0 | 0 | 0 | 0 | 0 | 0 | 0 | 0 | 2444614.77 | 0 | 0 | 2444614.77 | 37261.76 | 37261.76 | 0 | 37261.76 | 0 | 0 | 0 | 0 | 0 | 0 | 0 | 0 | 0 | 0 | 0 | 0 | 0 | 0 | 0 | 0 | 0 | 0 | 0 | 0 | 0 | 0 | 0 | 0 | 0 | 0 | 0 | 0 | 0 | 0 | 0 | 0 | 0 | 0 | 0 | 0 | 0 | 0 | 0 | 0 | 0 | 0 | 0 | 0 | 0 | 0 | 0 | 0 | 0 | 0 | 0 | 0 | 0 | 0 | 0 | 0 | 0 | 0 | 0 | 0 | 0 | 0 | 0 | 0 | 0 | 0 | 0 | 0 | 0 | 0 | 0 | 0 | 0 | 0 | 0 | 0 | 0 | 0 | 0 | 0 | 0 | 0 | 0 | 0 | 0 | 0 | 0 | 0 | 0 | 0 | 0 | 0 | 0 | 0 | 0 | 0 | 0 | 0 | 0 | 0 | 0 | 0 | 0 | 0 | 0 | 0 | 0 | 0 | 0 | 0 | 0 | 0 | 0 | 0 | 0 | 0 | 0 | 0 | 0 | 0 | 0 | 0 | 0 | 0 | 0 | 0 | 0 | 0 | 0 | 0 | 0 | 0 | 0 | 0 | 0 | 0 | 0 | 0 | 0 | 0 | 0 | 0 | 0 | 0 | 0 | 0 | 0 | 0 | 0 | 0 | 0 | 0 | 0 | 0 | 0
3 | 1 |  | 774 |  |  | Новая локальная смета |  | 0 |  | 0 | Новая локальная смета | [6 empty] | 0 |  |  | 0 | [53 empty] | 0 | [7 empty] | 0 | 0
52 | 1 | 3 | 20 | 0 |  | Новая локальная смета | [7 empty] | 1377394.38 | 37261.76 | 42235.97 | 26762.09 | 1297896.65 | 0 | 2126.6509 | 0 | 0 | 908527.66 | 129789.65 | 0 | 0 | 0 | 0 | 0 | 0 | 0 | 0 | 0 | 0 | 0 | 0 | 0 | 0 | 0 | 0 | 0 | 0 | 2444614.77 | 0 | 0 | 2444614.77 | 37261.76 | 37261.76 | 0 | 37261.76 | 0 | 0 | 0 | 0 | 0 | 0 | 0 | 0 | 0 | 0 | 0 | 0 | 0 | 0 | 0 | 0 | 0 | 0 | 0 | 0 | 0 | 0 | 0 | 0 | 0 | 0 | 0 | 0 | 0 | 0 | 0 | 0 | 0 | 0 | 0 | 0 | 0 | 0 | 0 | 0 | 0 | 0 | 0 | 0 | 0 | 0 | 0 | 0 | 0 | 0 | 0 | 0 | 0 | 0 | 0 | 0 | 0 | 0 | 0 | 0 | 0 | 0 | 0 | 0 | 0 | 0 | 0 | 0 | 0 | 0 | 0 | 0 | 0 | 0 | 0 | 0 | 0 | 0 | 0 | 0 | 0 | 0 | 0 | 0 | 0 | 0 | 0 | 0 | 0 | 0 | 0 | 0 | 0 | 0 | 0 | 0 | 0 | 0 | 0 | 0 | 0 | 0 | 0 | 0 | 0 | 0 | 0 | 0 | 0 | 0 | 0 | 0 | 0 | 0 | 0 | 0 | 0 | 0 | 0 | 0 | 0 | 0 | 0 | 0 | 0 | 0 | 0 | 0 | 0 | 0 | 0 | 0 | 0 | 0 | 0 | 0 | 0 | 0 | 0 | 0 | 0 | 0 | 0 | 0 | 0 | 0 | 0 | 0 | 0 | 0 | 0 | 0 | 0 | 0 | 0
4 | 1 |  | 121 |  | Новый раздел | Водоснабжение и водоотведение |  | 0 |  | 0 | [7 empty] | 0 |  |  | 0 | [53 empty] | 0 | [11 empty] | 0
52 | 1 | 4 | 24 | 0 | Новый раздел | Водоснабжение и водоотведение | [7 empty] | 73114.38 | 2922.1 | 99.82 | 49.81 | 70092.46 | 0 | 133.6974 | 0 | 0 | 49064.74 | 7009.24 | 0 | 0 | 0 | 0 | 0 | 0 | 0 | 0 | 0 | 0 | 0 | 0 | 0 | 0 | 0 | 0 | 0 | 0 | 129242.16 | 0 | 0 | 129242.16 | 2922.1 | 2922.1 | 0 | 2922.1 | 0 | 0 | 0 | 0 | 0 | 0 | 0 | 0 | 0 | 0 | 0 | 0 | 0 | 0 | 0 | 0 | 0 | 0 | 0 | 0 | 0 | 0 | 0 | 0 | 0 | 0 | 0 | 0 | 0 | 0 | 0 | 0 | 0 | 0 | 0 | 0 | 0 | 0 | 0 | 0 | 0 | 0 | 0 | 0 | 0 | 0 | 0 | 0 | 0 | 0 | 0 | 0 | 0 | 0 | 0 | 0 | 0 | 0 | 0 | 0 | 0 | 0 | 0 | 0 | 0 | 0 | 0 | 0 | 0 | 0 | 0 | 0 | 0 | 0 | 0 | 0 | 0 | 0 | 0 | 0 | 0 | 0 | 0 | 0 | 0 | 0 | 0 | 0 | 0 | 0 | 0 | 0 | 0 | 0 | 0 | 0 | 0 | 0 | 0 | 0 | 0 | 0 | 0 | 0 | 0 | 0 | 0 | 0 | 0 | 0 | 0 | 0 | 0 | 0 | 0 | 0 | 0 | 0 | 0 | 0 | 0 | 0 | 0 | 0 | 0 | 0 | 0 | 0 | 0 | 0 | 0 | 0 | 0 | 0 | 0 | 0 | 0 | 0 | 0 | 0 | 0 | 0 | 0 | 0 | 0 | 0 | 0 | 0 | 0 | 0 | 0 | 0 | 0 | 0 | 0
5 | 1 |  | 44 |  | Новый подраздел | Система водоснабжения |  | 0 |  | 0 | [7 empty] | 0 |  |  | 0 | [53 empty] | 0 | [11 empty] | 0
52 | 1 | 5 | 28 | 0 | Новый подраздел | Система водоснабжения | [7 empty] | 27573.88 | 2270.35 | 78.18 | 49.57 | 25225.35 | 0 | 45.265 | 0 | 0 | 17657.76 | 2522.54 | 0 | 0 | 27573.88 | 2270.35 | 78.18 | 49.57 | 25225.35 | 0 | 45.265 | 0 | 0 | 17657.76 | 2522.54 | 0 | 0 | 0 | 0 | 0 | 47807.72 | 0 | 0 | 47807.72 | 2270.35 | 2270.35 | 0 | 2270.35 | 0 | 0 | 0 | 0 | 0 | 0 | 0 | 0 | 0 | 0 | 0 | 0 | 0 | 0 | 0 | 0 | 0 | 0 | 0 | 0 | 0 | 0 | 0 | 0 | 0 | 0 | 0 | 47807.72 | 0 | 0 | 47807.72 | 2270.35 | 2270.35 | 0 | 2270.35 | 0 | 0 | 0 | 0 | 0 | 0 | 0 | 0 | 0 | 0 | 0 | 0 | 0 | 0 | 0 | 0 | 0 | 0 | 0 | 0 | 0 | 0 | 0 | 0 | 0 | 0 | 0 | 0 | 0 | 0 | 0 | 0 | 0 | 0 | 0 | 0 | 0 | 0 | 0 | 0 | 0 | 0 | 0 | 0 | 0 | 0 | 0 | 0 | 0 | 0 | 0 | 0 | 0 | 0 | 0 | 0 | 0 | 0 | 0 | 0 | 0 | 0 | 0 | 0 | 0 | 0 | 0 | 0 | 0 | 0 | 0 | 0 | 0 | 0 | 0 | 0 | 0 | 0 | 0 | 0 | 0 | 0 | 0 | 0 | 0 | 0 | 0 | 0 | 0 | 0 | 0 | 0 | 0 | 0 | 0 | 0 | 0 | 0 | 0 | 0 | 0 | 0 | 0 | 0 | 0 | 0 | 0 | 0 | 0 | 0 | 0 | 0 | 0 | 0 | 0 | 0 | 0 | 0 | 0 | 0
17 | 1 |  | 1 |  | 1.15-2101-1-1/1 | Осмотр магистральных неизолированных внутренних трубопроводов диаметром до 100 мм | 100 м | 0.252 | 0 | 0.252 |  |  |  | 510 | 0 | 0 | 0 | 510 | 0 | 0.9072 | 0 | 0 | 357 | 51 |  | -1 | 2023.8 | 0 | 0 | 0 | 2023.8 | 0 | 3.6 | 0 | 0 | 505.95 | 0 | 0 | 0 | 505.95 | 0 | 0.9 | 0 | 0 | 70 | 10 | 1 | 1 |  |  | 1 | 1 | 1 | 1 |  |  |  |  | 0 | 4 | СН-2012.1 Выпуск № 5 (в текущих ценах по состоянию на 01.10.2025 г.). 1.15-2101-1-1/1 |  |  | 0 | 0 |  | 0 | 1 | 0 | 1 | 1 | 1 | 1 | 1 | 1 |  | 70 | 10 |  |  |  | 0 | 0 | 0 | [5 empty] | 0 |  | 0 | 510 | 0 | 0 | 0 | 2023.8 | 0 | 3.6 | 0 | 0 | 357 | 51 |  |  |  | )*4 | )*4 | )*4 | )*4 |  | )*4 | )*4 |  |  |  | 0 | 0 | 1 | 1 |  |  |  | 1003 | 100 м | 100 м | 100 | [6 empty] | 1441815344 | 1 | СН-2012 | 0 |  | 4 | 0 | Подрядные работы, гл. 1-5,7 | работа |  |  |  | 1024 | 505.95 | 0 | 0 | 0 | 505.95 | 0.9 | 0 | 0 | [17 empty] | 0 | 0 | 0 |  |  |  |  | 70 | 10 |  |  |  |  | 0 |  | -341239612 | 2 | 1 | -2 | 0 | 0 | 0 | 918 | 0 | 0 | 918 |  | 0 | 3 | 0 |  | 0 | 1 | 0 | 0 | 0 | 0 |  | 0
17 | 1 |  | 2 |  | 1.15-2101-2-1/1 | Осмотр магистральных неизолированных внутренних трубопроводов диаметром до 100 мм с лестниц | 100 м | 0.756 | 0 | 0.756 |  |  |  | 4488.01 | 0 | 0 | 0 | 4488.01 | 0 | 7.9834 | 0 | 0 | 3141.61 | 448.8 |  | -1 | 5936.52 | 0 | 0 | 0 | 5936.52 | 0 | 10.56 | 0 | 0 | 1484.13 | 0 | 0 | 0 | 1484.13 | 0 | 2.64 | 0 | 0 | 70 | 10 | 1 | 1 |  |  | 1 | 1 | 1 | 1 |  |  |  |  | 0 | 4 | СН-2012.1 Выпуск № 5 (в текущих ценах по состоянию на 01.10.2025 г.). 1.15-2101-2-1/1 |  |  | 0 | 0 |  | 0 | 1 | 0 | 1 | 1 | 1 | 1 | 1 | 1 |  | 70 | 10 |  |  |  | 0 | 0 | 0 | [5 empty] | 0 |  | 0 | 4488.01 | 0 | 0 | 0 | 5936.52 | 0 | 10.56 | 0 | 0 | 3141.607 | 448.801 |  |  |  | )*4 | )*4 | )*4 | )*4 |  | )*4 | )*4 |  |  |  | 0 | 0 | 1 | 1 |  |  |  | 1003 | 100 м | 100 м | 100 | [6 empty] | 1441815344 | 1 | СН-2012 | 0 |  | 4 | 0 | Подрядные работы, гл. 1-5,7 | работа |  |  |  | 1536 | 1484.13 | 0 | 0 | 0 | 1484.13 | 2.64 | 0 | 0 | [17 empty] | 0 | 0 | 0 |  |  |  |  | 70 | 10 |  |  |  |  | 0 |  | 1802126441 | 2 | 1 | -2 | 0 | 0 | 0 | 8078.42 | 0 | 0 | 8078.42 |  | 0 | 3 | 0 |  | 0 | 1 | 0 | 0 | 0 | 0 |  | 0
17 | 1 |  | 6 |  | 1.15-2103-2-2/1 | Гидропневматическая промывка трубопроводов с дезинфекцией диаметром до 100 мм | 100 м | 10.08 | 0 | 10.08 |  |  |  | 35024.07 | 3215.72 | 236.98 | 0.71 | 31571.37 | 0 | 47.5776 | 0 | 0 | 22099.96 | 3157.14 |  | -1 | 3474.61 | 319.02 | 23.51 | 0.07 | 3132.08 | 0 | 4.72 | 0 | 0 | 3474.61 | 319.02 | 23.51 | 0.07 | 3132.08 | 0 | 4.72 | 0 | 0 | 70 | 10 | 1 | 1 |  |  | 1 | 1 | 1 | 1 |  |  |  |  | 0 | 4 | СН-2012.1 Выпуск № 5 (в текущих ценах по состоянию на 01.10.2025 г.). 1.15-2103-2-2/1 |  |  | 0 | 0 |  | 0 | 1 | 0 | 1 | 1 | 1 | 1 | 1 | 1 |  | 70 | 10 |  |  |  | 0 | 0 | 0 | [5 empty] | 0 |  | 0 | 35024.07 | 319.02 | 23.51 | 0.07 | 3132.08 | 0 | 4.72 | 0 | 0 | 22099.959 | 3157.137 | [13 empty] | 0 | 0 | 1 | 1 |  |  |  | 1003 | 100 м | 100 м | 100 | [6 empty] | 1441815344 | 1 | СН-2012 | 0 |  | 4 | 0 | Подрядные работы, гл. 1-5,7 | работа |  |  |  | 1024 | 3474.61 | 319.02 | 23.51 | 0.07 | 3132.08 | 4.72 | 0 | 0 | [17 empty] | 0 | 0 | 0 |  |  |  |  | 70 | 10 |  |  |  |  | 0 |  | -1020101547 | 2 | 1 | -2 | 0 | 0.77 | 0 | 60281.94 | 0 | 0 | 60281.94 |  | 0 | 3 | 0 |  | 0 | 1 | 0 | 0 | 0 | 0 |  | 0
17 | 1 |  | 8 | 1 | 1.23-2103-39-3/1 | Техническое обслуживание счетчиков холодной и горячей воды условным диаметром 50-80 мм. (на водяных вводах в здания) | шт. | 1 | 0 | 1 |  |  |  | 1703.65 | 0.27 | 0 | 0 | 1703.38 | 0 | 3.03 | 0 | 0 | 1192.37 | 170.34 |  | 1470944657 | 1703.65 | 0.27 | 0 | 0 | 1703.38 | 0 | 3.03 | 0 | 0 | 1703.65 | 0.27 | 0 | 0 | 1703.38 | 0 | 3.03 | 0 | 0 | 70 | 10 | 1 | 1 |  |  | 1 | 1 | 1 | 1 |  |  |  |  | 0 | 4 | СН-2012.1 Выпуск № 5 (в текущих ценах по состоянию на 01.10.2025 г.). 1.23-2103-39-3/1 |  |  | 0 | 0 |  | 0 | 1 | 0 | 1 | 1 | 1 | 1 | 1 | 1 |  | 70 | 10 |  |  |  | 0 | 0 | 0 | [5 empty] | 0 |  | 0 | 1703.65 | 0.27 | 0 | 0 | 1703.38 | 0 | 3.03 | 0 | 0 | 1192.366 | 170.338 | [13 empty] | 0 | 0 | 1 | 1 |  |  |  | 16987630 | шт. | шт. | 1 | [6 empty] | 1441815344 | 1 | СН-2012 | 0 |  | 4 | 0 | Подрядные работы, гл. 1-5,7 | работа |  |  |  | 0 | 1703.65 | 0.27 | 0 | 0 | 1703.38 | 3.03 | 0 | 0 | [17 empty] | 0 | 0 | 0 |  |  |  |  | 70 | 10 |  |  |  |  | 0 |  | 2052441747 | 2 | 1 | -2 | 0 | 0 | 0 | 3066.36 | 0 | 0 | 3066.36 |  | 0 | 3 | 0 |  | 0 | 1 | 0 | 0 | 0 | 0 |  | 0
17 | 1 |  | 13 |  | 1.24-2103-11-4/1 | Техническое обслуживание центробежных насосов мощностью от 15 до 75 кВт | шт. | 3 | 0 | 3 |  |  |  | 44527.08 | 17542.92 | 0 | 0 | 26984.16 | 0 | 48 | 0 | 0 | 18888.91 | 2698.42 |  | -1 | 14842.36 | 5847.64 | 0 | 0 | 8994.72 | 0 | 16 | 0 | 0 | 14842.36 | 5847.64 | 0 | 0 | 8994.72 | 0 | 16 | 0 | 0 | 70 | 10 | 1 | 1 |  |  | 1 | 1 | 1 | 1 |  |  |  |  | 0 | 4 | СН-2012.1 Выпуск № 5 (в текущих ценах по состоянию на 01.10.2025 г.). 1.24-2103-11-4/1 |  |  | 0 | 0 |  | 0 | 1 | 0 | 1 | 1 | 1 | 1 | 1 | 1 |  | 70 | 10 |  |  |  | 0 | 0 | 0 | [5 empty] | 0 |  | 0 | 44527.08 | 5847.64 | 0 | 0 | 8994.72 | 0 | 16 | 0 | 0 | 18888.912 | 2698.416 | [13 empty] | 0 | 0 | 1 | 1 |  |  |  | 16987630 | шт. | шт. | 1 | [6 empty] | 1441815344 | 1 | СН-2012 | 0 |  | 4 | 0 | Подрядные работы, гл. 1-5,7 | работа |  |  |  | 1311744 | 14842.36 | 5847.64 | 0 | 0 | 8994.72 | 16 | 0 | 0 | [17 empty] | 0 | 0 | 0 |  |  |  |  | 70 | 10 |  |  |  |  | 0 |  | -593076646 | 2 | 1 | -2 | 0 | 0 | 0 | 66114.41 | 0 | 0 | 66114.41 |  | 0 | 3 | 0 |  | 0 | 1 | 0 | 0 | 0 | 0 |  | 0
17 | 1 |  | 17 |  | 1.23-2103-14-1/1 | Техническое обслуживание манометров с самописцами | шт. | 2 | 0 | 2 |  |  |  | 4329.12 | 179.6 | 0 | 0 | 4149.52 | 0 | 6.72 | 0 | 0 | 2904.66 | 414.95 |  | -1 | 2164.56 | 89.8 | 0 | 0 | 2074.76 | 0 | 3.36 | 0 | 0 | 541.14 | 22.45 | 0 | 0 | 518.69 | 0 | 0.84 | 0 | 0 | 70 | 10 | 1 | 1 |  |  | 1 | 1 | 1 | 1 |  |  |  |  | 0 | 4 | СН-2012.1 Выпуск № 5 (в текущих ценах по состоянию на 01.10.2025 г.). 1.23-2103-14-1/1 |  |  | 0 | 0 |  | 0 | 1 | 0 | 1 | 1 | 1 | 1 | 1 | 1 |  | 70 | 10 |  |  |  | 0 | 0 | 0 | [5 empty] | 0 |  | 0 | 4329.12 | 89.8 | 0 | 0 | 2074.76 | 0 | 3.36 | 0 | 0 | 2904.664 | 414.952 |  |  |  | )*4 | )*4 | )*4 | )*4 |  | )*4 | )*4 |  |  |  | 0 | 0 | 1 | 1 |  |  |  | 16987630 | шт. | шт. | 1 | [6 empty] | 1441815344 | 1 | СН-2012 | 0 |  | 4 | 0 | Подрядные работы, гл. 1-5,7 | работа |  |  |  | 1024 | 541.14 | 22.45 | 0 | 0 | 518.69 | 0.84 | 0 | 0 | [17 empty] | 0 | 0 | 0 |  |  |  |  | 70 | 10 |  |  |  |  | 0 |  | 606141321 | 2 | 1 | -2 | 0 | 0 | 0 | 7648.73 | 0 | 0 | 7648.73 |  | 0 | 3 | 0 |  | 0 | 1 | 0 | 0 | 0 | 0 |  | 0
17 | 1 |  | 19 | 2 | 1.17-2103-14-10/1 | Техническое обслуживание мембранного расширительного бака объемом 18 л | шт. | 1 | 0 | 1 |  |  |  | 259.62 | 0.28 | 0 | 0 | 259.34 | 0 | 0.42 | 0 | 0 | 181.54 | 25.93 |  | 1470944657 | 259.62 | 0.28 | 0 | 0 | 259.34 | 0 | 0.42 | 0 | 0 | 129.81 | 0.14 | 0 | 0 | 129.67 | 0 | 0.21 | 0 | 0 | 70 | 10 | 1 | 1 |  |  | 1 | 1 | 1 | 1 |  |  |  |  | 0 | 4 | СН-2012.1 Выпуск № 5 (в текущих ценах по состоянию на 01.10.2025 г.). 1.17-2103-14-10/1 |  |  | 0 | 0 |  | 0 | 1 | 0 | 1 | 1 | 1 | 1 | 1 | 1 |  | 70 | 10 |  |  |  | 0 | 0 | 0 | [5 empty] | 0 |  | 0 | 259.62 | 0.28 | 0 | 0 | 259.34 | 0 | 0.42 | 0 | 0 | 181.538 | 25.934 |  |  |  | )*2 | )*2 | )*2 | )*2 |  | )*2 | )*2 |  |  |  | 0 | 0 | 1 | 1 |  |  |  | 16987630 | шт. | шт. | 1 | [6 empty] | 1441815344 | 1 | СН-2012 | 0 |  | 4 | 0 | Подрядные работы, гл. 1-5,7 | работа |  |  |  | 0 | 129.81 | 0.14 | 0 | 0 | 129.67 | 0.21 | 0 | 0 | [17 empty] | 0 | 0 | 0 |  |  |  |  | 70 | 10 |  |  |  |  | 0 |  | 1700366654 | 2 | 1 | -2 | 0 | 0 | 0 | 467.09 | 0 | 0 | 467.09 |  | 0 | 3 | 0 |  | 0 | 1 | 0 | 0 | 0 | 0 |  | 0
17 | 1 |  | 26 | 3 | 1.24-2103-26-1/1 | Техническое обслуживание всасывающего механизма вертикальных песколовок (прим. всасывающий и напорный) | шт. | 2 | 0 | 2 |  |  |  | 22390.56 | 2152.44 | 0 | 0 | 20238.12 | 0 | 36 | 0 | 0 | 14166.68 | 2023.81 |  | 1470944657 | 11195.28 | 1076.22 | 0 | 0 | 10119.06 | 0 | 18 | 0 | 0 | 5597.64 | 538.11 | 0 | 0 | 5059.53 | 0 | 9 | 0 | 0 | 70 | 10 | 1 | 1 |  |  | 1 | 1 | 1 | 1 |  |  |  |  | 0 | 4 | СН-2012.1 Выпуск № 5 (в текущих ценах по состоянию на 01.10.2025 г.). 1.24-2103-26-1/1 |  |  | 0 | 0 |  | 0 | 1 | 0 | 1 | 1 | 1 | 1 | 1 | 1 |  | 70 | 10 |  |  |  | 0 | 0 | 0 | [5 empty] | 0 |  | 0 | 22390.56 | 1076.22 | 0 | 0 | 10119.06 | 0 | 18 | 0 | 0 | 14166.684 | 2023.812 |  |  |  | )*2 | )*2 | )*2 | )*2 |  | )*2 | )*2 |  |  |  | 0 | 0 | 1 | 1 |  |  |  | 16987630 | шт. | шт. | 1 | [6 empty] | 1441815344 | 1 | СН-2012 | 0 |  | 4 | 0 | Подрядные работы, гл. 1-5,7 | работа |  |  |  | 0 | 5597.64 | 538.11 | 0 | 0 | 5059.53 | 9 | 0 | 0 | [17 empty] | 0 | 0 | 0 |  |  |  |  | 70 | 10 |  |  |  |  | 0 |  | 1290268158 | 2 | 1 | -2 | 0 | 0 | 0 | 38581.05 | 0 | 0 | 38581.05 |  | 0 | 3 | 0 |  | 0 | 1 | 0 | 0 | 0 | 0 |  | 0
17 | 1 |  | 27 | 4 | 1.15-2303-4-2/1 | Прочистка сетчатых фильтров грубой очистки воды диаметром до 50 мм | 10 шт. | 0.1 | 0 | 0.1 |  |  |  | 287.75 | 0 | 0 | 0 | 287.75 | 0 | 0.466 | 0 | 0 | 201.43 | 28.78 |  | 1470944657 | 2877.5 | 0 | 0 | 0 | 2877.5 | 0 | 4.66 | 0 | 0 | 1438.75 | 0 | 0 | 0 | 1438.75 | 0 | 2.33 | 0 | 0 | 70 | 10 | 1 | 1 |  |  | 1 | 1 | 1 | 1 |  |  |  |  | 0 | 4 | СН-2012.1 Выпуск № 5 (в текущих ценах по состоянию на 01.10.2025 г.). 1.15-2303-4-2/1 |  |  | 0 | 0 |  | 0 | 1 | 0 | 1 | 1 | 1 | 1 | 1 | 1 |  | 70 | 10 |  |  |  | 0 | 0 | 0 | [5 empty] | 0 |  | 0 | 287.75 | 0 | 0 | 0 | 2877.5 | 0 | 4.66 | 0 | 0 | 201.425 | 28.775 |  |  |  | )*2 | )*2 | )*2 | )*2 |  | )*2 | )*2 |  |  |  | 0 | 0 | 1 | 1 |  |  |  | 16987630 | 10 шт. | 10 шт. | 10 | [6 empty] | 1441815344 | 1 | СН-2012 | 0 |  | 4 | 0 | Подрядные работы, гл. 1-5,7 | работа |  |  |  | 0 | 1438.75 | 0 | 0 | 0 | 1438.75 | 2.33 | 0 | 0 | [17 empty] | 0 | 0 | 0 |  |  |  |  | 70 | 10 |  |  |  |  | 0 |  | 103333465 | 2 | 1 | -2 | 0 | 0 | 0 | 517.96 | 0 | 0 | 517.96 |  | 0 | 3 | 0 |  | 0 | 1 | 0 | 0 | 0 | 0 |  | 0
17 | 1 |  | 30 | 5 | 1.21-2203-11-1/1 | Техническое обслуживание шкафов управления технологическим оборудованием | 100 шт. | 0.01 | 0 | 0.01 |  |  |  | 560.15 | 0.19 | 78.18 | 49.57 | 481.78 | 0 | 0.9 | 0 | 0 | 337.25 | 48.18 |  | 1470944657 | 56015.3 | 18.9 | 7818.06 | 4957.2 | 48178.34 | 0 | 90 | 0 | 0 | 28007.65 | 9.45 | 3909.03 | 2478.6 | 24089.17 | 0 | 45 | 0 | 0 | 70 | 10 | 1 | 1 |  |  | 1 | 1 | 1 | 1 |  |  |  |  | 0 | 4 | СН-2012.1 Выпуск № 5 (в текущих ценах по состоянию на 01.10.2025 г.). 1.21-2203-11-1/1 |  |  | 0 | 0 |  | 0 | 1 | 0 | 1 | 1 | 1 | 1 | 1 | 1 |  | 70 | 10 |  |  |  | 0 | 0 | 0 | [5 empty] | 0 |  | 0 | 560.15 | 18.9 | 7818.06 | 4957.2 | 48178.34 | 0 | 90 | 0 | 0 | 337.246 | 48.178 |  |  |  | )*2 | )*2 | )*2 | )*2 |  | )*2 | )*2 |  |  |  | 0 | 0 | 1 | 1 |  |  |  | 16987630 | 100 шт. | 100 шт. | 100 | [6 empty] | 1441815344 | 1 | СН-2012 | 0 |  | 4 | 0 | Подрядные работы, гл. 1-5,7 | работа |  |  |  | 0 | 28007.65 | 9.45 | 3909.03 | 2478.6 | 24089.17 | 45 | 0 | 0 | [17 empty] | 0 | 0 | 0 |  |  |  |  | 70 | 10 |  |  |  |  | 0 |  | 540154650 | 2 | 1 | -2 | 0 | 53.54 | 0 | 999.12 | 0 | 0 | 999.12 |  | 0 | 3 | 0 |  | 0 | 1 | 0 | 0 | 0 | 0 |  | 0
17 | 1 |  | 33 | 6 | 1.16-3202-3-1/1 | Смена прокладок в смесителях | 100 шт. | 0.3 | 0 | 0.3 |  |  |  | 2372.15 | 117.17 | 0 | 0 | 2254.98 | 0 | 4.449 | 0 | 0 | 1578.49 | 225.5 |  | 1470944657 | 7907.16 | 390.57 | 0 | 0 | 7516.59 | 0 | 14.83 | 0 | 0 | 7907.16 | 390.57 | 0 | 0 | 7516.59 | 0 | 14.83 | 0 | 0 | 70 | 10 | 1 | 1 |  |  | 1 | 1 | 1 | 1 |  |  |  |  | 0 | 4 | СН-2012.1 Выпуск № 5 (в текущих ценах по состоянию на 01.10.2025 г.). 1.16-3202-3-1/1 |  |  | 0 | 0 |  | 0 | 1 | 0 | 1 | 1 | 1 | 1 | 1 | 1 |  | 70 | 10 |  |  |  | 0 | 0 | 0 | [5 empty] | 0 |  | 0 | 2372.15 | 390.57 | 0 | 0 | 7516.59 | 0 | 14.83 | 0 | 0 | 1578.486 | 225.498 | [13 empty] | 0 | 0 | 1 | 1 |  |  |  | 16987630 | 100 шт. | 100 шт. | 100 | [6 empty] | 1441815344 | 1 | СН-2012 | 0 |  | 4 | 0 | Подрядные работы, гл. 1-5,7 | работа |  |  |  | 0 | 7907.16 | 390.57 | 0 | 0 | 7516.59 | 14.83 | 0 | 0 | [17 empty] | 0 | 0 | 0 |  |  |  |  | 70 | 10 |  |  |  |  | 0 |  | 443158893 | 2 | 1 | -2 | 0 | 0 | 0 | 4176.14 | 0 | 0 | 4176.14 |  | 0 | 3 | 0 |  | 0 | 1 | 0 | 0 | 0 | 0 |  | 0
51 | 1 | 5 | 28 |  | Новый подраздел | Система водоснабжения | 0 | [6 empty] | 27573.88 | 2270.35 | 78.18 | 49.57 | 25225.35 | 0 | 45.265 | 0 | 0 | 17657.76 | 2522.54 |  |  | 27573.88 | 2270.35 | 78.18 | 49.57 | 25225.35 | 0 | 45.265 | 0 | 0 | 17657.76 | 2522.54 |  |  | 0 | 0 | 0 | 47807.72 | 0 | 0 | 47807.72 | 2270.35 | 2270.35 | 0 | 2270.35 | 0 | 0 | 0 | 0 | 0 | [19 empty] | 0 | 0 | 0 | 47807.72 | 0 | 0 | 47807.72 | 2270.35 | 2270.35 | 0 | 2270.35 | 0 | 0 | 0 | 0 | 0 | [114 empty] | 0
50 | 0 | 0 | 1 | 201 | 27573.88 | ПЗ | Прямые затраты |  |  | 201 | 1 | 3 |  | 2 | [7 empty] | 27573.88 | 1 | 27573.88
50 | 0 | 0 | 1 | 202 | 2270.35 | СтМатОб | Стоимость материальных ресурсов (всего) |  |  | 202 | 2 | 3 |  | 2 | [7 empty] | 2270.35 | 1 | 2270.35
50 | 0 | 0 | 1 | 222 | 0 | СтМатОбЗак | Стоимость материалов и оборудования заказчика |  |  | 222 | 3 | 3 |  | 2 | [7 empty] | 0 | 1 | 0
50 | 0 | 0 | 1 | 225 | 2270.35 | СтМатОбПод | Стоимость материалов и оборудования подрядчика |  |  | 225 | 4 | 3 |  | 2 | [7 empty] | 2270.35 | 1 | 2270.35
50 | 0 | 0 | 1 | 226 | 2270.35 | СтМат | Стоимость материалов (всего) |  |  | 226 | 5 | 3 |  | 2 | [7 empty] | 2270.35 | 1 | 2270.35
50 | 0 | 0 | 1 | 227 | 0 | СтМатЗак | Стоимость материалов заказчика |  |  | 227 | 6 | 3 |  | 2 | [7 empty] | 0 | 1 | 0
50 | 0 | 0 | 1 | 228 | 2270.35 | СтМатПод | Стоимость материалов подрядчика |  |  | 228 | 7 | 3 |  | 2 | [7 empty] | 2270.35 | 1 | 2270.35
50 | 0 | 0 | 1 | 216 | 0 | Оборуд | Стоимость оборудования (всего) |  |  | 216 | 8 | 3 |  | 2 | [7 empty] | 0 | 1 | 0
50 | 0 | 0 | 1 | 223 | 0 | ОборудЗак | Стоимость оборудования заказчика |  |  | 223 | 9 | 3 |  | 2 | [7 empty] | 0 | 1 | 0
50 | 0 | 0 | 1 | 229 | 0 | ОборудПод | Стоимость оборудования подрядчика |  |  | 229 | 10 | 3 |  | 2 | [7 empty] | 0 | 1 | 0
50 | 0 | 0 | 1 | 203 | 78.18 | ЭММ | Эксплуатация машин |  |  | 203 | 11 | 3 |  | 2 | [7 empty] | 78.18 | 1 | 78.18
50 | 0 | 0 | 1 | 231 | 0 | ЭММсНРиСП | Эксплуатация машин по ТСН-2001.16 |  |  | 231 | 12 | 3 |  | 2 | [7 empty] | 0 | 1 | 0
50 | 0 | 0 | 1 | 204 | 49.57 | ЗПМ | ЗП машинистов |  |  | 204 | 13 | 3 |  | 2 | [7 empty] | 49.57 | 1 | 49.57
50 | 0 | 0 | 1 | 205 | 25225.35 | ОЗП | Основная ЗП рабочих |  |  | 205 | 14 | 3 |  | 2 | [7 empty] | 25225.35 | 1 | 25225.35
50 | 0 | 0 | 1 | 232 | 0 | ОЗПсНРиСП | Основная ЗП рабочих по ТСН-2001.16 |  |  | 232 | 15 | 3 |  | 2 | [7 empty] | 0 | 1 | 0
50 | 0 | 0 | 1 | 214 | 0 | Строит | Строительные работы с НР и СП |  |  | 214 | 16 | 3 |  | 2 | [7 empty] | 0 | 1 | 0
50 | 0 | 0 | 1 | 215 | 0 | Монтаж | Монтажные работы с НР и СП |  |  | 215 | 17 | 3 |  | 2 | [7 empty] | 0 | 1 | 0
50 | 0 | 0 | 1 | 217 | 47807.72 | Прочие | Прочие работы с НР и СП |  |  | 217 | 18 | 3 |  | 2 | [7 empty] | 47807.72 | 1 | 47807.72
50 | 0 | 0 | 1 | 230 | 0 | ПрочиеЗатр | Прочие затраты по ТСН-2001.16 |  |  | 230 | 19 | 3 |  | 2 | [7 empty] | 0 | 1 | 0
50 | 0 | 0 | 1 | 206 | 0 | ВозврМат | Возврат материалов |  |  | 206 | 20 | 3 |  | 2 | [7 empty] | 0 | 1 | 0
50 | 0 | 0 | 1 | 207 | 45.265 | ТрудСтр | Трудозатраты строителей |  |  | 207 | 21 | 3 |  | -1 | [7 empty] | 45.265 | 1 | 45.265
50 | 0 | 0 | 1 | 208 | 0 | ТрудМаш | Трудозатраты машинистов |  |  | 208 | 22 | 3 |  | -1 | [7 empty] | 0 | 1 | 0
50 | 0 | 0 | 1 | 209 | 0 | ТранспМат | Транспорт материалов |  |  | 209 | 23 | 3 |  | 2 | [7 empty] | 0 | 1 | 0
50 | 0 | 0 | 1 | 233 | 0 | Перевозка | Перевозка грузов |  |  | 233 | 24 | 3 |  | 2 | [7 empty] | 0 | 1 | 0
50 | 0 | 0 | 1 | 210 | 17657.76 | НР | Накладные расходы |  |  | 210 | 25 | 3 |  | 2 | [7 empty] | 17657.76 | 1 | 17657.76
50 | 0 | 0 | 1 | 211 | 2522.54 | СмПриб | Сметная прибыль |  |  | 211 | 26 | 3 |  | 2 | [7 empty] | 2522.54 | 1 | 2522.54
50 | 0 | 0 | 1 | 224 | 47807.72 | Всего | Всего с НР и СП |  |  | 224 | 27 | 3 |  | 2 | [7 empty] | 47807.72 | 1 | 47807.72
5 | 1 |  | 91 |  | Новый подраздел | Система водоотведения |  | 0 |  | -1 | [7 empty] | 0 |  |  | 0 | [53 empty] | 0 | [11 empty] | 0
52 | 1 | 5 | 74 | 0 | Новый подраздел | Система водоотведения | [7 empty] | 45540.5 | 651.75 | 21.64 | 0.24 | 44867.11 | 0 | 88.4324 | 0 | 0 | 31406.98 | 4486.7 | 0 | 0 | 45540.5 | 651.75 | 21.64 | 0.24 | 44867.11 | 0 | 88.4324 | 0 | 0 | 31406.98 | 4486.7 | 0 | 0 | 0 | 0 | 0 | 81434.44 | 0 | 0 | 81434.44 | 651.75 | 651.75 | 0 | 651.75 | 0 | 0 | 0 | 0 | 0 | 0 | 0 | 0 | 0 | 0 | 0 | 0 | 0 | 0 | 0 | 0 | 0 | 0 | 0 | 0 | 0 | 0 | 0 | 0 | 0 | 0 | 0 | 81434.44 | 0 | 0 | 81434.44 | 651.75 | 651.75 | 0 | 651.75 | 0 | 0 | 0 | 0 | 0 | 0 | 0 | 0 | 0 | 0 | 0 | 0 | 0 | 0 | 0 | 0 | 0 | 0 | 0 | 0 | 0 | 0 | 0 | 0 | 0 | 0 | 0 | 0 | 0 | 0 | 0 | 0 | 0 | 0 | 0 | 0 | 0 | 0 | 0 | 0 | 0 | 0 | 0 | 0 | 0 | 0 | 0 | 0 | 0 | 0 | 0 | 0 | 0 | 0 | 0 | 0 | 0 | 0 | 0 | 0 | 0 | 0 | 0 | 0 | 0 | 0 | 0 | 0 | 0 | 0 | 0 | 0 | 0 | 0 | 0 | 0 | 0 | 0 | 0 | 0 | 0 | 0 | 0 | 0 | 0 | 0 | 0 | 0 | 0 | 0 | 0 | 0 | 0 | 0 | 0 | 0 | 0 | 0 | 0 | 0 | 0 | 0 | 0 | 0 | 0 | 0 | 0 | 0 | 0 | 0 | 0 | 0 | 0 | 0 | 0 | 0 | 0 | 0 | 0 | 0
17 | 1 |  | 34 |  | 1.15-2101-1-1/1 | Осмотр магистральных неизолированных внутренних трубопроводов диаметром до 100 мм | 100 м | 0.252 | 0 | 0.252 |  |  |  | 510 | 0 | 0 | 0 | 510 | 0 | 0.9072 | 0 | 0 | 357 | 51 |  | -1 | 2023.8 | 0 | 0 | 0 | 2023.8 | 0 | 3.6 | 0 | 0 | 505.95 | 0 | 0 | 0 | 505.95 | 0 | 0.9 | 0 | 0 | 70 | 10 | 1 | 1 |  |  | 1 | 1 | 1 | 1 |  |  |  |  | 0 | 4 | СН-2012.1 Выпуск № 5 (в текущих ценах по состоянию на 01.10.2025 г.). 1.15-2101-1-1/1 |  |  | 0 | 0 |  | 0 | 1 | 0 | 1 | 1 | 1 | 1 | 1 | 1 |  | 70 | 10 |  |  |  | 0 | 0 | 0 | [5 empty] | 0 |  | 0 | 510 | 0 | 0 | 0 | 2023.8 | 0 | 3.6 | 0 | 0 | 357 | 51 |  |  |  | )*4 | )*4 | )*4 | )*4 |  | )*4 | )*4 |  |  |  | 0 | 0 | 1 | 1 |  |  |  | 1003 | 100 м | 100 м | 100 | [6 empty] | 1441815344 | 1 | СН-2012 | 0 |  | 4 | 0 | Подрядные работы, гл. 1-5,7 | работа |  |  |  | 1024 | 505.95 | 0 | 0 | 0 | 505.95 | 0.9 | 0 | 0 | [17 empty] | 0 | 0 | 0 |  |  |  |  | 70 | 10 |  |  |  |  | 0 |  | -341239612 | 2 | 1 | -2 | 0 | 0 | 0 | 918 | 0 | 0 | 918 |  | 0 | 3 | 0 |  | 0 | 1 | 0 | 0 | 0 | 0 |  | 0
17 | 1 |  | 35 |  | 1.15-2101-2-1/1 | Осмотр магистральных неизолированных внутренних трубопроводов диаметром до 100 мм с лестниц | 100 м | 0.756 | 0 | 0.756 |  |  |  | 4488.01 | 0 | 0 | 0 | 4488.01 | 0 | 7.9834 | 0 | 0 | 3141.61 | 448.8 |  | -1 | 5936.52 | 0 | 0 | 0 | 5936.52 | 0 | 10.56 | 0 | 0 | 1484.13 | 0 | 0 | 0 | 1484.13 | 0 | 2.64 | 0 | 0 | 70 | 10 | 1 | 1 |  |  | 1 | 1 | 1 | 1 |  |  |  |  | 0 | 4 | СН-2012.1 Выпуск № 5 (в текущих ценах по состоянию на 01.10.2025 г.). 1.15-2101-2-1/1 |  |  | 0 | 0 |  | 0 | 1 | 0 | 1 | 1 | 1 | 1 | 1 | 1 |  | 70 | 10 |  |  |  | 0 | 0 | 0 | [5 empty] | 0 |  | 0 | 4488.01 | 0 | 0 | 0 | 5936.52 | 0 | 10.56 | 0 | 0 | 3141.607 | 448.801 |  |  |  | )*4 | )*4 | )*4 | )*4 |  | )*4 | )*4 |  |  |  | 0 | 0 | 1 | 1 |  |  |  | 1003 | 100 м | 100 м | 100 | [6 empty] | 1441815344 | 1 | СН-2012 | 0 |  | 4 | 0 | Подрядные работы, гл. 1-5,7 | работа |  |  |  | 1024 | 1484.13 | 0 | 0 | 0 | 1484.13 | 2.64 | 0 | 0 | [17 empty] | 0 | 0 | 0 |  |  |  |  | 70 | 10 |  |  |  |  | 0 |  | 1802126441 | 2 | 1 | -2 | 0 | 0 | 0 | 8078.42 | 0 | 0 | 8078.42 |  | 0 | 3 | 0 |  | 0 | 1 | 0 | 0 | 0 | 0 |  | 0
17 | 1 |  | 36 |  | 1.16-2201-1-1/1 | Осмотры санитарно-технических приборов и трубопроводов в туалетах общественных зданий - туалет (1 умывальник и 1 унитаз) | 10 шт. | 1.6 | 0 | 1.6 |  |  |  | 21162.69 | 0 | 0 | 0 | 21162.69 | 0 | 34.272 | 0 | 0 | 14813.88 | 2116.27 |  | -1 | 13226.68 | 0 | 0 | 0 | 13226.68 | 0 | 21.42 | 0 | 0 | 778.04 | 0 | 0 | 0 | 778.04 | 0 | 1.26 | 0 | 0 | 70 | 10 | 1 | 1 |  |  | 1 | 1 | 1 | 1 |  |  |  |  | 0 | 4 | СН-2012.1 Выпуск № 5 (в текущих ценах по состоянию на 01.10.2025 г.). 1.16-2201-1-1/1 |  |  | 0 | 0 |  | 0 | 1 | 0 | 1 | 1 | 1 | 1 | 1 | 1 |  | 70 | 10 |  |  |  | 0 | 0 | 0 | [5 empty] | 0 |  | 0 | 21162.69 | 0 | 0 | 0 | 13226.68 | 0 | 21.42 | 0 | 0 | 14813.883 | 2116.269 |  |  |  | )*17 | )*17 | )*17 | )*17 |  | )*17 | )*17 |  |  |  | 0 | 0 | 1 | 1 |  |  |  | 16987630 | 10 шт. | 10 шт. | 10 | [6 empty] | 1441815344 | 1 | СН-2012 | 0 |  | 4 | 0 | Подрядные работы, гл. 1-5,7 | работа |  |  |  | 1024 | 778.04 | 0 | 0 | 0 | 778.04 | 1.26 | 0 | 0 | [17 empty] | 0 | 0 | 0 |  |  |  |  | 70 | 10 |  |  |  |  | 0 |  | 1084928283 | 2 | 1 | -2 | 0 | 0 | 0 | 38092.84 | 0 | 0 | 38092.84 |  | 0 | 3 | 0 |  | 0 | 1 | 0 | 0 | 0 | 0 |  | 0
17 | 1 |  | 37 |  | 1.16-2201-1-3/1 | Осмотры санитарно-технических приборов и трубопроводов в туалетах общественных зданий - добавлять на осмотр каждого умывальника сверх одного | 10 шт. | 0.9 | 0 | 0.9 |  |  |  | 2172.91 | 0 | 0 | 0 | 2172.91 | 0 | 3.519 | 0 | 0 | 1521.04 | 217.29 |  | -1 | 2414.34 | 0 | 0 | 0 | 2414.34 | 0 | 3.91 | 0 | 0 | 142.02 | 0 | 0 | 0 | 142.02 | 0 | 0.23 | 0 | 0 | 70 | 10 | 1 | 1 |  |  | 1 | 1 | 1 | 1 |  |  |  |  | 0 | 4 | СН-2012.1 Выпуск № 5 (в текущих ценах по состоянию на 01.10.2025 г.). 1.16-2201-1-3/1 |  |  | 0 | 0 |  | 0 | 1 | 0 | 1 | 1 | 1 | 1 | 1 | 1 |  | 70 | 10 |  |  |  | 0 | 0 | 0 | [5 empty] | 0 |  | 0 | 2172.91 | 0 | 0 | 0 | 2414.34 | 0 | 3.91 | 0 | 0 | 1521.037 | 217.291 |  |  |  | )*17 | )*17 | )*17 | )*17 |  | )*17 | )*17 |  |  |  | 0 | 0 | 1 | 1 |  |  |  | 16987630 | 10 шт. | 10 шт. | 10 | [6 empty] | 1441815344 | 1 | СН-2012 | 0 |  | 4 | 0 | Подрядные работы, гл. 1-5,7 | работа |  |  |  | 1024 | 142.02 | 0 | 0 | 0 | 142.02 | 0.23 | 0 | 0 | [17 empty] | 0 | 0 | 0 |  |  |  |  | 70 | 10 |  |  |  |  | 0 |  | 1349611776 | 2 | 1 | -2 | 0 | 0 | 0 | 3911.24 | 0 | 0 | 3911.24 |  | 0 | 3 | 0 |  | 0 | 1 | 0 | 0 | 0 | 0 |  | 0
17 | 1 |  | 38 |  | 1.16-2201-1-3/1 | Осмотры санитарно-технических приборов и трубопроводов в туалетах общественных зданий - добавлять на осмотр каждого умывальника сверх одного (раковины) | 10 шт. | 0.9 | 0 | 0.9 |  |  |  | 2172.91 | 0 | 0 | 0 | 2172.91 | 0 | 3.519 | 0 | 0 | 1521.04 | 217.29 |  | -1 | 2414.34 | 0 | 0 | 0 | 2414.34 | 0 | 3.91 | 0 | 0 | 142.02 | 0 | 0 | 0 | 142.02 | 0 | 0.23 | 0 | 0 | 70 | 10 | 1 | 1 |  |  | 1 | 1 | 1 | 1 |  |  |  |  | 0 | 4 | СН-2012.1 Выпуск № 5 (в текущих ценах по состоянию на 01.10.2025 г.). 1.16-2201-1-3/1 |  |  | 0 | 0 |  | 0 | 1 | 0 | 1 | 1 | 1 | 1 | 1 | 1 |  | 70 | 10 |  |  |  | 0 | 0 | 0 | [5 empty] | 0 |  | 0 | 2172.91 | 0 | 0 | 0 | 2414.34 | 0 | 3.91 | 0 | 0 | 1521.037 | 217.291 |  |  |  | )*17 | )*17 | )*17 | )*17 |  | )*17 | )*17 |  |  |  | 0 | 0 | 1 | 1 |  |  |  | 16987630 | 10 шт. | 10 шт. | 10 | [6 empty] | 1441815344 | 1 | СН-2012 | 0 |  | 4 | 0 | Подрядные работы, гл. 1-5,7 | работа |  |  |  | 1024 | 142.02 | 0 | 0 | 0 | 142.02 | 0.23 | 0 | 0 | [17 empty] | 0 | 0 | 0 |  |  |  |  | 70 | 10 |  |  |  |  | 0 |  | -1830490529 | 2 | 1 | -2 | 0 | 0 | 0 | 3911.24 | 0 | 0 | 3911.24 |  | 0 | 3 | 0 |  | 0 | 1 | 0 | 0 | 0 | 0 |  | 0
17 | 1 |  | 43 | 7 | 1.16-3201-2-1/1 | Укрепление расшатавшихся санитарно-технических приборов - умывальники | 100 шт. | 0.17 | 0 | 0.17 |  |  |  | 9141.54 | 132.01 | 10.51 | 0.12 | 8999.02 | 0 | 17.7548 | 0 | 0 | 6299.31 | 899.9 |  | 1470944657 | 53773.79 | 776.55 | 61.83 | 0.7 | 52935.41 | 0 | 104.44 | 0 | 0 | 53773.79 | 776.55 | 61.83 | 0.7 | 52935.41 | 0 | 104.44 | 0 | 0 | 70 | 10 | 1 | 1 |  |  | 1 | 1 | 1 | 1 |  |  |  |  | 0 | 4 | СН-2012.1 Выпуск № 5 (в текущих ценах по состоянию на 01.10.2025 г.). 1.16-3201-2-1/1 |  |  | 0 | 0 |  | 0 | 1 | 0 | 1 | 1 | 1 | 1 | 1 | 1 |  | 70 | 10 |  |  |  | 0 | 0 | 0 | [5 empty] | 0 |  | 0 | 9141.54 | 776.55 | 61.83 | 0.7 | 52935.41 | 0 | 104.44 | 0 | 0 | 6299.314 | 899.902 | [13 empty] | 0 | 0 | 1 | 1 |  |  |  | 16987630 | 100 шт. | 100 шт. | 100 | [6 empty] | 1441815344 | 1 | СН-2012 | 0 |  | 4 | 0 | Подрядные работы, гл. 1-5,7 | работа |  |  |  | 0 | 53773.79 | 776.55 | 61.83 | 0.7 | 52935.41 | 104.44 | 0 | 0 | [17 empty] | 0 | 0 | 0 |  |  |  |  | 70 | 10 |  |  |  |  | 0 |  | -36092940 | 2 | 1 | -2 | 0 | 0.13 | 0 | 16340.88 | 0 | 0 | 16340.88 |  | 0 | 3 | 0 |  | 0 | 1 | 0 | 0 | 0 | 0 |  | 0
17 | 1 |  | 48 | 8 | 1.16-3201-2-2/1 | Укрепление расшатавшихся санитарно-технических приборов - унитазы и биде | 100 шт. | 0.16 | 0 | 0.16 |  |  |  | 12455.06 | 124.25 | 9.89 | 0.11 | 12320.92 | 0 | 24.3088 | 0 | 0 | 8624.64 | 1232.09 |  | 1470944657 | 77844.1 | 776.55 | 61.83 | 0.7 | 77005.72 | 0 | 151.93 | 0 | 0 | 77844.1 | 776.55 | 61.83 | 0.7 | 77005.72 | 0 | 151.93 | 0 | 0 | 70 | 10 | 1 | 1 |  |  | 1 | 1 | 1 | 1 |  |  |  |  | 0 | 4 | СН-2012.1 Выпуск № 5 (в текущих ценах по состоянию на 01.10.2025 г.). 1.16-3201-2-2/1 |  |  | 0 | 0 |  | 0 | 1 | 0 | 1 | 1 | 1 | 1 | 1 | 1 |  | 70 | 10 |  |  |  | 0 | 0 | 0 | [5 empty] | 0 |  | 0 | 12455.06 | 776.55 | 61.83 | 0.7 | 77005.72 | 0 | 151.93 | 0 | 0 | 8624.644 | 1232.092 | [13 empty] | 0 | 0 | 1 | 1 |  |  |  | 16987630 | 100 шт. | 100 шт. | 100 | [6 empty] | 1441815344 | 1 | СН-2012 | 0 |  | 4 | 0 | Подрядные работы, гл. 1-5,7 | работа |  |  |  | 0 | 77844.1 | 776.55 | 61.83 | 0.7 | 77005.72 | 151.93 | 0 | 0 | [17 empty] | 0 | 0 | 0 |  |  |  |  | 70 | 10 |  |  |  |  | 0 |  | 1944845796 | 2 | 1 | -2 | 0 | 0.12 | 0 | 22311.91 | 0 | 0 | 22311.91 |  | 0 | 3 | 0 |  | 0 | 1 | 0 | 0 | 0 | 0 |  | 0
17 | 1 |  | 53 | 9 | 1.16-3201-2-3/1 | Укрепление расшатавшихся санитарно-технических приборов - писсуары | 100 шт. | 0.02 | 0 | 0.02 |  |  |  | 1156.98 | 15.53 | 1.24 | 0.01 | 1140.21 | 0 | 2.2496 | 0 | 0 | 798.15 | 114.02 |  | 1470944657 | 57848.87 | 776.55 | 61.83 | 0.7 | 57010.49 | 0 | 112.48 | 0 | 0 | 57848.87 | 776.55 | 61.83 | 0.7 | 57010.49 | 0 | 112.48 | 0 | 0 | 70 | 10 | 1 | 1 |  |  | 1 | 1 | 1 | 1 |  |  |  |  | 0 | 4 | СН-2012.1 Выпуск № 5 (в текущих ценах по состоянию на 01.10.2025 г.). 1.16-3201-2-3/1 |  |  | 0 | 0 |  | 0 | 1 | 0 | 1 | 1 | 1 | 1 | 1 | 1 |  | 70 | 10 |  |  |  | 0 | 0 | 0 | [5 empty] | 0 |  | 0 | 1156.98 | 776.55 | 61.83 | 0.7 | 57010.49 | 0 | 112.48 | 0 | 0 | 798.147 | 114.021 | [13 empty] | 0 | 0 | 1 | 1 |  |  |  | 16987630 | 100 шт. | 100 шт. | 100 | [6 empty] | 1441815344 | 1 | СН-2012 | 0 |  | 4 | 0 | Подрядные работы, гл. 1-5,7 | работа |  |  |  | 0 | 57848.87 | 776.55 | 61.83 | 0.7 | 57010.49 | 112.48 | 0 | 0 | [17 empty] | 0 | 0 | 0 |  |  |  |  | 70 | 10 |  |  |  |  | 0 |  | 1211882727 | 2 | 1 | -2 | 0 | 0.01 | 0 | 2069.16 | 0 | 0 | 2069.16 |  | 0 | 3 | 0 |  | 0 | 1 | 0 | 0 | 0 | 0 |  | 0
17 | 1 |  | 55 | 10 | 1.16-2203-1-1/1 | Прочистка сифонов (трапов) | 100 шт. | 0.16 | 0 | 0.16 |  |  |  | 9245.12 | 155.88 | 0 | 0 | 9089.24 | 0 | 17.9328 | 0 | 0 | 6362.47 | 908.92 |  | 1470944657 | 57782.04 | 974.28 | 0 | 0 | 56807.76 | 0 | 112.08 | 0 | 0 | 14445.51 | 243.57 | 0 | 0 | 14201.94 | 0 | 28.02 | 0 | 0 | 70 | 10 | 1 | 1 |  |  | 1 | 1 | 1 | 1 |  |  |  |  | 0 | 4 | СН-2012.1 Выпуск № 5 (в текущих ценах по состоянию на 01.10.2025 г.). 1.16-2203-1-1/1 |  |  | 0 | 0 |  | 0 | 1 | 0 | 1 | 1 | 1 | 1 | 1 | 1 |  | 70 | 10 |  |  |  | 0 | 0 | 0 | [5 empty] | 0 |  | 0 | 9245.12 | 974.28 | 0 | 0 | 56807.76 | 0 | 112.08 | 0 | 0 | 6362.468 | 908.924 |  |  |  | )*4 | )*4 | )*4 | )*4 |  | )*4 | )*4 |  |  |  | 0 | 0 | 1 | 1 |  |  |  | 16987630 | 100 шт. | 100 шт. | 100 | [6 empty] | 1441815344 | 1 | СН-2012 | 0 |  | 4 | 0 | Подрядные работы, гл. 1-5,7 | работа |  |  |  | 0 | 14445.51 | 243.57 | 0 | 0 | 14201.94 | 28.02 | 0 | 0 | [17 empty] | 0 | 0 | 0 |  |  |  |  | 70 | 10 |  |  |  |  | 0 |  | -366652359 | 2 | 1 | -2 | 0 | 0 | 0 | 16516.51 | 0 | 0 | 16516.51 |  | 0 | 3 | 0 |  | 0 | 1 | 0 | 0 | 0 | 0 |  | 0
17 | 1 |  | 59 |  | 1.16-3101-3-1/1 | Прочистка канализационной сети внутренней | 100 м | 1.008 | 0 | 1.008 |  |  |  | 17042.68 | 2750.05 | 0 | 0 | 14292.63 | 0 | 29.7763 | 0 | 0 | 10004.84 | 1429.26 |  | -1 | 16907.42 | 2728.22 | 0 | 0 | 14179.2 | 0 | 29.54 | 0 | 0 | 16907.42 | 2728.22 | 0 | 0 | 14179.2 | 0 | 29.54 | 0 | 0 | 70 | 10 | 1 | 1 |  |  | 1 | 1 | 1 | 1 |  |  |  |  | 0 | 4 | СН-2012.1 Выпуск № 5 (в текущих ценах по состоянию на 01.10.2025 г.). 1.16-3101-3-1/1 |  |  | 0 | 0 |  | 0 | 1 | 0 | 1 | 1 | 1 | 1 | 1 | 1 |  | 70 | 10 |  |  |  | 0 | 0 | 0 | [5 empty] | 0 |  | 0 | 17042.68 | 2728.22 | 0 | 0 | 14179.2 | 0 | 29.54 | 0 | 0 | 10004.841 | 1429.263 | [13 empty] | 0 | 0 | 1 | 1 |  |  |  | 1003 | 100 м | 100 м | 100 | [6 empty] | 1441815344 | 1 | СН-2012 | 0 |  | 4 | 0 | Подрядные работы, гл. 1-5,7 | работа |  |  |  | 1311744 | 16907.42 | 2728.22 | 0 | 0 | 14179.2 | 29.54 | 0 | 0 | [17 empty] | 0 | 0 | 0 |  |  |  |  | 70 | 10 |  |  |  |  | 0 |  | -317825441 | 2 | 1 | -2 | 0 | 0 | 0 | 28476.78 | 0 | 0 | 28476.78 |  | 0 | 3 | 0 |  | 0 | 1 | 0 | 0 | 0 | 0 |  | 0
17 | 1 |  | 61 | 11 | 1.16-2203-1-1/1 | Прочистка сифонов (умывальники, раковины, писсуары,) | 100 шт. | 0.23 | 0 | 0.23 |  |  |  | 13289.86 | 224.08 | 0 | 0 | 13065.78 | 0 | 25.7784 | 0 | 0 | 9146.05 | 1306.58 |  | 1470944657 | 57782.04 | 974.28 | 0 | 0 | 56807.76 | 0 | 112.08 | 0 | 0 | 14445.51 | 243.57 | 0 | 0 | 14201.94 | 0 | 28.02 | 0 | 0 | 70 | 10 | 1 | 1 |  |  | 1 | 1 | 1 | 1 |  |  |  |  | 0 | 4 | СН-2012.1 Выпуск № 5 (в текущих ценах по состоянию на 01.10.2025 г.). 1.16-2203-1-1/1 |  |  | 0 | 0 |  | 0 | 1 | 0 | 1 | 1 | 1 | 1 | 1 | 1 |  | 70 | 10 |  |  |  | 0 | 0 | 0 | [5 empty] | 0 |  | 0 | 13289.86 | 974.28 | 0 | 0 | 56807.76 | 0 | 112.08 | 0 | 0 | 9146.046 | 1306.578 |  |  |  | )*4 | )*4 | )*4 | )*4 |  | )*4 | )*4 |  |  |  | 0 | 0 | 1 | 1 |  |  |  | 16987630 | 100 шт. | 100 шт. | 100 | [6 empty] | 1441815344 | 1 | СН-2012 | 0 |  | 4 | 0 | Подрядные работы, гл. 1-5,7 | работа |  |  |  | 0 | 14445.51 | 243.57 | 0 | 0 | 14201.94 | 28.02 | 0 | 0 | [17 empty] | 0 | 0 | 0 |  |  |  |  | 70 | 10 |  |  |  |  | 0 |  | 1951921619 | 2 | 1 | -2 | 0 | 0 | 0 | 23742.49 | 0 | 0 | 23742.49 |  | 0 | 3 | 0 |  | 0 | 1 | 0 | 0 | 0 | 0 |  | 0
17 | 1 |  | 62 | 12 | 1.15-2303-4-1/1 | Прочистка сетчатых фильтров грубой очистки воды диаметром до 25 мм | 10 шт. | 0.1 | 0 | 0.1 |  |  |  | 251.94 | 0 | 0 | 0 | 251.94 | 0 | 0.408 | 0 | 0 | 176.36 | 25.19 |  | 1470944657 | 2519.36 | 0 | 0 | 0 | 2519.36 | 0 | 4.08 | 0 | 0 | 1259.68 | 0 | 0 | 0 | 1259.68 | 0 | 2.04 | 0 | 0 | 70 | 10 | 1 | 1 |  |  | 1 | 1 | 1 | 1 |  |  |  |  | 0 | 4 | СН-2012.1 Выпуск № 5 (в текущих ценах по состоянию на 01.10.2025 г.). 1.15-2303-4-1/1 |  |  | 0 | 0 |  | 0 | 1 | 0 | 1 | 1 | 1 | 1 | 1 | 1 |  | 70 | 10 |  |  |  | 0 | 0 | 0 | [5 empty] | 0 |  | 0 | 251.94 | 0 | 0 | 0 | 2519.36 | 0 | 4.08 | 0 | 0 | 176.358 | 25.194 |  |  |  | )*2 | )*2 | )*2 | )*2 |  | )*2 | )*2 |  |  |  | 0 | 0 | 1 | 1 |  |  |  | 16987630 | 10 шт. | 10 шт. | 10 | [6 empty] | 1441815344 | 1 | СН-2012 | 0 |  | 4 | 0 | Подрядные работы, гл. 1-5,7 | работа |  |  |  | 0 | 1259.68 | 0 | 0 | 0 | 1259.68 | 2.04 | 0 | 0 | [17 empty] | 0 | 0 | 0 |  |  |  |  | 70 | 10 |  |  |  |  | 0 |  | -675599503 | 2 | 1 | -2 | 0 | 0 | 0 | 453.49 | 0 | 0 | 453.49 |  | 0 | 3 | 0 |  | 0 | 1 | 0 | 0 | 0 | 0 |  | 0
51 | 1 | 5 | 74 |  | Новый подраздел | Система водоотведения | 0 | [6 empty] | 45540.5 | 651.75 | 21.64 | 0.24 | 44867.11 | 0 | 88.4324 | 0 | 0 | 31406.98 | 4486.7 |  |  | 45540.5 | 651.75 | 21.64 | 0.24 | 44867.11 | 0 | 88.4324 | 0 | 0 | 31406.98 | 4486.7 |  |  | 0 | 0 | 0 | 81434.44 | 0 | 0 | 81434.44 | 651.75 | 651.75 | 0 | 651.75 | 0 | 0 | 0 | 0 | 0 | [19 empty] | 0 | 0 | 0 | 81434.44 | 0 | 0 | 81434.44 | 651.75 | 651.75 | 0 | 651.75 | 0 | 0 | 0 | 0 | 0 | [114 empty] | 0
50 | 0 | 0 | 1 | 201 | 45540.5 | ПЗ | Прямые затраты |  |  | 201 | 1 | 3 |  | 2 | [7 empty] | 45540.5 | 1 | 45540.5
50 | 0 | 0 | 1 | 202 | 651.75 | СтМатОб | Стоимость материальных ресурсов (всего) |  |  | 202 | 2 | 3 |  | 2 | [7 empty] | 651.75 | 1 | 651.75
50 | 0 | 0 | 1 | 222 | 0 | СтМатОбЗак | Стоимость материалов и оборудования заказчика |  |  | 222 | 3 | 3 |  | 2 | [7 empty] | 0 | 1 | 0
50 | 0 | 0 | 1 | 225 | 651.75 | СтМатОбПод | Стоимость материалов и оборудования подрядчика |  |  | 225 | 4 | 3 |  | 2 | [7 empty] | 651.75 | 1 | 651.75
50 | 0 | 0 | 1 | 226 | 651.75 | СтМат | Стоимость материалов (всего) |  |  | 226 | 5 | 3 |  | 2 | [7 empty] | 651.75 | 1 | 651.75
50 | 0 | 0 | 1 | 227 | 0 | СтМатЗак | Стоимость материалов заказчика |  |  | 227 | 6 | 3 |  | 2 | [7 empty] | 0 | 1 | 0
50 | 0 | 0 | 1 | 228 | 651.75 | СтМатПод | Стоимость материалов подрядчика |  |  | 228 | 7 | 3 |  | 2 | [7 empty] | 651.75 | 1 | 651.75
50 | 0 | 0 | 1 | 216 | 0 | Оборуд | Стоимость оборудования (всего) |  |  | 216 | 8 | 3 |  | 2 | [7 empty] | 0 | 1 | 0
50 | 0 | 0 | 1 | 223 | 0 | ОборудЗак | Стоимость оборудования заказчика |  |  | 223 | 9 | 3 |  | 2 | [7 empty] | 0 | 1 | 0
50 | 0 | 0 | 1 | 229 | 0 | ОборудПод | Стоимость оборудования подрядчика |  |  | 229 | 10 | 3 |  | 2 | [7 empty] | 0 | 1 | 0
50 | 0 | 0 | 1 | 203 | 21.64 | ЭММ | Эксплуатация машин |  |  | 203 | 11 | 3 |  | 2 | [7 empty] | 21.64 | 1 | 21.64
50 | 0 | 0 | 1 | 231 | 0 | ЭММсНРиСП | Эксплуатация машин по ТСН-2001.16 |  |  | 231 | 12 | 3 |  | 2 | [7 empty] | 0 | 1 | 0
50 | 0 | 0 | 1 | 204 | 0.24 | ЗПМ | ЗП машинистов |  |  | 204 | 13 | 3 |  | 2 | [7 empty] | 0.24 | 1 | 0.24
50 | 0 | 0 | 1 | 205 | 44867.11 | ОЗП | Основная ЗП рабочих |  |  | 205 | 14 | 3 |  | 2 | [7 empty] | 44867.11 | 1 | 44867.11
50 | 0 | 0 | 1 | 232 | 0 | ОЗПсНРиСП | Основная ЗП рабочих по ТСН-2001.16 |  |  | 232 | 15 | 3 |  | 2 | [7 empty] | 0 | 1 | 0
50 | 0 | 0 | 1 | 214 | 0 | Строит | Строительные работы с НР и СП |  |  | 214 | 16 | 3 |  | 2 | [7 empty] | 0 | 1 | 0
50 | 0 | 0 | 1 | 215 | 0 | Монтаж | Монтажные работы с НР и СП |  |  | 215 | 17 | 3 |  | 2 | [7 empty] | 0 | 1 | 0
50 | 0 | 0 | 1 | 217 | 81434.44 | Прочие | Прочие работы с НР и СП |  |  | 217 | 18 | 3 |  | 2 | [7 empty] | 81434.44 | 1 | 81434.44
50 | 0 | 0 | 1 | 230 | 0 | ПрочиеЗатр | Прочие затраты по ТСН-2001.16 |  |  | 230 | 19 | 3 |  | 2 | [7 empty] | 0 | 1 | 0
50 | 0 | 0 | 1 | 206 | 0 | ВозврМат | Возврат материалов |  |  | 206 | 20 | 3 |  | 2 | [7 empty] | 0 | 1 | 0
50 | 0 | 0 | 1 | 207 | 88.4324 | ТрудСтр | Трудозатраты строителей |  |  | 207 | 21 | 3 |  | -1 | [7 empty] | 88.4324 | 1 | 88.4324
50 | 0 | 0 | 1 | 208 | 0 | ТрудМаш | Трудозатраты машинистов |  |  | 208 | 22 | 3 |  | -1 | [7 empty] | 0 | 1 | 0
50 | 0 | 0 | 1 | 209 | 0 | ТранспМат | Транспорт материалов |  |  | 209 | 23 | 3 |  | 2 | [7 empty] | 0 | 1 | 0
50 | 0 | 0 | 1 | 233 | 0 | Перевозка | Перевозка грузов |  |  | 233 | 24 | 3 |  | 2 | [7 empty] | 0 | 1 | 0
50 | 0 | 0 | 1 | 210 | 31406.98 | НР | Накладные расходы |  |  | 210 | 25 | 3 |  | 2 | [7 empty] | 31406.98 | 1 | 31406.98
50 | 0 | 0 | 1 | 211 | 4486.7 | СмПриб | Сметная прибыль |  |  | 211 | 26 | 3 |  | 2 | [7 empty] | 4486.7 | 1 | 4486.7
50 | 0 | 0 | 1 | 224 | 81434.44 | Всего | Всего с НР и СП |  |  | 224 | 27 | 3 |  | 2 | [7 empty] | 81434.44 | 1 | 81434.44
51 | 1 | 4 | 24 |  | Новый раздел | Водоснабжение и водоотведение | 0 | [6 empty] | 73114.38 | 2922.1 | 99.82 | 49.81 | 70092.46 | 0 | 133.6974 | 0 | 0 | 49064.74 | 7009.24 | [15 empty] | 0 | 0 | 0 | 129242.16 | 0 | 0 | 129242.16 | 2922.1 | 2922.1 | 0 | 2922.1 | 0 | 0 | 0 | 0 | 0 | [149 empty] | 0
50 | 0 | 0 | 1 | 201 | 73114.38 | ПЗ | Прямые затраты |  |  | 201 | 1 | 3 |  | 2 | [7 empty] | 73114.38 | 1 | 73114.38
50 | 0 | 0 | 1 | 202 | 2922.1 | СтМатОб | Стоимость материальных ресурсов (всего) |  |  | 202 | 2 | 3 |  | 2 | [7 empty] | 2922.1 | 1 | 2922.1
50 | 0 | 0 | 1 | 222 | 0 | СтМатОбЗак | Стоимость материалов и оборудования заказчика |  |  | 222 | 3 | 3 |  | 2 | [7 empty] | 0 | 1 | 0
50 | 0 | 0 | 1 | 225 | 2922.1 | СтМатОбПод | Стоимость материалов и оборудования подрядчика |  |  | 225 | 4 | 3 |  | 2 | [7 empty] | 2922.1 | 1 | 2922.1
50 | 0 | 0 | 1 | 226 | 2922.1 | СтМат | Стоимость материалов (всего) |  |  | 226 | 5 | 3 |  | 2 | [7 empty] | 2922.1 | 1 | 2922.1
50 | 0 | 0 | 1 | 227 | 0 | СтМатЗак | Стоимость материалов заказчика |  |  | 227 | 6 | 3 |  | 2 | [7 empty] | 0 | 1 | 0
50 | 0 | 0 | 1 | 228 | 2922.1 | СтМатПод | Стоимость материалов подрядчика |  |  | 228 | 7 | 3 |  | 2 | [7 empty] | 2922.1 | 1 | 2922.1
50 | 0 | 0 | 1 | 216 | 0 | Оборуд | Стоимость оборудования (всего) |  |  | 216 | 8 | 3 |  | 2 | [7 empty] | 0 | 1 | 0
50 | 0 | 0 | 1 | 223 | 0 | ОборудЗак | Стоимость оборудования заказчика |  |  | 223 | 9 | 3 |  | 2 | [7 empty] | 0 | 1 | 0
50 | 0 | 0 | 1 | 229 | 0 | ОборудПод | Стоимость оборудования подрядчика |  |  | 229 | 10 | 3 |  | 2 | [7 empty] | 0 | 1 | 0
50 | 0 | 0 | 1 | 203 | 99.82 | ЭММ | Эксплуатация машин |  |  | 203 | 11 | 3 |  | 2 | [7 empty] | 99.82 | 1 | 99.82
50 | 0 | 0 | 1 | 231 | 0 | ЭММсНРиСП | Эксплуатация машин по ТСН-2001.16 |  |  | 231 | 12 | 3 |  | 2 | [7 empty] | 0 | 1 | 0
50 | 0 | 0 | 1 | 204 | 49.81 | ЗПМ | ЗП машинистов |  |  | 204 | 13 | 3 |  | 2 | [7 empty] | 49.81 | 1 | 49.81
50 | 0 | 0 | 1 | 205 | 70092.46 | ОЗП | Основная ЗП рабочих |  |  | 205 | 14 | 3 |  | 2 | [7 empty] | 70092.46 | 1 | 70092.46
50 | 0 | 0 | 1 | 232 | 0 | ОЗПсНРиСП | Основная ЗП рабочих по ТСН-2001.16 |  |  | 232 | 15 | 3 |  | 2 | [7 empty] | 0 | 1 | 0
50 | 0 | 0 | 1 | 214 | 0 | Строит | Строительные работы с НР и СП |  |  | 214 | 16 | 3 |  | 2 | [7 empty] | 0 | 1 | 0
50 | 0 | 0 | 1 | 215 | 0 | Монтаж | Монтажные работы с НР и СП |  |  | 215 | 17 | 3 |  | 2 | [7 empty] | 0 | 1 | 0
50 | 0 | 0 | 1 | 217 | 129242.16 | Прочие | Прочие работы с НР и СП |  |  | 217 | 18 | 3 |  | 2 | [7 empty] | 129242.16 | 1 | 129242.16
50 | 0 | 0 | 1 | 230 | 0 | ПрочиеЗатр | Прочие затраты по ТСН-2001.16 |  |  | 230 | 19 | 3 |  | 2 | [7 empty] | 0 | 1 | 0
50 | 0 | 0 | 1 | 206 | 0 | ВозврМат | Возврат материалов |  |  | 206 | 20 | 3 |  | 2 | [7 empty] | 0 | 1 | 0
50 | 0 | 0 | 1 | 207 | 133.6974 | ТрудСтр | Трудозатраты строителей |  |  | 207 | 21 | 3 |  | -1 | [7 empty] | 133.6974 | 1 | 133.6974
50 | 0 | 0 | 1 | 208 | 0 | ТрудМаш | Трудозатраты машинистов |  |  | 208 | 22 | 3 |  | -1 | [7 empty] | 0 | 1 | 0
50 | 0 | 0 | 1 | 209 | 0 | ТранспМат | Транспорт материалов |  |  | 209 | 23 | 3 |  | 2 | [7 empty] | 0 | 1 | 0
50 | 0 | 0 | 1 | 233 | 0 | Перевозка | Перевозка грузов |  |  | 233 | 24 | 3 |  | 2 | [7 empty] | 0 | 1 | 0
50 | 0 | 0 | 1 | 210 | 49064.74 | НР | Накладные расходы |  |  | 210 | 25 | 3 |  | 2 | [7 empty] | 49064.74 | 1 | 49064.74
50 | 0 | 0 | 1 | 211 | 7009.24 | СмПриб | Сметная прибыль |  |  | 211 | 26 | 3 |  | 2 | [7 empty] | 7009.24 | 1 | 7009.24
50 | 0 | 0 | 1 | 224 | 129242.16 | Всего | Всего с НР и СП |  |  | 224 | 27 | 3 |  | 2 | [7 empty] | 129242.16 | 1 | 129242.16
4 | 1 |  | 301 |  | Новый раздел | Внутренние сети отопления и ИТП |  | 0 |  | -1 | [7 empty] | 0 |  |  | 0 | [53 empty] | 0 | [11 empty] | 0
52 | 1 | 4 | 151 | 0 | Новый раздел | Внутренние сети отопления и ИТП | [7 empty] | 168934.42 | 5741.24 | 29707.03 | 18824.29 | 133486.15 | 0 | 217.2135 | 0 | 0 | 93440.32 | 13348.63 | 0 | 0 | 0 | 0 | 0 | 0 | 0 | 0 | 0 | 0 | 0 | 0 | 0 | 0 | 0 | 0 | 0 | 0 | 296053.6 | 0 | 0 | 296053.6 | 5741.24 | 5741.24 | 0 | 5741.24 | 0 | 0 | 0 | 0 | 0 | 0 | 0 | 0 | 0 | 0 | 0 | 0 | 0 | 0 | 0 | 0 | 0 | 0 | 0 | 0 | 0 | 0 | 0 | 0 | 0 | 0 | 0 | 0 | 0 | 0 | 0 | 0 | 0 | 0 | 0 | 0 | 0 | 0 | 0 | 0 | 0 | 0 | 0 | 0 | 0 | 0 | 0 | 0 | 0 | 0 | 0 | 0 | 0 | 0 | 0 | 0 | 0 | 0 | 0 | 0 | 0 | 0 | 0 | 0 | 0 | 0 | 0 | 0 | 0 | 0 | 0 | 0 | 0 | 0 | 0 | 0 | 0 | 0 | 0 | 0 | 0 | 0 | 0 | 0 | 0 | 0 | 0 | 0 | 0 | 0 | 0 | 0 | 0 | 0 | 0 | 0 | 0 | 0 | 0 | 0 | 0 | 0 | 0 | 0 | 0 | 0 | 0 | 0 | 0 | 0 | 0 | 0 | 0 | 0 | 0 | 0 | 0 | 0 | 0 | 0 | 0 | 0 | 0 | 0 | 0 | 0 | 0 | 0 | 0 | 0 | 0 | 0 | 0 | 0 | 0 | 0 | 0 | 0 | 0 | 0 | 0 | 0 | 0 | 0 | 0 | 0 | 0 | 0 | 0 | 0 | 0 | 0 | 0 | 0 | 0
5 | 1 |  | 173 |  | Новый подраздел | Система отопления |  | 0 |  | 0 | [7 empty] | 0 |  |  | 0 | [53 empty] | 0 | [11 empty] | 0
52 | 1 | 5 | 155 | 0 | Новый подраздел | Система отопления | [7 empty] | 112650.99 | 5153.38 | 26443.01 | 16754.66 | 81054.6 | 0 | 142.728 | 0 | 0 | 56738.23 | 8105.47 | 0 | 0 | 112650.99 | 5153.38 | 26443.01 | 16754.66 | 81054.6 | 0 | 142.728 | 0 | 0 | 56738.23 | 8105.47 | 0 | 0 | 0 | 0 | 0 | 195589.72 | 0 | 0 | 195589.72 | 5153.38 | 5153.38 | 0 | 5153.38 | 0 | 0 | 0 | 0 | 0 | 0 | 0 | 0 | 0 | 0 | 0 | 0 | 0 | 0 | 0 | 0 | 0 | 0 | 0 | 0 | 0 | 0 | 0 | 0 | 0 | 0 | 0 | 195589.72 | 0 | 0 | 195589.72 | 5153.38 | 5153.38 | 0 | 5153.38 | 0 | 0 | 0 | 0 | 0 | 0 | 0 | 0 | 0 | 0 | 0 | 0 | 0 | 0 | 0 | 0 | 0 | 0 | 0 | 0 | 0 | 0 | 0 | 0 | 0 | 0 | 0 | 0 | 0 | 0 | 0 | 0 | 0 | 0 | 0 | 0 | 0 | 0 | 0 | 0 | 0 | 0 | 0 | 0 | 0 | 0 | 0 | 0 | 0 | 0 | 0 | 0 | 0 | 0 | 0 | 0 | 0 | 0 | 0 | 0 | 0 | 0 | 0 | 0 | 0 | 0 | 0 | 0 | 0 | 0 | 0 | 0 | 0 | 0 | 0 | 0 | 0 | 0 | 0 | 0 | 0 | 0 | 0 | 0 | 0 | 0 | 0 | 0 | 0 | 0 | 0 | 0 | 0 | 0 | 0 | 0 | 0 | 0 | 0 | 0 | 0 | 0 | 0 | 0 | 0 | 0 | 0 | 0 | 0 | 0 | 0 | 0 | 0 | 0 | 0 | 0 | 0 | 0 | 0 | 0
17 | 1 |  | 63 |  | 1.15-2101-1-1/1 | Осмотр магистральных неизолированных внутренних трубопроводов диаметром до 100 мм | 100 м | 0.65675 | 0 | 0.65675 |  |  |  | 1329.13 | 0 | 0 | 0 | 1329.13 | 0 | 2.3643 | 0 | 0 | 930.39 | 132.91 |  | -1 | 2023.8 | 0 | 0 | 0 | 2023.8 | 0 | 3.6 | 0 | 0 | 505.95 | 0 | 0 | 0 | 505.95 | 0 | 0.9 | 0 | 0 | 70 | 10 | 1 | 1 |  |  | 1 | 1 | 1 | 1 |  |  |  |  | 0 | 4 | СН-2012.1 Выпуск № 5 (в текущих ценах по состоянию на 01.10.2025 г.). 1.15-2101-1-1/1 |  |  | 0 | 0 |  | 0 | 1 | 0 | 1 | 1 | 1 | 1 | 1 | 1 |  | 70 | 10 |  |  |  | 0 | 0 | 0 | [5 empty] | 0 |  | 0 | 1329.13 | 0 | 0 | 0 | 2023.8 | 0 | 3.6 | 0 | 0 | 930.391 | 132.913 |  |  |  | )*4 | )*4 | )*4 | )*4 |  | )*4 | )*4 |  |  |  | 0 | 0 | 1 | 1 |  |  |  | 1003 | 100 м | 100 м | 100 | [6 empty] | 1441815344 | 1 | СН-2012 | 0 |  | 4 | 0 | Подрядные работы, гл. 1-5,7 | работа |  |  |  | 1024 | 505.95 | 0 | 0 | 0 | 505.95 | 0.9 | 0 | 0 | [17 empty] | 0 | 0 | 0 |  |  |  |  | 70 | 10 |  |  |  |  | 0 |  | -341239612 | 2 | 1 | -2 | 0 | 0 | 0 | 2392.43 | 0 | 0 | 2392.43 |  | 0 | 3 | 0 |  | 0 | 1 | 0 | 0 | 0 | 0 |  | 0
17 | 1 |  | 64 |  | 1.15-2101-2-1/1 | Осмотр магистральных неизолированных внутренних трубопроводов диаметром до 100 мм с лестниц | 100 м | 1.9703 | 0 | 1.9703 |  |  |  | 11696.43 | 0 | 0 | 0 | 11696.43 | 0 | 20.8058 | 0 | 0 | 8187.5 | 1169.64 |  | -1 | 5936.52 | 0 | 0 | 0 | 5936.52 | 0 | 10.56 | 0 | 0 | 1484.13 | 0 | 0 | 0 | 1484.13 | 0 | 2.64 | 0 | 0 | 70 | 10 | 1 | 1 |  |  | 1 | 1 | 1 | 1 |  |  |  |  | 0 | 4 | СН-2012.1 Выпуск № 5 (в текущих ценах по состоянию на 01.10.2025 г.). 1.15-2101-2-1/1 |  |  | 0 | 0 |  | 0 | 1 | 0 | 1 | 1 | 1 | 1 | 1 | 1 |  | 70 | 10 |  |  |  | 0 | 0 | 0 | [5 empty] | 0 |  | 0 | 11696.43 | 0 | 0 | 0 | 5936.52 | 0 | 10.56 | 0 | 0 | 8187.501 | 1169.643 |  |  |  | )*4 | )*4 | )*4 | )*4 |  | )*4 | )*4 |  |  |  | 0 | 0 | 1 | 1 |  |  |  | 1003 | 100 м | 100 м | 100 | [6 empty] | 1441815344 | 1 | СН-2012 | 0 |  | 4 | 0 | Подрядные работы, гл. 1-5,7 | работа |  |  |  | 1024 | 1484.13 | 0 | 0 | 0 | 1484.13 | 2.64 | 0 | 0 | [17 empty] | 0 | 0 | 0 |  |  |  |  | 70 | 10 |  |  |  |  | 0 |  | 1802126441 | 2 | 1 | -2 | 0 | 0 | 0 | 21053.57 | 0 | 0 | 21053.57 |  | 0 | 3 | 0 |  | 0 | 1 | 0 | 0 | 0 | 0 |  | 0
17 | 1 |  | 67 |  | 1.17-2103-11-1/1 | Гидропневматическая промывка трубопроводов диаметром до 50 мм | 100 м | 26.27 | 0 | 26.27 |  |  |  | 43956.28 | 1482.94 | 287.66 | 0.79 | 42185.68 | 0 | 63.5734 | 0 | 0 | 29529.98 | 4218.57 |  | -1 | 1673.25 | 56.45 | 10.95 | 0.03 | 1605.85 | 0 | 2.42 | 0 | 0 | 1673.25 | 56.45 | 10.95 | 0.03 | 1605.85 | 0 | 2.42 | 0 | 0 | 70 | 10 | 1 | 1 |  |  | 1 | 1 | 1 | 1 |  |  |  |  | 0 | 4 | СН-2012.1 Выпуск № 5 (в текущих ценах по состоянию на 01.10.2025 г.). 1.17-2103-11-1/1 |  |  | 0 | 0 |  | 0 | 1 | 0 | 1 | 1 | 1 | 1 | 1 | 1 |  | 70 | 10 |  |  |  | 0 | 0 | 0 | [5 empty] | 0 |  | 0 | 43956.28 | 56.45 | 10.95 | 0.03 | 1605.85 | 0 | 2.42 | 0 | 0 | 29529.976 | 4218.568 | [13 empty] | 0 | 0 | 1 | 1 |  |  |  | 1003 | 100 м | 100 м | 100 | [6 empty] | 1441815344 | 1 | СН-2012 | 0 |  | 4 | 0 | Подрядные работы, гл. 1-5,7 | работа |  |  |  | 1024 | 1673.25 | 56.45 | 10.95 | 0.03 | 1605.85 | 2.42 | 0 | 0 | [17 empty] | 0 | 0 | 0 |  |  |  |  | 70 | 10 |  |  |  |  | 0 |  | 1032671561 | 2 | 1 | -2 | 0 | 0.85 | 0 | 77705.68 | 0 | 0 | 77705.68 |  | 0 | 3 | 0 |  | 0 | 1 | 0 | 0 | 0 | 0 |  | 0
17 | 1 |  | 73 |  | 1.17-3205-2-1/1 | Гидравлическое испытание трубопроводов систем отопления диаметром до 50 мм | 100 м | 26.27 | 0 | 26.27 |  |  |  | 208233.09 | 1844.94 | 1331.89 | 21.28 | 205056.26 | 0 | 279.5128 | 0 | 0 | 143539.38 | 20505.63 |  | -1 | 7926.65 | 70.23 | 50.7 | 0.81 | 7805.72 | 0 | 10.64 | 0 | 0 | 7926.65 | 70.23 | 50.7 | 0.81 | 7805.72 | 0 | 10.64 | 0 | 0 | 70 | 10 | 1 | 1 |  |  | 1 | 1 | 1 | 1 |  |  |  |  | 0 | 4 | СН-2012.1 Выпуск № 5 (в текущих ценах по состоянию на 01.10.2025 г.). 1.17-3205-2-1/1 |  |  | 0 | 0 |  | 0 | 1 | 0 | 1 | 1 | 1 | 1 | 1 | 1 |  | 70 | 10 |  |  |  | 0 | 0 | 0 | [5 empty] | 0 |  | 0 | 208233.09 | 70.23 | 50.7 | 0.81 | 7805.72 | 0 | 10.64 | 0 | 0 | 143539.382 | 20505.626 | [13 empty] | 0 | 0 | 1 | 1 |  |  |  | 1003 | 100 м | 100 м | 100 | [6 empty] | 1441815344 | 1 | СН-2012 | 0 |  | 4 | 0 | Подрядные работы, гл. 1-5,7 | работа |  |  |  | 1024 | 7926.65 | 70.23 | 50.7 | 0.81 | 7805.72 | 10.64 | 0 | 0 | [17 empty] | 0 | 0 | 0 |  |  |  |  | 70 | 10 |  |  |  |  | 0 |  | 1087258960 | 2 | 1 | -2 | 0 | 22.98 | 0 | 372301.08 | 0 | 0 | 372301.08 |  | 0 | 3 | 0 |  | 0 | 1 | 0 | 0 | 0 | 0 |  | 0
17 | 1 |  | 76 | 13 | 1.21-2303-50-1/1 | Техническое обслуживание конвектора электрического настенного крепления, с механическим термостатом, мощность до 2,0 кВт | шт. | 79 | 0 | 79 |  |  |  | 7021.52 | 173.8 | 18.17 | 0 | 6829.55 | 0 | 11.06 | 0 | 0 | 4780.69 | 682.96 |  | 1470944657 | 88.88 | 2.2 | 0.23 | 0 | 86.45 | 0 | 0.14 | 0 | 0 | 88.88 | 2.2 | 0.23 | 0 | 86.45 | 0 | 0.14 | 0 | 0 | 70 | 10 | 1 | 1 |  |  | 1 | 1 | 1 | 1 |  |  |  |  | 0 | 4 | СН-2012.1 Выпуск № 5 (в текущих ценах по состоянию на 01.10.2025 г.). 1.21-2303-50-1/1 |  |  | 0 | 0 |  | 0 | 1 | 0 | 1 | 1 | 1 | 1 | 1 | 1 |  | 70 | 10 |  |  |  | 0 | 0 | 0 | [5 empty] | 0 |  | 0 | 7021.52 | 2.2 | 0.23 | 0 | 86.45 | 0 | 0.14 | 0 | 0 | 4780.685 | 682.955 | [13 empty] | 0 | 0 | 1 | 1 |  |  |  | 16987630 | шт. | шт. | 1 | [6 empty] | 1441815344 | 1 | СН-2012 | 0 |  | 4 | 0 | Подрядные работы, гл. 1-5,7 | работа |  |  |  | 0 | 88.88 | 2.2 | 0.23 | 0 | 86.45 | 0.14 | 0 | 0 | [17 empty] | 0 | 0 | 0 |  |  |  |  | 70 | 10 |  |  |  |  | 0 |  | -129403832 | 2 | 1 | -2 | 0 | 0 | 0 | 12485.17 | 0 | 0 | 12485.17 |  | 0 | 3 | 0 |  | 0 | 1 | 0 | 0 | 0 | 0 |  | 0
17 | 1 |  | 77 |  | 1.21-2301-29-1/1 | Осмотр конвектора электрического настенного крепления, с механическим термостатом, мощность до 2,0 кВт | 10 шт. | 7.9 | 0 | 7.9 |  |  |  | 4925.1 | 0 | 0 | 0 | 4925.1 | 0 | 9.717 | 0 | 0 | 3447.57 | 492.51 |  | -1 | 623.43 | 0 | 0 | 0 | 623.43 | 0 | 1.23 | 0 | 0 | 207.81 | 0 | 0 | 0 | 207.81 | 0 | 0.41 | 0 | 0 | 70 | 10 | 1 | 1 |  |  | 1 | 1 | 1 | 1 |  |  |  |  | 0 | 4 | СН-2012.1 Выпуск № 5 (в текущих ценах по состоянию на 01.10.2025 г.). 1.21-2301-29-1/1 |  |  | 0 | 0 |  | 0 | 1 | 0 | 1 | 1 | 1 | 1 | 1 | 1 |  | 70 | 10 |  |  |  | 0 | 0 | 0 | [5 empty] | 0 |  | 0 | 4925.1 | 0 | 0 | 0 | 623.43 | 0 | 1.23 | 0 | 0 | 3447.57 | 492.51 |  |  |  | )*3 | )*3 | )*3 | )*3 |  | )*3 | )*3 |  |  |  | 0 | 0 | 1 | 1 |  |  |  | 16987630 | 10 шт. | 10 шт. | 10 | [6 empty] | 1441815344 | 1 | СН-2012 | 0 |  | 4 | 0 | Подрядные работы, гл. 1-5,7 | работа |  |  |  | 1024 | 207.81 | 0 | 0 | 0 | 207.81 | 0.41 | 0 | 0 | [17 empty] | 0 | 0 | 0 |  |  |  |  | 70 | 10 |  |  |  |  | 0 |  | 1497006217 | 2 | 1 | -2 | 0 | 0 | 0 | 8865.18 | 0 | 0 | 8865.18 |  | 0 | 3 | 0 |  | 0 | 1 | 0 | 0 | 0 | 0 |  | 0
17 | 1 |  | 79 | 14 | 1.23-2103-41-1/1 | Техническое обслуживание регулирующего клапана (Коллекторный узел) | шт. | 8 | 0 | 8 |  |  |  | 9157.76 | 0 | 2501.76 | 1586.24 | 6656 | 0 | 11.84 | 0 | 0 | 4659.2 | 665.6 |  | 1470944657 | 1144.72 | 0 | 312.72 | 198.28 | 832 | 0 | 1.48 | 0 | 0 | 286.18 | 0 | 78.18 | 49.57 | 208 | 0 | 0.37 | 0 | 0 | 70 | 10 | 1 | 1 |  |  | 1 | 1 | 1 | 1 |  |  |  |  | 0 | 4 | СН-2012.1 Выпуск № 5 (в текущих ценах по состоянию на 01.10.2025 г.). 1.23-2103-41-1/1 |  |  | 0 | 0 |  | 0 | 1 | 0 | 1 | 1 | 1 | 1 | 1 | 1 |  | 70 | 10 |  |  |  | 0 | 0 | 0 | [5 empty] | 0 |  | 0 | 9157.76 | 0 | 312.72 | 198.28 | 832 | 0 | 1.48 | 0 | 0 | 4659.2 | 665.6 |  |  |  | )*4 | )*4 | )*4 | )*4 |  | )*4 | )*4 |  |  |  | 0 | 0 | 1 | 1 |  |  |  | 16987630 | шт. | шт. | 1 | [6 empty] | 1441815344 | 1 | СН-2012 | 0 |  | 4 | 0 | Подрядные работы, гл. 1-5,7 | работа |  |  |  | 0 | 286.18 | 0 | 78.18 | 49.57 | 208 | 0.37 | 0 | 0 | [17 empty] | 0 | 0 | 0 |  |  |  |  | 70 | 10 |  |  |  |  | 0 |  | 1734790670 | 2 | 1 | -2 | 0 | 1713.14 | 0 | 16195.7 | 0 | 0 | 16195.7 |  | 0 | 3 | 0 |  | 0 | 1 | 0 | 0 | 0 | 0 |  | 0
17 | 1 |  | 81 | 15 | 1.23-2103-41-1/1 | Техническое обслуживание клапанов | шт. | 124 | 0 | 124 |  |  |  | 70972.64 | 0 | 19388.64 | 12293.36 | 51584 | 0 | 91.76 | 0 | 0 | 36108.8 | 5158.4 |  | 1470944657 | 572.36 | 0 | 156.36 | 99.14 | 416 | 0 | 0.74 | 0 | 0 | 286.18 | 0 | 78.18 | 49.57 | 208 | 0 | 0.37 | 0 | 0 | 70 | 10 | 1 | 1 |  |  | 1 | 1 | 1 | 1 |  |  |  |  | 0 | 4 | СН-2012.1 Выпуск № 5 (в текущих ценах по состоянию на 01.10.2025 г.). 1.23-2103-41-1/1 |  |  | 0 | 0 |  | 0 | 1 | 0 | 1 | 1 | 1 | 1 | 1 | 1 |  | 70 | 10 |  |  |  | 0 | 0 | 0 | [5 empty] | 0 |  | 0 | 70972.64 | 0 | 156.36 | 99.14 | 416 | 0 | 0.74 | 0 | 0 | 36108.8 | 5158.4 |  |  |  | )*2 | )*2 | )*2 | )*2 |  | )*2 | )*2 |  |  |  | 0 | 0 | 1 | 1 |  |  |  | 16987630 | шт. | шт. | 1 | [6 empty] | 1441815344 | 1 | СН-2012 | 0 |  | 4 | 0 | Подрядные работы, гл. 1-5,7 | работа |  |  |  | 0 | 286.18 | 0 | 78.18 | 49.57 | 208 | 0.37 | 0 | 0 | [17 empty] | 0 | 0 | 0 |  |  |  |  | 70 | 10 |  |  |  |  | 0 |  | 2014916254 | 2 | 1 | -2 | 0 | 13276.83 | 0 | 125516.67 | 0 | 0 | 125516.67 |  | 0 | 3 | 0 |  | 0 | 1 | 0 | 0 | 0 | 0 |  | 0
17 | 1 |  | 82 | 16 | 1.15-2303-4-2/1 | Прочистка сетчатых фильтров грубой очистки воды диаметром до 50 мм | 10 шт. | 0.8 | 0 | 0.8 |  |  |  | 2302 | 0 | 0 | 0 | 2302 | 0 | 3.728 | 0 | 0 | 1611.4 | 230.2 |  | 1470944657 | 2877.5 | 0 | 0 | 0 | 2877.5 | 0 | 4.66 | 0 | 0 | 1438.75 | 0 | 0 | 0 | 1438.75 | 0 | 2.33 | 0 | 0 | 70 | 10 | 1 | 1 |  |  | 1 | 1 | 1 | 1 |  |  |  |  | 0 | 4 | СН-2012.1 Выпуск № 5 (в текущих ценах по состоянию на 01.10.2025 г.). 1.15-2303-4-2/1 |  |  | 0 | 0 |  | 0 | 1 | 0 | 1 | 1 | 1 | 1 | 1 | 1 |  | 70 | 10 |  |  |  | 0 | 0 | 0 | [5 empty] | 0 |  | 0 | 2302 | 0 | 0 | 0 | 2877.5 | 0 | 4.66 | 0 | 0 | 1611.4 | 230.2 |  |  |  | )*2 | )*2 | )*2 | )*2 |  | )*2 | )*2 |  |  |  | 0 | 0 | 1 | 1 |  |  |  | 16987630 | 10 шт. | 10 шт. | 10 | [6 empty] | 1441815344 | 1 | СН-2012 | 0 |  | 4 | 0 | Подрядные работы, гл. 1-5,7 | работа |  |  |  | 0 | 1438.75 | 0 | 0 | 0 | 1438.75 | 2.33 | 0 | 0 | [17 empty] | 0 | 0 | 0 |  |  |  |  | 70 | 10 |  |  |  |  | 0 |  | 103333465 | 2 | 1 | -2 | 0 | 0 | 0 | 4143.6 | 0 | 0 | 4143.6 |  | 0 | 3 | 0 |  | 0 | 1 | 0 | 0 | 0 | 0 |  | 0
17 | 1 |  | 85 | 17 | 1.15-2303-5-1/1 | Техническое обслуживание фильтров водяных фланцевых сетчатых диаметром до 65 мм | 10 шт. | 0.8 | 0 | 0.8 |  |  |  | 1619.35 | 0.3 | 0 | 0 | 1619.05 | 0 | 2.88 | 0 | 0 | 1133.34 | 161.91 |  | 1470944657 | 2024.19 | 0.38 | 0 | 0 | 2023.81 | 0 | 3.6 | 0 | 0 | 2024.19 | 0.38 | 0 | 0 | 2023.81 | 0 | 3.6 | 0 | 0 | 70 | 10 | 1 | 1 |  |  | 1 | 1 | 1 | 1 |  |  |  |  | 0 | 4 | СН-2012.1 Выпуск № 5 (в текущих ценах по состоянию на 01.10.2025 г.). 1.15-2303-5-1/1 |  |  | 0 | 0 |  | 0 | 1 | 0 | 1 | 1 | 1 | 1 | 1 | 1 |  | 70 | 10 |  |  |  | 0 | 0 | 0 | [5 empty] | 0 |  | 0 | 1619.35 | 0.38 | 0 | 0 | 2023.81 | 0 | 3.6 | 0 | 0 | 1133.335 | 161.905 | [13 empty] | 0 | 0 | 1 | 1 |  |  |  | 16987630 | 10 шт. | 10 шт. | 10 | [6 empty] | 1441815344 | 1 | СН-2012 | 0 |  | 4 | 0 | Подрядные работы, гл. 1-5,7 | работа |  |  |  | 0 | 2024.19 | 0.38 | 0 | 0 | 2023.81 | 3.6 | 0 | 0 | [17 empty] | 0 | 0 | 0 |  |  |  |  | 70 | 10 |  |  |  |  | 0 |  | 253948561 | 2 | 1 | -2 | 0 | 0 | 0 | 2914.6 | 0 | 0 | 2914.6 |  | 0 | 3 | 0 |  | 0 | 1 | 0 | 0 | 0 | 0 |  | 0
18 | 1 |  |  | 17,1 | 21.26-1-110 | Прокладки из терморасширенного графита для обслуживания фильтра сетчатого чугунного фланцевого диаметром 65 мм | шт. | 24 | 30 | 10 |  |  |  | 4979.28 | 4979.28 | 0 | 0 | 0 | 0 | 0 | 0 | 0 | 0 | 0 |  | 1470944657 | 207.47 | 207.47 | 0 | 0 | 0 | 0 | 0 | 0 | 0 | 207.47 | 207.47 | 0 | 0 | 0 | 0 | 0 | 0 | 0 | 70 | 10 | 1 | 1 |  |  | 1 | 1 | 1 | 1 |  |  |  |  | 3 | 4 | СН-2012.21 Выпуск № 5 (в текущих ценах по состоянию на 01.10.2025 г.). 21.26-1-110 |  |  | 0 | 0 |  | 0 | 1 | 0 | 1 | 1 | 1 | 1 | 1 | 1 |  | 70 | 10 |  |  |  | 0 | 0 | 0 | [5 empty] | 0 |  | 0 | 4979.28 | 207.47 | 0 | 0 | 0 | 0 | 0 | 0 | 0 | 0 | 0 | [13 empty] | 0 | 0 | 1 | 1 |  |  |  | 16987630 | шт. | шт. | 1 | [6 empty] | 1441815344 | 1 | СН-2012 | 0 |  | 4 | 0 | Подрядные работы, гл. 1-5,7 | работа |  |  |  | 0 | 207.47 | 207.47 | 0 | 0 | 0 | 0 | 0 | [18 empty] | 0 | 0 | 0 |  |  |  |  | 70 | 10 |  |  |  |  | 0 |  | -1876481285 | 2 | 1 | -2 | 0 | 0 | 0 | 4979.28 | 0 | 0 | 4979.28 |  | 0 | 3 | 0 |  | 0 | 1 | 0 | 0 | 0 | 0 | )*3 | 0
17 | 1 |  | 87 |  | 1.17-2103-16-1/1 | Техническое обслуживание крана трехходового шарового под манометр | 10 шт. | 13.8 | 0 | 13.8 |  |  |  | 7673.49 | 4.28 | 0 | 0 | 7669.21 | 0 | 12.42 | 0 | 0 | 5368.45 | 766.92 |  | -1 | 556.05 | 0.31 | 0 | 0 | 555.74 | 0 | 0.9 | 0 | 0 | 556.05 | 0.31 | 0 | 0 | 555.74 | 0 | 0.9 | 0 | 0 | 70 | 10 | 1 | 1 |  |  | 1 | 1 | 1 | 1 |  |  |  |  | 0 | 4 | СН-2012.1 Выпуск № 5 (в текущих ценах по состоянию на 01.10.2025 г.). 1.17-2103-16-1/1 |  |  | 0 | 0 |  | 0 | 1 | 0 | 1 | 1 | 1 | 1 | 1 | 1 |  | 70 | 10 |  |  |  | 0 | 0 | 0 | [5 empty] | 0 |  | 0 | 7673.49 | 0.31 | 0 | 0 | 555.74 | 0 | 0.9 | 0 | 0 | 5368.447 | 766.921 | [13 empty] | 0 | 0 | 1 | 1 |  |  |  | 16987630 | 10 шт. | 10 шт. | 10 | [6 empty] | 1441815344 | 1 | СН-2012 | 0 |  | 4 | 0 | Подрядные работы, гл. 1-5,7 | работа |  |  |  | 1024 | 556.05 | 0.31 | 0 | 0 | 555.74 | 0.9 | 0 | 0 | [17 empty] | 0 | 0 | 0 |  |  |  |  | 70 | 10 |  |  |  |  | 0 |  | 505455875 | 2 | 1 | -2 | 0 | 0 | 0 | 13808.86 | 0 | 0 | 13808.86 |  | 0 | 3 | 0 |  | 0 | 1 | 0 | 0 | 0 | 0 |  | 0
17 | 1 |  | 89 | 18 | 1.23-2103-41-1/1 | Техническое обслуживание регулирующего клапана | шт. | 29 | 0 | 29 |  |  |  | 16598.44 | 0 | 4534.44 | 2875.06 | 12064 | 0 | 21.46 | 0 | 0 | 8444.8 | 1206.4 |  | 1470944657 | 572.36 | 0 | 156.36 | 99.14 | 416 | 0 | 0.74 | 0 | 0 | 286.18 | 0 | 78.18 | 49.57 | 208 | 0 | 0.37 | 0 | 0 | 70 | 10 | 1 | 1 |  |  | 1 | 1 | 1 | 1 |  |  |  |  | 0 | 4 | СН-2012.1 Выпуск № 5 (в текущих ценах по состоянию на 01.10.2025 г.). 1.23-2103-41-1/1 |  |  | 0 | 0 |  | 0 | 1 | 0 | 1 | 1 | 1 | 1 | 1 | 1 |  | 70 | 10 |  |  |  | 0 | 0 | 0 | [5 empty] | 0 |  | 0 | 16598.44 | 0 | 156.36 | 99.14 | 416 | 0 | 0.74 | 0 | 0 | 8444.8 | 1206.4 |  |  |  | )*2 | )*2 | )*2 | )*2 |  | )*2 | )*2 |  |  |  | 0 | 0 | 1 | 1 |  |  |  | 16987630 | шт. | шт. | 1 | [6 empty] | 1441815344 | 1 | СН-2012 | 0 |  | 4 | 0 | Подрядные работы, гл. 1-5,7 | работа |  |  |  | 0 | 286.18 | 0 | 78.18 | 49.57 | 208 | 0.37 | 0 | 0 | [17 empty] | 0 | 0 | 0 |  |  |  |  | 70 | 10 |  |  |  |  | 0 |  | -1648492859 | 2 | 1 | -2 | 0 | 3105.06 | 0 | 29354.7 | 0 | 0 | 29354.7 |  | 0 | 3 | 0 |  | 0 | 1 | 0 | 0 | 0 | 0 |  | 0
51 | 1 | 5 | 155 |  | Новый подраздел | Система отопления | 0 | [6 empty] | 112650.99 | 5153.38 | 26443.01 | 16754.66 | 81054.6 | 0 | 142.728 | 0 | 0 | 56738.23 | 8105.47 |  |  | 112650.99 | 5153.38 | 26443.01 | 16754.66 | 81054.6 | 0 | 142.728 | 0 | 0 | 56738.23 | 8105.47 |  |  | 0 | 0 | 0 | 195589.72 | 0 | 0 | 195589.72 | 5153.38 | 5153.38 | 0 | 5153.38 | 0 | 0 | 0 | 0 | 0 | [19 empty] | 0 | 0 | 0 | 195589.72 | 0 | 0 | 195589.72 | 5153.38 | 5153.38 | 0 | 5153.38 | 0 | 0 | 0 | 0 | 0 | [114 empty] | 0
50 | 0 | 0 | 1 | 201 | 112650.99 | ПЗ | Прямые затраты |  |  | 201 | 1 | 3 |  | 2 | [7 empty] | 112650.99 | 1 | 112650.99
50 | 0 | 0 | 1 | 202 | 5153.38 | СтМатОб | Стоимость материальных ресурсов (всего) |  |  | 202 | 2 | 3 |  | 2 | [7 empty] | 5153.38 | 1 | 5153.38
50 | 0 | 0 | 1 | 222 | 0 | СтМатОбЗак | Стоимость материалов и оборудования заказчика |  |  | 222 | 3 | 3 |  | 2 | [7 empty] | 0 | 1 | 0
50 | 0 | 0 | 1 | 225 | 5153.38 | СтМатОбПод | Стоимость материалов и оборудования подрядчика |  |  | 225 | 4 | 3 |  | 2 | [7 empty] | 5153.38 | 1 | 5153.38
50 | 0 | 0 | 1 | 226 | 5153.38 | СтМат | Стоимость материалов (всего) |  |  | 226 | 5 | 3 |  | 2 | [7 empty] | 5153.38 | 1 | 5153.38
50 | 0 | 0 | 1 | 227 | 0 | СтМатЗак | Стоимость материалов заказчика |  |  | 227 | 6 | 3 |  | 2 | [7 empty] | 0 | 1 | 0
50 | 0 | 0 | 1 | 228 | 5153.38 | СтМатПод | Стоимость материалов подрядчика |  |  | 228 | 7 | 3 |  | 2 | [7 empty] | 5153.38 | 1 | 5153.38
50 | 0 | 0 | 1 | 216 | 0 | Оборуд | Стоимость оборудования (всего) |  |  | 216 | 8 | 3 |  | 2 | [7 empty] | 0 | 1 | 0
50 | 0 | 0 | 1 | 223 | 0 | ОборудЗак | Стоимость оборудования заказчика |  |  | 223 | 9 | 3 |  | 2 | [7 empty] | 0 | 1 | 0
50 | 0 | 0 | 1 | 229 | 0 | ОборудПод | Стоимость оборудования подрядчика |  |  | 229 | 10 | 3 |  | 2 | [7 empty] | 0 | 1 | 0
50 | 0 | 0 | 1 | 203 | 26443.01 | ЭММ | Эксплуатация машин |  |  | 203 | 11 | 3 |  | 2 | [7 empty] | 26443.01 | 1 | 26443.01
50 | 0 | 0 | 1 | 231 | 0 | ЭММсНРиСП | Эксплуатация машин по ТСН-2001.16 |  |  | 231 | 12 | 3 |  | 2 | [7 empty] | 0 | 1 | 0
50 | 0 | 0 | 1 | 204 | 16754.66 | ЗПМ | ЗП машинистов |  |  | 204 | 13 | 3 |  | 2 | [7 empty] | 16754.66 | 1 | 16754.66
50 | 0 | 0 | 1 | 205 | 81054.6 | ОЗП | Основная ЗП рабочих |  |  | 205 | 14 | 3 |  | 2 | [7 empty] | 81054.6 | 1 | 81054.6
50 | 0 | 0 | 1 | 232 | 0 | ОЗПсНРиСП | Основная ЗП рабочих по ТСН-2001.16 |  |  | 232 | 15 | 3 |  | 2 | [7 empty] | 0 | 1 | 0
50 | 0 | 0 | 1 | 214 | 0 | Строит | Строительные работы с НР и СП |  |  | 214 | 16 | 3 |  | 2 | [7 empty] | 0 | 1 | 0
50 | 0 | 0 | 1 | 215 | 0 | Монтаж | Монтажные работы с НР и СП |  |  | 215 | 17 | 3 |  | 2 | [7 empty] | 0 | 1 | 0
50 | 0 | 0 | 1 | 217 | 195589.72 | Прочие | Прочие работы с НР и СП |  |  | 217 | 18 | 3 |  | 2 | [7 empty] | 195589.72 | 1 | 195589.72
50 | 0 | 0 | 1 | 230 | 0 | ПрочиеЗатр | Прочие затраты по ТСН-2001.16 |  |  | 230 | 19 | 3 |  | 2 | [7 empty] | 0 | 1 | 0
50 | 0 | 0 | 1 | 206 | 0 | ВозврМат | Возврат материалов |  |  | 206 | 20 | 3 |  | 2 | [7 empty] | 0 | 1 | 0
50 | 0 | 0 | 1 | 207 | 142.728 | ТрудСтр | Трудозатраты строителей |  |  | 207 | 21 | 3 |  | -1 | [7 empty] | 142.728 | 1 | 142.728
50 | 0 | 0 | 1 | 208 | 0 | ТрудМаш | Трудозатраты машинистов |  |  | 208 | 22 | 3 |  | -1 | [7 empty] | 0 | 1 | 0
50 | 0 | 0 | 1 | 209 | 0 | ТранспМат | Транспорт материалов |  |  | 209 | 23 | 3 |  | 2 | [7 empty] | 0 | 1 | 0
50 | 0 | 0 | 1 | 233 | 0 | Перевозка | Перевозка грузов |  |  | 233 | 24 | 3 |  | 2 | [7 empty] | 0 | 1 | 0
50 | 0 | 0 | 1 | 210 | 56738.23 | НР | Накладные расходы |  |  | 210 | 25 | 3 |  | 2 | [7 empty] | 56738.23 | 1 | 56738.23
50 | 0 | 0 | 1 | 211 | 8105.47 | СмПриб | Сметная прибыль |  |  | 211 | 26 | 3 |  | 2 | [7 empty] | 8105.47 | 1 | 8105.47
50 | 0 | 0 | 1 | 224 | 195589.72 | Всего | Всего с НР и СП |  |  | 224 | 27 | 3 |  | 2 | [7 empty] | 195589.72 | 1 | 195589.72
5 | 1 |  | 222 |  | Новый подраздел | Техническое обслуживание ИТП годовое |  | 0 |  | -1 | [7 empty] | 0 |  |  | 0 | [53 empty] | 0 | [11 empty] | 0
52 | 1 | 5 | 203 | 0 | Новый подраздел | Техническое обслуживание ИТП годовое | [7 empty] | 28218.66 | 251.12 | 3127.2 | 1982.88 | 24840.34 | 0 | 32.8185 | 0 | 0 | 17388.23 | 2484.04 | 0 | 0 | 28218.66 | 251.12 | 3127.2 | 1982.88 | 24840.34 | 0 | 32.8185 | 0 | 0 | 17388.23 | 2484.04 | 0 | 0 | 0 | 0 | 0 | 50232.44 | 0 | 0 | 50232.44 | 251.12 | 251.12 | 0 | 251.12 | 0 | 0 | 0 | 0 | 0 | 0 | 0 | 0 | 0 | 0 | 0 | 0 | 0 | 0 | 0 | 0 | 0 | 0 | 0 | 0 | 0 | 0 | 0 | 0 | 0 | 0 | 0 | 50232.44 | 0 | 0 | 50232.44 | 251.12 | 251.12 | 0 | 251.12 | 0 | 0 | 0 | 0 | 0 | 0 | 0 | 0 | 0 | 0 | 0 | 0 | 0 | 0 | 0 | 0 | 0 | 0 | 0 | 0 | 0 | 0 | 0 | 0 | 0 | 0 | 0 | 0 | 0 | 0 | 0 | 0 | 0 | 0 | 0 | 0 | 0 | 0 | 0 | 0 | 0 | 0 | 0 | 0 | 0 | 0 | 0 | 0 | 0 | 0 | 0 | 0 | 0 | 0 | 0 | 0 | 0 | 0 | 0 | 0 | 0 | 0 | 0 | 0 | 0 | 0 | 0 | 0 | 0 | 0 | 0 | 0 | 0 | 0 | 0 | 0 | 0 | 0 | 0 | 0 | 0 | 0 | 0 | 0 | 0 | 0 | 0 | 0 | 0 | 0 | 0 | 0 | 0 | 0 | 0 | 0 | 0 | 0 | 0 | 0 | 0 | 0 | 0 | 0 | 0 | 0 | 0 | 0 | 0 | 0 | 0 | 0 | 0 | 0 | 0 | 0 | 0 | 0 | 0 | 0
17 | 1 |  | 101 |  | 1.17-2103-3-5/1 | Техническое обслуживание и эксплуатация в течение года систем водяного отопления общественных зданий с бойлерным нагревом с расчетной тепловой нагрузкой от 0,4 до 0,5 Гкал/час | система | 1 | 0 | 1 |  |  |  | 257817.11 | 12956.08 | 0 | 0 | 244861.03 | 0 | 369 | 0 | 0 | 171402.72 | 24486.1 |  | -1 | 257817.1033 | 12956.0767 | 0 | 0 | 244861.0267 | 0 | 369 | 0 | 0 | 773451.31 | 38868.23 | 0 | 0 | 734583.08 | 0 | 1107 | 0 | 0 | 70 | 10 | 1 | 1 |  |  | 1 | 1 | 1 | 1 |  |  |  |  | 0 | 4 | СН-2012.1 Выпуск № 5 (в текущих ценах по состоянию на 01.10.2025 г.). 1.17-2103-3-5/1 |  |  | 0 | 0 |  | 0 | 1 | 0 | 1 | 1 | 1 | 1 | 1 | 1 |  | 70 | 10 |  |  |  | 0 | 0 | 0 | [5 empty] | 0 |  | 0 | 257817.11 | 12956.0767 | 0 | 0 | 244861.0267 | 0 | 369 | 0 | 0 | 171402.721 | 24486.103 |  |  |  | )/12*4 | )/12*4 | )/12*4 | )/12*4 |  | )/12*4 | )/12*4 |  |  |  | 0 | 0 | 1 | 1 |  |  |  | 1013 | система | система | 1 | [6 empty] | 1441815344 | 1 | СН-2012 | 0 |  | 4 | 0 | Подрядные работы, гл. 1-5,7 | работа |  |  |  | 2360320 | 773451.31 | 38868.23 | 0 | 0 | 734583.08 | 1107 | 0 | 0 | [17 empty] | 0 | 0 | 0 |  |  |  |  | 70 | 10 |  |  |  |  | 0 |  | -1552253871 | 2 | 1 | -2 | 0 | 0 | 0 | 453705.93 | 0 | 0 | 453705.93 |  | 0 | 3 | 0 |  | 0 | 1 | 0 | 0 | 0 | 0 |  | 0
17 | 1 |  | 105 |  | 1.24-3105-1-2/1 | Химическая безразборная промывка пластинчатых теплообменников М15 | шт. | 1 | 0 | 1 |  |  |  | 11654.49 | 130.58 | 0 | 0 | 11523.91 | 0 | 17.34 | 0 | 0 | 8066.74 | 1152.39 |  | -1 | 11654.49 | 130.58 | 0 | 0 | 11523.91 | 0 | 17.34 | 0 | 0 | 11654.49 | 130.58 | 0 | 0 | 11523.91 | 0 | 17.34 | 0 | 0 | 70 | 10 | 1 | 1 |  |  | 1 | 1 | 1 | 1 |  |  |  |  | 0 | 4 | СН-2012.1 Выпуск № 5 (в текущих ценах по состоянию на 01.10.2025 г.). 1.24-3105-1-2/1 |  |  | 0 | 0 |  | 0 | 1 | 0 | 1 | 1 | 1 | 1 | 1 | 1 |  | 70 | 10 |  |  |  | 0 | 0 | 0 | [5 empty] | 0 |  | 0 | 11654.49 | 130.58 | 0 | 0 | 11523.91 | 0 | 17.34 | 0 | 0 | 8066.737 | 1152.391 | [13 empty] | 0 | 0 | 1 | 1 |  |  |  | 16987630 | шт. | шт. | 1 | [6 empty] | 1441815344 | 1 | СН-2012 | 0 |  | 4 | 0 | Подрядные работы, гл. 1-5,7 | работа |  |  |  | 1024 | 11654.49 | 130.58 | 0 | 0 | 11523.91 | 17.34 | 0 | 0 | [17 empty] | 0 | 0 | 0 |  |  |  |  | 70 | 10 |  |  |  |  | 0 |  | -1480099811 | 2 | 1 | -2 | 0 | 0 | 0 | 20873.62 | 0 | 0 | 20873.62 |  | 0 | 3 | 0 |  | 0 | 1 | 0 | 0 | 0 | 0 |  | 0
17 | 1 |  | 106 |  | 1.24-2501-14-1/1 | Осмотр теплообменника пластинчатого | 10 шт. | 0.1 | 0 | 0.1 |  |  |  | 3390.01 | 0 | 0 | 0 | 3390.01 | 0 | 5.49 | 0 | 0 | 2373.01 | 339 |  | -1 | 33900.14 | 0 | 0 | 0 | 33900.14 | 0 | 54.9 | 0 | 0 | 277.87 | 0 | 0 | 0 | 277.87 | 0 | 0.45 | 0 | 0 | 70 | 10 | 1 | 1 |  |  | 1 | 1 | 1 | 1 |  |  |  |  | 0 | 4 | СН-2012.1 Выпуск № 5 (в текущих ценах по состоянию на 01.10.2025 г.). 1.24-2501-14-1/1 |  |  | 0 | 0 |  | 0 | 1 | 0 | 1 | 1 | 1 | 1 | 1 | 1 |  | 70 | 10 |  |  |  | 0 | 0 | 0 | [5 empty] | 0 |  | 0 | 3390.01 | 0 | 0 | 0 | 33900.14 | 0 | 54.9 | 0 | 0 | 2373.007 | 339.001 |  |  |  | )*122 | )*122 | )*122 | )*122 |  | )*122 | )*122 |  |  |  | 0 | 0 | 1 | 1 |  |  |  | 16987630 | 10 шт. | 10 шт. | 10 | [6 empty] | 1441815344 | 1 | СН-2012 | 0 |  | 4 | 0 | Подрядные работы, гл. 1-5,7 | работа |  |  |  | 1024 | 277.87 | 0 | 0 | 0 | 277.87 | 0.45 | 0 | 0 | [17 empty] | 0 | 0 | 0 |  |  |  |  | 70 | 10 |  |  |  |  | 0 |  | 1119209894 | 2 | 1 | -2 | 0 | 0 | 0 | 6102.02 | 0 | 0 | 6102.02 |  | 0 | 3 | 0 |  | 0 | 1 | 0 | 0 | 0 | 0 |  | 0
17 | 1 |  | 109 |  | 1.24-2503-4-5/1 | Техническое обслуживание в течение года циркуляционных насосов систем отопления с тепловыми насосами | шт. | 4 | 0 | 4 |  |  |  | 15837.89 | 20.16 | 6393.44 | 4053.89 | 9424.29 | 0 | 13.28 | 0 | 0 | 6597 | 942.43 |  | -1 | 3959.4733 | 5.04 | 1598.36 | 1013.4733 | 2356.0733 | 0 | 3.32 | 0 | 0 | 5939.21 | 7.56 | 2397.54 | 1520.21 | 3534.11 | 0 | 4.98 | 0 | 0 | 70 | 10 | 1 | 1 |  |  | 1 | 1 | 1 | 1 |  |  |  |  | 0 | 4 | СН-2012.1 Выпуск № 5 (в текущих ценах по состоянию на 01.10.2025 г.). 1.24-2503-4-5/1 |  |  | 0 | 0 |  | 0 | 1 | 0 | 1 | 1 | 1 | 1 | 1 | 1 |  | 70 | 10 |  |  |  | 0 | 0 | 0 | [5 empty] | 0 |  | 0 | 15837.89 | 5.04 | 1598.36 | 1013.4733 | 2356.0733 | 0 | 3.32 | 0 | 0 | 6597.003 | 942.429 |  |  |  | )/12*8 | )/12*8 | )/12*8 | )/12*8 |  | )/12*8 | )/12*8 |  |  |  | 0 | 0 | 1 | 1 |  |  |  | 16987630 | шт. | шт. | 1 | [6 empty] | 1441815344 | 1 | СН-2012 | 0 |  | 4 | 0 | Подрядные работы, гл. 1-5,7 | работа |  |  |  | 1024 | 5939.21 | 7.56 | 2397.54 | 1520.21 | 3534.11 | 4.98 | 0 | 0 | [17 empty] | 0 | 0 | 0 |  |  |  |  | 70 | 10 |  |  |  |  | 0 |  | 1085294412 | 2 | 1 | -2 | 0 | 4378.2 | 0 | 27755.52 | 0 | 0 | 27755.52 |  | 0 | 3 | 0 |  | 0 | 1 | 0 | 0 | 0 | 0 |  | 0
17 | 1 |  | 112 | 19 | 1.24-2503-4-18/1 | Техническое обслуживание циркуляционных насосов систем отопления с тепловыми насосами - ежемесячное | шт. | 4 | 0 | 4 |  |  |  | 7849.44 | 10.08 | 3127.2 | 1982.88 | 4712.16 | 0 | 6.72 | 0 | 0 | 3298.51 | 471.22 |  | 1470944657 | 1962.36 | 2.52 | 781.8 | 495.72 | 1178.04 | 0 | 1.68 | 0 | 0 | 490.59 | 0.63 | 195.45 | 123.93 | 294.51 | 0 | 0.42 | 0 | 0 | 70 | 10 | 1 | 1 |  |  | 1 | 1 | 1 | 1 |  |  |  |  | 0 | 4 | СН-2012.1 Выпуск № 5 (в текущих ценах по состоянию на 01.10.2025 г.). 1.24-2503-4-18/1 |  |  | 0 | 0 |  | 0 | 1 | 0 | 1 | 1 | 1 | 1 | 1 | 1 |  | 70 | 10 |  |  |  | 0 | 0 | 0 | [5 empty] | 0 |  | 0 | 7849.44 | 2.52 | 781.8 | 495.72 | 1178.04 | 0 | 1.68 | 0 | 0 | 3298.512 | 471.216 |  |  |  | )*4 | )*4 | )*4 | )*4 |  | )*4 | )*4 |  |  |  | 0 | 0 | 1 | 1 |  |  |  | 16987630 | шт. | шт. | 1 | [6 empty] | 1441815344 | 1 | СН-2012 | 0 |  | 4 | 0 | Подрядные работы, гл. 1-5,7 | работа |  |  |  | 0 | 490.59 | 0.63 | 195.45 | 123.93 | 294.51 | 0.42 | 0 | 0 | [17 empty] | 0 | 0 | 0 |  |  |  |  | 70 | 10 |  |  |  |  | 0 |  | -364815351 | 2 | 1 | -2 | 0 | 2141.51 | 0 | 13760.68 | 0 | 0 | 13760.68 |  | 0 | 3 | 0 |  | 0 | 1 | 0 | 0 | 0 | 0 |  | 0
19 | 1 |  |  |  |  | УУТЭ | [19 empty] | 1 | [183 empty] | 0
17 | 1 |  | 115 | 20 | 1.23-2103-22-3/1 | Техническое обслуживание расходомера электромагнитного / | шт. | 1 | 0 | 1 |  |  |  | 3024.38 | 38.28 | 0 | 0 | 2986.1 | 0 | 3.6 | 0 | 0 | 2090.27 | 298.61 |  | 1470944657 | 3024.38 | 38.28 | 0 | 0 | 2986.1 | 0 | 3.6 | 0 | 0 | 1512.19 | 19.14 | 0 | 0 | 1493.05 | 0 | 1.8 | 0 | 0 | 70 | 10 | 1 | 1 |  |  | 1 | 1 | 1 | 1 |  |  |  |  | 0 | 4 | СН-2012.1 Выпуск № 5 (в текущих ценах по состоянию на 01.10.2025 г.). 1.23-2103-22-3/1 |  |  | 0 | 0 |  | 0 | 1 | 0 | 1 | 1 | 1 | 1 | 1 | 1 |  | 70 | 10 |  |  |  | 0 | 0 | 0 | [5 empty] | 0 |  | 0 | 3024.38 | 38.28 | 0 | 0 | 2986.1 | 0 | 3.6 | 0 | 0 | 2090.27 | 298.61 |  |  |  | )*2 | )*2 | )*2 | )*2 |  | )*2 | )*2 |  |  |  | 0 | 0 | 1 | 1 |  |  |  | 16987630 | шт. | шт. | 1 | [6 empty] | 1441815344 | 1 | СН-2012 | 0 |  | 4 | 0 | Подрядные работы, гл. 1-5,7 | работа |  |  |  | 0 | 1512.19 | 19.14 | 0 | 0 | 1493.05 | 1.8 | 0 | 0 | [17 empty] | 0 | 0 | 0 |  |  |  |  | 70 | 10 |  |  |  |  | 0 |  | -1657374166 | 2 | 1 | -2 | 0 | 0 | 0 | 5413.26 | 0 | 0 | 5413.26 |  | 0 | 3 | 0 |  | 0 | 1 | 0 | 0 | 0 | 0 |  | 0
17 | 1 |  | 116 | 21 | 1.23-2103-8-1/1 | Техническое обслуживание приборов для измерения и регулирования расхода и количества жидкостей и газов, преобразователь расхода электромагнитный, тип ИР-61 и аналоги / вычислитель тепловой энергии ВТЭ | шт. | 1 | 0 | 1 |  |  |  | 1642.52 | 0 | 0 | 0 | 1642.52 | 0 | 2.66 | 0 | 0 | 1149.76 | 164.25 |  | 1470944657 | 1642.52 | 0 | 0 | 0 | 1642.52 | 0 | 2.66 | 0 | 0 | 821.26 | 0 | 0 | 0 | 821.26 | 0 | 1.33 | 0 | 0 | 70 | 10 | 1 | 1 |  |  | 1 | 1 | 1 | 1 |  |  |  |  | 0 | 4 | СН-2012.1 Выпуск № 5 (в текущих ценах по состоянию на 01.10.2025 г.). 1.23-2103-8-1/1 |  |  | 0 | 0 |  | 0 | 1 | 0 | 1 | 1 | 1 | 1 | 1 | 1 |  | 70 | 10 |  |  |  | 0 | 0 | 0 | [5 empty] | 0 |  | 0 | 1642.52 | 0 | 0 | 0 | 1642.52 | 0 | 2.66 | 0 | 0 | 1149.764 | 164.252 |  |  |  | )*2 | )*2 | )*2 | )*2 |  | )*2 | )*2 |  |  |  | 0 | 0 | 1 | 1 |  |  |  | 16987630 | шт. | шт. | 1 | [6 empty] | 1441815344 | 1 | СН-2012 | 0 |  | 4 | 0 | Подрядные работы, гл. 1-5,7 | работа |  |  |  | 0 | 821.26 | 0 | 0 | 0 | 821.26 | 1.33 | 0 | 0 | [17 empty] | 0 | 0 | 0 |  |  |  |  | 70 | 10 |  |  |  |  | 0 |  | 1834277981 | 2 | 1 | -2 | 0 | 0 | 0 | 2956.53 | 0 | 0 | 2956.53 |  | 0 | 3 | 0 |  | 0 | 1 | 0 | 0 | 0 | 0 |  | 0
17 | 1 |  | 119 | 22 | 1.23-2103-22-3/1 | Техническое обслуживание расходомера электромагнитного / расходомер электромагнитный фланцевый | шт. | 3 | 0 | 3 |  |  |  | 9073.14 | 114.84 | 0 | 0 | 8958.3 | 0 | 10.8 | 0 | 0 | 6270.81 | 895.83 |  | 1470944657 | 3024.38 | 38.28 | 0 | 0 | 2986.1 | 0 | 3.6 | 0 | 0 | 1512.19 | 19.14 | 0 | 0 | 1493.05 | 0 | 1.8 | 0 | 0 | 70 | 10 | 1 | 1 |  |  | 1 | 1 | 1 | 1 |  |  |  |  | 0 | 4 | СН-2012.1 Выпуск № 5 (в текущих ценах по состоянию на 01.10.2025 г.). 1.23-2103-22-3/1 |  |  | 0 | 0 |  | 0 | 1 | 0 | 1 | 1 | 1 | 1 | 1 | 1 |  | 70 | 10 |  |  |  | 0 | 0 | 0 | [5 empty] | 0 |  | 0 | 9073.14 | 38.28 | 0 | 0 | 2986.1 | 0 | 3.6 | 0 | 0 | 6270.81 | 895.83 |  |  |  | )*2 | )*2 | )*2 | )*2 |  | )*2 | )*2 |  |  |  | 0 | 0 | 1 | 1 |  |  |  | 16987630 | шт. | шт. | 1 | [6 empty] | 1441815344 | 1 | СН-2012 | 0 |  | 4 | 0 | Подрядные работы, гл. 1-5,7 | работа |  |  |  | 0 | 1512.19 | 19.14 | 0 | 0 | 1493.05 | 1.8 | 0 | 0 | [17 empty] | 0 | 0 | 0 |  |  |  |  | 70 | 10 |  |  |  |  | 0 |  | 166547025 | 2 | 1 | -2 | 0 | 0 | 0 | 16239.78 | 0 | 0 | 16239.78 |  | 0 | 3 | 0 |  | 0 | 1 | 0 | 0 | 0 | 0 |  | 0
17 | 1 |  | 123 | 23 | 1.23-2303-6-1/1 | Техническое обслуживание термопреобразователя сопротивления с унифицированным выходным сигналом | шт. | 2 | 0 | 2 |  |  |  | 1415.12 | 80.96 | 0 | 0 | 1334.16 | 0 | 1.88 | 0 | 0 | 933.91 | 133.42 |  | 1470944657 | 707.56 | 40.48 | 0 | 0 | 667.08 | 0 | 0.94 | 0 | 0 | 353.78 | 20.24 | 0 | 0 | 333.54 | 0 | 0.47 | 0 | 0 | 70 | 10 | 1 | 1 |  |  | 1 | 1 | 1 | 1 |  |  |  |  | 0 | 4 | СН-2012.1 Выпуск № 5 (в текущих ценах по состоянию на 01.10.2025 г.). 1.23-2303-6-1/1 |  |  | 0 | 0 |  | 0 | 1 | 0 | 1 | 1 | 1 | 1 | 1 | 1 |  | 70 | 10 |  |  |  | 0 | 0 | 0 | [5 empty] | 0 |  | 0 | 1415.12 | 40.48 | 0 | 0 | 667.08 | 0 | 0.94 | 0 | 0 | 933.912 | 133.416 |  |  |  | )*2 | )*2 | )*2 | )*2 |  | )*2 | )*2 |  |  |  | 0 | 0 | 1 | 1 |  |  |  | 16987630 | шт. | шт. | 1 | [6 empty] | 1441815344 | 1 | СН-2012 | 0 |  | 4 | 0 | Подрядные работы, гл. 1-5,7 | работа |  |  |  | 0 | 353.78 | 20.24 | 0 | 0 | 333.54 | 0.47 | 0 | 0 | [17 empty] | 0 | 0 | 0 |  |  |  |  | 70 | 10 |  |  |  |  | 0 |  | -1204453859 | 2 | 1 | -2 | 0 | 0 | 0 | 2482.45 | 0 | 0 | 2482.45 |  | 0 | 3 | 0 |  | 0 | 1 | 0 | 0 | 0 | 0 |  | 0
17 | 1 |  | 126 | 24 | 1.23-2103-27-1/1 | Техническое обслуживание преобразователя давления МТ100 и аналогов | 10 шт. | 0.2 | 0 | 0.2 |  |  |  | 3555.26 | 6.96 | 0 | 0 | 3548.3 | 0 | 5 | 0 | 0 | 2483.81 | 354.83 |  | 1470944657 | 17776.28 | 34.78 | 0 | 0 | 17741.5 | 0 | 25 | 0 | 0 | 8888.14 | 17.39 | 0 | 0 | 8870.75 | 0 | 12.5 | 0 | 0 | 70 | 10 | 1 | 1 |  |  | 1 | 1 | 1 | 1 |  |  |  |  | 0 | 4 | СН-2012.1 Выпуск № 5 (в текущих ценах по состоянию на 01.10.2025 г.). 1.23-2103-27-1/1 |  |  | 0 | 0 |  | 0 | 1 | 0 | 1 | 1 | 1 | 1 | 1 | 1 |  | 70 | 10 |  |  |  | 0 | 0 | 0 | [5 empty] | 0 |  | 0 | 3555.26 | 34.78 | 0 | 0 | 17741.5 | 0 | 25 | 0 | 0 | 2483.81 | 354.83 |  |  |  | )*2 | )*2 | )*2 | )*2 |  | )*2 | )*2 |  |  |  | 0 | 0 | 1 | 1 |  |  |  | 16987630 | 10 шт. | 10 шт. | 10 | [6 empty] | 1441815344 | 1 | СН-2012 | 0 |  | 4 | 0 | Подрядные работы, гл. 1-5,7 | работа |  |  |  | 0 | 8888.14 | 17.39 | 0 | 0 | 8870.75 | 12.5 | 0 | 0 | [17 empty] | 0 | 0 | 0 |  |  |  |  | 70 | 10 |  |  |  |  | 0 |  | 1857006097 | 2 | 1 | -2 | 0 | 0 | 0 | 6393.9 | 0 | 0 | 6393.9 |  | 0 | 3 | 0 |  | 0 | 1 | 0 | 0 | 0 | 0 |  | 0
17 | 1 |  | 127 | 25 | 1.22-2103-2-1/1 | Техническое обслуживание сетевой линии связи | 100 м | 0.055 | 0 | 0.055 |  |  |  | 27.32 | 0 | 0 | 0 | 27.32 | 0 | 0.0385 | 0 | 0 | 19.12 | 2.73 |  | 1470944657 | 496.76 | 0 | 0 | 0 | 496.76 | 0 | 0.7 | 0 | 0 | 496.76 | 0 | 0 | 0 | 496.76 | 0 | 0.7 | 0 | 0 | 70 | 10 | 1 | 1 |  |  | 1 | 1 | 1 | 1 |  |  |  |  | 0 | 4 | СН-2012.1 Выпуск № 5 (в текущих ценах по состоянию на 01.10.2025 г.). 1.22-2103-2-1/1 |  |  | 0 | 0 |  | 0 | 1 | 0 | 1 | 1 | 1 | 1 | 1 | 1 |  | 70 | 10 |  |  |  | 0 | 0 | 0 | [5 empty] | 0 |  | 0 | 27.32 | 0 | 0 | 0 | 496.76 | 0 | 0.7 | 0 | 0 | 19.124 | 2.732 | [13 empty] | 0 | 0 | 1 | 1 |  |  |  | 1003 | 100 м | 100 м | 100 | [6 empty] | 1441815344 | 1 | СН-2012 | 0 |  | 4 | 0 | Подрядные работы, гл. 1-5,7 | работа |  |  |  | 0 | 496.76 | 0 | 0 | 0 | 496.76 | 0.7 | 0 | 0 | [17 empty] | 0 | 0 | 0 |  |  |  |  | 70 | 10 |  |  |  |  | 0 |  | -1307125436 | 2 | 1 | -2 | 0 | 0 | 0 | 49.17 | 0 | 0 | 49.17 |  | 0 | 3 | 0 |  | 0 | 1 | 0 | 0 | 0 | 0 |  | 0
17 | 1 |  | 128 | 26 | 1.23-2303-5-1/1 | Комплекс работ по техническому обслуживанию оборудования, автоматизированных систем и исполнительных механизмов, шкафы, пульты управления, автоматизированные рабочие места / Шкаф узла учета | шт. | 1 | 0 | 1 |  |  |  | 1631.48 | 0 | 0 | 0 | 1631.48 | 0 | 2.12 | 0 | 0 | 1142.04 | 163.15 |  | 1470944657 | 1631.48 | 0 | 0 | 0 | 1631.48 | 0 | 2.12 | 0 | 0 | 815.74 | 0 | 0 | 0 | 815.74 | 0 | 1.06 | 0 | 0 | 70 | 10 | 1 | 1 |  |  | 1 | 1 | 1 | 1 |  |  |  |  | 0 | 4 | СН-2012.1 Выпуск № 5 (в текущих ценах по состоянию на 01.10.2025 г.). 1.23-2303-5-1/1 |  |  | 0 | 0 |  | 0 | 1 | 0 | 1 | 1 | 1 | 1 | 1 | 1 |  | 70 | 10 |  |  |  | 0 | 0 | 0 | [5 empty] | 0 |  | 0 | 1631.48 | 0 | 0 | 0 | 1631.48 | 0 | 2.12 | 0 | 0 | 1142.036 | 163.148 |  |  |  | )*2 | )*2 | )*2 | )*2 |  | )*2 | )*2 |  |  |  | 0 | 0 | 1 | 1 |  |  |  | 16987630 | шт. | шт. | 1 | [6 empty] | 1441815344 | 1 | СН-2012 | 0 |  | 4 | 0 | Подрядные работы, гл. 1-5,7 | работа |  |  |  | 0 | 815.74 | 0 | 0 | 0 | 815.74 | 1.06 | 0 | 0 | [17 empty] | 0 | 0 | 0 |  |  |  |  | 70 | 10 |  |  |  |  | 0 |  | -614495757 | 2 | 1 | -2 | 0 | 0 | 0 | 2936.67 | 0 | 0 | 2936.67 |  | 0 | 3 | 0 |  | 0 | 1 | 0 | 0 | 0 | 0 |  | 0
17 | 1 |  |  |  | 1.17-3401-1-1/1 | Подготовительные работы по ремонту и госповерке приборов УУТЭ (узла учета тепловой энергии) | узел | 1 | 0 | 1 |  |  |  | 10465.19 | 1287.42 | 33.47 | 0.2 | 9144.3 | 0 | 15 | 0 | 0 | 6401.01 | 914.43 |  | -1 | 10465.19 | 1287.42 | 33.47 | 0.2 | 9144.3 | 0 | 15 | 0 | 0 | 10465.19 | 1287.42 | 33.47 | 0.2 | 9144.3 | 0 | 15 | 0 | 0 | 70 | 10 | 1 | 1 |  |  | 1 | 1 | 1 | 1 |  |  |  |  | 0 | 4 | СН-2012.1 Выпуск № 3 (в текущих ценах по состоянию на 01.04.2025 г.). Сб.17-3401-1-1/1 |  |  | 0 | 0 |  | 0 | 1 | 0 | 1 | 1 | 1 | 1 | 1 | 1 |  | 70 | 10 |  |  |  | 0 | 0 | 0 | [5 empty] | 0 |  | 0 | 10465.19 | 1287.42 | 33.47 | 0.2 | 9144.3 | 0 | 15 | 0 | 0 | 6401.01 | 914.43 | [13 empty] | 0 | 0 | 1 | 1 |  |  |  | 1013 | узел | узел | 1 | [6 empty] | 1441815344 | 1 | СН-2012 | 0 |  | 4 | 0 | Подрядные работы, гл. 1-5,7 | работа |  |  |  | 1024 | 10465.19 | 1287.42 | 33.47 | 0.2 | 9144.3 | 15 | 0 | 0 | [17 empty] | 0 | 0 | 0 |  |  |  |  | 70 | 10 |  |  |  |  | 0 |  | -329762746 | 2 | 1 | -2 | 0 | 0.22 | 0 | 17780.85 | 0 | 0 | 17780.85 |  | 0 | 0 | 0 |  | 0 | 1 | 0 | 0 | 0 | 0 |  | 0
51 | 1 | 5 | 203 |  | Новый подраздел | Техническое обслуживание ИТП годовое | 0 | [6 empty] | 28218.66 | 251.12 | 3127.2 | 1982.88 | 24840.34 | 0 | 32.8185 | 0 | 0 | 17388.23 | 2484.04 |  |  | 28218.66 | 251.12 | 3127.2 | 1982.88 | 24840.34 | 0 | 32.8185 | 0 | 0 | 17388.23 | 2484.04 |  |  | 0 | 0 | 0 | 50232.44 | 0 | 0 | 50232.44 | 251.12 | 251.12 | 0 | 251.12 | 0 | 0 | 0 | 0 | 0 | [19 empty] | 0 | 0 | 0 | 50232.44 | 0 | 0 | 50232.44 | 251.12 | 251.12 | 0 | 251.12 | 0 | 0 | 0 | 0 | 0 | [114 empty] | 0
50 | 0 | 0 | 1 | 201 | 28218.66 | ПЗ | Прямые затраты |  |  | 201 | 1 | 3 |  | 2 | [7 empty] | 28218.66 | 1 | 28218.66
50 | 0 | 0 | 1 | 202 | 251.12 | СтМатОб | Стоимость материальных ресурсов (всего) |  |  | 202 | 2 | 3 |  | 2 | [7 empty] | 251.12 | 1 | 251.12
50 | 0 | 0 | 1 | 222 | 0 | СтМатОбЗак | Стоимость материалов и оборудования заказчика |  |  | 222 | 3 | 3 |  | 2 | [7 empty] | 0 | 1 | 0
50 | 0 | 0 | 1 | 225 | 251.12 | СтМатОбПод | Стоимость материалов и оборудования подрядчика |  |  | 225 | 4 | 3 |  | 2 | [7 empty] | 251.12 | 1 | 251.12
50 | 0 | 0 | 1 | 226 | 251.12 | СтМат | Стоимость материалов (всего) |  |  | 226 | 5 | 3 |  | 2 | [7 empty] | 251.12 | 1 | 251.12
50 | 0 | 0 | 1 | 227 | 0 | СтМатЗак | Стоимость материалов заказчика |  |  | 227 | 6 | 3 |  | 2 | [7 empty] | 0 | 1 | 0
50 | 0 | 0 | 1 | 228 | 251.12 | СтМатПод | Стоимость материалов подрядчика |  |  | 228 | 7 | 3 |  | 2 | [7 empty] | 251.12 | 1 | 251.12
50 | 0 | 0 | 1 | 216 | 0 | Оборуд | Стоимость оборудования (всего) |  |  | 216 | 8 | 3 |  | 2 | [7 empty] | 0 | 1 | 0
50 | 0 | 0 | 1 | 223 | 0 | ОборудЗак | Стоимость оборудования заказчика |  |  | 223 | 9 | 3 |  | 2 | [7 empty] | 0 | 1 | 0
50 | 0 | 0 | 1 | 229 | 0 | ОборудПод | Стоимость оборудования подрядчика |  |  | 229 | 10 | 3 |  | 2 | [7 empty] | 0 | 1 | 0
50 | 0 | 0 | 1 | 203 | 3127.2 | ЭММ | Эксплуатация машин |  |  | 203 | 11 | 3 |  | 2 | [7 empty] | 3127.2 | 1 | 3127.2
50 | 0 | 0 | 1 | 231 | 0 | ЭММсНРиСП | Эксплуатация машин по ТСН-2001.16 |  |  | 231 | 12 | 3 |  | 2 | [7 empty] | 0 | 1 | 0
50 | 0 | 0 | 1 | 204 | 1982.88 | ЗПМ | ЗП машинистов |  |  | 204 | 13 | 3 |  | 2 | [7 empty] | 1982.88 | 1 | 1982.88
50 | 0 | 0 | 1 | 205 | 24840.34 | ОЗП | Основная ЗП рабочих |  |  | 205 | 14 | 3 |  | 2 | [7 empty] | 24840.34 | 1 | 24840.34
50 | 0 | 0 | 1 | 232 | 0 | ОЗПсНРиСП | Основная ЗП рабочих по ТСН-2001.16 |  |  | 232 | 15 | 3 |  | 2 | [7 empty] | 0 | 1 | 0
50 | 0 | 0 | 1 | 214 | 0 | Строит | Строительные работы с НР и СП |  |  | 214 | 16 | 3 |  | 2 | [7 empty] | 0 | 1 | 0
50 | 0 | 0 | 1 | 215 | 0 | Монтаж | Монтажные работы с НР и СП |  |  | 215 | 17 | 3 |  | 2 | [7 empty] | 0 | 1 | 0
50 | 0 | 0 | 1 | 217 | 50232.44 | Прочие | Прочие работы с НР и СП |  |  | 217 | 18 | 3 |  | 2 | [7 empty] | 50232.44 | 1 | 50232.44
50 | 0 | 0 | 1 | 230 | 0 | ПрочиеЗатр | Прочие затраты по ТСН-2001.16 |  |  | 230 | 19 | 3 |  | 2 | [7 empty] | 0 | 1 | 0
50 | 0 | 0 | 1 | 206 | 0 | ВозврМат | Возврат материалов |  |  | 206 | 20 | 3 |  | 2 | [7 empty] | 0 | 1 | 0
50 | 0 | 0 | 1 | 207 | 32.8185 | ТрудСтр | Трудозатраты строителей |  |  | 207 | 21 | 3 |  | -1 | [7 empty] | 32.8185 | 1 | 32.8185
50 | 0 | 0 | 1 | 208 | 0 | ТрудМаш | Трудозатраты машинистов |  |  | 208 | 22 | 3 |  | -1 | [7 empty] | 0 | 1 | 0
50 | 0 | 0 | 1 | 209 | 0 | ТранспМат | Транспорт материалов |  |  | 209 | 23 | 3 |  | 2 | [7 empty] | 0 | 1 | 0
50 | 0 | 0 | 1 | 233 | 0 | Перевозка | Перевозка грузов |  |  | 233 | 24 | 3 |  | 2 | [7 empty] | 0 | 1 | 0
50 | 0 | 0 | 1 | 210 | 17388.23 | НР | Накладные расходы |  |  | 210 | 25 | 3 |  | 2 | [7 empty] | 17388.23 | 1 | 17388.23
50 | 0 | 0 | 1 | 211 | 2484.04 | СмПриб | Сметная прибыль |  |  | 211 | 26 | 3 |  | 2 | [7 empty] | 2484.04 | 1 | 2484.04
50 | 0 | 0 | 1 | 224 | 50232.44 | Всего | Всего с НР и СП |  |  | 224 | 27 | 3 |  | 2 | [7 empty] | 50232.44 | 1 | 50232.44
5 | 1 |  | 271 |  | Новый подраздел | Автоматизация ИТП |  | 0 |  | 0 | [7 empty] | 0 |  |  | 0 | [53 empty] | 0 | [11 empty] | 0
52 | 1 | 5 | 252 | 0 | Новый подраздел | Автоматизация ИТП | [7 empty] | 28064.77 | 336.74 | 136.82 | 86.75 | 27591.21 | 0 | 41.667 | 0 | 0 | 19313.86 | 2759.12 | 0 | 0 | 28064.77 | 336.74 | 136.82 | 86.75 | 27591.21 | 0 | 41.667 | 0 | 0 | 19313.86 | 2759.12 | 0 | 0 | 0 | 0 | 0 | 50231.44 | 0 | 0 | 50231.44 | 336.74 | 336.74 | 0 | 336.74 | 0 | 0 | 0 | 0 | 0 | 0 | 0 | 0 | 0 | 0 | 0 | 0 | 0 | 0 | 0 | 0 | 0 | 0 | 0 | 0 | 0 | 0 | 0 | 0 | 0 | 0 | 0 | 50231.44 | 0 | 0 | 50231.44 | 336.74 | 336.74 | 0 | 336.74 | 0 | 0 | 0 | 0 | 0 | 0 | 0 | 0 | 0 | 0 | 0 | 0 | 0 | 0 | 0 | 0 | 0 | 0 | 0 | 0 | 0 | 0 | 0 | 0 | 0 | 0 | 0 | 0 | 0 | 0 | 0 | 0 | 0 | 0 | 0 | 0 | 0 | 0 | 0 | 0 | 0 | 0 | 0 | 0 | 0 | 0 | 0 | 0 | 0 | 0 | 0 | 0 | 0 | 0 | 0 | 0 | 0 | 0 | 0 | 0 | 0 | 0 | 0 | 0 | 0 | 0 | 0 | 0 | 0 | 0 | 0 | 0 | 0 | 0 | 0 | 0 | 0 | 0 | 0 | 0 | 0 | 0 | 0 | 0 | 0 | 0 | 0 | 0 | 0 | 0 | 0 | 0 | 0 | 0 | 0 | 0 | 0 | 0 | 0 | 0 | 0 | 0 | 0 | 0 | 0 | 0 | 0 | 0 | 0 | 0 | 0 | 0 | 0 | 0 | 0 | 0 | 0 | 0 | 0 | 0
17 | 1 |  | 130 | 27 | 1.23-2303-19-1/1 | Техническое обслуживание шкафа блока автоматики ЩАИТП | шт. | 1 | 0 | 1 |  |  |  | 608.32 | 0.08 | 0 | 0 | 608.24 | 0 | 1.2 | 0 | 0 | 425.77 | 60.82 |  | 1470944657 | 608.32 | 0.08 | 0 | 0 | 608.24 | 0 | 1.2 | 0 | 0 | 152.08 | 0.02 | 0 | 0 | 152.06 | 0 | 0.3 | 0 | 0 | 70 | 10 | 1 | 1 |  |  | 1 | 1 | 1 | 1 |  |  |  |  | 0 | 4 | СН-2012.1 Выпуск № 5 (в текущих ценах по состоянию на 01.10.2025 г.). 1.23-2303-19-1/1 |  |  | 0 | 0 |  | 0 | 1 | 0 | 1 | 1 | 1 | 1 | 1 | 1 |  | 70 | 10 |  |  |  | 0 | 0 | 0 | [5 empty] | 0 |  | 0 | 608.32 | 0.08 | 0 | 0 | 608.24 | 0 | 1.2 | 0 | 0 | 425.768 | 60.824 |  |  |  | )*4 | )*4 | )*4 | )*4 |  | )*4 | )*4 |  |  |  | 0 | 0 | 1 | 1 |  |  |  | 16987630 | шт. | шт. | 1 | [6 empty] | 1441815344 | 1 | СН-2012 | 0 |  | 4 | 0 | Подрядные работы, гл. 1-5,7 | работа |  |  |  | 0 | 152.08 | 0.02 | 0 | 0 | 152.06 | 0.3 | 0 | 0 | [17 empty] | 0 | 0 | 0 |  |  |  |  | 70 | 10 |  |  |  |  | 0 |  | 52378466 | 2 | 1 | -2 | 0 | 0 | 0 | 1094.91 | 0 | 0 | 1094.91 |  | 0 | 3 | 0 |  | 0 | 1 | 0 | 0 | 0 | 0 |  | 0
17 | 1 |  | 133 | 28 | 1.21-2303-28-1/1 | Техническое обслуживание автоматического выключателя до 160 А | шт. | 11 | 0 | 11 |  |  |  | 9566.92 | 199.32 | 0 | 0 | 9367.6 | 0 | 13.2 | 0 | 0 | 6557.32 | 936.76 |  | 1470944657 | 869.72 | 18.12 | 0 | 0 | 851.6 | 0 | 1.2 | 0 | 0 | 217.43 | 4.53 | 0 | 0 | 212.9 | 0 | 0.3 | 0 | 0 | 70 | 10 | 1 | 1 |  |  | 1 | 1 | 1 | 1 |  |  |  |  | 0 | 4 | СН-2012.1 Выпуск № 5 (в текущих ценах по состоянию на 01.10.2025 г.). 1.21-2303-28-1/1 |  |  | 0 | 0 |  | 0 | 1 | 0 | 1 | 1 | 1 | 1 | 1 | 1 |  | 70 | 10 |  |  |  | 0 | 0 | 0 | [5 empty] | 0 |  | 0 | 9566.92 | 18.12 | 0 | 0 | 851.6 | 0 | 1.2 | 0 | 0 | 6557.32 | 936.76 |  |  |  | )*4 | )*4 | )*4 | )*4 |  | )*4 | )*4 |  |  |  | 0 | 0 | 1 | 1 |  |  |  | 16987630 | шт. | шт. | 1 | [6 empty] | 1441815344 | 1 | СН-2012 | 0 |  | 4 | 0 | Подрядные работы, гл. 1-5,7 | работа |  |  |  | 0 | 217.43 | 4.53 | 0 | 0 | 212.9 | 0.3 | 0 | 0 | [17 empty] | 0 | 0 | 0 |  |  |  |  | 70 | 10 |  |  |  |  | 0 |  | 1338640914 | 2 | 1 | -2 | 0 | 0 | 0 | 17061 | 0 | 0 | 17061 |  | 0 | 3 | 0 |  | 0 | 1 | 0 | 0 | 0 | 0 |  | 0
17 | 1 |  | 135 |  | 1.22-2201-80-3/1 | Технический осмотр приборов системы оповещения и управления эвакуацией людей (СОУЭ), оповещатель световой пульсирующий типа строб - ежемесячный | 10 шт. | 0.6 | 0 | 0.6 |  |  |  | 1279.64 | 2.26 | 0 | 0 | 1277.38 | 0 | 1.8 | 0 | 0 | 894.17 | 127.74 |  | -1 | 2132.72 | 3.76 | 0 | 0 | 2128.96 | 0 | 3 | 0 | 0 | 533.18 | 0.94 | 0 | 0 | 532.24 | 0 | 0.75 | 0 | 0 | 70 | 10 | 1 | 1 |  |  | 1 | 1 | 1 | 1 |  |  |  |  | 0 | 4 | СН-2012.1 Выпуск № 5 (в текущих ценах по состоянию на 01.10.2025 г.). 1.22-2201-80-3/1 |  |  | 0 | 0 |  | 0 | 1 | 0 | 1 | 1 | 1 | 1 | 1 | 1 |  | 70 | 10 |  |  |  | 0 | 0 | 0 | [5 empty] | 0 |  | 0 | 1279.64 | 3.76 | 0 | 0 | 2128.96 | 0 | 3 | 0 | 0 | 894.166 | 127.738 |  |  |  | )*4 | )*4 | )*4 | )*4 |  | )*4 | )*4 |  |  |  | 0 | 0 | 1 | 1 |  |  |  | 16987630 | 10 шт. | 10 шт. | 10 | [6 empty] | 1441815344 | 1 | СН-2012 | 0 |  | 4 | 0 | Подрядные работы, гл. 1-5,7 | работа |  |  |  | 1024 | 533.18 | 0.94 | 0 | 0 | 532.24 | 0.75 | 0 | 0 | [17 empty] | 0 | 0 | 0 |  |  |  |  | 70 | 10 |  |  |  |  | 0 |  | -259327324 | 2 | 1 | -2 | 0 | 0 | 0 | 2301.55 | 0 | 0 | 2301.55 |  | 0 | 3 | 0 |  | 0 | 1 | 0 | 0 | 0 | 0 |  | 0
17 | 1 |  | 136 | 29 | 1.21-2303-27-6/1 | Техническое обслуживание электрических аппаратов до 1000 В, реле промежуточное | шт. | 12 | 0 | 12 |  |  |  | 2311.2 | 0 | 0 | 0 | 2311.2 | 0 | 4.56 | 0 | 0 | 1617.84 | 231.12 |  | 1470944657 | 192.6 | 0 | 0 | 0 | 192.6 | 0 | 0.38 | 0 | 0 | 192.6 | 0 | 0 | 0 | 192.6 | 0 | 0.38 | 0 | 0 | 70 | 10 | 1 | 1 |  |  | 1 | 1 | 1 | 1 |  |  |  |  | 0 | 4 | СН-2012.1 Выпуск № 5 (в текущих ценах по состоянию на 01.10.2025 г.). 1.21-2303-27-6/1 |  |  | 0 | 0 |  | 0 | 1 | 0 | 1 | 1 | 1 | 1 | 1 | 1 |  | 70 | 10 |  |  |  | 0 | 0 | 0 | [5 empty] | 0 |  | 0 | 2311.2 | 0 | 0 | 0 | 192.6 | 0 | 0.38 | 0 | 0 | 1617.84 | 231.12 | [13 empty] | 0 | 0 | 1 | 1 |  |  |  | 16987630 | шт. | шт. | 1 | [6 empty] | 1441815344 | 1 | СН-2012 | 0 |  | 4 | 0 | Подрядные работы, гл. 1-5,7 | работа |  |  |  | 0 | 192.6 | 0 | 0 | 0 | 192.6 | 0.38 | 0 | 0 | [17 empty] | 0 | 0 | 0 |  |  |  |  | 70 | 10 |  |  |  |  | 0 |  | -1240130304 | 2 | 1 | -2 | 0 | 0 | 0 | 4160.16 | 0 | 0 | 4160.16 |  | 0 | 3 | 0 |  | 0 | 1 | 0 | 0 | 0 | 0 |  | 0
17 | 1 |  | 140 |  | 1.21-2301-10-1/1 | Технический осмотр переключателей с боковым приводом трехполюсных, номинальный ток до 400 А | шт. | 7 | 0 | 7 |  |  |  | 678.72 | 30.45 | 0 | 0 | 648.27 | 0 | 1.05 | 0 | 0 | 453.79 | 64.83 |  | -1 | 96.96 | 4.35 | 0 | 0 | 92.61 | 0 | 0.15 | 0 | 0 | 32.32 | 1.45 | 0 | 0 | 30.87 | 0 | 0.05 | 0 | 0 | 70 | 10 | 1 | 1 |  |  | 1 | 1 | 1 | 1 |  |  |  |  | 0 | 4 | СН-2012.1 Выпуск № 5 (в текущих ценах по состоянию на 01.10.2025 г.). 1.21-2301-10-1/1 |  |  | 0 | 0 |  | 0 | 1 | 0 | 1 | 1 | 1 | 1 | 1 | 1 |  | 70 | 10 |  |  |  | 0 | 0 | 0 | [5 empty] | 0 |  | 0 | 678.72 | 4.35 | 0 | 0 | 92.61 | 0 | 0.15 | 0 | 0 | 453.789 | 64.827 |  |  |  | )*3 | )*3 | )*3 | )*3 |  | )*3 | )*3 |  |  |  | 0 | 0 | 1 | 1 |  |  |  | 16987630 | шт. | шт. | 1 | [6 empty] | 1441815344 | 1 | СН-2012 | 0 |  | 4 | 0 | Подрядные работы, гл. 1-5,7 | работа |  |  |  | 1024 | 32.32 | 1.45 | 0 | 0 | 30.87 | 0.05 | 0 | 0 | [17 empty] | 0 | 0 | 0 |  |  |  |  | 70 | 10 |  |  |  |  | 0 |  | 504447972 | 2 | 1 | -2 | 0 | 0 | 0 | 1197.34 | 0 | 0 | 1197.34 |  | 0 | 3 | 0 |  | 0 | 1 | 0 | 0 | 0 | 0 |  | 0
17 | 1 |  | 146 | 30 | 1.21-2303-10-1/1 | Техническое обслуживание переключателя с боковым приводом трехполюсного, номинальный ток 400 А | шт. | 7 | 0 | 7 |  |  |  | 6595.4 | 111.79 | 0 | 0 | 6483.61 | 0 | 10.5 | 0 | 0 | 4538.53 | 648.36 |  | 1470944657 | 942.2 | 15.97 | 0 | 0 | 926.23 | 0 | 1.5 | 0 | 0 | 942.2 | 15.97 | 0 | 0 | 926.23 | 0 | 1.5 | 0 | 0 | 70 | 10 | 1 | 1 |  |  | 1 | 1 | 1 | 1 |  |  |  |  | 0 | 4 | СН-2012.1 Выпуск № 5 (в текущих ценах по состоянию на 01.10.2025 г.). 1.21-2303-10-1/1 |  |  | 0 | 0 |  | 0 | 1 | 0 | 1 | 1 | 1 | 1 | 1 | 1 |  | 70 | 10 |  |  |  | 0 | 0 | 0 | [5 empty] | 0 |  | 0 | 6595.4 | 15.97 | 0 | 0 | 926.23 | 0 | 1.5 | 0 | 0 | 4538.527 | 648.361 | [13 empty] | 0 | 0 | 1 | 1 |  |  |  | 16987630 | шт. | шт. | 1 | [6 empty] | 1441815344 | 1 | СН-2012 | 0 |  | 4 | 0 | Подрядные работы, гл. 1-5,7 | работа |  |  |  | 0 | 942.2 | 15.97 | 0 | 0 | 926.23 | 1.5 | 0 | 0 | [17 empty] | 0 | 0 | 0 |  |  |  |  | 70 | 10 |  |  |  |  | 0 |  | -1583657872 | 2 | 1 | -2 | 0 | 0 | 0 | 11782.29 | 0 | 0 | 11782.29 |  | 0 | 3 | 0 |  | 0 | 1 | 0 | 0 | 0 | 0 |  | 0
17 | 1 |  | 150 | 31 | 1.22-2203-78-1/1 | Техническое обслуживание блока питания типа БРП-12-01Л | шт. | 3 | 0 | 3 |  |  |  | 2891.22 | 24.54 | 0 | 0 | 2866.68 | 0 | 4.32 | 0 | 0 | 2006.68 | 286.67 |  | 1470944657 | 963.74 | 8.18 | 0 | 0 | 955.56 | 0 | 1.44 | 0 | 0 | 481.87 | 4.09 | 0 | 0 | 477.78 | 0 | 0.72 | 0 | 0 | 70 | 10 | 1 | 1 |  |  | 1 | 1 | 1 | 1 |  |  |  |  | 0 | 4 | СН-2012.1 Выпуск № 5 (в текущих ценах по состоянию на 01.10.2025 г.). 1.22-2203-78-1/1 |  |  | 0 | 0 |  | 0 | 1 | 0 | 1 | 1 | 1 | 1 | 1 | 1 |  | 70 | 10 |  |  |  | 0 | 0 | 0 | [5 empty] | 0 |  | 0 | 2891.22 | 8.18 | 0 | 0 | 955.56 | 0 | 1.44 | 0 | 0 | 2006.676 | 286.668 |  |  |  | )*2 | )*2 | )*2 | )*2 |  | )*2 | )*2 |  |  |  | 0 | 0 | 1 | 1 |  |  |  | 16987630 | шт. | шт. | 1 | [6 empty] | 1441815344 | 1 | СН-2012 | 0 |  | 4 | 0 | Подрядные работы, гл. 1-5,7 | работа |  |  |  | 0 | 481.87 | 4.09 | 0 | 0 | 477.78 | 0.72 | 0 | 0 | [17 empty] | 0 | 0 | 0 |  |  |  |  | 70 | 10 |  |  |  |  | 0 |  | 857888775 | 2 | 1 | -2 | 0 | 0 | 0 | 5184.57 | 0 | 0 | 5184.57 |  | 0 | 3 | 0 |  | 0 | 1 | 0 | 0 | 0 | 0 |  | 0
17 | 1 |  | 153 |  | 1.22-2201-67-1/1 | Технический осмотр блока питания типа БРП-12-01Л | шт. | 3 | 0 | 3 |  |  |  | 842.82 | 46.5 | 0 | 0 | 796.32 | 0 | 1.2 | 0 | 0 | 557.42 | 79.63 |  | -1 | 280.94 | 15.5 | 0 | 0 | 265.44 | 0 | 0.4 | 0 | 0 | 140.47 | 7.75 | 0 | 0 | 132.72 | 0 | 0.2 | 0 | 0 | 70 | 10 | 1 | 1 |  |  | 1 | 1 | 1 | 1 |  |  |  |  | 0 | 4 | СН-2012.1 Выпуск № 5 (в текущих ценах по состоянию на 01.10.2025 г.). 1.22-2201-67-1/1 |  |  | 0 | 0 |  | 0 | 1 | 0 | 1 | 1 | 1 | 1 | 1 | 1 |  | 70 | 10 |  |  |  | 0 | 0 | 0 | [5 empty] | 0 |  | 0 | 842.82 | 15.5 | 0 | 0 | 265.44 | 0 | 0.4 | 0 | 0 | 557.424 | 79.632 |  |  |  | )*2 | )*2 | )*2 | )*2 |  | )*2 | )*2 |  |  |  | 0 | 0 | 1 | 1 |  |  |  | 16987630 | шт. | шт. | 1 | [6 empty] | 1441815344 | 1 | СН-2012 | 0 |  | 4 | 0 | Подрядные работы, гл. 1-5,7 | работа |  |  |  | 1024 | 140.47 | 7.75 | 0 | 0 | 132.72 | 0.2 | 0 | 0 | [17 empty] | 0 | 0 | 0 |  |  |  |  | 70 | 10 |  |  |  |  | 0 |  | 1040557616 | 2 | 1 | -2 | 0 | 0 | 0 | 1479.87 | 0 | 0 | 1479.87 |  | 0 | 3 | 0 |  | 0 | 1 | 0 | 0 | 0 | 0 |  | 0
17 | 1 |  | 156 |  | 1.21-2203-23-2/1 | Техническое обслуживание понижающих трансформаторов мощностью 1,6-2,5 кВА | шт. | 1 | 0 | 1 |  |  |  | 466.88 | 17.12 | 0 | 0 | 449.76 | 0 | 0.8 | 0 | 0 | 314.83 | 44.98 |  | -1 | 466.88 | 17.12 | 0 | 0 | 449.76 | 0 | 0.8 | 0 | 0 | 116.72 | 4.28 | 0 | 0 | 112.44 | 0 | 0.2 | 0 | 0 | 70 | 10 | 1 | 1 |  |  | 1 | 1 | 1 | 1 |  |  |  |  | 0 | 4 | СН-2012.1 Выпуск № 5 (в текущих ценах по состоянию на 01.10.2025 г.). 1.21-2203-23-2/1 |  |  | 0 | 0 |  | 0 | 1 | 0 | 1 | 1 | 1 | 1 | 1 | 1 |  | 70 | 10 |  |  |  | 0 | 0 | 0 | [5 empty] | 0 |  | 0 | 466.88 | 17.12 | 0 | 0 | 449.76 | 0 | 0.8 | 0 | 0 | 314.832 | 44.976 |  |  |  | )*4 | )*4 | )*4 | )*4 |  | )*4 | )*4 |  |  |  | 0 | 0 | 1 | 1 |  |  |  | 16987630 | шт. | шт. | 1 | [6 empty] | 1441815344 | 1 | СН-2012 | 0 |  | 4 | 0 | Подрядные работы, гл. 1-5,7 | работа |  |  |  | 1311744 | 116.72 | 4.28 | 0 | 0 | 112.44 | 0.2 | 0 | 0 | [17 empty] | 0 | 0 | 0 |  |  |  |  | 70 | 10 |  |  |  |  | 0 |  | -778658898 | 2 | 1 | -2 | 0 | 0 | 0 | 826.69 | 0 | 0 | 826.69 |  | 0 | 3 | 0 |  | 0 | 1 | 0 | 0 | 0 | 0 |  | 0
17 | 1 |  | 157 | 32 | 1.23-2303-23-6/1 | Техническое обслуживание систем автоматики и диспетчеризации вентиляции - обслуживание модулей расширения | камера | 4 | 0 | 4 |  |  |  | 5352.8 | 0 | 0 | 0 | 5352.8 | 0 | 7.04 | 0 | 0 | 3746.96 | 535.28 |  | 1470944657 | 1338.2 | 0 | 0 | 0 | 1338.2 | 0 | 1.76 | 0 | 0 | 334.55 | 0 | 0 | 0 | 334.55 | 0 | 0.44 | 0 | 0 | 70 | 10 | 1 | 1 |  |  | 1 | 1 | 1 | 1 |  |  |  |  | 0 | 4 | СН-2012.1 Выпуск № 5 (в текущих ценах по состоянию на 01.10.2025 г.). 1.23-2303-23-6/1 |  |  | 0 | 0 |  | 0 | 1 | 0 | 1 | 1 | 1 | 1 | 1 | 1 |  | 70 | 10 |  |  |  | 0 | 0 | 0 | [5 empty] | 0 |  | 0 | 5352.8 | 0 | 0 | 0 | 1338.2 | 0 | 1.76 | 0 | 0 | 3746.96 | 535.28 |  |  |  | )*4 | )*4 | )*4 | )*4 |  | )*4 | )*4 |  |  |  | 0 | 0 | 1 | 1 |  |  |  | 1013 | камера | камера | 1 | [6 empty] | 1441815344 | 1 | СН-2012 | 0 |  | 4 | 0 | Подрядные работы, гл. 1-5,7 | работа |  |  |  | 0 | 334.55 | 0 | 0 | 0 | 334.55 | 0.44 | 0 | 0 | [17 empty] | 0 | 0 | 0 |  |  |  |  | 70 | 10 |  |  |  |  | 0 |  | 2100954216 | 2 | 1 | -2 | 0 | 0 | 0 | 9635.04 | 0 | 0 | 9635.04 |  | 0 | 3 | 0 |  | 0 | 1 | 0 | 0 | 0 | 0 |  | 0
17 | 1 |  | 162 | 33 | 3.1-2203-11-1/1 | Техническое обслуживание коммутатора 8-зонного "RU8020" (прм.) | шт. | 1 | 0 | 1 |  |  |  | 738.91 | 1.01 | 136.82 | 86.75 | 601.08 | 0 | 0.847 | 0 | 0 | 420.76 | 60.11 |  | 1470944657 | 738.908 | 1.01 | 136.815 | 86.751 | 601.083 | 0 | 0.847 | 0 | 0 | 1055.15 | 1.01 | 195.45 | 123.93 | 858.69 | 0 | 1.21 | 0 | 0 | 70 | 10 | 1 | 1 |  |  | 1 | 1 | 1 | 1 |  |  |  |  | 0 | 4 | СН-2012.3 Выпуск № 5 (в текущих ценах по состоянию на 01.10.2025 г.). 3.1-2203-11-1/1 |  |  | 0 | 0 |  | 0 | 1 | 0 | 1 | 1 | 1 | 1 | 1 | 1 |  | 70 | 10 |  |  |  | 0 | 0 | 0 | [5 empty] | 0 | Поправка: СН-2012. Гл.1 Сб.22 п.3.6.2 Наименование: При применении стоимостных нормативов для сетей и приборов, расположенных в транспортных развязках, в том числе на 3-ем транспортном кольце, для выполнения аналогичных работ в административных и общественных зданиях, по: техническому обслуживанию | 0 | 738.91 | 1.01 | 136.815 | 86.751 | 601.083 | 0 | 0.847 | 0 | 0 | 420.756 | 60.108 |  |  |  | )*1 | )*0,70 | )*0,70 | )*0,70 |  | )*0,70 | )*0,70 |  |  |  | 0 | 0 | 1 | 1 |  |  |  | 16987630 | шт. | шт. | 1 | [6 empty] | 1441815344 | 1 | СН-2012 | 0 |  | 4 | 0 | Подрядные работы, гл. 1-5,7 | работа |  | Поправка: СН-2012. Гл.1 Сб.22 п.3.6.2 |  | 768 | 1055.15 | 1.01 | 195.45 | 123.93 | 858.69 | 1.21 | 0 | 0 | [17 empty] | 0 | 0 | 0 |  |  |  |  | 70 | 10 |  |  |  |  | 0 |  | -1922836685 | 2 | 1 | -2 | 0 | 93.69 | 0 | 1313.47 | 0 | 0 | 1313.47 |  | 0 | 3 | 0 |  | 0 | 1 | 0 | 0 | 0 | 0 |  | 0
17 | 1 |  | 167 |  | 3.1-2201-11-1/1 | Технический осмотр коммутатора 8-зонного "RU8020" (прим.) | шт. | 1 | 0 | 1 |  |  |  | 474.2 | 3.03 | 87.95 | 55.78 | 383.22 | 0 | 0.54 | 0 | 0 | 268.25 | 38.32 |  | -1 | 474.2025 | 3.03 | 87.9525 | 55.7775 | 383.22 | 0 | 0.54 | 0 | 0 | 210.42 | 1.01 | 39.09 | 24.79 | 170.32 | 0 | 0.24 | 0 | 0 | 70 | 10 | 1 | 1 |  |  | 1 | 1 | 1 | 1 |  |  |  |  | 0 | 4 | СН-2012.3 Выпуск № 5 (в текущих ценах по состоянию на 01.10.2025 г.). 3.1-2201-11-1/1 |  |  | 0 | 0 |  | 0 | 1 | 0 | 1 | 1 | 1 | 1 | 1 | 1 |  | 70 | 10 |  |  |  | 0 | 0 | 0 | [5 empty] | 0 | Поправка: СН-2012. Гл.1 Сб.22 п.3.6.1 Наименование: При применении стоимостных нормативов для сетей и приборов, расположенных в транспортных развязках, в том числе на 3-ем транспортном кольце, для выполнения аналогичных работ в административных и общественных зданиях, по: техническому осмотру | 0 | 474.2 | 3.03 | 87.9525 | 55.7775 | 383.22 | 0 | 0.54 | 0 | 0 | 268.254 | 38.322 |  |  |  | )*3)*1 | )*3)*0,75 | )*3)*0,75 | )*3)*0,75 |  | )*3)*0,75 | )*3)*0,75 |  |  |  | 0 | 0 | 1 | 1 |  |  |  | 16987630 | шт. | шт. | 1 | [6 empty] | 1441815344 | 1 | СН-2012 | 0 |  | 4 | 0 | Подрядные работы, гл. 1-5,7 | работа |  | Поправка: СН-2012. Гл.1 Сб.22 п.3.6.1 |  | 1792 | 210.42 | 1.01 | 39.09 | 24.79 | 170.32 | 0.24 | 0 | 0 | [17 empty] | 0 | 0 | 0 |  |  |  |  | 70 | 10 |  |  |  |  | 0 |  | -1025523577 | 2 | 1 | -2 | 0 | 60.24 | 0 | 841.01 | 0 | 0 | 841.01 |  | 0 | 3 | 0 |  | 0 | 1 | 0 | 0 | 0 | 0 |  | 0
17 | 1 |  | 170 |  | 1.24-2001-2-1/1 | Технический осмотр пультов управления лебедками, пульт управления проводной с сенсорным экраном 8,4" - ежемесячный | шт. | 1 | 0 | 1 |  |  |  | 1087.48 | 150.72 | 0 | 0 | 936.76 | 0 | 1.32 | 0 | 0 | 655.73 | 93.68 |  | -1 | 1087.48 | 150.72 | 0 | 0 | 936.76 | 0 | 1.32 | 0 | 0 | 271.87 | 37.68 | 0 | 0 | 234.19 | 0 | 0.33 | 0 | 0 | 70 | 10 | 1 | 1 |  |  | 1 | 1 | 1 | 1 |  |  |  |  | 0 | 4 | СН-2012.1 Выпуск № 5 (в текущих ценах по состоянию на 01.10.2025 г.). 1.24-2001-2-1/1 |  |  | 0 | 0 |  | 0 | 1 | 0 | 1 | 1 | 1 | 1 | 1 | 1 |  | 70 | 10 |  |  |  | 0 | 0 | 0 | [5 empty] | 0 |  | 0 | 1087.48 | 150.72 | 0 | 0 | 936.76 | 0 | 1.32 | 0 | 0 | 655.732 | 93.676 |  |  |  | )*4 | )*4 | )*4 | )*4 |  | )*4 | )*4 |  |  |  | 0 | 0 | 1 | 1 |  |  |  | 16987630 | шт. | шт. | 1 | [6 empty] | 1441815344 | 1 | СН-2012 | 0 |  | 4 | 0 | Подрядные работы, гл. 1-5,7 | работа |  |  |  | 1024 | 271.87 | 37.68 | 0 | 0 | 234.19 | 0.33 | 0 | 0 | [17 empty] | 0 | 0 | 0 |  |  |  |  | 70 | 10 |  |  |  |  | 0 |  | -1307003938 | 2 | 1 | -2 | 0 | 0 | 0 | 1836.89 | 0 | 0 | 1836.89 |  | 0 | 3 | 0 |  | 0 | 1 | 0 | 0 | 0 | 0 |  | 0
17 | 1 |  | 171 |  | 1.21-2203-20-5/1 | Техническое обслуживание силовых преобразователей, преобразователь частоты | шт. | 4 | 0 | 4 |  |  |  | 90976.24 | 0 | 0 | 0 | 90976.24 | 0 | 109.68 | 0 | 0 | 63683.37 | 9097.62 |  | -1 | 22744.06 | 0 | 0 | 0 | 22744.06 | 0 | 27.42 | 0 | 0 | 11372.03 | 0 | 0 | 0 | 11372.03 | 0 | 13.71 | 0 | 0 | 70 | 10 | 1 | 1 |  |  | 1 | 1 | 1 | 1 |  |  |  |  | 0 | 4 | СН-2012.1 Выпуск № 5 (в текущих ценах по состоянию на 01.10.2025 г.). 1.21-2203-20-5/1 |  |  | 0 | 0 |  | 0 | 1 | 0 | 1 | 1 | 1 | 1 | 1 | 1 |  | 70 | 10 |  |  |  | 0 | 0 | 0 | [5 empty] | 0 |  | 0 | 90976.24 | 0 | 0 | 0 | 22744.06 | 0 | 27.42 | 0 | 0 | 63683.368 | 9097.624 |  |  |  | )*2 | )*2 | )*2 | )*2 |  | )*2 | )*2 |  |  |  | 0 | 0 | 1 | 1 |  |  |  | 16987630 | шт. | шт. | 1 | [6 empty] | 1441815344 | 1 | СН-2012 | 0 |  | 4 | 0 | Подрядные работы, гл. 1-5,7 | работа |  |  |  | 1311744 | 11372.03 | 0 | 0 | 0 | 11372.03 | 13.71 | 0 | 0 | [17 empty] | 0 | 0 | 0 |  |  |  |  | 70 | 10 |  |  |  |  | 0 |  | 679671312 | 2 | 1 | -2 | 0 | 0 | 0 | 163757.23 | 0 | 0 | 163757.23 |  | 0 | 3 | 0 |  | 0 | 1 | 0 | 0 | 0 | 0 |  | 0
51 | 1 | 5 | 252 |  | Новый подраздел | Автоматизация ИТП | 0 | [6 empty] | 28064.77 | 336.74 | 136.82 | 86.75 | 27591.21 | 0 | 41.667 | 0 | 0 | 19313.86 | 2759.12 |  |  | 28064.77 | 336.74 | 136.82 | 86.75 | 27591.21 | 0 | 41.667 | 0 | 0 | 19313.86 | 2759.12 |  |  | 0 | 0 | 0 | 50231.44 | 0 | 0 | 50231.44 | 336.74 | 336.74 | 0 | 336.74 | 0 | 0 | 0 | 0 | 0 | [19 empty] | 0 | 0 | 0 | 50231.44 | 0 | 0 | 50231.44 | 336.74 | 336.74 | 0 | 336.74 | 0 | 0 | 0 | 0 | 0 | [114 empty] | 0
50 | 0 | 0 | 1 | 201 | 28064.77 | ПЗ | Прямые затраты |  |  | 201 | 1 | 3 |  | 2 | [7 empty] | 28064.77 | 1 | 28064.77
50 | 0 | 0 | 1 | 202 | 336.74 | СтМатОб | Стоимость материальных ресурсов (всего) |  |  | 202 | 2 | 3 |  | 2 | [7 empty] | 336.74 | 1 | 336.74
50 | 0 | 0 | 1 | 222 | 0 | СтМатОбЗак | Стоимость материалов и оборудования заказчика |  |  | 222 | 3 | 3 |  | 2 | [7 empty] | 0 | 1 | 0
50 | 0 | 0 | 1 | 225 | 336.74 | СтМатОбПод | Стоимость материалов и оборудования подрядчика |  |  | 225 | 4 | 3 |  | 2 | [7 empty] | 336.74 | 1 | 336.74
50 | 0 | 0 | 1 | 226 | 336.74 | СтМат | Стоимость материалов (всего) |  |  | 226 | 5 | 3 |  | 2 | [7 empty] | 336.74 | 1 | 336.74
50 | 0 | 0 | 1 | 227 | 0 | СтМатЗак | Стоимость материалов заказчика |  |  | 227 | 6 | 3 |  | 2 | [7 empty] | 0 | 1 | 0
50 | 0 | 0 | 1 | 228 | 336.74 | СтМатПод | Стоимость материалов подрядчика |  |  | 228 | 7 | 3 |  | 2 | [7 empty] | 336.74 | 1 | 336.74
50 | 0 | 0 | 1 | 216 | 0 | Оборуд | Стоимость оборудования (всего) |  |  | 216 | 8 | 3 |  | 2 | [7 empty] | 0 | 1 | 0
50 | 0 | 0 | 1 | 223 | 0 | ОборудЗак | Стоимость оборудования заказчика |  |  | 223 | 9 | 3 |  | 2 | [7 empty] | 0 | 1 | 0
50 | 0 | 0 | 1 | 229 | 0 | ОборудПод | Стоимость оборудования подрядчика |  |  | 229 | 10 | 3 |  | 2 | [7 empty] | 0 | 1 | 0
50 | 0 | 0 | 1 | 203 | 136.82 | ЭММ | Эксплуатация машин |  |  | 203 | 11 | 3 |  | 2 | [7 empty] | 136.82 | 1 | 136.82
50 | 0 | 0 | 1 | 231 | 0 | ЭММсНРиСП | Эксплуатация машин по ТСН-2001.16 |  |  | 231 | 12 | 3 |  | 2 | [7 empty] | 0 | 1 | 0
50 | 0 | 0 | 1 | 204 | 86.75 | ЗПМ | ЗП машинистов |  |  | 204 | 13 | 3 |  | 2 | [7 empty] | 86.75 | 1 | 86.75
50 | 0 | 0 | 1 | 205 | 27591.21 | ОЗП | Основная ЗП рабочих |  |  | 205 | 14 | 3 |  | 2 | [7 empty] | 27591.21 | 1 | 27591.21
50 | 0 | 0 | 1 | 232 | 0 | ОЗПсНРиСП | Основная ЗП рабочих по ТСН-2001.16 |  |  | 232 | 15 | 3 |  | 2 | [7 empty] | 0 | 1 | 0
50 | 0 | 0 | 1 | 214 | 0 | Строит | Строительные работы с НР и СП |  |  | 214 | 16 | 3 |  | 2 | [7 empty] | 0 | 1 | 0
50 | 0 | 0 | 1 | 215 | 0 | Монтаж | Монтажные работы с НР и СП |  |  | 215 | 17 | 3 |  | 2 | [7 empty] | 0 | 1 | 0
50 | 0 | 0 | 1 | 217 | 50231.44 | Прочие | Прочие работы с НР и СП |  |  | 217 | 18 | 3 |  | 2 | [7 empty] | 50231.44 | 1 | 50231.44
50 | 0 | 0 | 1 | 230 | 0 | ПрочиеЗатр | Прочие затраты по ТСН-2001.16 |  |  | 230 | 19 | 3 |  | 2 | [7 empty] | 0 | 1 | 0
50 | 0 | 0 | 1 | 206 | 0 | ВозврМат | Возврат материалов |  |  | 206 | 20 | 3 |  | 2 | [7 empty] | 0 | 1 | 0
50 | 0 | 0 | 1 | 207 | 41.667 | ТрудСтр | Трудозатраты строителей |  |  | 207 | 21 | 3 |  | -1 | [7 empty] | 41.667 | 1 | 41.667
50 | 0 | 0 | 1 | 208 | 0 | ТрудМаш | Трудозатраты машинистов |  |  | 208 | 22 | 3 |  | -1 | [7 empty] | 0 | 1 | 0
50 | 0 | 0 | 1 | 209 | 0 | ТранспМат | Транспорт материалов |  |  | 209 | 23 | 3 |  | 2 | [7 empty] | 0 | 1 | 0
50 | 0 | 0 | 1 | 233 | 0 | Перевозка | Перевозка грузов |  |  | 233 | 24 | 3 |  | 2 | [7 empty] | 0 | 1 | 0
50 | 0 | 0 | 1 | 210 | 19313.86 | НР | Накладные расходы |  |  | 210 | 25 | 3 |  | 2 | [7 empty] | 19313.86 | 1 | 19313.86
50 | 0 | 0 | 1 | 211 | 2759.12 | СмПриб | Сметная прибыль |  |  | 211 | 26 | 3 |  | 2 | [7 empty] | 2759.12 | 1 | 2759.12
50 | 0 | 0 | 1 | 224 | 50231.44 | Всего | Всего с НР и СП |  |  | 224 | 27 | 3 |  | 2 | [7 empty] | 50231.44 | 1 | 50231.44
51 | 1 | 4 | 151 |  | Новый раздел | Внутренние сети отопления и ИТП | 0 | [6 empty] | 168934.42 | 5741.24 | 29707.03 | 18824.29 | 133486.15 | 0 | 217.2135 | 0 | 0 | 93440.32 | 13348.63 | [15 empty] | 0 | 0 | 0 | 296053.6 | 0 | 0 | 296053.6 | 5741.24 | 5741.24 | 0 | 5741.24 | 0 | 0 | 0 | 0 | 0 | [149 empty] | 0
50 | 0 | 0 | 1 | 201 | 168934.42 | ПЗ | Прямые затраты |  |  | 201 | 1 | 3 |  | 2 | [7 empty] | 168934.42 | 1 | 168934.42
50 | 0 | 0 | 1 | 202 | 5741.24 | СтМатОб | Стоимость материальных ресурсов (всего) |  |  | 202 | 2 | 3 |  | 2 | [7 empty] | 5741.24 | 1 | 5741.24
50 | 0 | 0 | 1 | 222 | 0 | СтМатОбЗак | Стоимость материалов и оборудования заказчика |  |  | 222 | 3 | 3 |  | 2 | [7 empty] | 0 | 1 | 0
50 | 0 | 0 | 1 | 225 | 5741.24 | СтМатОбПод | Стоимость материалов и оборудования подрядчика |  |  | 225 | 4 | 3 |  | 2 | [7 empty] | 5741.24 | 1 | 5741.24
50 | 0 | 0 | 1 | 226 | 5741.24 | СтМат | Стоимость материалов (всего) |  |  | 226 | 5 | 3 |  | 2 | [7 empty] | 5741.24 | 1 | 5741.24
50 | 0 | 0 | 1 | 227 | 0 | СтМатЗак | Стоимость материалов заказчика |  |  | 227 | 6 | 3 |  | 2 | [7 empty] | 0 | 1 | 0
50 | 0 | 0 | 1 | 228 | 5741.24 | СтМатПод | Стоимость материалов подрядчика |  |  | 228 | 7 | 3 |  | 2 | [7 empty] | 5741.24 | 1 | 5741.24
50 | 0 | 0 | 1 | 216 | 0 | Оборуд | Стоимость оборудования (всего) |  |  | 216 | 8 | 3 |  | 2 | [7 empty] | 0 | 1 | 0
50 | 0 | 0 | 1 | 223 | 0 | ОборудЗак | Стоимость оборудования заказчика |  |  | 223 | 9 | 3 |  | 2 | [7 empty] | 0 | 1 | 0
50 | 0 | 0 | 1 | 229 | 0 | ОборудПод | Стоимость оборудования подрядчика |  |  | 229 | 10 | 3 |  | 2 | [7 empty] | 0 | 1 | 0
50 | 0 | 0 | 1 | 203 | 29707.03 | ЭММ | Эксплуатация машин |  |  | 203 | 11 | 3 |  | 2 | [7 empty] | 29707.03 | 1 | 29707.03
50 | 0 | 0 | 1 | 231 | 0 | ЭММсНРиСП | Эксплуатация машин по ТСН-2001.16 |  |  | 231 | 12 | 3 |  | 2 | [7 empty] | 0 | 1 | 0
50 | 0 | 0 | 1 | 204 | 18824.29 | ЗПМ | ЗП машинистов |  |  | 204 | 13 | 3 |  | 2 | [7 empty] | 18824.29 | 1 | 18824.29
50 | 0 | 0 | 1 | 205 | 133486.15 | ОЗП | Основная ЗП рабочих |  |  | 205 | 14 | 3 |  | 2 | [7 empty] | 133486.15 | 1 | 133486.15
50 | 0 | 0 | 1 | 232 | 0 | ОЗПсНРиСП | Основная ЗП рабочих по ТСН-2001.16 |  |  | 232 | 15 | 3 |  | 2 | [7 empty] | 0 | 1 | 0
50 | 0 | 0 | 1 | 214 | 0 | Строит | Строительные работы с НР и СП |  |  | 214 | 16 | 3 |  | 2 | [7 empty] | 0 | 1 | 0
50 | 0 | 0 | 1 | 215 | 0 | Монтаж | Монтажные работы с НР и СП |  |  | 215 | 17 | 3 |  | 2 | [7 empty] | 0 | 1 | 0
50 | 0 | 0 | 1 | 217 | 296053.6 | Прочие | Прочие работы с НР и СП |  |  | 217 | 18 | 3 |  | 2 | [7 empty] | 296053.6 | 1 | 296053.6
50 | 0 | 0 | 1 | 230 | 0 | ПрочиеЗатр | Прочие затраты по ТСН-2001.16 |  |  | 230 | 19 | 3 |  | 2 | [7 empty] | 0 | 1 | 0
50 | 0 | 0 | 1 | 206 | 0 | ВозврМат | Возврат материалов |  |  | 206 | 20 | 3 |  | 2 | [7 empty] | 0 | 1 | 0
50 | 0 | 0 | 1 | 207 | 217.2135 | ТрудСтр | Трудозатраты строителей |  |  | 207 | 21 | 3 |  | -1 | [7 empty] | 217.2135 | 1 | 217.2135
50 | 0 | 0 | 1 | 208 | 0 | ТрудМаш | Трудозатраты машинистов |  |  | 208 | 22 | 3 |  | -1 | [7 empty] | 0 | 1 | 0
50 | 0 | 0 | 1 | 209 | 0 | ТранспМат | Транспорт материалов |  |  | 209 | 23 | 3 |  | 2 | [7 empty] | 0 | 1 | 0
50 | 0 | 0 | 1 | 233 | 0 | Перевозка | Перевозка грузов |  |  | 233 | 24 | 3 |  | 2 | [7 empty] | 0 | 1 | 0
50 | 0 | 0 | 1 | 210 | 93440.32 | НР | Накладные расходы |  |  | 210 | 25 | 3 |  | 2 | [7 empty] | 93440.32 | 1 | 93440.32
50 | 0 | 0 | 1 | 211 | 13348.63 | СмПриб | Сметная прибыль |  |  | 211 | 26 | 3 |  | 2 | [7 empty] | 13348.63 | 1 | 13348.63
50 | 0 | 0 | 1 | 224 | 296053.6 | Всего | Всего с НР и СП |  |  | 224 | 27 | 3 |  | 2 | [7 empty] | 296053.6 | 1 | 296053.6
4 | 1 |  | 420 |  | Новый раздел | Вентиляция |  | 0 |  | 0 | [7 empty] | 0 |  |  | 0 | [53 empty] | 0 | [11 empty] | 0
52 | 1 | 4 | 331 | 0 | Новый раздел | Вентиляция | [7 empty] | 55844.86 | 180.84 | 29.8 | 0.4 | 55634.22 | 0 | 83.84 | 0 | 0 | 38943.95 | 5563.42 | 0 | 0 | 0 | 0 | 0 | 0 | 0 | 0 | 0 | 0 | 0 | 0 | 0 | 0 | 0 | 0 | 0 | 0 | 100352.66 | 0 | 0 | 100352.66 | 180.84 | 180.84 | 0 | 180.84 | 0 | 0 | 0 | 0 | 0 | 0 | 0 | 0 | 0 | 0 | 0 | 0 | 0 | 0 | 0 | 0 | 0 | 0 | 0 | 0 | 0 | 0 | 0 | 0 | 0 | 0 | 0 | 0 | 0 | 0 | 0 | 0 | 0 | 0 | 0 | 0 | 0 | 0 | 0 | 0 | 0 | 0 | 0 | 0 | 0 | 0 | 0 | 0 | 0 | 0 | 0 | 0 | 0 | 0 | 0 | 0 | 0 | 0 | 0 | 0 | 0 | 0 | 0 | 0 | 0 | 0 | 0 | 0 | 0 | 0 | 0 | 0 | 0 | 0 | 0 | 0 | 0 | 0 | 0 | 0 | 0 | 0 | 0 | 0 | 0 | 0 | 0 | 0 | 0 | 0 | 0 | 0 | 0 | 0 | 0 | 0 | 0 | 0 | 0 | 0 | 0 | 0 | 0 | 0 | 0 | 0 | 0 | 0 | 0 | 0 | 0 | 0 | 0 | 0 | 0 | 0 | 0 | 0 | 0 | 0 | 0 | 0 | 0 | 0 | 0 | 0 | 0 | 0 | 0 | 0 | 0 | 0 | 0 | 0 | 0 | 0 | 0 | 0 | 0 | 0 | 0 | 0 | 0 | 0 | 0 | 0 | 0 | 0 | 0 | 0 | 0 | 0 | 0 | 0 | 0
5 | 1 |  | 353 |  | Новый подраздел | Общеобменная вентиляция |  | 0 |  | 0 | [7 empty] | 0 |  |  | 0 | [53 empty] | 0 | [11 empty] | 0
52 | 1 | 5 | 335 | 0 | Новый подраздел | Общеобменная вентиляция | [7 empty] | 55844.86 | 180.84 | 29.8 | 0.4 | 55634.22 | 0 | 83.84 | 0 | 0 | 38943.95 | 5563.42 | 0 | 0 | 55844.86 | 180.84 | 29.8 | 0.4 | 55634.22 | 0 | 83.84 | 0 | 0 | 38943.95 | 5563.42 | 0 | 0 | 0 | 0 | 0 | 100352.66 | 0 | 0 | 100352.66 | 180.84 | 180.84 | 0 | 180.84 | 0 | 0 | 0 | 0 | 0 | 0 | 0 | 0 | 0 | 0 | 0 | 0 | 0 | 0 | 0 | 0 | 0 | 0 | 0 | 0 | 0 | 0 | 0 | 0 | 0 | 0 | 0 | 100352.66 | 0 | 0 | 100352.66 | 180.84 | 180.84 | 0 | 180.84 | 0 | 0 | 0 | 0 | 0 | 0 | 0 | 0 | 0 | 0 | 0 | 0 | 0 | 0 | 0 | 0 | 0 | 0 | 0 | 0 | 0 | 0 | 0 | 0 | 0 | 0 | 0 | 0 | 0 | 0 | 0 | 0 | 0 | 0 | 0 | 0 | 0 | 0 | 0 | 0 | 0 | 0 | 0 | 0 | 0 | 0 | 0 | 0 | 0 | 0 | 0 | 0 | 0 | 0 | 0 | 0 | 0 | 0 | 0 | 0 | 0 | 0 | 0 | 0 | 0 | 0 | 0 | 0 | 0 | 0 | 0 | 0 | 0 | 0 | 0 | 0 | 0 | 0 | 0 | 0 | 0 | 0 | 0 | 0 | 0 | 0 | 0 | 0 | 0 | 0 | 0 | 0 | 0 | 0 | 0 | 0 | 0 | 0 | 0 | 0 | 0 | 0 | 0 | 0 | 0 | 0 | 0 | 0 | 0 | 0 | 0 | 0 | 0 | 0 | 0 | 0 | 0 | 0 | 0 | 0
17 | 1 |  | 175 |  | 1.18-2403-16-2/1 | Очистка вытяжных установок производительностью свыше 5000 м3/ч до 20000 м3/ч | установка | 4 | 0 | 4 |  |  |  | 66551.68 | 45.36 | 29719.12 | 18708.16 | 36787.2 | 0 | 60.48 | 0 | 0 | 25751.04 | 3678.72 |  | -1 | 16637.92 | 11.34 | 7429.78 | 4677.04 | 9196.8 | 0 | 15.12 | 0 | 0 | 8318.96 | 5.67 | 3714.89 | 2338.52 | 4598.4 | 0 | 7.56 | 0 | 0 | 70 | 10 | 1 | 1 |  |  | 1 | 1 | 1 | 1 |  |  |  |  | 0 | 4 | СН-2012.1 Выпуск № 5 (в текущих ценах по состоянию на 01.10.2025 г.). 1.18-2403-16-2/1 |  |  | 0 | 0 |  | 0 | 1 | 0 | 1 | 1 | 1 | 1 | 1 | 1 |  | 70 | 10 |  |  |  | 0 | 0 | 0 | [5 empty] | 0 |  | 0 | 66551.68 | 11.34 | 7429.78 | 4677.04 | 9196.8 | 0 | 15.12 | 0 | 0 | 25751.04 | 3678.72 |  |  |  | )*2 | )*2 | )*2 | )*2 |  | )*2 | )*2 |  |  |  | 0 | 0 | 1 | 1 |  |  |  | 1013 | установка | установка | 1 | [6 empty] | 1441815344 | 1 | СН-2012 | 0 |  | 4 | 0 | Подрядные работы, гл. 1-5,7 | работа |  |  |  | 1311744 | 8318.96 | 5.67 | 3714.89 | 2338.52 | 4598.4 | 7.56 | 0 | 0 | [17 empty] | 0 | 0 | 0 |  |  |  |  | 70 | 10 |  |  |  |  | 0 |  | 1801048025 | 2 | 1 | -2 | 0 | 20204.81 | 0 | 116186.25 | 0 | 0 | 116186.25 |  | 0 | 3 | 0 |  | 0 | 1 | 0 | 0 | 0 | 0 |  | 0
17 | 1 |  | 177 |  | 1.18-2403-20-2/1 | Техническое обслуживание вытяжных установок производительностью до 20000 м3/ч - ежемесячное | установка | 4 | 0 | 4 |  |  |  | 7963.92 | 1.04 | 0 | 0 | 7962.88 | 0 | 12 | 0 | 0 | 5574.02 | 796.29 |  | -1 | 1990.98 | 0.26 | 0 | 0 | 1990.72 | 0 | 3 | 0 | 0 | 995.49 | 0.13 | 0 | 0 | 995.36 | 0 | 1.5 | 0 | 0 | 70 | 10 | 1 | 1 |  |  | 1 | 1 | 1 | 1 |  |  |  |  | 0 | 4 | СН-2012.1 Выпуск № 5 (в текущих ценах по состоянию на 01.10.2025 г.). 1.18-2403-20-2/1 |  |  | 0 | 0 |  | 0 | 1 | 0 | 1 | 1 | 1 | 1 | 1 | 1 |  | 70 | 10 |  |  |  | 0 | 0 | 0 | [5 empty] | 0 |  | 0 | 7963.92 | 0.26 | 0 | 0 | 1990.72 | 0 | 3 | 0 | 0 | 5574.016 | 796.288 |  |  |  | )*2 | )*2 | )*2 | )*2 |  | )*2 | )*2 |  |  |  | 0 | 0 | 1 | 1 |  |  |  | 1013 | установка | установка | 1 | [6 empty] | 1441815344 | 1 | СН-2012 | 0 |  | 4 | 0 | Подрядные работы, гл. 1-5,7 | работа |  |  |  | 1024 | 995.49 | 0.13 | 0 | 0 | 995.36 | 1.5 | 0 | 0 | [17 empty] | 0 | 0 | 0 |  |  |  |  | 70 | 10 |  |  |  |  | 0 |  | 1316401234 | 2 | 1 | -2 | 0 | 0 | 0 | 14334.23 | 0 | 0 | 14334.23 |  | 0 | 3 | 0 |  | 0 | 1 | 0 | 0 | 0 | 0 |  | 0
17 | 1 |  | 180 |  | 1.18-2403-20-6/1 | Техническое обслуживание вытяжных установок производительностью до 20000 м3/ч - годовое | установка | 4 | 0 | 4 |  |  |  | 21206.88 | 25.56 | 0 | 0 | 21181.32 | 0 | 31.92 | 0 | 0 | 14826.92 | 2118.13 |  | -1 | 5301.72 | 6.39 | 0 | 0 | 5295.33 | 0 | 7.98 | 0 | 0 | 5301.72 | 6.39 | 0 | 0 | 5295.33 | 0 | 7.98 | 0 | 0 | 70 | 10 | 1 | 1 |  |  | 1 | 1 | 1 | 1 |  |  |  |  | 0 | 4 | СН-2012.1 Выпуск № 5 (в текущих ценах по состоянию на 01.10.2025 г.). 1.18-2403-20-6/1 |  |  | 0 | 0 |  | 0 | 1 | 0 | 1 | 1 | 1 | 1 | 1 | 1 |  | 70 | 10 |  |  |  | 0 | 0 | 0 | [5 empty] | 0 |  | 0 | 21206.88 | 6.39 | 0 | 0 | 5295.33 | 0 | 7.98 | 0 | 0 | 14826.924 | 2118.132 | [13 empty] | 0 | 0 | 1 | 1 |  |  |  | 1013 | установка | установка | 1 | [6 empty] | 1441815344 | 1 | СН-2012 | 0 |  | 4 | 0 | Подрядные работы, гл. 1-5,7 | работа |  |  |  | 1311744 | 5301.72 | 6.39 | 0 | 0 | 5295.33 | 7.98 | 0 | 0 | [17 empty] | 0 | 0 | 0 |  |  |  |  | 70 | 10 |  |  |  |  | 0 |  | -325709671 | 2 | 1 | -2 | 0 | 0 | 0 | 38151.93 | 0 | 0 | 38151.93 |  | 0 | 3 | 0 |  | 0 | 1 | 0 | 0 | 0 | 0 |  | 0
17 | 1 |  | 182 | 34 | 1.18-2403-20-4/1 | Техническое обслуживание вытяжных установок производительностью до 20000 м3/ч - ежеквартальное | установка | 4 | 0 | 4 |  |  |  | 14758.96 | 1.04 | 0 | 0 | 14757.92 | 0 | 22.24 | 0 | 0 | 10330.54 | 1475.79 |  | 1470944657 | 3689.74 | 0.26 | 0 | 0 | 3689.48 | 0 | 5.56 | 0 | 0 | 1844.87 | 0.13 | 0 | 0 | 1844.74 | 0 | 2.78 | 0 | 0 | 70 | 10 | 1 | 1 |  |  | 1 | 1 | 1 | 1 |  |  |  |  | 0 | 4 | СН-2012.1 Выпуск № 5 (в текущих ценах по состоянию на 01.10.2025 г.). 1.18-2403-20-4/1 |  |  | 0 | 0 |  | 0 | 1 | 0 | 1 | 1 | 1 | 1 | 1 | 1 |  | 70 | 10 |  |  |  | 0 | 0 | 0 | [5 empty] | 0 |  | 0 | 14758.96 | 0.26 | 0 | 0 | 3689.48 | 0 | 5.56 | 0 | 0 | 10330.544 | 1475.792 |  |  |  | )*2 | )*2 | )*2 | )*2 |  | )*2 | )*2 |  |  |  | 0 | 0 | 1 | 1 |  |  |  | 1013 | установка | установка | 1 | [6 empty] | 1441815344 | 1 | СН-2012 | 0 |  | 4 | 0 | Подрядные работы, гл. 1-5,7 | работа |  |  |  | 0 | 1844.87 | 0.13 | 0 | 0 | 1844.74 | 2.78 | 0 | 0 | [17 empty] | 0 | 0 | 0 |  |  |  |  | 70 | 10 |  |  |  |  | 0 |  | -1375426856 | 2 | 1 | -2 | 0 | 0 | 0 | 26565.29 | 0 | 0 | 26565.29 |  | 0 | 3 | 0 |  | 0 | 1 | 0 | 0 | 0 | 0 |  | 0
17 | 1 |  | 185 |  | 1.18-2403-21-2/1 | Техническое обслуживание приточных установок производительностью до 10000 м3/ч - ежемесячное | установка | 5 | 0 | 5 |  |  |  | 13045.3 | 9.4 | 29.8 | 0.4 | 13006.1 | 0 | 19.6 | 0 | 0 | 9104.27 | 1300.61 |  | -1 | 2609.06 | 1.88 | 5.96 | 0.08 | 2601.22 | 0 | 3.92 | 0 | 0 | 1304.53 | 0.94 | 2.98 | 0.04 | 1300.61 | 0 | 1.96 | 0 | 0 | 70 | 10 | 1 | 1 |  |  | 1 | 1 | 1 | 1 |  |  |  |  | 0 | 4 | СН-2012.1 Выпуск № 5 (в текущих ценах по состоянию на 01.10.2025 г.). 1.18-2403-21-2/1 |  |  | 0 | 0 |  | 0 | 1 | 0 | 1 | 1 | 1 | 1 | 1 | 1 |  | 70 | 10 |  |  |  | 0 | 0 | 0 | [5 empty] | 0 |  | 0 | 13045.3 | 1.88 | 5.96 | 0.08 | 2601.22 | 0 | 3.92 | 0 | 0 | 9104.27 | 1300.61 |  |  |  | )*2 | )*2 | )*2 | )*2 |  | )*2 | )*2 |  |  |  | 0 | 0 | 1 | 1 |  |  |  | 1013 | установка | установка | 1 | [6 empty] | 1441815344 | 1 | СН-2012 | 0 |  | 4 | 0 | Подрядные работы, гл. 1-5,7 | работа |  |  |  | 1024 | 1304.53 | 0.94 | 2.98 | 0.04 | 1300.61 | 1.96 | 0 | 0 | [17 empty] | 0 | 0 | 0 |  |  |  |  | 70 | 10 |  |  |  |  | 0 |  | -978389559 | 2 | 1 | -2 | 0 | 0.43 | 0 | 23450.61 | 0 | 0 | 23450.61 |  | 0 | 3 | 0 |  | 0 | 1 | 0 | 0 | 0 | 0 |  | 0
17 | 1 |  | 188 | 35 | 1.18-2403-21-5/1 | Техническое обслуживание приточных установок производительностью до 10000 м3/ч - ежеквартальное | установка | 5 | 0 | 5 |  |  |  | 25292.5 | 179.5 | 29.8 | 0.4 | 25083.2 | 0 | 37.8 | 0 | 0 | 17558.24 | 2508.32 |  | 1470944657 | 5058.5 | 35.9 | 5.96 | 0.08 | 5016.64 | 0 | 7.56 | 0 | 0 | 2529.25 | 17.95 | 2.98 | 0.04 | 2508.32 | 0 | 3.78 | 0 | 0 | 70 | 10 | 1 | 1 |  |  | 1 | 1 | 1 | 1 |  |  |  |  | 0 | 4 | СН-2012.1 Выпуск № 5 (в текущих ценах по состоянию на 01.10.2025 г.). 1.18-2403-21-5/1 |  |  | 0 | 0 |  | 0 | 1 | 0 | 1 | 1 | 1 | 1 | 1 | 1 |  | 70 | 10 |  |  |  | 0 | 0 | 0 | [5 empty] | 0 |  | 0 | 25292.5 | 35.9 | 5.96 | 0.08 | 5016.64 | 0 | 7.56 | 0 | 0 | 17558.24 | 2508.32 |  |  |  | )*2 | )*2 | )*2 | )*2 |  | )*2 | )*2 |  |  |  | 0 | 0 | 1 | 1 |  |  |  | 1013 | установка | установка | 1 | [6 empty] | 1441815344 | 1 | СН-2012 | 0 |  | 4 | 0 | Подрядные работы, гл. 1-5,7 | работа |  |  |  | 0 | 2529.25 | 17.95 | 2.98 | 0.04 | 2508.32 | 3.78 | 0 | 0 | [17 empty] | 0 | 0 | 0 |  |  |  |  | 70 | 10 |  |  |  |  | 0 |  | -1927278573 | 2 | 1 | -2 | 0 | 0.43 | 0 | 45359.49 | 0 | 0 | 45359.49 |  | 0 | 3 | 0 |  | 0 | 1 | 0 | 0 | 0 | 0 |  | 0
17 | 1 |  | 192 |  | 1.18-2403-21-8/1 | Техническое обслуживание приточных установок производительностью до 10000 м3/ч - годовое | установка | 5 | 0 | 5 |  |  |  | 31712.4 | 112.25 | 80.35 | 1.1 | 31519.8 | 0 | 47.5 | 0 | 0 | 22063.86 | 3151.98 |  | -1 | 6342.48 | 22.45 | 16.07 | 0.22 | 6303.96 | 0 | 9.5 | 0 | 0 | 6342.48 | 22.45 | 16.07 | 0.22 | 6303.96 | 0 | 9.5 | 0 | 0 | 70 | 10 | 1 | 1 |  |  | 1 | 1 | 1 | 1 |  |  |  |  | 0 | 4 | СН-2012.1 Выпуск № 5 (в текущих ценах по состоянию на 01.10.2025 г.). 1.18-2403-21-8/1 |  |  | 0 | 0 |  | 0 | 1 | 0 | 1 | 1 | 1 | 1 | 1 | 1 |  | 70 | 10 |  |  |  | 0 | 0 | 0 | [5 empty] | 0 |  | 0 | 31712.4 | 22.45 | 16.07 | 0.22 | 6303.96 | 0 | 9.5 | 0 | 0 | 22063.86 | 3151.98 | [13 empty] | 0 | 0 | 1 | 1 |  |  |  | 1013 | установка | установка | 1 | [6 empty] | 1441815344 | 1 | СН-2012 | 0 |  | 4 | 0 | Подрядные работы, гл. 1-5,7 | работа |  |  |  | 1311744 | 6342.48 | 22.45 | 16.07 | 0.22 | 6303.96 | 9.5 | 0 | 0 | [17 empty] | 0 | 0 | 0 |  |  |  |  | 70 | 10 |  |  |  |  | 0 |  | 2139662597 | 2 | 1 | -2 | 0 | 1.19 | 0 | 56929.43 | 0 | 0 | 56929.43 |  | 0 | 3 | 0 |  | 0 | 1 | 0 | 0 | 0 | 0 |  | 0
17 | 1 |  | 194 |  | 1.18-2403-20-1/1 | Техническое обслуживание вытяжных установок производительностью до 5000 м3/ч - ежемесячное | установка | 5 | 0 | 5 |  |  |  | 7299.7 | 0.4 | 0 | 0 | 7299.3 | 0 | 11 | 0 | 0 | 5109.51 | 729.93 |  | -1 | 1459.94 | 0.08 | 0 | 0 | 1459.86 | 0 | 2.2 | 0 | 0 | 729.97 | 0.04 | 0 | 0 | 729.93 | 0 | 1.1 | 0 | 0 | 70 | 10 | 1 | 1 |  |  | 1 | 1 | 1 | 1 |  |  |  |  | 0 | 4 | СН-2012.1 Выпуск № 5 (в текущих ценах по состоянию на 01.10.2025 г.). 1.18-2403-20-1/1 |  |  | 0 | 0 |  | 0 | 1 | 0 | 1 | 1 | 1 | 1 | 1 | 1 |  | 70 | 10 |  |  |  | 0 | 0 | 0 | [5 empty] | 0 |  | 0 | 7299.7 | 0.08 | 0 | 0 | 1459.86 | 0 | 2.2 | 0 | 0 | 5109.51 | 729.93 |  |  |  | )*2 | )*2 | )*2 | )*2 |  | )*2 | )*2 |  |  |  | 0 | 0 | 1 | 1 |  |  |  | 1013 | установка | установка | 1 | [6 empty] | 1441815344 | 1 | СН-2012 | 0 |  | 4 | 0 | Подрядные работы, гл. 1-5,7 | работа |  |  |  | 1024 | 729.97 | 0.04 | 0 | 0 | 729.93 | 1.1 | 0 | 0 | [17 empty] | 0 | 0 | 0 |  |  |  |  | 70 | 10 |  |  |  |  | 0 |  | -1196827880 | 2 | 1 | -2 | 0 | 0 | 0 | 13139.14 | 0 | 0 | 13139.14 |  | 0 | 3 | 0 |  | 0 | 1 | 0 | 0 | 0 | 0 |  | 0
17 | 1 |  | 196 | 36 | 1.18-2403-20-3/1 | Техническое обслуживание вытяжных установок производительностью до 5000 м3/ч - ежеквартальное | установка | 5 | 0 | 5 |  |  |  | 15793.4 | 0.3 | 0 | 0 | 15793.1 | 0 | 23.8 | 0 | 0 | 11055.17 | 1579.31 |  | 1470944657 | 3158.68 | 0.06 | 0 | 0 | 3158.62 | 0 | 4.76 | 0 | 0 | 1579.34 | 0.03 | 0 | 0 | 1579.31 | 0 | 2.38 | 0 | 0 | 70 | 10 | 1 | 1 |  |  | 1 | 1 | 1 | 1 |  |  |  |  | 0 | 4 | СН-2012.1 Выпуск № 5 (в текущих ценах по состоянию на 01.10.2025 г.). 1.18-2403-20-3/1 |  |  | 0 | 0 |  | 0 | 1 | 0 | 1 | 1 | 1 | 1 | 1 | 1 |  | 70 | 10 |  |  |  | 0 | 0 | 0 | [5 empty] | 0 |  | 0 | 15793.4 | 0.06 | 0 | 0 | 3158.62 | 0 | 4.76 | 0 | 0 | 11055.17 | 1579.31 |  |  |  | )*2 | )*2 | )*2 | )*2 |  | )*2 | )*2 |  |  |  | 0 | 0 | 1 | 1 |  |  |  | 1013 | установка | установка | 1 | [6 empty] | 1441815344 | 1 | СН-2012 | 0 |  | 4 | 0 | Подрядные работы, гл. 1-5,7 | работа |  |  |  | 0 | 1579.34 | 0.03 | 0 | 0 | 1579.31 | 2.38 | 0 | 0 | [17 empty] | 0 | 0 | 0 |  |  |  |  | 70 | 10 |  |  |  |  | 0 |  | 1520162509 | 2 | 1 | -2 | 0 | 0 | 0 | 28427.88 | 0 | 0 | 28427.88 |  | 0 | 3 | 0 |  | 0 | 1 | 0 | 0 | 0 | 0 |  | 0
17 | 1 |  | 199 |  | 1.18-2403-20-5/1 | Техническое обслуживание вытяжных установок производительностью до 5000 м3/ч - годовое | установка | 5 | 0 | 5 |  |  |  | 18262.25 | 13.95 | 0 | 0 | 18248.3 | 0 | 27.5 | 0 | 0 | 12773.81 | 1824.83 |  | -1 | 3652.45 | 2.79 | 0 | 0 | 3649.66 | 0 | 5.5 | 0 | 0 | 3652.45 | 2.79 | 0 | 0 | 3649.66 | 0 | 5.5 | 0 | 0 | 70 | 10 | 1 | 1 |  |  | 1 | 1 | 1 | 1 |  |  |  |  | 0 | 4 | СН-2012.1 Выпуск № 5 (в текущих ценах по состоянию на 01.10.2025 г.). 1.18-2403-20-5/1 |  |  | 0 | 0 |  | 0 | 1 | 0 | 1 | 1 | 1 | 1 | 1 | 1 |  | 70 | 10 |  |  |  | 0 | 0 | 0 | [5 empty] | 0 |  | 0 | 18262.25 | 2.79 | 0 | 0 | 3649.66 | 0 | 5.5 | 0 | 0 | 12773.81 | 1824.83 | [13 empty] | 0 | 0 | 1 | 1 |  |  |  | 1013 | установка | установка | 1 | [6 empty] | 1441815344 | 1 | СН-2012 | 0 |  | 4 | 0 | Подрядные работы, гл. 1-5,7 | работа |  |  |  | 1311744 | 3652.45 | 2.79 | 0 | 0 | 3649.66 | 5.5 | 0 | 0 | [17 empty] | 0 | 0 | 0 |  |  |  |  | 70 | 10 |  |  |  |  | 0 |  | -1346466462 | 2 | 1 | -2 | 0 | 0 | 0 | 32860.89 | 0 | 0 | 32860.89 |  | 0 | 3 | 0 |  | 0 | 1 | 0 | 0 | 0 | 0 |  | 0
17 | 1 |  | 203 |  | 1.18-2403-4-1/1 | Техническое обслуживание в течение года конденсаторного блока с воздушным охлаждением, производительность холодильной машины до 2 кВт | 1 блок | 4 | 0 | 4 |  |  |  | 55230.5 | 847.55 | 0 | 0 | 54382.95 | 0 | 70.6667 | 0 | 0 | 38068.07 | 5438.3 |  | -1 | 13807.6233 | 211.8867 | 0 | 0 | 13595.7367 | 0 | 17.6667 | 0 | 0 | 41422.87 | 635.66 | 0 | 0 | 40787.21 | 0 | 53 | 0 | 0 | 70 | 10 | 1 | 1 |  |  | 1 | 1 | 1 | 1 |  |  |  |  | 0 | 4 | СН-2012.1 Выпуск № 5 (в текущих ценах по состоянию на 01.10.2025 г.). 1.18-2403-4-1/1 |  |  | 0 | 0 |  | 0 | 1 | 0 | 1 | 1 | 1 | 1 | 1 | 1 |  | 70 | 10 |  |  |  | 0 | 0 | 0 | [5 empty] | 0 |  | 0 | 55230.5 | 211.8867 | 0 | 0 | 13595.7367 | 0 | 17.6667 | 0 | 0 | 38068.065 | 5438.295 |  |  |  | )/12*4 | )/12*4 | )/12*4 | )/12*4 |  | )/12*4 | )/12*4 |  |  |  | 0 | 0 | 1 | 1 |  |  |  | 1013 | 1 блок | 1 блок | 1 | [6 empty] | 1441815344 | 1 | СН-2012 | 0 |  | 4 | 0 | Подрядные работы, гл. 1-5,7 | работа |  |  |  | 2360320 | 41422.87 | 635.66 | 0 | 0 | 40787.21 | 53 | 0 | 0 | [17 empty] | 0 | 0 | 0 |  |  |  |  | 70 | 10 |  |  |  |  | 0 |  | 1681371002 | 2 | 1 | -2 | 0 | 0 | 0 | 98736.87 | 0 | 0 | 98736.87 |  | 0 | 3 | 0 |  | 0 | 1 | 0 | 0 | 0 | 0 |  | 0
17 | 1 |  | 207 |  | 1.24-2103-46-1/1 | Техническое обслуживание конденсаторного блока воздушного V-образного холодильной установки производительностью до 700 кВт - ежемесячное | 1 конденсатор | 4 | 0 | 4 |  |  |  | 73886.64 | 302.4 | 10518 | 6544.08 | 63066.24 | 0 | 95.04 | 0 | 0 | 44146.37 | 6306.62 |  | -1 | 18471.66 | 75.6 | 2629.5 | 1636.02 | 15766.56 | 0 | 23.76 | 0 | 0 | 3078.61 | 12.6 | 438.25 | 272.67 | 2627.76 | 0 | 3.96 | 0 | 0 | 70 | 10 | 1 | 1 |  |  | 1 | 1 | 1 | 1 |  |  |  |  | 0 | 4 | СН-2012.1 Выпуск № 5 (в текущих ценах по состоянию на 01.10.2025 г.). 1.24-2103-46-1/1 |  |  | 0 | 0 |  | 0 | 1 | 0 | 1 | 1 | 1 | 1 | 1 | 1 |  | 70 | 10 |  |  |  | 0 | 0 | 0 | [5 empty] | 0 |  | 0 | 73886.64 | 75.6 | 2629.5 | 1636.02 | 15766.56 | 0 | 23.76 | 0 | 0 | 44146.368 | 6306.624 |  |  |  | )*6 | )*6 | )*6 | )*6 |  | )*6 | )*6 |  |  |  | 0 | 0 | 1 | 1 |  |  |  | 1013 | 1 конденсатор | 1 конденсатор | 1 | [6 empty] | 1441815344 | 1 | СН-2012 | 0 |  | 4 | 0 | Подрядные работы, гл. 1-5,7 | работа |  |  |  | 1024 | 3078.61 | 12.6 | 438.25 | 272.67 | 2627.76 | 3.96 | 0 | 0 | [17 empty] | 0 | 0 | 0 |  |  |  |  | 70 | 10 |  |  |  |  | 0 |  | 1410028799 | 2 | 1 | -2 | 0 | 7067.61 | 0 | 131407.24 | 0 | 0 | 131407.24 |  | 0 | 3 | 0 |  | 0 | 1 | 0 | 0 | 0 | 0 |  | 0
17 | 1 |  | 214 |  | 1.24-2103-46-2/1 | Техническое обслуживание конденсаторного блока воздушного V-образного холодильной установки производительностью до 700 кВт - ежеквартальное | 1 конденсатор | 4 | 0 | 4 |  |  |  | 42254.96 | 3930.4 | 3606.32 | 2182.88 | 34718.24 | 0 | 52.32 | 0 | 0 | 24302.77 | 3471.82 |  | -1 | 10563.74 | 982.6 | 901.58 | 545.72 | 8679.56 | 0 | 13.08 | 0 | 0 | 5281.87 | 491.3 | 450.79 | 272.86 | 4339.78 | 0 | 6.54 | 0 | 0 | 70 | 10 | 1 | 1 |  |  | 1 | 1 | 1 | 1 |  |  |  |  | 0 | 4 | СН-2012.1 Выпуск № 5 (в текущих ценах по состоянию на 01.10.2025 г.). 1.24-2103-46-2/1 |  |  | 0 | 0 |  | 0 | 1 | 0 | 1 | 1 | 1 | 1 | 1 | 1 |  | 70 | 10 |  |  |  | 0 | 0 | 0 | [5 empty] | 0 |  | 0 | 42254.96 | 982.6 | 901.58 | 545.72 | 8679.56 | 0 | 13.08 | 0 | 0 | 24302.768 | 3471.824 |  |  |  | )*2 | )*2 | )*2 | )*2 |  | )*2 | )*2 |  |  |  | 0 | 0 | 1 | 1 |  |  |  | 1013 | 1 конденсатор | 1 конденсатор | 1 | [6 empty] | 1441815344 | 1 | СН-2012 | 0 |  | 4 | 0 | Подрядные работы, гл. 1-5,7 | работа |  |  |  | 1024 | 5281.87 | 491.3 | 450.79 | 272.86 | 4339.78 | 6.54 | 0 | 0 | [17 empty] | 0 | 0 | 0 |  |  |  |  | 70 | 10 |  |  |  |  | 0 |  | 2075737170 | 2 | 1 | -2 | 0 | 2357.51 | 0 | 72387.06 | 0 | 0 | 72387.06 |  | 0 | 3 | 0 |  | 0 | 1 | 0 | 0 | 0 | 0 |  | 0
51 | 1 | 5 | 335 |  | Новый подраздел | Общеобменная вентиляция | 0 | [6 empty] | 55844.86 | 180.84 | 29.8 | 0.4 | 55634.22 | 0 | 83.84 | 0 | 0 | 38943.95 | 5563.42 |  |  | 55844.86 | 180.84 | 29.8 | 0.4 | 55634.22 | 0 | 83.84 | 0 | 0 | 38943.95 | 5563.42 |  |  | 0 | 0 | 0 | 100352.66 | 0 | 0 | 100352.66 | 180.84 | 180.84 | 0 | 180.84 | 0 | 0 | 0 | 0 | 0 | [19 empty] | 0 | 0 | 0 | 100352.66 | 0 | 0 | 100352.66 | 180.84 | 180.84 | 0 | 180.84 | 0 | 0 | 0 | 0 | 0 | [114 empty] | 0
50 | 0 | 0 | 1 | 201 | 55844.86 | ПЗ | Прямые затраты |  |  | 201 | 1 | 3 |  | 2 | [7 empty] | 55844.86 | 1 | 55844.86
50 | 0 | 0 | 1 | 202 | 180.84 | СтМатОб | Стоимость материальных ресурсов (всего) |  |  | 202 | 2 | 3 |  | 2 | [7 empty] | 180.84 | 1 | 180.84
50 | 0 | 0 | 1 | 222 | 0 | СтМатОбЗак | Стоимость материалов и оборудования заказчика |  |  | 222 | 3 | 3 |  | 2 | [7 empty] | 0 | 1 | 0
50 | 0 | 0 | 1 | 225 | 180.84 | СтМатОбПод | Стоимость материалов и оборудования подрядчика |  |  | 225 | 4 | 3 |  | 2 | [7 empty] | 180.84 | 1 | 180.84
50 | 0 | 0 | 1 | 226 | 180.84 | СтМат | Стоимость материалов (всего) |  |  | 226 | 5 | 3 |  | 2 | [7 empty] | 180.84 | 1 | 180.84
50 | 0 | 0 | 1 | 227 | 0 | СтМатЗак | Стоимость материалов заказчика |  |  | 227 | 6 | 3 |  | 2 | [7 empty] | 0 | 1 | 0
50 | 0 | 0 | 1 | 228 | 180.84 | СтМатПод | Стоимость материалов подрядчика |  |  | 228 | 7 | 3 |  | 2 | [7 empty] | 180.84 | 1 | 180.84
50 | 0 | 0 | 1 | 216 | 0 | Оборуд | Стоимость оборудования (всего) |  |  | 216 | 8 | 3 |  | 2 | [7 empty] | 0 | 1 | 0
50 | 0 | 0 | 1 | 223 | 0 | ОборудЗак | Стоимость оборудования заказчика |  |  | 223 | 9 | 3 |  | 2 | [7 empty] | 0 | 1 | 0
50 | 0 | 0 | 1 | 229 | 0 | ОборудПод | Стоимость оборудования подрядчика |  |  | 229 | 10 | 3 |  | 2 | [7 empty] | 0 | 1 | 0
50 | 0 | 0 | 1 | 203 | 29.8 | ЭММ | Эксплуатация машин |  |  | 203 | 11 | 3 |  | 2 | [7 empty] | 29.8 | 1 | 29.8
50 | 0 | 0 | 1 | 231 | 0 | ЭММсНРиСП | Эксплуатация машин по ТСН-2001.16 |  |  | 231 | 12 | 3 |  | 2 | [7 empty] | 0 | 1 | 0
50 | 0 | 0 | 1 | 204 | 0.4 | ЗПМ | ЗП машинистов |  |  | 204 | 13 | 3 |  | 2 | [7 empty] | 0.4 | 1 | 0.4
50 | 0 | 0 | 1 | 205 | 55634.22 | ОЗП | Основная ЗП рабочих |  |  | 205 | 14 | 3 |  | 2 | [7 empty] | 55634.22 | 1 | 55634.22
50 | 0 | 0 | 1 | 232 | 0 | ОЗПсНРиСП | Основная ЗП рабочих по ТСН-2001.16 |  |  | 232 | 15 | 3 |  | 2 | [7 empty] | 0 | 1 | 0
50 | 0 | 0 | 1 | 214 | 0 | Строит | Строительные работы с НР и СП |  |  | 214 | 16 | 3 |  | 2 | [7 empty] | 0 | 1 | 0
50 | 0 | 0 | 1 | 215 | 0 | Монтаж | Монтажные работы с НР и СП |  |  | 215 | 17 | 3 |  | 2 | [7 empty] | 0 | 1 | 0
50 | 0 | 0 | 1 | 217 | 100352.66 | Прочие | Прочие работы с НР и СП |  |  | 217 | 18 | 3 |  | 2 | [7 empty] | 100352.66 | 1 | 100352.66
50 | 0 | 0 | 1 | 230 | 0 | ПрочиеЗатр | Прочие затраты по ТСН-2001.16 |  |  | 230 | 19 | 3 |  | 2 | [7 empty] | 0 | 1 | 0
50 | 0 | 0 | 1 | 206 | 0 | ВозврМат | Возврат материалов |  |  | 206 | 20 | 3 |  | 2 | [7 empty] | 0 | 1 | 0
50 | 0 | 0 | 1 | 207 | 83.84 | ТрудСтр | Трудозатраты строителей |  |  | 207 | 21 | 3 |  | -1 | [7 empty] | 83.84 | 1 | 83.84
50 | 0 | 0 | 1 | 208 | 0 | ТрудМаш | Трудозатраты машинистов |  |  | 208 | 22 | 3 |  | -1 | [7 empty] | 0 | 1 | 0
50 | 0 | 0 | 1 | 209 | 0 | ТранспМат | Транспорт материалов |  |  | 209 | 23 | 3 |  | 2 | [7 empty] | 0 | 1 | 0
50 | 0 | 0 | 1 | 233 | 0 | Перевозка | Перевозка грузов |  |  | 233 | 24 | 3 |  | 2 | [7 empty] | 0 | 1 | 0
50 | 0 | 0 | 1 | 210 | 38943.95 | НР | Накладные расходы |  |  | 210 | 25 | 3 |  | 2 | [7 empty] | 38943.95 | 1 | 38943.95
50 | 0 | 0 | 1 | 211 | 5563.42 | СмПриб | Сметная прибыль |  |  | 211 | 26 | 3 |  | 2 | [7 empty] | 5563.42 | 1 | 5563.42
50 | 0 | 0 | 1 | 224 | 100352.66 | Всего | Всего с НР и СП |  |  | 224 | 27 | 3 |  | 2 | [7 empty] | 100352.66 | 1 | 100352.66
5 | 1 |  | 390 |  | Новый подраздел | Очистка и дезинфекция воздуховодов |  | 0 |  | 0 | [7 empty] | 0 |  |  | 0 | [53 empty] | 0 | [11 empty] | 0
52 | 1 | 5 | 383 | 0 | Новый подраздел | Очистка и дезинфекция воздуховодов | [7 empty] | 0 | 0 | 0 | 0 | 0 | 0 | 0 | 0 | 0 | 0 | 0 | 0 | 0 | 0 | 0 | 0 | 0 | 0 | 0 | 0 | 0 | 0 | 0 | 0 | 0 | 0 | 0 | 0 | 0 | 0 | 0 | 0 | 0 | 0 | 0 | 0 | 0 | 0 | 0 | 0 | 0 | 0 | 0 | 0 | 0 | 0 | 0 | 0 | 0 | 0 | 0 | 0 | 0 | 0 | 0 | 0 | 0 | 0 | 0 | 0 | 0 | 0 | 0 | 0 | 0 | 0 | 0 | 0 | 0 | 0 | 0 | 0 | 0 | 0 | 0 | 0 | 0 | 0 | 0 | 0 | 0 | 0 | 0 | 0 | 0 | 0 | 0 | 0 | 0 | 0 | 0 | 0 | 0 | 0 | 0 | 0 | 0 | 0 | 0 | 0 | 0 | 0 | 0 | 0 | 0 | 0 | 0 | 0 | 0 | 0 | 0 | 0 | 0 | 0 | 0 | 0 | 0 | 0 | 0 | 0 | 0 | 0 | 0 | 0 | 0 | 0 | 0 | 0 | 0 | 0 | 0 | 0 | 0 | 0 | 0 | 0 | 0 | 0 | 0 | 0 | 0 | 0 | 0 | 0 | 0 | 0 | 0 | 0 | 0 | 0 | 0 | 0 | 0 | 0 | 0 | 0 | 0 | 0 | 0 | 0 | 0 | 0 | 0 | 0 | 0 | 0 | 0 | 0 | 0 | 0 | 0 | 0 | 0 | 0 | 0 | 0 | 0 | 0 | 0 | 0 | 0 | 0 | 0 | 0 | 0 | 0 | 0 | 0 | 0 | 0 | 0 | 0
17 | 1 |  | 220 |  | 1.18-2103-1-1/1 | Очистка воздуховодов механизированным способом | 100 м2 | 14.39 | 0 | 14.39 |  |  |  | 164103.56 | 67.92 | 64737.73 | 39443.57 | 99297.91 | 0 | 188.9407 | 0 | 0 | 69508.54 | 9929.79 |  | -1 | 11404 | 4.72 | 4498.8 | 2741.04 | 6900.48 | 0 | 13.13 | 0 | 0 | 11404 | 4.72 | 4498.8 | 2741.04 | 6900.48 | 0 | 13.13 | 0 | 0 | 70 | 10 | 1 | 1 |  |  | 1 | 1 | 1 | 1 |  |  |  |  | 0 | 4 | СН-2012.1 Выпуск № 5 (в текущих ценах по состоянию на 01.10.2025 г.). 1.18-2103-1-1/1 |  |  | 0 | 0 |  | 0 | 1 | 0 | 1 | 1 | 1 | 1 | 1 | 1 |  | 70 | 10 |  |  |  | 0 | 0 | 0 | [5 empty] | 0 |  | 0 | 164103.56 | 4.72 | 4498.8 | 2741.04 | 6900.48 | 0 | 13.13 | 0 | 0 | 69508.537 | 9929.791 | [13 empty] | 0 | 0 | 1 | 1 |  |  |  | 1005 | 100 м2 | 100 м2 | 100 | [6 empty] | 1441815344 | 1 | СН-2012 | 0 |  | 4 | 0 | Подрядные работы, гл. 1-5,7 | работа |  |  |  | 1311744 | 11404 | 4.72 | 4498.8 | 2741.04 | 6900.48 | 13.13 | 0 | 0 | [17 empty] | 0 | 0 | 0 |  |  |  |  | 70 | 10 |  |  |  |  | 0 |  | -1858475948 | 2 | 1 | -2 | 0 | 42599.06 | 0 | 286140.95 | 0 | 0 | 286140.95 |  | 0 | 3 | 0 |  | 0 | 1 | 0 | 0 | 0 | 0 |  | 0
17 | 1 |  | 225 |  | 1.18-2103-1-2/1 | Дезинфекция воздуховодов, добавлять к поз. 1.18-2103-1-1 | 100 м2 | 14.39 | 0 | 14.39 |  |  |  | 25913.22 | 234.99 | 9788.22 | 6182.81 | 15890.01 | 0 | 30.219 | 0 | 0 | 11123.01 | 1589 |  | -1 | 1800.78 | 16.33 | 680.21 | 429.66 | 1104.24 | 0 | 2.1 | 0 | 0 | 1800.78 | 16.33 | 680.21 | 429.66 | 1104.24 | 0 | 2.1 | 0 | 0 | 70 | 10 | 1 | 1 |  |  | 1 | 1 | 1 | 1 |  |  |  |  | 0 | 4 | СН-2012.1 Выпуск № 5 (в текущих ценах по состоянию на 01.10.2025 г.). 1.18-2103-1-2/1 |  |  | 0 | 0 |  | 0 | 1 | 0 | 1 | 1 | 1 | 1 | 1 | 1 |  | 70 | 10 |  |  |  | 0 | 0 | 0 | [5 empty] | 0 |  | 0 | 25913.22 | 16.33 | 680.21 | 429.66 | 1104.24 | 0 | 2.1 | 0 | 0 | 11123.007 | 1589.001 | [13 empty] | 0 | 0 | 1 | 1 |  |  |  | 1005 | 100 м2 | 100 м2 | 100 | [6 empty] | 1441815344 | 1 | СН-2012 | 0 |  | 4 | 0 | Подрядные работы, гл. 1-5,7 | работа |  |  |  | 1311744 | 1800.78 | 16.33 | 680.21 | 429.66 | 1104.24 | 2.1 | 0 | 0 | [17 empty] | 0 | 0 | 0 |  |  |  |  | 70 | 10 |  |  |  |  | 0 |  | -1860406526 | 2 | 1 | -2 | 0 | 6677.43 | 0 | 45302.66 | 0 | 0 | 45302.66 |  | 0 | 3 | 0 |  | 0 | 1 | 0 | 0 | 0 | 0 |  | 0
51 | 1 | 5 | 383 |  | Новый подраздел | Очистка и дезинфекция воздуховодов | 0 | [6 empty] | 0 | 0 | 0 | 0 | 0 | 0 | 0 | 0 | 0 | 0 | 0 |  |  | 0 | 0 | 0 | 0 | 0 | 0 | 0 | 0 | 0 | 0 | 0 |  |  | 0 | 0 | 0 | 0 | 0 | 0 | 0 | 0 | 0 | 0 | 0 | 0 | 0 | 0 | 0 | 0 | [19 empty] | 0 | 0 | 0 | 0 | 0 | 0 | 0 | 0 | 0 | 0 | 0 | 0 | 0 | 0 | 0 | 0 | [114 empty] | 0
50 | 0 | 0 | 1 | 201 | 0 | ПЗ | Прямые затраты |  |  | 201 | 1 | 3 |  | 2 | [7 empty] | 0 | 1 | 0
50 | 0 | 0 | 1 | 202 | 0 | СтМатОб | Стоимость материальных ресурсов (всего) |  |  | 202 | 2 | 3 |  | 2 | [7 empty] | 0 | 1 | 0
50 | 0 | 0 | 1 | 222 | 0 | СтМатОбЗак | Стоимость материалов и оборудования заказчика |  |  | 222 | 3 | 3 |  | 2 | [7 empty] | 0 | 1 | 0
50 | 0 | 0 | 1 | 225 | 0 | СтМатОбПод | Стоимость материалов и оборудования подрядчика |  |  | 225 | 4 | 3 |  | 2 | [7 empty] | 0 | 1 | 0
50 | 0 | 0 | 1 | 226 | 0 | СтМат | Стоимость материалов (всего) |  |  | 226 | 5 | 3 |  | 2 | [7 empty] | 0 | 1 | 0
50 | 0 | 0 | 1 | 227 | 0 | СтМатЗак | Стоимость материалов заказчика |  |  | 227 | 6 | 3 |  | 2 | [7 empty] | 0 | 1 | 0
50 | 0 | 0 | 1 | 228 | 0 | СтМатПод | Стоимость материалов подрядчика |  |  | 228 | 7 | 3 |  | 2 | [7 empty] | 0 | 1 | 0
50 | 0 | 0 | 1 | 216 | 0 | Оборуд | Стоимость оборудования (всего) |  |  | 216 | 8 | 3 |  | 2 | [7 empty] | 0 | 1 | 0
50 | 0 | 0 | 1 | 223 | 0 | ОборудЗак | Стоимость оборудования заказчика |  |  | 223 | 9 | 3 |  | 2 | [7 empty] | 0 | 1 | 0
50 | 0 | 0 | 1 | 229 | 0 | ОборудПод | Стоимость оборудования подрядчика |  |  | 229 | 10 | 3 |  | 2 | [7 empty] | 0 | 1 | 0
50 | 0 | 0 | 1 | 203 | 0 | ЭММ | Эксплуатация машин |  |  | 203 | 11 | 3 |  | 2 | [7 empty] | 0 | 1 | 0
50 | 0 | 0 | 1 | 231 | 0 | ЭММсНРиСП | Эксплуатация машин по ТСН-2001.16 |  |  | 231 | 12 | 3 |  | 2 | [7 empty] | 0 | 1 | 0
50 | 0 | 0 | 1 | 204 | 0 | ЗПМ | ЗП машинистов |  |  | 204 | 13 | 3 |  | 2 | [7 empty] | 0 | 1 | 0
50 | 0 | 0 | 1 | 205 | 0 | ОЗП | Основная ЗП рабочих |  |  | 205 | 14 | 3 |  | 2 | [7 empty] | 0 | 1 | 0
50 | 0 | 0 | 1 | 232 | 0 | ОЗПсНРиСП | Основная ЗП рабочих по ТСН-2001.16 |  |  | 232 | 15 | 3 |  | 2 | [7 empty] | 0 | 1 | 0
50 | 0 | 0 | 1 | 214 | 0 | Строит | Строительные работы с НР и СП |  |  | 214 | 16 | 3 |  | 2 | [7 empty] | 0 | 1 | 0
50 | 0 | 0 | 1 | 215 | 0 | Монтаж | Монтажные работы с НР и СП |  |  | 215 | 17 | 3 |  | 2 | [7 empty] | 0 | 1 | 0
50 | 0 | 0 | 1 | 217 | 0 | Прочие | Прочие работы с НР и СП |  |  | 217 | 18 | 3 |  | 2 | [7 empty] | 0 | 1 | 0
50 | 0 | 0 | 1 | 230 | 0 | ПрочиеЗатр | Прочие затраты по ТСН-2001.16 |  |  | 230 | 19 | 3 |  | 2 | [7 empty] | 0 | 1 | 0
50 | 0 | 0 | 1 | 206 | 0 | ВозврМат | Возврат материалов |  |  | 206 | 20 | 3 |  | 2 | [7 empty] | 0 | 1 | 0
50 | 0 | 0 | 1 | 207 | 0 | ТрудСтр | Трудозатраты строителей |  |  | 207 | 21 | 3 |  | -1 | [7 empty] | 0 | 1 | 0
50 | 0 | 0 | 1 | 208 | 0 | ТрудМаш | Трудозатраты машинистов |  |  | 208 | 22 | 3 |  | -1 | [7 empty] | 0 | 1 | 0
50 | 0 | 0 | 1 | 209 | 0 | ТранспМат | Транспорт материалов |  |  | 209 | 23 | 3 |  | 2 | [7 empty] | 0 | 1 | 0
50 | 0 | 0 | 1 | 233 | 0 | Перевозка | Перевозка грузов |  |  | 233 | 24 | 3 |  | 2 | [7 empty] | 0 | 1 | 0
50 | 0 | 0 | 1 | 210 | 0 | НР | Накладные расходы |  |  | 210 | 25 | 3 |  | 2 | [7 empty] | 0 | 1 | 0
50 | 0 | 0 | 1 | 211 | 0 | СмПриб | Сметная прибыль |  |  | 211 | 26 | 3 |  | 2 | [7 empty] | 0 | 1 | 0
50 | 0 | 0 | 1 | 224 | 0 | Всего | Всего с НР и СП |  |  | 224 | 27 | 3 |  | 2 | [7 empty] | 0 | 1 | 0
51 | 1 | 4 | 331 |  | Новый раздел | Вентиляция | 0 | [6 empty] | 55844.86 | 180.84 | 29.8 | 0.4 | 55634.22 | 0 | 83.84 | 0 | 0 | 38943.95 | 5563.42 | [15 empty] | 0 | 0 | 0 | 100352.66 | 0 | 0 | 100352.66 | 180.84 | 180.84 | 0 | 180.84 | 0 | 0 | 0 | 0 | 0 | [149 empty] | 0
50 | 0 | 0 | 1 | 201 | 55844.86 | ПЗ | Прямые затраты |  |  | 201 | 1 | 3 |  | 2 | [7 empty] | 55844.86 | 1 | 55844.86
50 | 0 | 0 | 1 | 202 | 180.84 | СтМатОб | Стоимость материальных ресурсов (всего) |  |  | 202 | 2 | 3 |  | 2 | [7 empty] | 180.84 | 1 | 180.84
50 | 0 | 0 | 1 | 222 | 0 | СтМатОбЗак | Стоимость материалов и оборудования заказчика |  |  | 222 | 3 | 3 |  | 2 | [7 empty] | 0 | 1 | 0
50 | 0 | 0 | 1 | 225 | 180.84 | СтМатОбПод | Стоимость материалов и оборудования подрядчика |  |  | 225 | 4 | 3 |  | 2 | [7 empty] | 180.84 | 1 | 180.84
50 | 0 | 0 | 1 | 226 | 180.84 | СтМат | Стоимость материалов (всего) |  |  | 226 | 5 | 3 |  | 2 | [7 empty] | 180.84 | 1 | 180.84
50 | 0 | 0 | 1 | 227 | 0 | СтМатЗак | Стоимость материалов заказчика |  |  | 227 | 6 | 3 |  | 2 | [7 empty] | 0 | 1 | 0
50 | 0 | 0 | 1 | 228 | 180.84 | СтМатПод | Стоимость материалов подрядчика |  |  | 228 | 7 | 3 |  | 2 | [7 empty] | 180.84 | 1 | 180.84
50 | 0 | 0 | 1 | 216 | 0 | Оборуд | Стоимость оборудования (всего) |  |  | 216 | 8 | 3 |  | 2 | [7 empty] | 0 | 1 | 0
50 | 0 | 0 | 1 | 223 | 0 | ОборудЗак | Стоимость оборудования заказчика |  |  | 223 | 9 | 3 |  | 2 | [7 empty] | 0 | 1 | 0
50 | 0 | 0 | 1 | 229 | 0 | ОборудПод | Стоимость оборудования подрядчика |  |  | 229 | 10 | 3 |  | 2 | [7 empty] | 0 | 1 | 0
50 | 0 | 0 | 1 | 203 | 29.8 | ЭММ | Эксплуатация машин |  |  | 203 | 11 | 3 |  | 2 | [7 empty] | 29.8 | 1 | 29.8
50 | 0 | 0 | 1 | 231 | 0 | ЭММсНРиСП | Эксплуатация машин по ТСН-2001.16 |  |  | 231 | 12 | 3 |  | 2 | [7 empty] | 0 | 1 | 0
50 | 0 | 0 | 1 | 204 | 0.4 | ЗПМ | ЗП машинистов |  |  | 204 | 13 | 3 |  | 2 | [7 empty] | 0.4 | 1 | 0.4
50 | 0 | 0 | 1 | 205 | 55634.22 | ОЗП | Основная ЗП рабочих |  |  | 205 | 14 | 3 |  | 2 | [7 empty] | 55634.22 | 1 | 55634.22
50 | 0 | 0 | 1 | 232 | 0 | ОЗПсНРиСП | Основная ЗП рабочих по ТСН-2001.16 |  |  | 232 | 15 | 3 |  | 2 | [7 empty] | 0 | 1 | 0
50 | 0 | 0 | 1 | 214 | 0 | Строит | Строительные работы с НР и СП |  |  | 214 | 16 | 3 |  | 2 | [7 empty] | 0 | 1 | 0
50 | 0 | 0 | 1 | 215 | 0 | Монтаж | Монтажные работы с НР и СП |  |  | 215 | 17 | 3 |  | 2 | [7 empty] | 0 | 1 | 0
50 | 0 | 0 | 1 | 217 | 100352.66 | Прочие | Прочие работы с НР и СП |  |  | 217 | 18 | 3 |  | 2 | [7 empty] | 100352.66 | 1 | 100352.66
50 | 0 | 0 | 1 | 230 | 0 | ПрочиеЗатр | Прочие затраты по ТСН-2001.16 |  |  | 230 | 19 | 3 |  | 2 | [7 empty] | 0 | 1 | 0
50 | 0 | 0 | 1 | 206 | 0 | ВозврМат | Возврат материалов |  |  | 206 | 20 | 3 |  | 2 | [7 empty] | 0 | 1 | 0
50 | 0 | 0 | 1 | 207 | 83.84 | ТрудСтр | Трудозатраты строителей |  |  | 207 | 21 | 3 |  | -1 | [7 empty] | 83.84 | 1 | 83.84
50 | 0 | 0 | 1 | 208 | 0 | ТрудМаш | Трудозатраты машинистов |  |  | 208 | 22 | 3 |  | -1 | [7 empty] | 0 | 1 | 0
50 | 0 | 0 | 1 | 209 | 0 | ТранспМат | Транспорт материалов |  |  | 209 | 23 | 3 |  | 2 | [7 empty] | 0 | 1 | 0
50 | 0 | 0 | 1 | 233 | 0 | Перевозка | Перевозка грузов |  |  | 233 | 24 | 3 |  | 2 | [7 empty] | 0 | 1 | 0
50 | 0 | 0 | 1 | 210 | 38943.95 | НР | Накладные расходы |  |  | 210 | 25 | 3 |  | 2 | [7 empty] | 38943.95 | 1 | 38943.95
50 | 0 | 0 | 1 | 211 | 5563.42 | СмПриб | Сметная прибыль |  |  | 211 | 26 | 3 |  | 2 | [7 empty] | 5563.42 | 1 | 5563.42
50 | 0 | 0 | 1 | 224 | 100352.66 | Всего | Всего с НР и СП |  |  | 224 | 27 | 3 |  | 2 | [7 empty] | 100352.66 | 1 | 100352.66
4 | 1 |  | 459 |  | Новый раздел | Теплоснабжение |  | 0 |  | 0 | [7 empty] | 0 |  |  | 0 | [53 empty] | 0 | [11 empty] | 0
52 | 1 | 4 | 450 | 0 | Новый раздел | Теплоснабжение | [7 empty] | 17170.8 | 0 | 4690.8 | 2974.2 | 12480 | 0 | 22.2 | 0 | 0 | 8736 | 1248 | 0 | 0 | 17170.8 | 0 | 4690.8 | 2974.2 | 12480 | 0 | 22.2 | 0 | 0 | 8736 | 1248 | 0 | 0 | 0 | 0 | 0 | 30366.94 | 0 | 0 | 30366.94 | 0 | 0 | 0 | 0 | 0 | 0 | 0 | 0 | 0 | 0 | 0 | 0 | 0 | 0 | 0 | 0 | 0 | 0 | 0 | 0 | 0 | 0 | 0 | 0 | 0 | 0 | 0 | 0 | 0 | 0 | 0 | 30366.94 | 0 | 0 | 30366.94 | 0 | 0 | 0 | 0 | 0 | 0 | 0 | 0 | 0 | 0 | 0 | 0 | 0 | 0 | 0 | 0 | 0 | 0 | 0 | 0 | 0 | 0 | 0 | 0 | 0 | 0 | 0 | 0 | 0 | 0 | 0 | 0 | 0 | 0 | 0 | 0 | 0 | 0 | 0 | 0 | 0 | 0 | 0 | 0 | 0 | 0 | 0 | 0 | 0 | 0 | 0 | 0 | 0 | 0 | 0 | 0 | 0 | 0 | 0 | 0 | 0 | 0 | 0 | 0 | 0 | 0 | 0 | 0 | 0 | 0 | 0 | 0 | 0 | 0 | 0 | 0 | 0 | 0 | 0 | 0 | 0 | 0 | 0 | 0 | 0 | 0 | 0 | 0 | 0 | 0 | 0 | 0 | 0 | 0 | 0 | 0 | 0 | 0 | 0 | 0 | 0 | 0 | 0 | 0 | 0 | 0 | 0 | 0 | 0 | 0 | 0 | 0 | 0 | 0 | 0 | 0 | 0 | 0 | 0 | 0 | 0 | 0 | 0 | 0
17 | 1 |  | 231 |  | 1.18-2303-1-3/1 | Техническое обслуживание в течение года тепловых завес с автоматикой производительностью по воздуху до 20000 м3/ч | шт. | 14 | 0 | 14 |  |  |  | 55224.26 | 1032.31 | 0 | 0 | 54191.95 | 0 | 81.6667 | 0 | 0 | 37934.37 | 5419.2 |  | -1 | 3944.59 | 73.7367 | 0 | 0 | 3870.8533 | 0 | 5.8333 | 0 | 0 | 11833.77 | 221.21 | 0 | 0 | 11612.56 | 0 | 17.5 | 0 | 0 | 70 | 10 | 1 | 1 |  |  | 1 | 1 | 1 | 1 |  |  |  |  | 0 | 4 | СН-2012.1 Выпуск № 5 (в текущих ценах по состоянию на 01.10.2025 г.). 1.18-2303-1-3/1 |  |  | 0 | 0 |  | 0 | 1 | 0 | 1 | 1 | 1 | 1 | 1 | 1 |  | 70 | 10 |  |  |  | 0 | 0 | 0 | [5 empty] | 0 |  | 0 | 55224.26 | 73.7367 | 0 | 0 | 3870.8533 | 0 | 5.8333 | 0 | 0 | 37934.365 | 5419.195 |  |  |  | /12*4 | /12*4 | /12*4 | )/12*4 |  | )/12*4 | /12*4 |  |  |  | 0 | 0 | 1 | 1 |  |  |  | 16987630 | шт. | шт. | 1 | [6 empty] | 1441815344 | 1 | СН-2012 | 0 |  | 4 | 0 | Подрядные работы, гл. 1-5,7 | работа |  |  |  | 2360320 | 11833.77 | 221.21 | 0 | 0 | 11612.56 | 17.5 | 0 | 0 | [17 empty] | 0 | 0 | 0 |  |  |  |  | 70 | 10 |  |  |  |  | 0 |  | -1543293148 | 2 | 1 | -2 | 0 | 0 | 0 | 98577.83 | 0 | 0 | 98577.83 |  | 0 | 3 | 0 |  | 0 | 1 | 0 | 0 | 0 | 0 |  | 0
17 | 1 |  | 232 |  | 1.18-3906-11-2/1 | Пусконаладочные работы - регулировочно-запорные устройства: клапан воздушный смесительный с электрическим приводом | устройство | 3 | 0 | 3 |  |  |  | 8039.73 | 0 | 0 | 0 | 8039.73 | 0 | 9.3 | 0 | 0 | 5627.81 | 803.97 |  | -1 | 2679.91 | 0 | 0 | 0 | 2679.91 | 0 | 3.1 | 0 | 0 | 2679.91 | 0 | 0 | 0 | 2679.91 | 0 | 3.1 | 0 | 0 | 70 | 10 | 1 | 1 |  |  | 1 | 1 | 1 | 1 |  |  |  |  | 0 | 4 | СН-2012.1 Выпуск № 5 (в текущих ценах по состоянию на 01.10.2025 г.). 1.18-3906-11-2/1 |  |  | 0 | 0 |  | 0 | 1 | 0 | 1 | 1 | 1 | 1 | 1 | 1 |  | 70 | 10 |  |  |  | 0 | 0 | 0 | [5 empty] | 0 |  | 0 | 8039.73 | 0 | 0 | 0 | 2679.91 | 0 | 3.1 | 0 | 0 | 5627.811 | 803.973 | [13 empty] | 0 | 0 | 1 | 1 |  |  |  | 1013 | устройство | устройство | 1 | [6 empty] | 1441815344 | 1 | СН-2012 | 0 |  | 4 | 0 | Подрядные работы, гл. 1-5,7 | работа |  |  |  | 1024 | 2679.91 | 0 | 0 | 0 | 2679.91 | 3.1 | 0 | 0 | [17 empty] | 0 | 0 | 0 |  |  |  |  | 70 | 10 |  |  |  |  | 0 |  | -1393533895 | 2 | 1 | -2 | 0 | 0 | 0 | 14471.51 | 0 | 0 | 14471.51 |  | 0 | 3 | 0 |  | 0 | 1 | 0 | 0 | 0 | 0 |  | 0
17 | 1 |  | 240 |  | 1.18-2403-12-2/1 | Техническое обслуживание в течение года разного оборудования систем кондиционирования воздуха, центробежных насосов производительностью по воде 40 м3/ч | насос | 1 | 0 | 1 |  |  |  | 8790.85 | 311.92 | 0 | 0 | 8478.93 | 0 | 13.3333 | 0 | 0 | 5935.25 | 847.89 |  | -1 | 8790.8567 | 311.9233 | 0 | 0 | 8478.9333 | 0 | 13.3333 | 0 | 0 | 26372.57 | 935.77 | 0 | 0 | 25436.8 | 0 | 40 | 0 | 0 | 70 | 10 | 1 | 1 |  |  | 1 | 1 | 1 | 1 |  |  |  |  | 0 | 4 | СН-2012.1 Выпуск № 5 (в текущих ценах по состоянию на 01.10.2025 г.). 1.18-2403-12-2/1 |  |  | 0 | 0 |  | 0 | 1 | 0 | 1 | 1 | 1 | 1 | 1 | 1 |  | 70 | 10 |  |  |  | 0 | 0 | 0 | [5 empty] | 0 |  | 0 | 8790.85 | 311.9233 | 0 | 0 | 8478.9333 | 0 | 13.3333 | 0 | 0 | 5935.251 | 847.893 |  |  |  | )/12*4 | )/12*4 | )/12*4 | )/12*4 |  | )/12*4 | )/12*4 |  |  |  | 0 | 0 | 1 | 1 |  |  |  | 1013 | насос | насос | 1 | [6 empty] | 1441815344 | 1 | СН-2012 | 0 |  | 4 | 0 | Подрядные работы, гл. 1-5,7 | работа |  |  |  | 2360320 | 26372.57 | 935.77 | 0 | 0 | 25436.8 | 40 | 0 | 0 | [17 empty] | 0 | 0 | 0 |  |  |  |  | 70 | 10 |  |  |  |  | 0 |  | 1594744078 | 2 | 1 | -2 | 0 | 0 | 0 | 15573.99 | 0 | 0 | 15573.99 |  | 0 | 3 | 0 |  | 0 | 1 | 0 | 0 | 0 | 0 |  | 0
17 | 1 |  | 242 | 37 | 1.23-2103-41-1/1 | Техническое обслуживание регулирующего клапана (прим. балансировочного) | шт. | 30 | 0 | 30 |  |  |  | 17170.8 | 0 | 4690.8 | 2974.2 | 12480 | 0 | 22.2 | 0 | 0 | 8736 | 1248 |  | 1470944657 | 572.36 | 0 | 156.36 | 99.14 | 416 | 0 | 0.74 | 0 | 0 | 286.18 | 0 | 78.18 | 49.57 | 208 | 0 | 0.37 | 0 | 0 | 70 | 10 | 1 | 1 |  |  | 1 | 1 | 1 | 1 |  |  |  |  | 0 | 4 | СН-2012.1 Выпуск № 5 (в текущих ценах по состоянию на 01.10.2025 г.). 1.23-2103-41-1/1 |  |  | 0 | 0 |  | 0 | 1 | 0 | 1 | 1 | 1 | 1 | 1 | 1 |  | 70 | 10 |  |  |  | 0 | 0 | 0 | [5 empty] | 0 |  | 0 | 17170.8 | 0 | 156.36 | 99.14 | 416 | 0 | 0.74 | 0 | 0 | 8736 | 1248 |  |  |  | )*2 | )*2 | )*2 | )*2 |  | )*2 | )*2 |  |  |  | 0 | 0 | 1 | 1 |  |  |  | 16987630 | шт. | шт. | 1 | [6 empty] | 1441815344 | 1 | СН-2012 | 0 |  | 4 | 0 | Подрядные работы, гл. 1-5,7 | работа |  |  |  | 0 | 286.18 | 0 | 78.18 | 49.57 | 208 | 0.37 | 0 | 0 | [17 empty] | 0 | 0 | 0 |  |  |  |  | 70 | 10 |  |  |  |  | 0 |  | 593792396 | 2 | 1 | -2 | 0 | 3212.14 | 0 | 30366.94 | 0 | 0 | 30366.94 |  | 0 | 3 | 0 |  | 0 | 1 | 0 | 0 | 0 | 0 |  | 0
51 | 1 | 4 | 450 |  | Новый раздел | Теплоснабжение | 0 | [6 empty] | 17170.8 | 0 | 4690.8 | 2974.2 | 12480 | 0 | 22.2 | 0 | 0 | 8736 | 1248 |  |  | 17170.8 | 0 | 4690.8 | 2974.2 | 12480 | 0 | 22.2 | 0 | 0 | 8736 | 1248 |  |  | 0 | 0 | 0 | 30366.94 | 0 | 0 | 30366.94 | 0 | 0 | 0 | 0 | 0 | 0 | 0 | 0 | 0 | [19 empty] | 0 | 0 | 0 | 30366.94 | 0 | 0 | 30366.94 | 0 | 0 | 0 | 0 | 0 | 0 | 0 | 0 | 0 | [114 empty] | 0
50 | 0 | 0 | 1 | 201 | 17170.8 | ПЗ | Прямые затраты |  |  | 201 | 1 | 3 |  | 2 | [7 empty] | 17170.8 | 1 | 17170.8
50 | 0 | 0 | 1 | 202 | 0 | СтМатОб | Стоимость материальных ресурсов (всего) |  |  | 202 | 2 | 3 |  | 2 | [7 empty] | 0 | 1 | 0
50 | 0 | 0 | 1 | 222 | 0 | СтМатОбЗак | Стоимость материалов и оборудования заказчика |  |  | 222 | 3 | 3 |  | 2 | [7 empty] | 0 | 1 | 0
50 | 0 | 0 | 1 | 225 | 0 | СтМатОбПод | Стоимость материалов и оборудования подрядчика |  |  | 225 | 4 | 3 |  | 2 | [7 empty] | 0 | 1 | 0
50 | 0 | 0 | 1 | 226 | 0 | СтМат | Стоимость материалов (всего) |  |  | 226 | 5 | 3 |  | 2 | [7 empty] | 0 | 1 | 0
50 | 0 | 0 | 1 | 227 | 0 | СтМатЗак | Стоимость материалов заказчика |  |  | 227 | 6 | 3 |  | 2 | [7 empty] | 0 | 1 | 0
50 | 0 | 0 | 1 | 228 | 0 | СтМатПод | Стоимость материалов подрядчика |  |  | 228 | 7 | 3 |  | 2 | [7 empty] | 0 | 1 | 0
50 | 0 | 0 | 1 | 216 | 0 | Оборуд | Стоимость оборудования (всего) |  |  | 216 | 8 | 3 |  | 2 | [7 empty] | 0 | 1 | 0
50 | 0 | 0 | 1 | 223 | 0 | ОборудЗак | Стоимость оборудования заказчика |  |  | 223 | 9 | 3 |  | 2 | [7 empty] | 0 | 1 | 0
50 | 0 | 0 | 1 | 229 | 0 | ОборудПод | Стоимость оборудования подрядчика |  |  | 229 | 10 | 3 |  | 2 | [7 empty] | 0 | 1 | 0
50 | 0 | 0 | 1 | 203 | 4690.8 | ЭММ | Эксплуатация машин |  |  | 203 | 11 | 3 |  | 2 | [7 empty] | 4690.8 | 1 | 4690.8
50 | 0 | 0 | 1 | 231 | 0 | ЭММсНРиСП | Эксплуатация машин по ТСН-2001.16 |  |  | 231 | 12 | 3 |  | 2 | [7 empty] | 0 | 1 | 0
50 | 0 | 0 | 1 | 204 | 2974.2 | ЗПМ | ЗП машинистов |  |  | 204 | 13 | 3 |  | 2 | [7 empty] | 2974.2 | 1 | 2974.2
50 | 0 | 0 | 1 | 205 | 12480 | ОЗП | Основная ЗП рабочих |  |  | 205 | 14 | 3 |  | 2 | [7 empty] | 12480 | 1 | 12480
50 | 0 | 0 | 1 | 232 | 0 | ОЗПсНРиСП | Основная ЗП рабочих по ТСН-2001.16 |  |  | 232 | 15 | 3 |  | 2 | [7 empty] | 0 | 1 | 0
50 | 0 | 0 | 1 | 214 | 0 | Строит | Строительные работы с НР и СП |  |  | 214 | 16 | 3 |  | 2 | [7 empty] | 0 | 1 | 0
50 | 0 | 0 | 1 | 215 | 0 | Монтаж | Монтажные работы с НР и СП |  |  | 215 | 17 | 3 |  | 2 | [7 empty] | 0 | 1 | 0
50 | 0 | 0 | 1 | 217 | 30366.94 | Прочие | Прочие работы с НР и СП |  |  | 217 | 18 | 3 |  | 2 | [7 empty] | 30366.94 | 1 | 30366.94
50 | 0 | 0 | 1 | 230 | 0 | ПрочиеЗатр | Прочие затраты по ТСН-2001.16 |  |  | 230 | 19 | 3 |  | 2 | [7 empty] | 0 | 1 | 0
50 | 0 | 0 | 1 | 206 | 0 | ВозврМат | Возврат материалов |  |  | 206 | 20 | 3 |  | 2 | [7 empty] | 0 | 1 | 0
50 | 0 | 0 | 1 | 207 | 22.2 | ТрудСтр | Трудозатраты строителей |  |  | 207 | 21 | 3 |  | -1 | [7 empty] | 22.2 | 1 | 22.2
50 | 0 | 0 | 1 | 208 | 0 | ТрудМаш | Трудозатраты машинистов |  |  | 208 | 22 | 3 |  | -1 | [7 empty] | 0 | 1 | 0
50 | 0 | 0 | 1 | 209 | 0 | ТранспМат | Транспорт материалов |  |  | 209 | 23 | 3 |  | 2 | [7 empty] | 0 | 1 | 0
50 | 0 | 0 | 1 | 233 | 0 | Перевозка | Перевозка грузов |  |  | 233 | 24 | 3 |  | 2 | [7 empty] | 0 | 1 | 0
50 | 0 | 0 | 1 | 210 | 8736 | НР | Накладные расходы |  |  | 210 | 25 | 3 |  | 2 | [7 empty] | 8736 | 1 | 8736
50 | 0 | 0 | 1 | 211 | 1248 | СмПриб | Сметная прибыль |  |  | 211 | 26 | 3 |  | 2 | [7 empty] | 1248 | 1 | 1248
50 | 0 | 0 | 1 | 224 | 30366.94 | Всего | Всего с НР и СП |  |  | 224 | 27 | 3 |  | 2 | [7 empty] | 30366.94 | 1 | 30366.94
4 | 1 |  | 651 |  | Новый раздел | Системы электроснабжения |  | 0 |  | -1 | [7 empty] | 0 |  |  | 0 | [53 empty] | 0 | [11 empty] | 0
52 | 1 | 4 | 489 | 0 | Новый раздел | Системы электроснабжения | [7 empty] | 996952.64 | 13222.52 | 3366.06 | 2133.29 | 980364.06 | 0 | 1600.62 | 0 | 0 | 686254.81 | 98036.38 | 0 | 0 | 0 | 0 | 0 | 0 | 0 | 0 | 0 | 0 | 0 | 0 | 0 | 0 | 0 | 0 | 0 | 0 | 1783547.79 | 0 | 0 | 1783547.79 | 13222.52 | 13222.52 | 0 | 13222.52 | 0 | 0 | 0 | 0 | 0 | 0 | 0 | 0 | 0 | 0 | 0 | 0 | 0 | 0 | 0 | 0 | 0 | 0 | 0 | 0 | 0 | 0 | 0 | 0 | 0 | 0 | 0 | 0 | 0 | 0 | 0 | 0 | 0 | 0 | 0 | 0 | 0 | 0 | 0 | 0 | 0 | 0 | 0 | 0 | 0 | 0 | 0 | 0 | 0 | 0 | 0 | 0 | 0 | 0 | 0 | 0 | 0 | 0 | 0 | 0 | 0 | 0 | 0 | 0 | 0 | 0 | 0 | 0 | 0 | 0 | 0 | 0 | 0 | 0 | 0 | 0 | 0 | 0 | 0 | 0 | 0 | 0 | 0 | 0 | 0 | 0 | 0 | 0 | 0 | 0 | 0 | 0 | 0 | 0 | 0 | 0 | 0 | 0 | 0 | 0 | 0 | 0 | 0 | 0 | 0 | 0 | 0 | 0 | 0 | 0 | 0 | 0 | 0 | 0 | 0 | 0 | 0 | 0 | 0 | 0 | 0 | 0 | 0 | 0 | 0 | 0 | 0 | 0 | 0 | 0 | 0 | 0 | 0 | 0 | 0 | 0 | 0 | 0 | 0 | 0 | 0 | 0 | 0 | 0 | 0 | 0 | 0 | 0 | 0 | 0 | 0 | 0 | 0 | 0 | 0
5 | 1 |  | 531 |  | Новый подраздел | Электроосвещение |  | 0 |  | 0 | [7 empty] | 0 |  |  | 0 | [53 empty] | 0 | [11 empty] | 0
52 | 1 | 5 | 493 | 0 | Новый подраздел | Электроосвещение | [7 empty] | 745986.62 | 9886.1 | 2908.33 | 1844.09 | 733192.19 | 0 | 1206.64 | 0 | 0 | 513234.51 | 73319.2 | 0 | 0 | 745986.62 | 9886.1 | 2908.33 | 1844.09 | 733192.19 | 0 | 1206.64 | 0 | 0 | 513234.51 | 73319.2 | 0 | 0 | 0 | 0 | 0 | 1334531.95 | 0 | 0 | 1334531.95 | 9886.1 | 9886.1 | 0 | 9886.1 | 0 | 0 | 0 | 0 | 0 | 0 | 0 | 0 | 0 | 0 | 0 | 0 | 0 | 0 | 0 | 0 | 0 | 0 | 0 | 0 | 0 | 0 | 0 | 0 | 0 | 0 | 0 | 1334531.95 | 0 | 0 | 1334531.95 | 9886.1 | 9886.1 | 0 | 9886.1 | 0 | 0 | 0 | 0 | 0 | 0 | 0 | 0 | 0 | 0 | 0 | 0 | 0 | 0 | 0 | 0 | 0 | 0 | 0 | 0 | 0 | 0 | 0 | 0 | 0 | 0 | 0 | 0 | 0 | 0 | 0 | 0 | 0 | 0 | 0 | 0 | 0 | 0 | 0 | 0 | 0 | 0 | 0 | 0 | 0 | 0 | 0 | 0 | 0 | 0 | 0 | 0 | 0 | 0 | 0 | 0 | 0 | 0 | 0 | 0 | 0 | 0 | 0 | 0 | 0 | 0 | 0 | 0 | 0 | 0 | 0 | 0 | 0 | 0 | 0 | 0 | 0 | 0 | 0 | 0 | 0 | 0 | 0 | 0 | 0 | 0 | 0 | 0 | 0 | 0 | 0 | 0 | 0 | 0 | 0 | 0 | 0 | 0 | 0 | 0 | 0 | 0 | 0 | 0 | 0 | 0 | 0 | 0 | 0 | 0 | 0 | 0 | 0 | 0 | 0 | 0 | 0 | 0 | 0 | 0
17 | 1 |  | 243 |  | 1.21-2201-28-3/1 | Технический осмотр главного распределительного щита (ГРЩ) с количеством вводов 2 - ежедневный | шт. | 1 | 0 | 1 |  |  |  | 14573 | 0 | 0 | 0 | 14573 | 0 | 23.6 | 0 | 0 | 10201.1 | 1457.3 |  | -1 | 14573 | 0 | 0 | 0 | 14573 | 0 | 23.6 | 0 | 0 | 123.5 | 0 | 0 | 0 | 123.5 | 0 | 0.2 | 0 | 0 | 70 | 10 | 1 | 1 |  |  | 1 | 1 | 1 | 1 |  |  |  |  | 0 | 4 | СН-2012.1 Выпуск № 5 (в текущих ценах по состоянию на 01.10.2025 г.). 1.21-2201-28-3/1 |  |  | 0 | 0 |  | 0 | 1 | 0 | 1 | 1 | 1 | 1 | 1 | 1 |  | 70 | 10 |  |  |  | 0 | 0 | 0 | [5 empty] | 0 |  | 0 | 14573 | 0 | 0 | 0 | 14573 | 0 | 23.6 | 0 | 0 | 10201.1 | 1457.3 |  |  |  | )*118 | )*118 | )*118 | )*118 |  | )*118 | )*118 |  |  |  | 0 | 0 | 1 | 1 |  |  |  | 16987630 | шт. | шт. | 1 | [6 empty] | 1441815344 | 1 | СН-2012 | 0 |  | 4 | 0 | Подрядные работы, гл. 1-5,7 | работа |  |  |  | 1024 | 123.5 | 0 | 0 | 0 | 123.5 | 0.2 | 0 | 0 | [17 empty] | 0 | 0 | 0 |  |  |  |  | 70 | 10 |  |  |  |  | 0 |  | 472429822 | 2 | 1 | -2 | 0 | 0 | 0 | 26231.4 | 0 | 0 | 26231.4 |  | 0 | 3 | 0 |  | 0 | 1 | 0 | 0 | 0 | 0 |  | 0
17 | 1 |  | 244 |  | 1.21-2201-28-4/1 | Технический осмотр главного распределительного щита (ГРЩ) с количеством вводов 2 - ежемесячный | шт. | 1 | 0 | 1 |  |  |  | 913.88 | 0 | 0 | 0 | 913.88 | 0 | 1.48 | 0 | 0 | 639.72 | 91.39 |  | -1 | 913.88 | 0 | 0 | 0 | 913.88 | 0 | 1.48 | 0 | 0 | 228.47 | 0 | 0 | 0 | 228.47 | 0 | 0.37 | 0 | 0 | 70 | 10 | 1 | 1 |  |  | 1 | 1 | 1 | 1 |  |  |  |  | 0 | 4 | СН-2012.1 Выпуск № 5 (в текущих ценах по состоянию на 01.10.2025 г.). 1.21-2201-28-4/1 |  |  | 0 | 0 |  | 0 | 1 | 0 | 1 | 1 | 1 | 1 | 1 | 1 |  | 70 | 10 |  |  |  | 0 | 0 | 0 | [5 empty] | 0 |  | 0 | 913.88 | 0 | 0 | 0 | 913.88 | 0 | 1.48 | 0 | 0 | 639.716 | 91.388 |  |  |  | )*4 | )*4 | )*4 | )*4 |  | )*4 | )*4 |  |  |  | 0 | 0 | 1 | 1 |  |  |  | 16987630 | шт. | шт. | 1 | [6 empty] | 1441815344 | 1 | СН-2012 | 0 |  | 4 | 0 | Подрядные работы, гл. 1-5,7 | работа |  |  |  | 1024 | 228.47 | 0 | 0 | 0 | 228.47 | 0.37 | 0 | 0 | [17 empty] | 0 | 0 | 0 |  |  |  |  | 70 | 10 |  |  |  |  | 0 |  | 1157112166 | 2 | 1 | -2 | 0 | 0 | 0 | 1644.99 | 0 | 0 | 1644.99 |  | 0 | 3 | 0 |  | 0 | 1 | 0 | 0 | 0 | 0 |  | 0
17 | 1 |  | 249 | 38 | 1.21-2203-4-1/1 | Техническое обслуживание панельного распределительного щита с установочными автоматическими выключателями серии А-3100 на номинальный ток до 600 А | шт. | 1 | 0 | 1 |  |  |  | 16902.36 | 230.14 | 0 | 0 | 16672.22 | 0 | 27 | 0 | 0 | 11670.55 | 1667.22 |  | 1470944657 | 16902.36 | 230.14 | 0 | 0 | 16672.22 | 0 | 27 | 0 | 0 | 8451.18 | 115.07 | 0 | 0 | 8336.11 | 0 | 13.5 | 0 | 0 | 70 | 10 | 1 | 1 |  |  | 1 | 1 | 1 | 1 |  |  |  |  | 0 | 4 | СН-2012.1 Выпуск № 5 (в текущих ценах по состоянию на 01.10.2025 г.). 1.21-2203-4-1/1 |  |  | 0 | 0 |  | 0 | 1 | 0 | 1 | 1 | 1 | 1 | 1 | 1 |  | 70 | 10 |  |  |  | 0 | 0 | 0 | [5 empty] | 0 |  | 0 | 16902.36 | 230.14 | 0 | 0 | 16672.22 | 0 | 27 | 0 | 0 | 11670.554 | 1667.222 |  |  |  | )*2 | )*2 | )*2 | )*2 |  | )*2 | )*2 |  |  |  | 0 | 0 | 1 | 1 |  |  |  | 16987630 | шт. | шт. | 1 | [6 empty] | 1441815344 | 1 | СН-2012 | 0 |  | 4 | 0 | Подрядные работы, гл. 1-5,7 | работа |  |  |  | 0 | 8451.18 | 115.07 | 0 | 0 | 8336.11 | 13.5 | 0 | 0 | [17 empty] | 0 | 0 | 0 |  |  |  |  | 70 | 10 |  |  |  |  | 0 |  | -1818993463 | 2 | 1 | -2 | 0 | 0 | 0 | 30240.13 | 0 | 0 | 30240.13 |  | 0 | 3 | 0 |  | 0 | 1 | 0 | 0 | 0 | 0 |  | 0
17 | 1 |  | 252 | 39 | 1.21-2303-28-1/1 | Техническое обслуживание автоматического выключателя до 160 А | шт. | 12 | 0 | 12 |  |  |  | 10436.64 | 217.44 | 0 | 0 | 10219.2 | 0 | 14.4 | 0 | 0 | 7153.44 | 1021.92 |  | 1470944657 | 869.72 | 18.12 | 0 | 0 | 851.6 | 0 | 1.2 | 0 | 0 | 217.43 | 4.53 | 0 | 0 | 212.9 | 0 | 0.3 | 0 | 0 | 70 | 10 | 1 | 1 |  |  | 1 | 1 | 1 | 1 |  |  |  |  | 0 | 4 | СН-2012.1 Выпуск № 5 (в текущих ценах по состоянию на 01.10.2025 г.). 1.21-2303-28-1/1 |  |  | 0 | 0 |  | 0 | 1 | 0 | 1 | 1 | 1 | 1 | 1 | 1 |  | 70 | 10 |  |  |  | 0 | 0 | 0 | [5 empty] | 0 |  | 0 | 10436.64 | 18.12 | 0 | 0 | 851.6 | 0 | 1.2 | 0 | 0 | 7153.44 | 1021.92 |  |  |  | )*4 | )*4 | )*4 | )*4 |  | )*4 | )*4 |  |  |  | 0 | 0 | 1 | 1 |  |  |  | 16987630 | шт. | шт. | 1 | [6 empty] | 1441815344 | 1 | СН-2012 | 0 |  | 4 | 0 | Подрядные работы, гл. 1-5,7 | работа |  |  |  | 0 | 217.43 | 4.53 | 0 | 0 | 212.9 | 0.3 | 0 | 0 | [17 empty] | 0 | 0 | 0 |  |  |  |  | 70 | 10 |  |  |  |  | 0 |  | 1338640914 | 2 | 1 | -2 | 0 | 0 | 0 | 18612 | 0 | 0 | 18612 |  | 0 | 3 | 0 |  | 0 | 1 | 0 | 0 | 0 | 0 |  | 0
17 | 1 |  | 256 | 40 | 1.21-2203-27-1/1 | Техническое обслуживание контакторов номинальный ток до 160 А | шт. | 1 | 0 | 1 |  |  |  | 1065.24 | 77.24 | 0 | 0 | 988 | 0 | 1.6 | 0 | 0 | 691.6 | 98.8 |  | 1470944657 | 1065.24 | 77.24 | 0 | 0 | 988 | 0 | 1.6 | 0 | 0 | 266.31 | 19.31 | 0 | 0 | 247 | 0 | 0.4 | 0 | 0 | 70 | 10 | 1 | 1 |  |  | 1 | 1 | 1 | 1 |  |  |  |  | 0 | 4 | СН-2012.1 Выпуск № 5 (в текущих ценах по состоянию на 01.10.2025 г.). 1.21-2203-27-1/1 |  |  | 0 | 0 |  | 0 | 1 | 0 | 1 | 1 | 1 | 1 | 1 | 1 |  | 70 | 10 |  |  |  | 0 | 0 | 0 | [5 empty] | 0 |  | 0 | 1065.24 | 77.24 | 0 | 0 | 988 | 0 | 1.6 | 0 | 0 | 691.6 | 98.8 |  |  |  | )*4 | )*4 | )*4 | )*4 |  | )*4 | )*4 |  |  |  | 0 | 0 | 1 | 1 |  |  |  | 16987630 | шт. | шт. | 1 | [6 empty] | 1441815344 | 1 | СН-2012 | 0 |  | 4 | 0 | Подрядные работы, гл. 1-5,7 | работа |  |  |  | 0 | 266.31 | 19.31 | 0 | 0 | 247 | 0.4 | 0 | 0 | [17 empty] | 0 | 0 | 0 |  |  |  |  | 70 | 10 |  |  |  |  | 0 |  | 219189123 | 2 | 1 | -2 | 0 | 0 | 0 | 1855.64 | 0 | 0 | 1855.64 |  | 0 | 3 | 0 |  | 0 | 1 | 0 | 0 | 0 | 0 |  | 0
17 | 1 |  | 257 |  | 1.21-2201-28-3/1 | Технический осмотр главного распределительного щита (ГРЩ) с количеством вводов 2 - ежедневный | шт. | 1 | 0 | 1 |  |  |  | 14573 | 0 | 0 | 0 | 14573 | 0 | 23.6 | 0 | 0 | 10201.1 | 1457.3 |  | -1 | 14573 | 0 | 0 | 0 | 14573 | 0 | 23.6 | 0 | 0 | 123.5 | 0 | 0 | 0 | 123.5 | 0 | 0.2 | 0 | 0 | 70 | 10 | 1 | 1 |  |  | 1 | 1 | 1 | 1 |  |  |  |  | 0 | 4 | СН-2012.1 Выпуск № 5 (в текущих ценах по состоянию на 01.10.2025 г.). 1.21-2201-28-3/1 |  |  | 0 | 0 |  | 0 | 1 | 0 | 1 | 1 | 1 | 1 | 1 | 1 |  | 70 | 10 |  |  |  | 0 | 0 | 0 | [5 empty] | 0 |  | 0 | 14573 | 0 | 0 | 0 | 14573 | 0 | 23.6 | 0 | 0 | 10201.1 | 1457.3 |  |  |  | )*118 | )*118 | )*118 | )*118 |  | )*118 | )*118 |  |  |  | 0 | 0 | 1 | 1 |  |  |  | 16987630 | шт. | шт. | 1 | [6 empty] | 1441815344 | 1 | СН-2012 | 0 |  | 4 | 0 | Подрядные работы, гл. 1-5,7 | работа |  |  |  | 1024 | 123.5 | 0 | 0 | 0 | 123.5 | 0.2 | 0 | 0 | [17 empty] | 0 | 0 | 0 |  |  |  |  | 70 | 10 |  |  |  |  | 0 |  | 472429822 | 2 | 1 | -2 | 0 | 0 | 0 | 26231.4 | 0 | 0 | 26231.4 |  | 0 | 3 | 0 |  | 0 | 1 | 0 | 0 | 0 | 0 |  | 0
17 | 1 |  | 258 |  | 1.21-2201-28-4/1 | Технический осмотр главного распределительного щита (ГРЩ) с количеством вводов 2 - ежемесячный | шт. | 1 | 0 | 1 |  |  |  | 913.88 | 0 | 0 | 0 | 913.88 | 0 | 1.48 | 0 | 0 | 639.72 | 91.39 |  | -1 | 913.88 | 0 | 0 | 0 | 913.88 | 0 | 1.48 | 0 | 0 | 228.47 | 0 | 0 | 0 | 228.47 | 0 | 0.37 | 0 | 0 | 70 | 10 | 1 | 1 |  |  | 1 | 1 | 1 | 1 |  |  |  |  | 0 | 4 | СН-2012.1 Выпуск № 5 (в текущих ценах по состоянию на 01.10.2025 г.). 1.21-2201-28-4/1 |  |  | 0 | 0 |  | 0 | 1 | 0 | 1 | 1 | 1 | 1 | 1 | 1 |  | 70 | 10 |  |  |  | 0 | 0 | 0 | [5 empty] | 0 |  | 0 | 913.88 | 0 | 0 | 0 | 913.88 | 0 | 1.48 | 0 | 0 | 639.716 | 91.388 |  |  |  | )*4 | )*4 | )*4 | )*4 |  | )*4 | )*4 |  |  |  | 0 | 0 | 1 | 1 |  |  |  | 16987630 | шт. | шт. | 1 | [6 empty] | 1441815344 | 1 | СН-2012 | 0 |  | 4 | 0 | Подрядные работы, гл. 1-5,7 | работа |  |  |  | 1024 | 228.47 | 0 | 0 | 0 | 228.47 | 0.37 | 0 | 0 | [17 empty] | 0 | 0 | 0 |  |  |  |  | 70 | 10 |  |  |  |  | 0 |  | 1157112166 | 2 | 1 | -2 | 0 | 0 | 0 | 1644.99 | 0 | 0 | 1644.99 |  | 0 | 3 | 0 |  | 0 | 1 | 0 | 0 | 0 | 0 |  | 0
17 | 1 |  | 263 | 41 | 1.21-2203-4-1/1 | Техническое обслуживание панельного распределительного щита с установочными автоматическими выключателями серии А-3100 на номинальный ток до 600 А | шт. | 1 | 0 | 1 |  |  |  | 16902.36 | 230.14 | 0 | 0 | 16672.22 | 0 | 27 | 0 | 0 | 11670.55 | 1667.22 |  | 1470944657 | 16902.36 | 230.14 | 0 | 0 | 16672.22 | 0 | 27 | 0 | 0 | 8451.18 | 115.07 | 0 | 0 | 8336.11 | 0 | 13.5 | 0 | 0 | 70 | 10 | 1 | 1 |  |  | 1 | 1 | 1 | 1 |  |  |  |  | 0 | 4 | СН-2012.1 Выпуск № 5 (в текущих ценах по состоянию на 01.10.2025 г.). 1.21-2203-4-1/1 |  |  | 0 | 0 |  | 0 | 1 | 0 | 1 | 1 | 1 | 1 | 1 | 1 |  | 70 | 10 |  |  |  | 0 | 0 | 0 | [5 empty] | 0 |  | 0 | 16902.36 | 230.14 | 0 | 0 | 16672.22 | 0 | 27 | 0 | 0 | 11670.554 | 1667.222 |  |  |  | )*2 | )*2 | )*2 | )*2 |  | )*2 | )*2 |  |  |  | 0 | 0 | 1 | 1 |  |  |  | 16987630 | шт. | шт. | 1 | [6 empty] | 1441815344 | 1 | СН-2012 | 0 |  | 4 | 0 | Подрядные работы, гл. 1-5,7 | работа |  |  |  | 0 | 8451.18 | 115.07 | 0 | 0 | 8336.11 | 13.5 | 0 | 0 | [17 empty] | 0 | 0 | 0 |  |  |  |  | 70 | 10 |  |  |  |  | 0 |  | -1818993463 | 2 | 1 | -2 | 0 | 0 | 0 | 30240.13 | 0 | 0 | 30240.13 |  | 0 | 3 | 0 |  | 0 | 1 | 0 | 0 | 0 | 0 |  | 0
17 | 1 |  | 266 | 42 | 1.21-2303-28-1/1 | Техническое обслуживание автоматического выключателя до 160 А | шт. | 17 | 0 | 17 |  |  |  | 14785.24 | 308.04 | 0 | 0 | 14477.2 | 0 | 20.4 | 0 | 0 | 10134.04 | 1447.72 |  | 1470944657 | 869.72 | 18.12 | 0 | 0 | 851.6 | 0 | 1.2 | 0 | 0 | 217.43 | 4.53 | 0 | 0 | 212.9 | 0 | 0.3 | 0 | 0 | 70 | 10 | 1 | 1 |  |  | 1 | 1 | 1 | 1 |  |  |  |  | 0 | 4 | СН-2012.1 Выпуск № 5 (в текущих ценах по состоянию на 01.10.2025 г.). 1.21-2303-28-1/1 |  |  | 0 | 0 |  | 0 | 1 | 0 | 1 | 1 | 1 | 1 | 1 | 1 |  | 70 | 10 |  |  |  | 0 | 0 | 0 | [5 empty] | 0 |  | 0 | 14785.24 | 18.12 | 0 | 0 | 851.6 | 0 | 1.2 | 0 | 0 | 10134.04 | 1447.72 |  |  |  | )*4 | )*4 | )*4 | )*4 |  | )*4 | )*4 |  |  |  | 0 | 0 | 1 | 1 |  |  |  | 16987630 | шт. | шт. | 1 | [6 empty] | 1441815344 | 1 | СН-2012 | 0 |  | 4 | 0 | Подрядные работы, гл. 1-5,7 | работа |  |  |  | 0 | 217.43 | 4.53 | 0 | 0 | 212.9 | 0.3 | 0 | 0 | [17 empty] | 0 | 0 | 0 |  |  |  |  | 70 | 10 |  |  |  |  | 0 |  | 1338640914 | 2 | 1 | -2 | 0 | 0 | 0 | 26367 | 0 | 0 | 26367 |  | 0 | 3 | 0 |  | 0 | 1 | 0 | 0 | 0 | 0 |  | 0
17 | 1 |  | 267 |  | 1.21-2201-28-3/1 | Технический осмотр главного распределительного щита (ГРЩ) с количеством вводов 2 - ежедневный | шт. | 1 | 0 | 1 |  |  |  | 14573 | 0 | 0 | 0 | 14573 | 0 | 23.6 | 0 | 0 | 10201.1 | 1457.3 |  | -1 | 14573 | 0 | 0 | 0 | 14573 | 0 | 23.6 | 0 | 0 | 123.5 | 0 | 0 | 0 | 123.5 | 0 | 0.2 | 0 | 0 | 70 | 10 | 1 | 1 |  |  | 1 | 1 | 1 | 1 |  |  |  |  | 0 | 4 | СН-2012.1 Выпуск № 5 (в текущих ценах по состоянию на 01.10.2025 г.). 1.21-2201-28-3/1 |  |  | 0 | 0 |  | 0 | 1 | 0 | 1 | 1 | 1 | 1 | 1 | 1 |  | 70 | 10 |  |  |  | 0 | 0 | 0 | [5 empty] | 0 |  | 0 | 14573 | 0 | 0 | 0 | 14573 | 0 | 23.6 | 0 | 0 | 10201.1 | 1457.3 |  |  |  | )*118 | )*118 | )*118 | )*118 |  | )*118 | )*118 |  |  |  | 0 | 0 | 1 | 1 |  |  |  | 16987630 | шт. | шт. | 1 | [6 empty] | 1441815344 | 1 | СН-2012 | 0 |  | 4 | 0 | Подрядные работы, гл. 1-5,7 | работа |  |  |  | 1024 | 123.5 | 0 | 0 | 0 | 123.5 | 0.2 | 0 | 0 | [17 empty] | 0 | 0 | 0 |  |  |  |  | 70 | 10 |  |  |  |  | 0 |  | 472429822 | 2 | 1 | -2 | 0 | 0 | 0 | 26231.4 | 0 | 0 | 26231.4 |  | 0 | 3 | 0 |  | 0 | 1 | 0 | 0 | 0 | 0 |  | 0
17 | 1 |  | 268 |  | 1.21-2201-28-4/1 | Технический осмотр главного распределительного щита (ГРЩ) с количеством вводов 2 - ежемесячный | шт. | 1 | 0 | 1 |  |  |  | 913.88 | 0 | 0 | 0 | 913.88 | 0 | 1.48 | 0 | 0 | 639.72 | 91.39 |  | -1 | 913.88 | 0 | 0 | 0 | 913.88 | 0 | 1.48 | 0 | 0 | 228.47 | 0 | 0 | 0 | 228.47 | 0 | 0.37 | 0 | 0 | 70 | 10 | 1 | 1 |  |  | 1 | 1 | 1 | 1 |  |  |  |  | 0 | 4 | СН-2012.1 Выпуск № 5 (в текущих ценах по состоянию на 01.10.2025 г.). 1.21-2201-28-4/1 |  |  | 0 | 0 |  | 0 | 1 | 0 | 1 | 1 | 1 | 1 | 1 | 1 |  | 70 | 10 |  |  |  | 0 | 0 | 0 | [5 empty] | 0 |  | 0 | 913.88 | 0 | 0 | 0 | 913.88 | 0 | 1.48 | 0 | 0 | 639.716 | 91.388 |  |  |  | )*4 | )*4 | )*4 | )*4 |  | )*4 | )*4 |  |  |  | 0 | 0 | 1 | 1 |  |  |  | 16987630 | шт. | шт. | 1 | [6 empty] | 1441815344 | 1 | СН-2012 | 0 |  | 4 | 0 | Подрядные работы, гл. 1-5,7 | работа |  |  |  | 1024 | 228.47 | 0 | 0 | 0 | 228.47 | 0.37 | 0 | 0 | [17 empty] | 0 | 0 | 0 |  |  |  |  | 70 | 10 |  |  |  |  | 0 |  | 1157112166 | 2 | 1 | -2 | 0 | 0 | 0 | 1644.99 | 0 | 0 | 1644.99 |  | 0 | 3 | 0 |  | 0 | 1 | 0 | 0 | 0 | 0 |  | 0
17 | 1 |  | 273 | 43 | 1.21-2203-4-1/1 | Техническое обслуживание панельного распределительного щита с установочными автоматическими выключателями серии А-3100 на номинальный ток до 600 А | шт. | 1 | 0 | 1 |  |  |  | 16902.36 | 230.14 | 0 | 0 | 16672.22 | 0 | 27 | 0 | 0 | 11670.55 | 1667.22 |  | 1470944657 | 16902.36 | 230.14 | 0 | 0 | 16672.22 | 0 | 27 | 0 | 0 | 8451.18 | 115.07 | 0 | 0 | 8336.11 | 0 | 13.5 | 0 | 0 | 70 | 10 | 1 | 1 |  |  | 1 | 1 | 1 | 1 |  |  |  |  | 0 | 4 | СН-2012.1 Выпуск № 5 (в текущих ценах по состоянию на 01.10.2025 г.). 1.21-2203-4-1/1 |  |  | 0 | 0 |  | 0 | 1 | 0 | 1 | 1 | 1 | 1 | 1 | 1 |  | 70 | 10 |  |  |  | 0 | 0 | 0 | [5 empty] | 0 |  | 0 | 16902.36 | 230.14 | 0 | 0 | 16672.22 | 0 | 27 | 0 | 0 | 11670.554 | 1667.222 |  |  |  | )*2 | )*2 | )*2 | )*2 |  | )*2 | )*2 |  |  |  | 0 | 0 | 1 | 1 |  |  |  | 16987630 | шт. | шт. | 1 | [6 empty] | 1441815344 | 1 | СН-2012 | 0 |  | 4 | 0 | Подрядные работы, гл. 1-5,7 | работа |  |  |  | 0 | 8451.18 | 115.07 | 0 | 0 | 8336.11 | 13.5 | 0 | 0 | [17 empty] | 0 | 0 | 0 |  |  |  |  | 70 | 10 |  |  |  |  | 0 |  | -1818993463 | 2 | 1 | -2 | 0 | 0 | 0 | 30240.13 | 0 | 0 | 30240.13 |  | 0 | 3 | 0 |  | 0 | 1 | 0 | 0 | 0 | 0 |  | 0
17 | 1 |  | 276 | 44 | 1.21-2303-28-1/1 | Техническое обслуживание автоматического выключателя до 160 А | шт. | 7 | 0 | 7 |  |  |  | 6088.04 | 126.84 | 0 | 0 | 5961.2 | 0 | 8.4 | 0 | 0 | 4172.84 | 596.12 |  | 1470944657 | 869.72 | 18.12 | 0 | 0 | 851.6 | 0 | 1.2 | 0 | 0 | 217.43 | 4.53 | 0 | 0 | 212.9 | 0 | 0.3 | 0 | 0 | 70 | 10 | 1 | 1 |  |  | 1 | 1 | 1 | 1 |  |  |  |  | 0 | 4 | СН-2012.1 Выпуск № 5 (в текущих ценах по состоянию на 01.10.2025 г.). 1.21-2303-28-1/1 |  |  | 0 | 0 |  | 0 | 1 | 0 | 1 | 1 | 1 | 1 | 1 | 1 |  | 70 | 10 |  |  |  | 0 | 0 | 0 | [5 empty] | 0 |  | 0 | 6088.04 | 18.12 | 0 | 0 | 851.6 | 0 | 1.2 | 0 | 0 | 4172.84 | 596.12 |  |  |  | )*4 | )*4 | )*4 | )*4 |  | )*4 | )*4 |  |  |  | 0 | 0 | 1 | 1 |  |  |  | 16987630 | шт. | шт. | 1 | [6 empty] | 1441815344 | 1 | СН-2012 | 0 |  | 4 | 0 | Подрядные работы, гл. 1-5,7 | работа |  |  |  | 0 | 217.43 | 4.53 | 0 | 0 | 212.9 | 0.3 | 0 | 0 | [17 empty] | 0 | 0 | 0 |  |  |  |  | 70 | 10 |  |  |  |  | 0 |  | 1338640914 | 2 | 1 | -2 | 0 | 0 | 0 | 10857 | 0 | 0 | 10857 |  | 0 | 3 | 0 |  | 0 | 1 | 0 | 0 | 0 | 0 |  | 0
17 | 1 |  | 277 |  | 1.21-2201-28-3/1 | Технический осмотр главного распределительного щита (ГРЩ) с количеством вводов 2 - ежедневный | шт. | 1 | 0 | 1 |  |  |  | 14573 | 0 | 0 | 0 | 14573 | 0 | 23.6 | 0 | 0 | 10201.1 | 1457.3 |  | -1 | 14573 | 0 | 0 | 0 | 14573 | 0 | 23.6 | 0 | 0 | 123.5 | 0 | 0 | 0 | 123.5 | 0 | 0.2 | 0 | 0 | 70 | 10 | 1 | 1 |  |  | 1 | 1 | 1 | 1 |  |  |  |  | 0 | 4 | СН-2012.1 Выпуск № 5 (в текущих ценах по состоянию на 01.10.2025 г.). 1.21-2201-28-3/1 |  |  | 0 | 0 |  | 0 | 1 | 0 | 1 | 1 | 1 | 1 | 1 | 1 |  | 70 | 10 |  |  |  | 0 | 0 | 0 | [5 empty] | 0 |  | 0 | 14573 | 0 | 0 | 0 | 14573 | 0 | 23.6 | 0 | 0 | 10201.1 | 1457.3 |  |  |  | )*118 | )*118 | )*118 | )*118 |  | )*118 | )*118 |  |  |  | 0 | 0 | 1 | 1 |  |  |  | 16987630 | шт. | шт. | 1 | [6 empty] | 1441815344 | 1 | СН-2012 | 0 |  | 4 | 0 | Подрядные работы, гл. 1-5,7 | работа |  |  |  | 1024 | 123.5 | 0 | 0 | 0 | 123.5 | 0.2 | 0 | 0 | [17 empty] | 0 | 0 | 0 |  |  |  |  | 70 | 10 |  |  |  |  | 0 |  | 472429822 | 2 | 1 | -2 | 0 | 0 | 0 | 26231.4 | 0 | 0 | 26231.4 |  | 0 | 3 | 0 |  | 0 | 1 | 0 | 0 | 0 | 0 |  | 0
17 | 1 |  | 278 |  | 1.21-2201-28-4/1 | Технический осмотр главного распределительного щита (ГРЩ) с количеством вводов 2 - ежемесячный | шт. | 1 | 0 | 1 |  |  |  | 913.88 | 0 | 0 | 0 | 913.88 | 0 | 1.48 | 0 | 0 | 639.72 | 91.39 |  | -1 | 913.88 | 0 | 0 | 0 | 913.88 | 0 | 1.48 | 0 | 0 | 228.47 | 0 | 0 | 0 | 228.47 | 0 | 0.37 | 0 | 0 | 70 | 10 | 1 | 1 |  |  | 1 | 1 | 1 | 1 |  |  |  |  | 0 | 4 | СН-2012.1 Выпуск № 5 (в текущих ценах по состоянию на 01.10.2025 г.). 1.21-2201-28-4/1 |  |  | 0 | 0 |  | 0 | 1 | 0 | 1 | 1 | 1 | 1 | 1 | 1 |  | 70 | 10 |  |  |  | 0 | 0 | 0 | [5 empty] | 0 |  | 0 | 913.88 | 0 | 0 | 0 | 913.88 | 0 | 1.48 | 0 | 0 | 639.716 | 91.388 |  |  |  | )*4 | )*4 | )*4 | )*4 |  | )*4 | )*4 |  |  |  | 0 | 0 | 1 | 1 |  |  |  | 16987630 | шт. | шт. | 1 | [6 empty] | 1441815344 | 1 | СН-2012 | 0 |  | 4 | 0 | Подрядные работы, гл. 1-5,7 | работа |  |  |  | 1024 | 228.47 | 0 | 0 | 0 | 228.47 | 0.37 | 0 | 0 | [17 empty] | 0 | 0 | 0 |  |  |  |  | 70 | 10 |  |  |  |  | 0 |  | 1157112166 | 2 | 1 | -2 | 0 | 0 | 0 | 1644.99 | 0 | 0 | 1644.99 |  | 0 | 3 | 0 |  | 0 | 1 | 0 | 0 | 0 | 0 |  | 0
17 | 1 |  | 283 | 45 | 1.21-2203-4-1/1 | Техническое обслуживание панельного распределительного щита с установочными автоматическими выключателями серии А-3100 на номинальный ток до 600 А | шт. | 1 | 0 | 1 |  |  |  | 16902.36 | 230.14 | 0 | 0 | 16672.22 | 0 | 27 | 0 | 0 | 11670.55 | 1667.22 |  | 1470944657 | 16902.36 | 230.14 | 0 | 0 | 16672.22 | 0 | 27 | 0 | 0 | 8451.18 | 115.07 | 0 | 0 | 8336.11 | 0 | 13.5 | 0 | 0 | 70 | 10 | 1 | 1 |  |  | 1 | 1 | 1 | 1 |  |  |  |  | 0 | 4 | СН-2012.1 Выпуск № 5 (в текущих ценах по состоянию на 01.10.2025 г.). 1.21-2203-4-1/1 |  |  | 0 | 0 |  | 0 | 1 | 0 | 1 | 1 | 1 | 1 | 1 | 1 |  | 70 | 10 |  |  |  | 0 | 0 | 0 | [5 empty] | 0 |  | 0 | 16902.36 | 230.14 | 0 | 0 | 16672.22 | 0 | 27 | 0 | 0 | 11670.554 | 1667.222 |  |  |  | )*2 | )*2 | )*2 | )*2 |  | )*2 | )*2 |  |  |  | 0 | 0 | 1 | 1 |  |  |  | 16987630 | шт. | шт. | 1 | [6 empty] | 1441815344 | 1 | СН-2012 | 0 |  | 4 | 0 | Подрядные работы, гл. 1-5,7 | работа |  |  |  | 0 | 8451.18 | 115.07 | 0 | 0 | 8336.11 | 13.5 | 0 | 0 | [17 empty] | 0 | 0 | 0 |  |  |  |  | 70 | 10 |  |  |  |  | 0 |  | -1818993463 | 2 | 1 | -2 | 0 | 0 | 0 | 30240.13 | 0 | 0 | 30240.13 |  | 0 | 3 | 0 |  | 0 | 1 | 0 | 0 | 0 | 0 |  | 0
17 | 1 |  | 286 | 46 | 1.21-2303-28-1/1 | Техническое обслуживание автоматического выключателя до 160 А | шт. | 12 | 0 | 12 |  |  |  | 10436.64 | 217.44 | 0 | 0 | 10219.2 | 0 | 14.4 | 0 | 0 | 7153.44 | 1021.92 |  | 1470944657 | 869.72 | 18.12 | 0 | 0 | 851.6 | 0 | 1.2 | 0 | 0 | 217.43 | 4.53 | 0 | 0 | 212.9 | 0 | 0.3 | 0 | 0 | 70 | 10 | 1 | 1 |  |  | 1 | 1 | 1 | 1 |  |  |  |  | 0 | 4 | СН-2012.1 Выпуск № 5 (в текущих ценах по состоянию на 01.10.2025 г.). 1.21-2303-28-1/1 |  |  | 0 | 0 |  | 0 | 1 | 0 | 1 | 1 | 1 | 1 | 1 | 1 |  | 70 | 10 |  |  |  | 0 | 0 | 0 | [5 empty] | 0 |  | 0 | 10436.64 | 18.12 | 0 | 0 | 851.6 | 0 | 1.2 | 0 | 0 | 7153.44 | 1021.92 |  |  |  | )*4 | )*4 | )*4 | )*4 |  | )*4 | )*4 |  |  |  | 0 | 0 | 1 | 1 |  |  |  | 16987630 | шт. | шт. | 1 | [6 empty] | 1441815344 | 1 | СН-2012 | 0 |  | 4 | 0 | Подрядные работы, гл. 1-5,7 | работа |  |  |  | 0 | 217.43 | 4.53 | 0 | 0 | 212.9 | 0.3 | 0 | 0 | [17 empty] | 0 | 0 | 0 |  |  |  |  | 70 | 10 |  |  |  |  | 0 |  | 1338640914 | 2 | 1 | -2 | 0 | 0 | 0 | 18612 | 0 | 0 | 18612 |  | 0 | 3 | 0 |  | 0 | 1 | 0 | 0 | 0 | 0 |  | 0
17 | 1 |  | 287 |  | 1.21-2201-28-3/1 | Технический осмотр главного распределительного щита (ГРЩ) с количеством вводов 2 - ежедневный | шт. | 1 | 0 | 1 |  |  |  | 14573 | 0 | 0 | 0 | 14573 | 0 | 23.6 | 0 | 0 | 10201.1 | 1457.3 |  | -1 | 14573 | 0 | 0 | 0 | 14573 | 0 | 23.6 | 0 | 0 | 123.5 | 0 | 0 | 0 | 123.5 | 0 | 0.2 | 0 | 0 | 70 | 10 | 1 | 1 |  |  | 1 | 1 | 1 | 1 |  |  |  |  | 0 | 4 | СН-2012.1 Выпуск № 5 (в текущих ценах по состоянию на 01.10.2025 г.). 1.21-2201-28-3/1 |  |  | 0 | 0 |  | 0 | 1 | 0 | 1 | 1 | 1 | 1 | 1 | 1 |  | 70 | 10 |  |  |  | 0 | 0 | 0 | [5 empty] | 0 |  | 0 | 14573 | 0 | 0 | 0 | 14573 | 0 | 23.6 | 0 | 0 | 10201.1 | 1457.3 |  |  |  | )*118 | )*118 | )*118 | )*118 |  | )*118 | )*118 |  |  |  | 0 | 0 | 1 | 1 |  |  |  | 16987630 | шт. | шт. | 1 | [6 empty] | 1441815344 | 1 | СН-2012 | 0 |  | 4 | 0 | Подрядные работы, гл. 1-5,7 | работа |  |  |  | 1024 | 123.5 | 0 | 0 | 0 | 123.5 | 0.2 | 0 | 0 | [17 empty] | 0 | 0 | 0 |  |  |  |  | 70 | 10 |  |  |  |  | 0 |  | 472429822 | 2 | 1 | -2 | 0 | 0 | 0 | 26231.4 | 0 | 0 | 26231.4 |  | 0 | 3 | 0 |  | 0 | 1 | 0 | 0 | 0 | 0 |  | 0
17 | 1 |  | 288 |  | 1.21-2201-28-4/1 | Технический осмотр главного распределительного щита (ГРЩ) с количеством вводов 2 - ежемесячный | шт. | 1 | 0 | 1 |  |  |  | 913.88 | 0 | 0 | 0 | 913.88 | 0 | 1.48 | 0 | 0 | 639.72 | 91.39 |  | -1 | 913.88 | 0 | 0 | 0 | 913.88 | 0 | 1.48 | 0 | 0 | 228.47 | 0 | 0 | 0 | 228.47 | 0 | 0.37 | 0 | 0 | 70 | 10 | 1 | 1 |  |  | 1 | 1 | 1 | 1 |  |  |  |  | 0 | 4 | СН-2012.1 Выпуск № 5 (в текущих ценах по состоянию на 01.10.2025 г.). 1.21-2201-28-4/1 |  |  | 0 | 0 |  | 0 | 1 | 0 | 1 | 1 | 1 | 1 | 1 | 1 |  | 70 | 10 |  |  |  | 0 | 0 | 0 | [5 empty] | 0 |  | 0 | 913.88 | 0 | 0 | 0 | 913.88 | 0 | 1.48 | 0 | 0 | 639.716 | 91.388 |  |  |  | )*4 | )*4 | )*4 | )*4 |  | )*4 | )*4 |  |  |  | 0 | 0 | 1 | 1 |  |  |  | 16987630 | шт. | шт. | 1 | [6 empty] | 1441815344 | 1 | СН-2012 | 0 |  | 4 | 0 | Подрядные работы, гл. 1-5,7 | работа |  |  |  | 1024 | 228.47 | 0 | 0 | 0 | 228.47 | 0.37 | 0 | 0 | [17 empty] | 0 | 0 | 0 |  |  |  |  | 70 | 10 |  |  |  |  | 0 |  | 1157112166 | 2 | 1 | -2 | 0 | 0 | 0 | 1644.99 | 0 | 0 | 1644.99 |  | 0 | 3 | 0 |  | 0 | 1 | 0 | 0 | 0 | 0 |  | 0
17 | 1 |  | 293 | 47 | 1.21-2203-4-1/1 | Техническое обслуживание панельного распределительного щита с установочными автоматическими выключателями серии А-3100 на номинальный ток до 600 А | шт. | 1 | 0 | 1 |  |  |  | 16902.36 | 230.14 | 0 | 0 | 16672.22 | 0 | 27 | 0 | 0 | 11670.55 | 1667.22 |  | 1470944657 | 16902.36 | 230.14 | 0 | 0 | 16672.22 | 0 | 27 | 0 | 0 | 8451.18 | 115.07 | 0 | 0 | 8336.11 | 0 | 13.5 | 0 | 0 | 70 | 10 | 1 | 1 |  |  | 1 | 1 | 1 | 1 |  |  |  |  | 0 | 4 | СН-2012.1 Выпуск № 5 (в текущих ценах по состоянию на 01.10.2025 г.). 1.21-2203-4-1/1 |  |  | 0 | 0 |  | 0 | 1 | 0 | 1 | 1 | 1 | 1 | 1 | 1 |  | 70 | 10 |  |  |  | 0 | 0 | 0 | [5 empty] | 0 |  | 0 | 16902.36 | 230.14 | 0 | 0 | 16672.22 | 0 | 27 | 0 | 0 | 11670.554 | 1667.222 |  |  |  | )*2 | )*2 | )*2 | )*2 |  | )*2 | )*2 |  |  |  | 0 | 0 | 1 | 1 |  |  |  | 16987630 | шт. | шт. | 1 | [6 empty] | 1441815344 | 1 | СН-2012 | 0 |  | 4 | 0 | Подрядные работы, гл. 1-5,7 | работа |  |  |  | 0 | 8451.18 | 115.07 | 0 | 0 | 8336.11 | 13.5 | 0 | 0 | [17 empty] | 0 | 0 | 0 |  |  |  |  | 70 | 10 |  |  |  |  | 0 |  | -1818993463 | 2 | 1 | -2 | 0 | 0 | 0 | 30240.13 | 0 | 0 | 30240.13 |  | 0 | 3 | 0 |  | 0 | 1 | 0 | 0 | 0 | 0 |  | 0
17 | 1 |  | 296 | 48 | 1.21-2303-28-1/1 | Техническое обслуживание автоматического выключателя до 160 А | шт. | 38 | 0 | 38 |  |  |  | 33049.36 | 688.56 | 0 | 0 | 32360.8 | 0 | 45.6 | 0 | 0 | 22652.56 | 3236.08 |  | 1470944657 | 869.72 | 18.12 | 0 | 0 | 851.6 | 0 | 1.2 | 0 | 0 | 217.43 | 4.53 | 0 | 0 | 212.9 | 0 | 0.3 | 0 | 0 | 70 | 10 | 1 | 1 |  |  | 1 | 1 | 1 | 1 |  |  |  |  | 0 | 4 | СН-2012.1 Выпуск № 5 (в текущих ценах по состоянию на 01.10.2025 г.). 1.21-2303-28-1/1 |  |  | 0 | 0 |  | 0 | 1 | 0 | 1 | 1 | 1 | 1 | 1 | 1 |  | 70 | 10 |  |  |  | 0 | 0 | 0 | [5 empty] | 0 |  | 0 | 33049.36 | 18.12 | 0 | 0 | 851.6 | 0 | 1.2 | 0 | 0 | 22652.56 | 3236.08 |  |  |  | )*4 | )*4 | )*4 | )*4 |  | )*4 | )*4 |  |  |  | 0 | 0 | 1 | 1 |  |  |  | 16987630 | шт. | шт. | 1 | [6 empty] | 1441815344 | 1 | СН-2012 | 0 |  | 4 | 0 | Подрядные работы, гл. 1-5,7 | работа |  |  |  | 0 | 217.43 | 4.53 | 0 | 0 | 212.9 | 0.3 | 0 | 0 | [17 empty] | 0 | 0 | 0 |  |  |  |  | 70 | 10 |  |  |  |  | 0 |  | 1338640914 | 2 | 1 | -2 | 0 | 0 | 0 | 58938 | 0 | 0 | 58938 |  | 0 | 3 | 0 |  | 0 | 1 | 0 | 0 | 0 | 0 |  | 0
17 | 1 |  | 300 | 49 | 1.21-2203-27-1/1 | Техническое обслуживание контакторов номинальный ток до 160 А | шт. | 13 | 0 | 13 |  |  |  | 13848.12 | 1004.12 | 0 | 0 | 12844 | 0 | 20.8 | 0 | 0 | 8990.8 | 1284.4 |  | 1470944657 | 1065.24 | 77.24 | 0 | 0 | 988 | 0 | 1.6 | 0 | 0 | 266.31 | 19.31 | 0 | 0 | 247 | 0 | 0.4 | 0 | 0 | 70 | 10 | 1 | 1 |  |  | 1 | 1 | 1 | 1 |  |  |  |  | 0 | 4 | СН-2012.1 Выпуск № 5 (в текущих ценах по состоянию на 01.10.2025 г.). 1.21-2203-27-1/1 |  |  | 0 | 0 |  | 0 | 1 | 0 | 1 | 1 | 1 | 1 | 1 | 1 |  | 70 | 10 |  |  |  | 0 | 0 | 0 | [5 empty] | 0 |  | 0 | 13848.12 | 77.24 | 0 | 0 | 988 | 0 | 1.6 | 0 | 0 | 8990.8 | 1284.4 |  |  |  | )*4 | )*4 | )*4 | )*4 |  | )*4 | )*4 |  |  |  | 0 | 0 | 1 | 1 |  |  |  | 16987630 | шт. | шт. | 1 | [6 empty] | 1441815344 | 1 | СН-2012 | 0 |  | 4 | 0 | Подрядные работы, гл. 1-5,7 | работа |  |  |  | 0 | 266.31 | 19.31 | 0 | 0 | 247 | 0.4 | 0 | 0 | [17 empty] | 0 | 0 | 0 |  |  |  |  | 70 | 10 |  |  |  |  | 0 |  | 219189123 | 2 | 1 | -2 | 0 | 0 | 0 | 24123.32 | 0 | 0 | 24123.32 |  | 0 | 3 | 0 |  | 0 | 1 | 0 | 0 | 0 | 0 |  | 0
17 | 1 |  | 301 |  | 1.21-2201-28-3/1 | Технический осмотр главного распределительного щита (ГРЩ) с количеством вводов 2 - ежедневный | шт. | 1 | 0 | 1 |  |  |  | 14573 | 0 | 0 | 0 | 14573 | 0 | 23.6 | 0 | 0 | 10201.1 | 1457.3 |  | -1 | 14573 | 0 | 0 | 0 | 14573 | 0 | 23.6 | 0 | 0 | 123.5 | 0 | 0 | 0 | 123.5 | 0 | 0.2 | 0 | 0 | 70 | 10 | 1 | 1 |  |  | 1 | 1 | 1 | 1 |  |  |  |  | 0 | 4 | СН-2012.1 Выпуск № 5 (в текущих ценах по состоянию на 01.10.2025 г.). 1.21-2201-28-3/1 |  |  | 0 | 0 |  | 0 | 1 | 0 | 1 | 1 | 1 | 1 | 1 | 1 |  | 70 | 10 |  |  |  | 0 | 0 | 0 | [5 empty] | 0 |  | 0 | 14573 | 0 | 0 | 0 | 14573 | 0 | 23.6 | 0 | 0 | 10201.1 | 1457.3 |  |  |  | )*118 | )*118 | )*118 | )*118 |  | )*118 | )*118 |  |  |  | 0 | 0 | 1 | 1 |  |  |  | 16987630 | шт. | шт. | 1 | [6 empty] | 1441815344 | 1 | СН-2012 | 0 |  | 4 | 0 | Подрядные работы, гл. 1-5,7 | работа |  |  |  | 1024 | 123.5 | 0 | 0 | 0 | 123.5 | 0.2 | 0 | 0 | [17 empty] | 0 | 0 | 0 |  |  |  |  | 70 | 10 |  |  |  |  | 0 |  | 472429822 | 2 | 1 | -2 | 0 | 0 | 0 | 26231.4 | 0 | 0 | 26231.4 |  | 0 | 3 | 0 |  | 0 | 1 | 0 | 0 | 0 | 0 |  | 0
17 | 1 |  | 302 |  | 1.21-2201-28-4/1 | Технический осмотр главного распределительного щита (ГРЩ) с количеством вводов 2 - ежемесячный | шт. | 1 | 0 | 1 |  |  |  | 913.88 | 0 | 0 | 0 | 913.88 | 0 | 1.48 | 0 | 0 | 639.72 | 91.39 |  | -1 | 913.88 | 0 | 0 | 0 | 913.88 | 0 | 1.48 | 0 | 0 | 228.47 | 0 | 0 | 0 | 228.47 | 0 | 0.37 | 0 | 0 | 70 | 10 | 1 | 1 |  |  | 1 | 1 | 1 | 1 |  |  |  |  | 0 | 4 | СН-2012.1 Выпуск № 5 (в текущих ценах по состоянию на 01.10.2025 г.). 1.21-2201-28-4/1 |  |  | 0 | 0 |  | 0 | 1 | 0 | 1 | 1 | 1 | 1 | 1 | 1 |  | 70 | 10 |  |  |  | 0 | 0 | 0 | [5 empty] | 0 |  | 0 | 913.88 | 0 | 0 | 0 | 913.88 | 0 | 1.48 | 0 | 0 | 639.716 | 91.388 |  |  |  | )*4 | )*4 | )*4 | )*4 |  | )*4 | )*4 |  |  |  | 0 | 0 | 1 | 1 |  |  |  | 16987630 | шт. | шт. | 1 | [6 empty] | 1441815344 | 1 | СН-2012 | 0 |  | 4 | 0 | Подрядные работы, гл. 1-5,7 | работа |  |  |  | 1024 | 228.47 | 0 | 0 | 0 | 228.47 | 0.37 | 0 | 0 | [17 empty] | 0 | 0 | 0 |  |  |  |  | 70 | 10 |  |  |  |  | 0 |  | 1157112166 | 2 | 1 | -2 | 0 | 0 | 0 | 1644.99 | 0 | 0 | 1644.99 |  | 0 | 3 | 0 |  | 0 | 1 | 0 | 0 | 0 | 0 |  | 0
17 | 1 |  | 307 | 50 | 1.21-2203-4-1/1 | Техническое обслуживание панельного распределительного щита с установочными автоматическими выключателями серии А-3100 на номинальный ток до 600 А | шт. | 1 | 0 | 1 |  |  |  | 16902.36 | 230.14 | 0 | 0 | 16672.22 | 0 | 27 | 0 | 0 | 11670.55 | 1667.22 |  | 1470944657 | 16902.36 | 230.14 | 0 | 0 | 16672.22 | 0 | 27 | 0 | 0 | 8451.18 | 115.07 | 0 | 0 | 8336.11 | 0 | 13.5 | 0 | 0 | 70 | 10 | 1 | 1 |  |  | 1 | 1 | 1 | 1 |  |  |  |  | 0 | 4 | СН-2012.1 Выпуск № 5 (в текущих ценах по состоянию на 01.10.2025 г.). 1.21-2203-4-1/1 |  |  | 0 | 0 |  | 0 | 1 | 0 | 1 | 1 | 1 | 1 | 1 | 1 |  | 70 | 10 |  |  |  | 0 | 0 | 0 | [5 empty] | 0 |  | 0 | 16902.36 | 230.14 | 0 | 0 | 16672.22 | 0 | 27 | 0 | 0 | 11670.554 | 1667.222 |  |  |  | )*2 | )*2 | )*2 | )*2 |  | )*2 | )*2 |  |  |  | 0 | 0 | 1 | 1 |  |  |  | 16987630 | шт. | шт. | 1 | [6 empty] | 1441815344 | 1 | СН-2012 | 0 |  | 4 | 0 | Подрядные работы, гл. 1-5,7 | работа |  |  |  | 0 | 8451.18 | 115.07 | 0 | 0 | 8336.11 | 13.5 | 0 | 0 | [17 empty] | 0 | 0 | 0 |  |  |  |  | 70 | 10 |  |  |  |  | 0 |  | -1818993463 | 2 | 1 | -2 | 0 | 0 | 0 | 30240.13 | 0 | 0 | 30240.13 |  | 0 | 3 | 0 |  | 0 | 1 | 0 | 0 | 0 | 0 |  | 0
17 | 1 |  | 310 | 51 | 1.21-2303-28-1/1 | Техническое обслуживание автоматического выключателя до 160 А | шт. | 8 | 0 | 8 |  |  |  | 6957.76 | 144.96 | 0 | 0 | 6812.8 | 0 | 9.6 | 0 | 0 | 4768.96 | 681.28 |  | 1470944657 | 869.72 | 18.12 | 0 | 0 | 851.6 | 0 | 1.2 | 0 | 0 | 217.43 | 4.53 | 0 | 0 | 212.9 | 0 | 0.3 | 0 | 0 | 70 | 10 | 1 | 1 |  |  | 1 | 1 | 1 | 1 |  |  |  |  | 0 | 4 | СН-2012.1 Выпуск № 5 (в текущих ценах по состоянию на 01.10.2025 г.). 1.21-2303-28-1/1 |  |  | 0 | 0 |  | 0 | 1 | 0 | 1 | 1 | 1 | 1 | 1 | 1 |  | 70 | 10 |  |  |  | 0 | 0 | 0 | [5 empty] | 0 |  | 0 | 6957.76 | 18.12 | 0 | 0 | 851.6 | 0 | 1.2 | 0 | 0 | 4768.96 | 681.28 |  |  |  | )*4 | )*4 | )*4 | )*4 |  | )*4 | )*4 |  |  |  | 0 | 0 | 1 | 1 |  |  |  | 16987630 | шт. | шт. | 1 | [6 empty] | 1441815344 | 1 | СН-2012 | 0 |  | 4 | 0 | Подрядные работы, гл. 1-5,7 | работа |  |  |  | 0 | 217.43 | 4.53 | 0 | 0 | 212.9 | 0.3 | 0 | 0 | [17 empty] | 0 | 0 | 0 |  |  |  |  | 70 | 10 |  |  |  |  | 0 |  | 1338640914 | 2 | 1 | -2 | 0 | 0 | 0 | 12408 | 0 | 0 | 12408 |  | 0 | 3 | 0 |  | 0 | 1 | 0 | 0 | 0 | 0 |  | 0
17 | 1 |  | 313 | 52 | 1.21-2203-17-1/1 | Техническое обслуживание ящика с понижающим трансформатором типа ЯТП | шт. | 1 | 0 | 1 |  |  |  | 1383.4 | 0.52 | 208.48 | 132.2 | 1174.4 | 0 | 2.2 | 0 | 0 | 822.08 | 117.44 |  | 1470944657 | 1383.4 | 0.52 | 208.48 | 132.2 | 1174.4 | 0 | 2.2 | 0 | 0 | 345.85 | 0.13 | 52.12 | 33.05 | 293.6 | 0 | 0.55 | 0 | 0 | 70 | 10 | 1 | 1 |  |  | 1 | 1 | 1 | 1 |  |  |  |  | 0 | 4 | СН-2012.1 Выпуск № 5 (в текущих ценах по состоянию на 01.10.2025 г.). 1.21-2203-17-1/1 |  |  | 0 | 0 |  | 0 | 1 | 0 | 1 | 1 | 1 | 1 | 1 | 1 |  | 70 | 10 |  |  |  | 0 | 0 | 0 | [5 empty] | 0 |  | 0 | 1383.4 | 0.52 | 208.48 | 132.2 | 1174.4 | 0 | 2.2 | 0 | 0 | 822.08 | 117.44 |  |  |  | )*4 | )*4 | )*4 | )*4 |  | )*4 | )*4 |  |  |  | 0 | 0 | 1 | 1 |  |  |  | 16987630 | шт. | шт. | 1 | [6 empty] | 1441815344 | 1 | СН-2012 | 0 |  | 4 | 0 | Подрядные работы, гл. 1-5,7 | работа |  |  |  | 0 | 345.85 | 0.13 | 52.12 | 33.05 | 293.6 | 0.55 | 0 | 0 | [17 empty] | 0 | 0 | 0 |  |  |  |  | 70 | 10 |  |  |  |  | 0 |  | -335394070 | 2 | 1 | -2 | 0 | 142.78 | 0 | 2465.7 | 0 | 0 | 2465.7 |  | 0 | 3 | 0 |  | 0 | 1 | 0 | 0 | 0 | 0 |  | 0
17 | 1 |  | 317 |  | 1.21-2301-1-1/1 | Технический осмотр трансформатора понижающего | шт. | 1 | 0 | 1 |  |  |  | 534.48 | 3.6 | 0 | 0 | 530.88 | 0 | 0.8 | 0 | 0 | 371.62 | 53.09 |  | -1 | 534.48 | 3.6 | 0 | 0 | 530.88 | 0 | 0.8 | 0 | 0 | 133.62 | 0.9 | 0 | 0 | 132.72 | 0 | 0.2 | 0 | 0 | 70 | 10 | 1 | 1 |  |  | 1 | 1 | 1 | 1 |  |  |  |  | 0 | 4 | СН-2012.1 Выпуск № 5 (в текущих ценах по состоянию на 01.10.2025 г.). 1.21-2301-1-1/1 |  |  | 0 | 0 |  | 0 | 1 | 0 | 1 | 1 | 1 | 1 | 1 | 1 |  | 70 | 10 |  |  |  | 0 | 0 | 0 | [5 empty] | 0 |  | 0 | 534.48 | 3.6 | 0 | 0 | 530.88 | 0 | 0.8 | 0 | 0 | 371.616 | 53.088 |  |  |  | )*4 | )*4 | )*4 | )*4 |  | )*4 | )*4 |  |  |  | 0 | 0 | 1 | 1 |  |  |  | 16987630 | шт. | шт. | 1 | [6 empty] | 1441815344 | 1 | СН-2012 | 0 |  | 4 | 0 | Подрядные работы, гл. 1-5,7 | работа |  |  |  | 1311744 | 133.62 | 0.9 | 0 | 0 | 132.72 | 0.2 | 0 | 0 | [17 empty] | 0 | 0 | 0 |  |  |  |  | 70 | 10 |  |  |  |  | 0 |  | -1066912466 | 2 | 1 | -2 | 0 | 0 | 0 | 959.19 | 0 | 0 | 959.19 |  | 0 | 3 | 0 |  | 0 | 1 | 0 | 0 | 0 | 0 |  | 0
17 | 1 |  | 319 | 53 | 1.20-2103-19-3/1 | Техническое обслуживание годовое светильника светодиодного потолочного типа Arctic 1500 | шт. | 626 | 0 | 626 |  |  |  | 169902.66 | 982.82 | 0 | 0 | 168919.84 | 0 | 300.48 | 0 | 0 | 118243.89 | 16891.98 |  | 1470944657 | 271.41 | 1.57 | 0 | 0 | 269.84 | 0 | 0.48 | 0 | 0 | 271.41 | 1.57 | 0 | 0 | 269.84 | 0 | 0.48 | 0 | 0 | 70 | 10 | 1 | 1 |  |  | 1 | 1 | 1 | 1 |  |  |  |  | 0 | 4 | СН-2012.1 Выпуск № 5 (в текущих ценах по состоянию на 01.10.2025 г.). 1.20-2103-19-3/1 |  |  | 0 | 0 |  | 0 | 1 | 0 | 1 | 1 | 1 | 1 | 1 | 1 |  | 70 | 10 |  |  |  | 0 | 0 | 0 | [5 empty] | 0 |  | 0 | 169902.66 | 1.57 | 0 | 0 | 269.84 | 0 | 0.48 | 0 | 0 | 118243.888 | 16891.984 | [13 empty] | 0 | 0 | 1 | 1 |  |  |  | 16987630 | шт. | шт. | 1 | [6 empty] | 1441815344 | 1 | СН-2012 | 0 |  | 4 | 0 | Подрядные работы, гл. 1-5,7 | работа |  |  |  | 0 | 271.41 | 1.57 | 0 | 0 | 269.84 | 0.48 | 0 | 0 | [17 empty] | 0 | 0 | 0 |  |  |  |  | 70 | 10 |  |  |  |  | 0 |  | 775284010 | 2 | 1 | -2 | 0 | 0 | 0 | 305038.53 | 0 | 0 | 305038.53 |  | 0 | 3 | 0 |  | 0 | 1 | 0 | 0 | 0 | 0 |  | 0
17 | 1 |  | 322 | 54 | 1.23-2103-6-1/1 | Техническое обслуживание выключателей поплавковых | 100 шт. | 0.74 | 0 | 0.74 |  |  |  | 12209.82 | 2.78 | 2699.85 | 1711.89 | 9507.19 | 0 | 17.76 | 0 | 0 | 6655.03 | 950.72 |  | 1470944657 | 16499.76 | 3.76 | 3648.44 | 2313.36 | 12847.56 | 0 | 24 | 0 | 0 | 4124.94 | 0.94 | 912.11 | 578.34 | 3211.89 | 0 | 6 | 0 | 0 | 70 | 10 | 1 | 1 |  |  | 1 | 1 | 1 | 1 |  |  |  |  | 0 | 4 | СН-2012.1 Выпуск № 5 (в текущих ценах по состоянию на 01.10.2025 г.). 1.23-2103-6-1/1 |  |  | 0 | 0 |  | 0 | 1 | 0 | 1 | 1 | 1 | 1 | 1 | 1 |  | 70 | 10 |  |  |  | 0 | 0 | 0 | [5 empty] | 0 |  | 0 | 12209.82 | 3.76 | 3648.44 | 2313.36 | 12847.56 | 0 | 24 | 0 | 0 | 6655.033 | 950.719 |  |  |  | )*4 | )*4 | )*4 | )*4 |  | )*4 | )*4 |  |  |  | 0 | 0 | 1 | 1 |  |  |  | 16987630 | 100 шт. | 100 шт. | 100 | [6 empty] | 1441815344 | 1 | СН-2012 | 0 |  | 4 | 0 | Подрядные работы, гл. 1-5,7 | работа |  |  |  | 0 | 4124.94 | 0.94 | 912.11 | 578.34 | 3211.89 | 6 | 0 | 0 | [17 empty] | 0 | 0 | 0 |  |  |  |  | 70 | 10 |  |  |  |  | 0 |  | -121747724 | 2 | 1 | -2 | 0 | 1848.84 | 0 | 21664.41 | 0 | 0 | 21664.41 |  | 0 | 3 | 0 |  | 0 | 1 | 0 | 0 | 0 | 0 |  | 0
17 | 1 |  | 327 | 55 | 1.21-2203-1-2/1 | Техническое обслуживание распределительных коробок (щитков), с автоматами | шт. | 180 | 0 | 180 |  |  |  | 338068.8 | 4624.2 | 0 | 0 | 333444.6 | 0 | 540 | 0 | 0 | 233411.22 | 33344.46 |  | 1470944657 | 1878.16 | 25.69 | 0 | 0 | 1852.47 | 0 | 3 | 0 | 0 | 1878.16 | 25.69 | 0 | 0 | 1852.47 | 0 | 3 | 0 | 0 | 70 | 10 | 1 | 1 |  |  | 1 | 1 | 1 | 1 |  |  |  |  | 0 | 4 | СН-2012.1 Выпуск № 5 (в текущих ценах по состоянию на 01.10.2025 г.). 1.21-2203-1-2/1 |  |  | 0 | 0 |  | 0 | 1 | 0 | 1 | 1 | 1 | 1 | 1 | 1 |  | 70 | 10 |  |  |  | 0 | 0 | 0 | [5 empty] | 0 |  | 0 | 338068.8 | 25.69 | 0 | 0 | 1852.47 | 0 | 3 | 0 | 0 | 233411.22 | 33344.46 | [13 empty] | 0 | 0 | 1 | 1 |  |  |  | 16987630 | шт. | шт. | 1 | [6 empty] | 1441815344 | 1 | СН-2012 | 0 |  | 4 | 0 | Подрядные работы, гл. 1-5,7 | работа |  |  |  | 0 | 1878.16 | 25.69 | 0 | 0 | 1852.47 | 3 | 0 | 0 | [17 empty] | 0 | 0 | 0 |  |  |  |  | 70 | 10 |  |  |  |  | 0 |  | -18339376 | 2 | 1 | -2 | 0 | 0 | 0 | 604824.48 | 0 | 0 | 604824.48 |  | 0 | 3 | 0 |  | 0 | 1 | 0 | 0 | 0 | 0 |  | 0
17 | 1 |  | 329 | 56 | 1.21-2103-9-2/1 | Техническое обслуживание силовых сетей, проложенных по кирпичным и бетонным основаниям, провод сечением 3х1,5-6 мм2 | 100 м | 4.9 | 0 | 4.9 |  |  |  | 26340.74 | 110.3 | 0 | 0 | 26230.44 | 0 | 49 | 0 | 0 | 18361.31 | 2623.04 |  | 1470944657 | 5375.66 | 22.51 | 0 | 0 | 5353.15 | 0 | 10 | 0 | 0 | 5375.66 | 22.51 | 0 | 0 | 5353.15 | 0 | 10 | 0 | 0 | 70 | 10 | 1 | 1 |  |  | 1 | 1 | 1 | 1 |  |  |  |  | 0 | 4 | СН-2012.1 Выпуск № 5 (в текущих ценах по состоянию на 01.10.2025 г.). 1.21-2103-9-2/1 |  |  | 0 | 0 |  | 0 | 1 | 0 | 1 | 1 | 1 | 1 | 1 | 1 |  | 70 | 10 |  |  |  | 0 | 0 | 0 | [5 empty] | 0 |  | 0 | 26340.74 | 22.51 | 0 | 0 | 5353.15 | 0 | 10 | 0 | 0 | 18361.308 | 2623.044 | [13 empty] | 0 | 0 | 1 | 1 |  |  |  | 1003 | 100 м | 100 м | 100 | [6 empty] | 1441815344 | 1 | СН-2012 | 0 |  | 4 | 0 | Подрядные работы, гл. 1-5,7 | работа |  |  |  | 0 | 5375.66 | 22.51 | 0 | 0 | 5353.15 | 10 | 0 | 0 | [17 empty] | 0 | 0 | 0 |  |  |  |  | 70 | 10 |  |  |  |  | 0 |  | 409781007 | 2 | 1 | -2 | 0 | 0 | 0 | 47325.09 | 0 | 0 | 47325.09 |  | 0 | 3 | 0 |  | 0 | 1 | 0 | 0 | 0 | 0 |  | 0
17 | 1 |  | 330 |  | 1.21-2101-1-1/1 | Технический осмотр силовых сетей, проложенных по кирпичным и бетонным основаниям, провод сечением 2х1,5-6 мм2 | 100 м | 4.9 | 0 | 4.9 |  |  |  | 629.55 | 0 | 0 | 0 | 629.55 | 0 | 1.176 | 0 | 0 | 440.69 | 62.96 |  | -1 | 128.48 | 0 | 0 | 0 | 128.48 | 0 | 0.24 | 0 | 0 | 128.48 | 0 | 0 | 0 | 128.48 | 0 | 0.24 | 0 | 0 | 70 | 10 | 1 | 1 |  |  | 1 | 1 | 1 | 1 |  |  |  |  | 0 | 4 | СН-2012.1 Выпуск № 5 (в текущих ценах по состоянию на 01.10.2025 г.). 1.21-2101-1-1/1 |  |  | 0 | 0 |  | 0 | 1 | 0 | 1 | 1 | 1 | 1 | 1 | 1 |  | 70 | 10 |  |  |  | 0 | 0 | 0 | [5 empty] | 0 |  | 0 | 629.55 | 0 | 0 | 0 | 128.48 | 0 | 0.24 | 0 | 0 | 440.685 | 62.955 | [13 empty] | 0 | 0 | 1 | 1 |  |  |  | 1003 | 100 м | 100 м | 100 | [6 empty] | 1441815344 | 1 | СН-2012 | 0 |  | 4 | 0 | Подрядные работы, гл. 1-5,7 | работа |  |  |  | 1024 | 128.48 | 0 | 0 | 0 | 128.48 | 0.24 | 0 | 0 | [17 empty] | 0 | 0 | 0 |  |  |  |  | 70 | 10 |  |  |  |  | 0 |  | -711825031 | 2 | 1 | -2 | 0 | 0 | 0 | 1133.2 | 0 | 0 | 1133.2 |  | 0 | 3 | 0 |  | 0 | 1 | 0 | 0 | 0 | 0 |  | 0
51 | 1 | 5 | 493 |  | Новый подраздел | Электроосвещение | 0 | [6 empty] | 745986.62 | 9886.1 | 2908.33 | 1844.09 | 733192.19 | 0 | 1206.64 | 0 | 0 | 513234.51 | 73319.2 |  |  | 745986.62 | 9886.1 | 2908.33 | 1844.09 | 733192.19 | 0 | 1206.64 | 0 | 0 | 513234.51 | 73319.2 |  |  | 0 | 0 | 0 | 1334531.95 | 0 | 0 | 1334531.95 | 9886.1 | 9886.1 | 0 | 9886.1 | 0 | 0 | 0 | 0 | 0 | [19 empty] | 0 | 0 | 0 | 1334531.95 | 0 | 0 | 1334531.95 | 9886.1 | 9886.1 | 0 | 9886.1 | 0 | 0 | 0 | 0 | 0 | [114 empty] | 0
50 | 0 | 0 | 1 | 201 | 745986.62 | ПЗ | Прямые затраты |  |  | 201 | 1 | 3 |  | 2 | [7 empty] | 745986.62 | 1 | 745986.62
50 | 0 | 0 | 1 | 202 | 9886.1 | СтМатОб | Стоимость материальных ресурсов (всего) |  |  | 202 | 2 | 3 |  | 2 | [7 empty] | 9886.1 | 1 | 9886.1
50 | 0 | 0 | 1 | 222 | 0 | СтМатОбЗак | Стоимость материалов и оборудования заказчика |  |  | 222 | 3 | 3 |  | 2 | [7 empty] | 0 | 1 | 0
50 | 0 | 0 | 1 | 225 | 9886.1 | СтМатОбПод | Стоимость материалов и оборудования подрядчика |  |  | 225 | 4 | 3 |  | 2 | [7 empty] | 9886.1 | 1 | 9886.1
50 | 0 | 0 | 1 | 226 | 9886.1 | СтМат | Стоимость материалов (всего) |  |  | 226 | 5 | 3 |  | 2 | [7 empty] | 9886.1 | 1 | 9886.1
50 | 0 | 0 | 1 | 227 | 0 | СтМатЗак | Стоимость материалов заказчика |  |  | 227 | 6 | 3 |  | 2 | [7 empty] | 0 | 1 | 0
50 | 0 | 0 | 1 | 228 | 9886.1 | СтМатПод | Стоимость материалов подрядчика |  |  | 228 | 7 | 3 |  | 2 | [7 empty] | 9886.1 | 1 | 9886.1
50 | 0 | 0 | 1 | 216 | 0 | Оборуд | Стоимость оборудования (всего) |  |  | 216 | 8 | 3 |  | 2 | [7 empty] | 0 | 1 | 0
50 | 0 | 0 | 1 | 223 | 0 | ОборудЗак | Стоимость оборудования заказчика |  |  | 223 | 9 | 3 |  | 2 | [7 empty] | 0 | 1 | 0
50 | 0 | 0 | 1 | 229 | 0 | ОборудПод | Стоимость оборудования подрядчика |  |  | 229 | 10 | 3 |  | 2 | [7 empty] | 0 | 1 | 0
50 | 0 | 0 | 1 | 203 | 2908.33 | ЭММ | Эксплуатация машин |  |  | 203 | 11 | 3 |  | 2 | [7 empty] | 2908.33 | 1 | 2908.33
50 | 0 | 0 | 1 | 231 | 0 | ЭММсНРиСП | Эксплуатация машин по ТСН-2001.16 |  |  | 231 | 12 | 3 |  | 2 | [7 empty] | 0 | 1 | 0
50 | 0 | 0 | 1 | 204 | 1844.09 | ЗПМ | ЗП машинистов |  |  | 204 | 13 | 3 |  | 2 | [7 empty] | 1844.09 | 1 | 1844.09
50 | 0 | 0 | 1 | 205 | 733192.19 | ОЗП | Основная ЗП рабочих |  |  | 205 | 14 | 3 |  | 2 | [7 empty] | 733192.19 | 1 | 733192.19
50 | 0 | 0 | 1 | 232 | 0 | ОЗПсНРиСП | Основная ЗП рабочих по ТСН-2001.16 |  |  | 232 | 15 | 3 |  | 2 | [7 empty] | 0 | 1 | 0
50 | 0 | 0 | 1 | 214 | 0 | Строит | Строительные работы с НР и СП |  |  | 214 | 16 | 3 |  | 2 | [7 empty] | 0 | 1 | 0
50 | 0 | 0 | 1 | 215 | 0 | Монтаж | Монтажные работы с НР и СП |  |  | 215 | 17 | 3 |  | 2 | [7 empty] | 0 | 1 | 0
50 | 0 | 0 | 1 | 217 | 1334531.95 | Прочие | Прочие работы с НР и СП |  |  | 217 | 18 | 3 |  | 2 | [7 empty] | 1334531.95 | 1 | 1334531.95
50 | 0 | 0 | 1 | 230 | 0 | ПрочиеЗатр | Прочие затраты по ТСН-2001.16 |  |  | 230 | 19 | 3 |  | 2 | [7 empty] | 0 | 1 | 0
50 | 0 | 0 | 1 | 206 | 0 | ВозврМат | Возврат материалов |  |  | 206 | 20 | 3 |  | 2 | [7 empty] | 0 | 1 | 0
50 | 0 | 0 | 1 | 207 | 1206.64 | ТрудСтр | Трудозатраты строителей |  |  | 207 | 21 | 3 |  | -1 | [7 empty] | 1206.64 | 1 | 1206.64
50 | 0 | 0 | 1 | 208 | 0 | ТрудМаш | Трудозатраты машинистов |  |  | 208 | 22 | 3 |  | -1 | [7 empty] | 0 | 1 | 0
50 | 0 | 0 | 1 | 209 | 0 | ТранспМат | Транспорт материалов |  |  | 209 | 23 | 3 |  | 2 | [7 empty] | 0 | 1 | 0
50 | 0 | 0 | 1 | 233 | 0 | Перевозка | Перевозка грузов |  |  | 233 | 24 | 3 |  | 2 | [7 empty] | 0 | 1 | 0
50 | 0 | 0 | 1 | 210 | 513234.51 | НР | Накладные расходы |  |  | 210 | 25 | 3 |  | 2 | [7 empty] | 513234.51 | 1 | 513234.51
50 | 0 | 0 | 1 | 211 | 73319.2 | СмПриб | Сметная прибыль |  |  | 211 | 26 | 3 |  | 2 | [7 empty] | 73319.2 | 1 | 73319.2
50 | 0 | 0 | 1 | 224 | 1334531.95 | Всего | Всего с НР и СП |  |  | 224 | 27 | 3 |  | 2 | [7 empty] | 1334531.95 | 1 | 1334531.95
5 | 1 |  | 621 |  | Новый подраздел | Электроснабжение |  | 0 |  | 0 | [7 empty] | 0 |  |  | 0 | [53 empty] | 0 | [11 empty] | 0
52 | 1 | 5 | 561 | 0 | Новый подраздел | Электроснабжение | [7 empty] | 250966.02 | 3336.42 | 457.73 | 289.2 | 247171.87 | 0 | 393.98 | 0 | 0 | 173020.3 | 24717.18 | 0 | 0 | 250966.02 | 3336.42 | 457.73 | 289.2 | 247171.87 | 0 | 393.98 | 0 | 0 | 173020.3 | 24717.18 | 0 | 0 | 0 | 0 | 0 | 449015.84 | 0 | 0 | 449015.84 | 3336.42 | 3336.42 | 0 | 3336.42 | 0 | 0 | 0 | 0 | 0 | 0 | 0 | 0 | 0 | 0 | 0 | 0 | 0 | 0 | 0 | 0 | 0 | 0 | 0 | 0 | 0 | 0 | 0 | 0 | 0 | 0 | 0 | 449015.84 | 0 | 0 | 449015.84 | 3336.42 | 3336.42 | 0 | 3336.42 | 0 | 0 | 0 | 0 | 0 | 0 | 0 | 0 | 0 | 0 | 0 | 0 | 0 | 0 | 0 | 0 | 0 | 0 | 0 | 0 | 0 | 0 | 0 | 0 | 0 | 0 | 0 | 0 | 0 | 0 | 0 | 0 | 0 | 0 | 0 | 0 | 0 | 0 | 0 | 0 | 0 | 0 | 0 | 0 | 0 | 0 | 0 | 0 | 0 | 0 | 0 | 0 | 0 | 0 | 0 | 0 | 0 | 0 | 0 | 0 | 0 | 0 | 0 | 0 | 0 | 0 | 0 | 0 | 0 | 0 | 0 | 0 | 0 | 0 | 0 | 0 | 0 | 0 | 0 | 0 | 0 | 0 | 0 | 0 | 0 | 0 | 0 | 0 | 0 | 0 | 0 | 0 | 0 | 0 | 0 | 0 | 0 | 0 | 0 | 0 | 0 | 0 | 0 | 0 | 0 | 0 | 0 | 0 | 0 | 0 | 0 | 0 | 0 | 0 | 0 | 0 | 0 | 0 | 0 | 0
17 | 1 |  | 331 |  | 1.21-2201-28-3/1 | Технический осмотр главного распределительного щита (ГРЩ) с количеством вводов 2 - ежедневный | шт. | 3 | 0 | 3 |  |  |  | 43719 | 0 | 0 | 0 | 43719 | 0 | 70.8 | 0 | 0 | 30603.3 | 4371.9 |  | -1 | 14573 | 0 | 0 | 0 | 14573 | 0 | 23.6 | 0 | 0 | 123.5 | 0 | 0 | 0 | 123.5 | 0 | 0.2 | 0 | 0 | 70 | 10 | 1 | 1 |  |  | 1 | 1 | 1 | 1 |  |  |  |  | 0 | 4 | СН-2012.1 Выпуск № 5 (в текущих ценах по состоянию на 01.10.2025 г.). 1.21-2201-28-3/1 |  |  | 0 | 0 |  | 0 | 1 | 0 | 1 | 1 | 1 | 1 | 1 | 1 |  | 70 | 10 |  |  |  | 0 | 0 | 0 | [5 empty] | 0 |  | 0 | 43719 | 0 | 0 | 0 | 14573 | 0 | 23.6 | 0 | 0 | 30603.3 | 4371.9 |  |  |  | )*118 | )*118 | )*118 | )*118 |  | )*118 | )*118 |  |  |  | 0 | 0 | 1 | 1 |  |  |  | 16987630 | шт. | шт. | 1 | [6 empty] | 1441815344 | 1 | СН-2012 | 0 |  | 4 | 0 | Подрядные работы, гл. 1-5,7 | работа |  |  |  | 1024 | 123.5 | 0 | 0 | 0 | 123.5 | 0.2 | 0 | 0 | [17 empty] | 0 | 0 | 0 |  |  |  |  | 70 | 10 |  |  |  |  | 0 |  | 472429822 | 2 | 1 | -2 | 0 | 0 | 0 | 78694.2 | 0 | 0 | 78694.2 |  | 0 | 3 | 0 |  | 0 | 1 | 0 | 0 | 0 | 0 |  | 0
17 | 1 |  | 332 |  | 1.21-2201-28-4/1 | Технический осмотр главного распределительного щита (ГРЩ) с количеством вводов 2 - ежемесячный | шт. | 3 | 0 | 3 |  |  |  | 2741.64 | 0 | 0 | 0 | 2741.64 | 0 | 4.44 | 0 | 0 | 1919.15 | 274.16 |  | -1 | 913.88 | 0 | 0 | 0 | 913.88 | 0 | 1.48 | 0 | 0 | 228.47 | 0 | 0 | 0 | 228.47 | 0 | 0.37 | 0 | 0 | 70 | 10 | 1 | 1 |  |  | 1 | 1 | 1 | 1 |  |  |  |  | 0 | 4 | СН-2012.1 Выпуск № 5 (в текущих ценах по состоянию на 01.10.2025 г.). 1.21-2201-28-4/1 |  |  | 0 | 0 |  | 0 | 1 | 0 | 1 | 1 | 1 | 1 | 1 | 1 |  | 70 | 10 |  |  |  | 0 | 0 | 0 | [5 empty] | 0 |  | 0 | 2741.64 | 0 | 0 | 0 | 913.88 | 0 | 1.48 | 0 | 0 | 1919.148 | 274.164 |  |  |  | )*4 | )*4 | )*4 | )*4 |  | )*4 | )*4 |  |  |  | 0 | 0 | 1 | 1 |  |  |  | 16987630 | шт. | шт. | 1 | [6 empty] | 1441815344 | 1 | СН-2012 | 0 |  | 4 | 0 | Подрядные работы, гл. 1-5,7 | работа |  |  |  | 1024 | 228.47 | 0 | 0 | 0 | 228.47 | 0.37 | 0 | 0 | [17 empty] | 0 | 0 | 0 |  |  |  |  | 70 | 10 |  |  |  |  | 0 |  | 1157112166 | 2 | 1 | -2 | 0 | 0 | 0 | 4934.95 | 0 | 0 | 4934.95 |  | 0 | 3 | 0 |  | 0 | 1 | 0 | 0 | 0 | 0 |  | 0
17 | 1 |  | 335 | 57 | 1.21-2203-18-2/1 | Техническое обслуживание главного распределительного силового щита типа ГРЩ, ГРЩС с количеством вводов 2 | шт. | 3 | 0 | 3 |  |  |  | 3051.69 | 1.89 | 351.81 | 223.08 | 2697.99 | 0 | 5.04 | 0 | 0 | 1888.59 | 269.8 |  | 1470944657 | 1017.23 | 0.63 | 117.27 | 74.36 | 899.33 | 0 | 1.68 | 0 | 0 | 1017.23 | 0.63 | 117.27 | 74.36 | 899.33 | 0 | 1.68 | 0 | 0 | 70 | 10 | 1 | 1 |  |  | 1 | 1 | 1 | 1 |  |  |  |  | 0 | 4 | СН-2012.1 Выпуск № 5 (в текущих ценах по состоянию на 01.10.2025 г.). 1.21-2203-18-2/1 |  |  | 0 | 0 |  | 0 | 1 | 0 | 1 | 1 | 1 | 1 | 1 | 1 |  | 70 | 10 |  |  |  | 0 | 0 | 0 | [5 empty] | 0 |  | 0 | 3051.69 | 0.63 | 117.27 | 74.36 | 899.33 | 0 | 1.68 | 0 | 0 | 1888.593 | 269.799 | [13 empty] | 0 | 0 | 1 | 1 |  |  |  | 16987630 | шт. | шт. | 1 | [6 empty] | 1441815344 | 1 | СН-2012 | 0 |  | 4 | 0 | Подрядные работы, гл. 1-5,7 | работа |  |  |  | 0 | 1017.23 | 0.63 | 117.27 | 74.36 | 899.33 | 1.68 | 0 | 0 | [17 empty] | 0 | 0 | 0 |  |  |  |  | 70 | 10 |  |  |  |  | 0 |  | -1865651758 | 2 | 1 | -2 | 0 | 240.93 | 0 | 5451.01 | 0 | 0 | 5451.01 |  | 0 | 3 | 0 |  | 0 | 1 | 0 | 0 | 0 | 0 |  | 0
17 | 1 |  | 338 | 58 | 1.21-2203-12-1/1 | Техническое обслуживание щита автоматической защиты от перегрузок ЩАП | 100 шт. | 0.01 | 0 | 0.01 |  |  |  | 853.93 | 0.25 | 104.24 | 66.1 | 749.44 | 0 | 1.4 | 0 | 0 | 524.61 | 74.94 |  | 1470944657 | 85393.36 | 25.2 | 10424.08 | 6609.6 | 74944.08 | 0 | 140 | 0 | 0 | 21348.34 | 6.3 | 2606.02 | 1652.4 | 18736.02 | 0 | 35 | 0 | 0 | 70 | 10 | 1 | 1 |  |  | 1 | 1 | 1 | 1 |  |  |  |  | 0 | 4 | СН-2012.1 Выпуск № 5 (в текущих ценах по состоянию на 01.10.2025 г.). 1.21-2203-12-1/1 |  |  | 0 | 0 |  | 0 | 1 | 0 | 1 | 1 | 1 | 1 | 1 | 1 |  | 70 | 10 |  |  |  | 0 | 0 | 0 | [5 empty] | 0 |  | 0 | 853.93 | 25.2 | 10424.08 | 6609.6 | 74944.08 | 0 | 140 | 0 | 0 | 524.608 | 74.944 |  |  |  | )*4 | )*4 | )*4 | )*4 |  | )*4 | )*4 |  |  |  | 0 | 0 | 1 | 1 |  |  |  | 16987630 | 100 шт. | 100 шт. | 100 | [6 empty] | 1441815344 | 1 | СН-2012 | 0 |  | 4 | 0 | Подрядные работы, гл. 1-5,7 | работа |  |  |  | 0 | 21348.34 | 6.3 | 2606.02 | 1652.4 | 18736.02 | 35 | 0 | 0 | [17 empty] | 0 | 0 | 0 |  |  |  |  | 70 | 10 |  |  |  |  | 0 |  | 1948930271 | 2 | 1 | -2 | 0 | 71.39 | 0 | 1524.87 | 0 | 0 | 1524.87 |  | 0 | 3 | 0 |  | 0 | 1 | 0 | 0 | 0 | 0 |  | 0
17 | 1 |  | 342 | 59 | 1.21-2203-44-1/1 | Техническое обслуживание панели вводной с воздушным автоматическим выключателем на номинальный ток 2500 А - полугодовое | шт. | 2 | 0 | 2 |  |  |  | 1577.16 | 9.44 | 1.68 | 0.02 | 1566.04 | 0 | 2.36 | 0 | 0 | 1096.23 | 156.6 |  | 1470944657 | 788.58 | 4.72 | 0.84 | 0.01 | 783.02 | 0 | 1.18 | 0 | 0 | 788.58 | 4.72 | 0.84 | 0.01 | 783.02 | 0 | 1.18 | 0 | 0 | 70 | 10 | 1 | 1 |  |  | 1 | 1 | 1 | 1 |  |  |  |  | 0 | 4 | СН-2012.1 Выпуск № 5 (в текущих ценах по состоянию на 01.10.2025 г.). 1.21-2203-44-1/1 |  |  | 0 | 0 |  | 0 | 1 | 0 | 1 | 1 | 1 | 1 | 1 | 1 |  | 70 | 10 |  |  |  | 0 | 0 | 0 | [5 empty] | 0 |  | 0 | 1577.16 | 4.72 | 0.84 | 0.01 | 783.02 | 0 | 1.18 | 0 | 0 | 1096.228 | 156.604 | [13 empty] | 0 | 0 | 1 | 1 |  |  |  | 16987630 | шт. | шт. | 1 | [6 empty] | 1441815344 | 1 | СН-2012 | 0 |  | 4 | 0 | Подрядные работы, гл. 1-5,7 | работа |  |  |  | 0 | 788.58 | 4.72 | 0.84 | 0.01 | 783.02 | 1.18 | 0 | 0 | [17 empty] | 0 | 0 | 0 |  |  |  |  | 70 | 10 |  |  |  |  | 0 |  | 618802398 | 2 | 1 | -2 | 0 | 0.02 | 0 | 2830.01 | 0 | 0 | 2830.01 |  | 0 | 3 | 0 |  | 0 | 1 | 0 | 0 | 0 | 0 |  | 0
17 | 1 |  | 344 |  | 1.21-2201-31-4/1 | Осмотр панели вводной с воздушным автоматическим выключателем на номинальный ток 2500 А, с блоком учета электроэнергии - ежемесячный | шт. | 2 | 0 | 2 |  |  |  | 1195.02 | 9.42 | 0 | 0 | 1185.6 | 0 | 1.92 | 0 | 0 | 829.92 | 118.56 |  | -1 | 597.51 | 4.71 | 0 | 0 | 592.8 | 0 | 0.96 | 0 | 0 | 199.17 | 1.57 | 0 | 0 | 197.6 | 0 | 0.32 | 0 | 0 | 70 | 10 | 1 | 1 |  |  | 1 | 1 | 1 | 1 |  |  |  |  | 0 | 4 | СН-2012.1 Выпуск № 5 (в текущих ценах по состоянию на 01.10.2025 г.). 1.21-2201-31-4/1 |  |  | 0 | 0 |  | 0 | 1 | 0 | 1 | 1 | 1 | 1 | 1 | 1 |  | 70 | 10 |  |  |  | 0 | 0 | 0 | [5 empty] | 0 |  | 0 | 1195.02 | 4.71 | 0 | 0 | 592.8 | 0 | 0.96 | 0 | 0 | 829.92 | 118.56 |  |  |  | )*3 | )*3 | )*3 | )*3 |  | )*3 | )*3 |  |  |  | 0 | 0 | 1 | 1 |  |  |  | 16987630 | шт. | шт. | 1 | [6 empty] | 1441815344 | 1 | СН-2012 | 0 |  | 4 | 0 | Подрядные работы, гл. 1-5,7 | работа |  |  |  | 1024 | 199.17 | 1.57 | 0 | 0 | 197.6 | 0.32 | 0 | 0 | [17 empty] | 0 | 0 | 0 |  |  |  |  | 70 | 10 |  |  |  |  | 0 |  | 367717237 | 2 | 1 | -2 | 0 | 0 | 0 | 2143.5 | 0 | 0 | 2143.5 |  | 0 | 3 | 0 |  | 0 | 1 | 0 | 0 | 0 | 0 |  | 0
17 | 1 |  | 347 | 60 | 1.21-2303-28-1/1 | Техническое обслуживание автоматического выключателя до 160 А | шт. | 22 | 0 | 22 |  |  |  | 19133.84 | 398.64 | 0 | 0 | 18735.2 | 0 | 26.4 | 0 | 0 | 13114.64 | 1873.52 |  | 1470944657 | 869.72 | 18.12 | 0 | 0 | 851.6 | 0 | 1.2 | 0 | 0 | 217.43 | 4.53 | 0 | 0 | 212.9 | 0 | 0.3 | 0 | 0 | 70 | 10 | 1 | 1 |  |  | 1 | 1 | 1 | 1 |  |  |  |  | 0 | 4 | СН-2012.1 Выпуск № 5 (в текущих ценах по состоянию на 01.10.2025 г.). 1.21-2303-28-1/1 |  |  | 0 | 0 |  | 0 | 1 | 0 | 1 | 1 | 1 | 1 | 1 | 1 |  | 70 | 10 |  |  |  | 0 | 0 | 0 | [5 empty] | 0 |  | 0 | 19133.84 | 18.12 | 0 | 0 | 851.6 | 0 | 1.2 | 0 | 0 | 13114.64 | 1873.52 |  |  |  | )*4 | )*4 | )*4 | )*4 |  | )*4 | )*4 |  |  |  | 0 | 0 | 1 | 1 |  |  |  | 16987630 | шт. | шт. | 1 | [6 empty] | 1441815344 | 1 | СН-2012 | 0 |  | 4 | 0 | Подрядные работы, гл. 1-5,7 | работа |  |  |  | 0 | 217.43 | 4.53 | 0 | 0 | 212.9 | 0.3 | 0 | 0 | [17 empty] | 0 | 0 | 0 |  |  |  |  | 70 | 10 |  |  |  |  | 0 |  | 1338640914 | 2 | 1 | -2 | 0 | 0 | 0 | 34122 | 0 | 0 | 34122 |  | 0 | 3 | 0 |  | 0 | 1 | 0 | 0 | 0 | 0 |  | 0
17 | 1 |  | 350 | 61 | 1.21-2303-28-1/1 | Техническое обслуживание автоматического выключателя до 160 А | шт. | 17 | 0 | 17 |  |  |  | 14785.24 | 308.04 | 0 | 0 | 14477.2 | 0 | 20.4 | 0 | 0 | 10134.04 | 1447.72 |  | 1470944657 | 869.72 | 18.12 | 0 | 0 | 851.6 | 0 | 1.2 | 0 | 0 | 217.43 | 4.53 | 0 | 0 | 212.9 | 0 | 0.3 | 0 | 0 | 70 | 10 | 1 | 1 |  |  | 1 | 1 | 1 | 1 |  |  |  |  | 0 | 4 | СН-2012.1 Выпуск № 5 (в текущих ценах по состоянию на 01.10.2025 г.). 1.21-2303-28-1/1 |  |  | 0 | 0 |  | 0 | 1 | 0 | 1 | 1 | 1 | 1 | 1 | 1 |  | 70 | 10 |  |  |  | 0 | 0 | 0 | [5 empty] | 0 |  | 0 | 14785.24 | 18.12 | 0 | 0 | 851.6 | 0 | 1.2 | 0 | 0 | 10134.04 | 1447.72 |  |  |  | )*4 | )*4 | )*4 | )*4 |  | )*4 | )*4 |  |  |  | 0 | 0 | 1 | 1 |  |  |  | 16987630 | шт. | шт. | 1 | [6 empty] | 1441815344 | 1 | СН-2012 | 0 |  | 4 | 0 | Подрядные работы, гл. 1-5,7 | работа |  |  |  | 0 | 217.43 | 4.53 | 0 | 0 | 212.9 | 0.3 | 0 | 0 | [17 empty] | 0 | 0 | 0 |  |  |  |  | 70 | 10 |  |  |  |  | 0 |  | 1338640914 | 2 | 1 | -2 | 0 | 0 | 0 | 26367 | 0 | 0 | 26367 |  | 0 | 3 | 0 |  | 0 | 1 | 0 | 0 | 0 | 0 |  | 0
17 | 1 |  | 351 |  | 1.21-2201-25-3/1 | Технический осмотр многопанельного вводно-распределительного устройства (ВРУ), панель противопожарных устройств (ППУ) с блоком АВР и блоком учета электроэнергии, число групп до 25 - ежедневный | шт. | 1 | 0 | 1 |  |  |  | 9471.86 | 0 | 0 | 0 | 9471.86 | 0 | 15.34 | 0 | 0 | 6630.3 | 947.19 |  | -1 | 9471.86 | 0 | 0 | 0 | 9471.86 | 0 | 15.34 | 0 | 0 | 80.27 | 0 | 0 | 0 | 80.27 | 0 | 0.13 | 0 | 0 | 70 | 10 | 1 | 1 |  |  | 1 | 1 | 1 | 1 |  |  |  |  | 0 | 4 | СН-2012.1 Выпуск № 5 (в текущих ценах по состоянию на 01.10.2025 г.). 1.21-2201-25-3/1 |  |  | 0 | 0 |  | 0 | 1 | 0 | 1 | 1 | 1 | 1 | 1 | 1 |  | 70 | 10 |  |  |  | 0 | 0 | 0 | [5 empty] | 0 |  | 0 | 9471.86 | 0 | 0 | 0 | 9471.86 | 0 | 15.34 | 0 | 0 | 6630.302 | 947.186 |  |  |  | )*118 | )*118 | )*118 | )*118 |  | )*118 | )*118 |  |  |  | 0 | 0 | 1 | 1 |  |  |  | 16987630 | шт. | шт. | 1 | [6 empty] | 1441815344 | 1 | СН-2012 | 0 |  | 4 | 0 | Подрядные работы, гл. 1-5,7 | работа |  |  |  | 1024 | 80.27 | 0 | 0 | 0 | 80.27 | 0.13 | 0 | 0 | [17 empty] | 0 | 0 | 0 |  |  |  |  | 70 | 10 |  |  |  |  | 0 |  | -1173995451 | 2 | 1 | -2 | 0 | 0 | 0 | 17049.35 | 0 | 0 | 17049.35 |  | 0 | 3 | 0 |  | 0 | 1 | 0 | 0 | 0 | 0 |  | 0
17 | 1 |  | 356 | 62 | 1.21-2203-5-1/1 | Техническое обслуживание панельного распределительного щита с воздушными универсальными автоматическими выключателями серии АВ с ручным приводом на номинальный ток до 400 А | шт. | 1 | 0 | 1 |  |  |  | 11268.96 | 154.14 | 0 | 0 | 11114.82 | 0 | 18 | 0 | 0 | 7780.37 | 1111.48 |  | 1470944657 | 11268.96 | 154.14 | 0 | 0 | 11114.82 | 0 | 18 | 0 | 0 | 11268.96 | 154.14 | 0 | 0 | 11114.82 | 0 | 18 | 0 | 0 | 70 | 10 | 1 | 1 |  |  | 1 | 1 | 1 | 1 |  |  |  |  | 0 | 4 | СН-2012.1 Выпуск № 5 (в текущих ценах по состоянию на 01.10.2025 г.). 1.21-2203-5-1/1 |  |  | 0 | 0 |  | 0 | 1 | 0 | 1 | 1 | 1 | 1 | 1 | 1 |  | 70 | 10 |  |  |  | 0 | 0 | 0 | [5 empty] | 0 |  | 0 | 11268.96 | 154.14 | 0 | 0 | 11114.82 | 0 | 18 | 0 | 0 | 7780.374 | 1111.482 | [13 empty] | 0 | 0 | 1 | 1 |  |  |  | 16987630 | шт. | шт. | 1 | [6 empty] | 1441815344 | 1 | СН-2012 | 0 |  | 4 | 0 | Подрядные работы, гл. 1-5,7 | работа |  |  |  | 0 | 11268.96 | 154.14 | 0 | 0 | 11114.82 | 18 | 0 | 0 | [17 empty] | 0 | 0 | 0 |  |  |  |  | 70 | 10 |  |  |  |  | 0 |  | 314340866 | 2 | 1 | -2 | 0 | 0 | 0 | 20160.81 | 0 | 0 | 20160.81 |  | 0 | 3 | 0 |  | 0 | 1 | 0 | 0 | 0 | 0 |  | 0
17 | 1 |  | 359 |  | 1.21-2201-5-1/1 | Технический осмотр панельного распределительного щита с воздушными универсальными автоматическими выключателями серии АВ с ручным приводом на номинальный ток до 400 А | шт. | 1 | 0 | 1 |  |  |  | 1113.84 | 2.37 | 0 | 0 | 1111.47 | 0 | 1.8 | 0 | 0 | 778.03 | 111.15 |  | -1 | 1113.84 | 2.37 | 0 | 0 | 1111.47 | 0 | 1.8 | 0 | 0 | 371.28 | 0.79 | 0 | 0 | 370.49 | 0 | 0.6 | 0 | 0 | 70 | 10 | 1 | 1 |  |  | 1 | 1 | 1 | 1 |  |  |  |  | 0 | 4 | СН-2012.1 Выпуск № 5 (в текущих ценах по состоянию на 01.10.2025 г.). 1.21-2201-5-1/1 |  |  | 0 | 0 |  | 0 | 1 | 0 | 1 | 1 | 1 | 1 | 1 | 1 |  | 70 | 10 |  |  |  | 0 | 0 | 0 | [5 empty] | 0 |  | 0 | 1113.84 | 2.37 | 0 | 0 | 1111.47 | 0 | 1.8 | 0 | 0 | 778.029 | 111.147 |  |  |  | )*3 | )*3 | )*3 | )*3 |  | )*3 | )*3 |  |  |  | 0 | 0 | 1 | 1 |  |  |  | 16987630 | шт. | шт. | 1 | [6 empty] | 1441815344 | 1 | СН-2012 | 0 |  | 4 | 0 | Подрядные работы, гл. 1-5,7 | работа |  |  |  | 1024 | 371.28 | 0.79 | 0 | 0 | 370.49 | 0.6 | 0 | 0 | [17 empty] | 0 | 0 | 0 |  |  |  |  | 70 | 10 |  |  |  |  | 0 |  | -146745639 | 2 | 1 | -2 | 0 | 0 | 0 | 2003.02 | 0 | 0 | 2003.02 |  | 0 | 3 | 0 |  | 0 | 1 | 0 | 0 | 0 | 0 |  | 0
17 | 1 |  | 361 |  | 1.21-2301-19-1/1 | Технический осмотр выключателей автоматических однополюсных установочных на номинальный ток до 63 А | шт. | 5 | 0 | 5 |  |  |  | 370.65 | 0.15 | 0 | 0 | 370.5 | 0 | 0.6 | 0 | 0 | 259.35 | 37.05 |  | -1 | 74.13 | 0.03 | 0 | 0 | 74.1 | 0 | 0.12 | 0 | 0 | 24.71 | 0.01 | 0 | 0 | 24.7 | 0 | 0.04 | 0 | 0 | 70 | 10 | 1 | 1 |  |  | 1 | 1 | 1 | 1 |  |  |  |  | 0 | 4 | СН-2012.1 Выпуск № 5 (в текущих ценах по состоянию на 01.10.2025 г.). 1.21-2301-19-1/1 |  |  | 0 | 0 |  | 0 | 1 | 0 | 1 | 1 | 1 | 1 | 1 | 1 |  | 70 | 10 |  |  |  | 0 | 0 | 0 | [5 empty] | 0 |  | 0 | 370.65 | 0.03 | 0 | 0 | 74.1 | 0 | 0.12 | 0 | 0 | 259.35 | 37.05 |  |  |  | )*3 | )*3 | )*3 | )*3 |  | )*3 | )*3 |  |  |  | 0 | 0 | 1 | 1 |  |  |  | 16987630 | шт. | шт. | 1 | [6 empty] | 1441815344 | 1 | СН-2012 | 0 |  | 4 | 0 | Подрядные работы, гл. 1-5,7 | работа |  |  |  | 1024 | 24.71 | 0.01 | 0 | 0 | 24.7 | 0.04 | 0 | 0 | [17 empty] | 0 | 0 | 0 |  |  |  |  | 70 | 10 |  |  |  |  | 0 |  | 322852978 | 2 | 1 | -2 | 0 | 0 | 0 | 667.05 | 0 | 0 | 667.05 |  | 0 | 3 | 0 |  | 0 | 1 | 0 | 0 | 0 | 0 |  | 0
17 | 1 |  | 364 | 63 | 1.21-2303-19-1/1 | Техническое обслуживание выключателей автоматических однополюсных установочных на номинальный ток до 63 А | шт. | 5 | 0 | 5 |  |  |  | 3713.45 | 8.5 | 0 | 0 | 3704.95 | 0 | 6 | 0 | 0 | 2593.47 | 370.5 |  | 1470944657 | 742.69 | 1.7 | 0 | 0 | 740.99 | 0 | 1.2 | 0 | 0 | 742.69 | 1.7 | 0 | 0 | 740.99 | 0 | 1.2 | 0 | 0 | 70 | 10 | 1 | 1 |  |  | 1 | 1 | 1 | 1 |  |  |  |  | 0 | 4 | СН-2012.1 Выпуск № 5 (в текущих ценах по состоянию на 01.10.2025 г.). 1.21-2303-19-1/1 |  |  | 0 | 0 |  | 0 | 1 | 0 | 1 | 1 | 1 | 1 | 1 | 1 |  | 70 | 10 |  |  |  | 0 | 0 | 0 | [5 empty] | 0 |  | 0 | 3713.45 | 1.7 | 0 | 0 | 740.99 | 0 | 1.2 | 0 | 0 | 2593.465 | 370.495 | [13 empty] | 0 | 0 | 1 | 1 |  |  |  | 16987630 | шт. | шт. | 1 | [6 empty] | 1441815344 | 1 | СН-2012 | 0 |  | 4 | 0 | Подрядные работы, гл. 1-5,7 | работа |  |  |  | 0 | 742.69 | 1.7 | 0 | 0 | 740.99 | 1.2 | 0 | 0 | [17 empty] | 0 | 0 | 0 |  |  |  |  | 70 | 10 |  |  |  |  | 0 |  | -773177281 | 2 | 1 | -2 | 0 | 0 | 0 | 6677.42 | 0 | 0 | 6677.42 |  | 0 | 3 | 0 |  | 0 | 1 | 0 | 0 | 0 | 0 |  | 0
17 | 1 |  | 366 |  | 1.21-2301-3-3/1 | Технический осмотр выключателей автоматических трехполюсных установочных, номинальный ток до 600 А | шт. | 1 | 0 | 1 |  |  |  | 185.34 | 0.09 | 0 | 0 | 185.25 | 0 | 0.3 | 0 | 0 | 129.68 | 18.53 |  | -1 | 185.34 | 0.09 | 0 | 0 | 185.25 | 0 | 0.3 | 0 | 0 | 61.78 | 0.03 | 0 | 0 | 61.75 | 0 | 0.1 | 0 | 0 | 70 | 10 | 1 | 1 |  |  | 1 | 1 | 1 | 1 |  |  |  |  | 0 | 4 | СН-2012.1 Выпуск № 5 (в текущих ценах по состоянию на 01.10.2025 г.). 1.21-2301-3-3/1 |  |  | 0 | 0 |  | 0 | 1 | 0 | 1 | 1 | 1 | 1 | 1 | 1 |  | 70 | 10 |  |  |  | 0 | 0 | 0 | [5 empty] | 0 |  | 0 | 185.34 | 0.09 | 0 | 0 | 185.25 | 0 | 0.3 | 0 | 0 | 129.675 | 18.525 |  |  |  | )*3 | )*3 | )*3 | )*3 |  | )*3 | )*3 |  |  |  | 0 | 0 | 1 | 1 |  |  |  | 16987630 | шт. | шт. | 1 | [6 empty] | 1441815344 | 1 | СН-2012 | 0 |  | 4 | 0 | Подрядные работы, гл. 1-5,7 | работа |  |  |  | 1024 | 61.78 | 0.03 | 0 | 0 | 61.75 | 0.1 | 0 | 0 | [17 empty] | 0 | 0 | 0 |  |  |  |  | 70 | 10 |  |  |  |  | 0 |  | -1781128215 | 2 | 1 | -2 | 0 | 0 | 0 | 333.55 | 0 | 0 | 333.55 |  | 0 | 3 | 0 |  | 0 | 1 | 0 | 0 | 0 | 0 |  | 0
17 | 1 |  | 372 | 64 | 1.21-2303-3-3/1 | Техническое обслуживание выключателей автоматических трехполюсных установочных, номинальный ток до 600 А | шт. | 1 | 0 | 1 |  |  |  | 1877.39 | 24.92 | 0 | 0 | 1852.47 | 0 | 3 | 0 | 0 | 1296.73 | 185.25 |  | 1470944657 | 1877.39 | 24.92 | 0 | 0 | 1852.47 | 0 | 3 | 0 | 0 | 1877.39 | 24.92 | 0 | 0 | 1852.47 | 0 | 3 | 0 | 0 | 70 | 10 | 1 | 1 |  |  | 1 | 1 | 1 | 1 |  |  |  |  | 0 | 4 | СН-2012.1 Выпуск № 5 (в текущих ценах по состоянию на 01.10.2025 г.). 1.21-2303-3-3/1 |  |  | 0 | 0 |  | 0 | 1 | 0 | 1 | 1 | 1 | 1 | 1 | 1 |  | 70 | 10 |  |  |  | 0 | 0 | 0 | [5 empty] | 0 |  | 0 | 1877.39 | 24.92 | 0 | 0 | 1852.47 | 0 | 3 | 0 | 0 | 1296.729 | 185.247 | [13 empty] | 0 | 0 | 1 | 1 |  |  |  | 16987630 | шт. | шт. | 1 | [6 empty] | 1441815344 | 1 | СН-2012 | 0 |  | 4 | 0 | Подрядные работы, гл. 1-5,7 | работа |  |  |  | 0 | 1877.39 | 24.92 | 0 | 0 | 1852.47 | 3 | 0 | 0 | [17 empty] | 0 | 0 | 0 |  |  |  |  | 70 | 10 |  |  |  |  | 0 |  | -1971998553 | 2 | 1 | -2 | 0 | 0 | 0 | 3359.37 | 0 | 0 | 3359.37 |  | 0 | 3 | 0 |  | 0 | 1 | 0 | 0 | 0 | 0 |  | 0
17 | 1 |  | 378 | 65 | 1.21-2303-2-1/1 | Техническое обслуживание выключателей автоматических двухполюсных установочных, номинальный ток до 200 А, | шт. | 13 | 0 | 13 |  |  |  | 9191.39 | 120.51 | 0 | 0 | 9070.88 | 0 | 14.69 | 0 | 0 | 6349.62 | 907.09 |  | 1470944657 | 707.03 | 9.27 | 0 | 0 | 697.76 | 0 | 1.13 | 0 | 0 | 707.03 | 9.27 | 0 | 0 | 697.76 | 0 | 1.13 | 0 | 0 | 70 | 10 | 1 | 1 |  |  | 1 | 1 | 1 | 1 |  |  |  |  | 0 | 4 | СН-2012.1 Выпуск № 5 (в текущих ценах по состоянию на 01.10.2025 г.). 1.21-2303-2-1/1 |  |  | 0 | 0 |  | 0 | 1 | 0 | 1 | 1 | 1 | 1 | 1 | 1 |  | 70 | 10 |  |  |  | 0 | 0 | 0 | [5 empty] | 0 |  | 0 | 9191.39 | 9.27 | 0 | 0 | 697.76 | 0 | 1.13 | 0 | 0 | 6349.616 | 907.088 | [13 empty] | 0 | 0 | 1 | 1 |  |  |  | 16987630 | шт. | шт. | 1 | [6 empty] | 1441815344 | 1 | СН-2012 | 0 |  | 4 | 0 | Подрядные работы, гл. 1-5,7 | работа |  |  |  | 0 | 707.03 | 9.27 | 0 | 0 | 697.76 | 1.13 | 0 | 0 | [17 empty] | 0 | 0 | 0 |  |  |  |  | 70 | 10 |  |  |  |  | 0 |  | -1049753866 | 2 | 1 | -2 | 0 | 0 | 0 | 16448.1 | 0 | 0 | 16448.1 |  | 0 | 3 | 0 |  | 0 | 1 | 0 | 0 | 0 | 0 |  | 0
17 | 1 |  | 379 |  | 1.21-2301-2-1/1 | Технический осмотр выключателей автоматических двухполюсных установочных, номинальный ток до 200 А | шт. | 13 | 0 | 13 |  |  |  | 963.3 | 0 | 0 | 0 | 963.3 | 0 | 1.56 | 0 | 0 | 674.31 | 96.33 |  | -1 | 74.1 | 0 | 0 | 0 | 74.1 | 0 | 0.12 | 0 | 0 | 24.7 | 0 | 0 | 0 | 24.7 | 0 | 0.04 | 0 | 0 | 70 | 10 | 1 | 1 |  |  | 1 | 1 | 1 | 1 |  |  |  |  | 0 | 4 | СН-2012.1 Выпуск № 5 (в текущих ценах по состоянию на 01.10.2025 г.). 1.21-2301-2-1/1 |  |  | 0 | 0 |  | 0 | 1 | 0 | 1 | 1 | 1 | 1 | 1 | 1 |  | 70 | 10 |  |  |  | 0 | 0 | 0 | [5 empty] | 0 |  | 0 | 963.3 | 0 | 0 | 0 | 74.1 | 0 | 0.12 | 0 | 0 | 674.31 | 96.33 |  |  |  | )*3 | )*3 | )*3 | )*3 |  | )*3 | )*3 |  |  |  | 0 | 0 | 1 | 1 |  |  |  | 16987630 | шт. | шт. | 1 | [6 empty] | 1441815344 | 1 | СН-2012 | 0 |  | 4 | 0 | Подрядные работы, гл. 1-5,7 | работа |  |  |  | 1024 | 24.7 | 0 | 0 | 0 | 24.7 | 0.04 | 0 | 0 | [17 empty] | 0 | 0 | 0 |  |  |  |  | 70 | 10 |  |  |  |  | 0 |  | 1394787006 | 2 | 1 | -2 | 0 | 0 | 0 | 1733.94 | 0 | 0 | 1733.94 |  | 0 | 3 | 0 |  | 0 | 1 | 0 | 0 | 0 | 0 |  | 0
17 | 1 |  | 382 |  | 1.21-2201-5-1/1 | Технический осмотр панельного распределительного щита с воздушными универсальными автоматическими выключателями серии АВ с ручным приводом на номинальный ток до 400 А | шт. | 1 | 0 | 1 |  |  |  | 1113.84 | 2.37 | 0 | 0 | 1111.47 | 0 | 1.8 | 0 | 0 | 778.03 | 111.15 |  | -1 | 1113.84 | 2.37 | 0 | 0 | 1111.47 | 0 | 1.8 | 0 | 0 | 371.28 | 0.79 | 0 | 0 | 370.49 | 0 | 0.6 | 0 | 0 | 70 | 10 | 1 | 1 |  |  | 1 | 1 | 1 | 1 |  |  |  |  | 0 | 4 | СН-2012.1 Выпуск № 5 (в текущих ценах по состоянию на 01.10.2025 г.). 1.21-2201-5-1/1 |  |  | 0 | 0 |  | 0 | 1 | 0 | 1 | 1 | 1 | 1 | 1 | 1 |  | 70 | 10 |  |  |  | 0 | 0 | 0 | [5 empty] | 0 |  | 0 | 1113.84 | 2.37 | 0 | 0 | 1111.47 | 0 | 1.8 | 0 | 0 | 778.029 | 111.147 |  |  |  | )*3 | )*3 | )*3 | )*3 |  | )*3 | )*3 |  |  |  | 0 | 0 | 1 | 1 |  |  |  | 16987630 | шт. | шт. | 1 | [6 empty] | 1441815344 | 1 | СН-2012 | 0 |  | 4 | 0 | Подрядные работы, гл. 1-5,7 | работа |  |  |  | 1024 | 371.28 | 0.79 | 0 | 0 | 370.49 | 0.6 | 0 | 0 | [17 empty] | 0 | 0 | 0 |  |  |  |  | 70 | 10 |  |  |  |  | 0 |  | -146745639 | 2 | 1 | -2 | 0 | 0 | 0 | 2003.02 | 0 | 0 | 2003.02 |  | 0 | 3 | 0 |  | 0 | 1 | 0 | 0 | 0 | 0 |  | 0
17 | 1 |  | 387 | 66 | 1.21-2203-5-1/1 | Техническое обслуживание панельного распределительного щита с воздушными универсальными автоматическими выключателями серии АВ с ручным приводом на номинальный ток до 400 А | шт. | 1 | 0 | 1 |  |  |  | 11268.96 | 154.14 | 0 | 0 | 11114.82 | 0 | 18 | 0 | 0 | 7780.37 | 1111.48 |  | 1470944657 | 11268.96 | 154.14 | 0 | 0 | 11114.82 | 0 | 18 | 0 | 0 | 11268.96 | 154.14 | 0 | 0 | 11114.82 | 0 | 18 | 0 | 0 | 70 | 10 | 1 | 1 |  |  | 1 | 1 | 1 | 1 |  |  |  |  | 0 | 4 | СН-2012.1 Выпуск № 5 (в текущих ценах по состоянию на 01.10.2025 г.). 1.21-2203-5-1/1 |  |  | 0 | 0 |  | 0 | 1 | 0 | 1 | 1 | 1 | 1 | 1 | 1 |  | 70 | 10 |  |  |  | 0 | 0 | 0 | [5 empty] | 0 |  | 0 | 11268.96 | 154.14 | 0 | 0 | 11114.82 | 0 | 18 | 0 | 0 | 7780.374 | 1111.482 | [13 empty] | 0 | 0 | 1 | 1 |  |  |  | 16987630 | шт. | шт. | 1 | [6 empty] | 1441815344 | 1 | СН-2012 | 0 |  | 4 | 0 | Подрядные работы, гл. 1-5,7 | работа |  |  |  | 0 | 11268.96 | 154.14 | 0 | 0 | 11114.82 | 18 | 0 | 0 | [17 empty] | 0 | 0 | 0 |  |  |  |  | 70 | 10 |  |  |  |  | 0 |  | 314340866 | 2 | 1 | -2 | 0 | 0 | 0 | 20160.81 | 0 | 0 | 20160.81 |  | 0 | 3 | 0 |  | 0 | 1 | 0 | 0 | 0 | 0 |  | 0
17 | 1 |  | 389 |  | 1.21-2301-19-1/1 | Технический осмотр выключателей автоматических однополюсных установочных на номинальный ток до 63 А | шт. | 1 | 0 | 1 |  |  |  | 74.13 | 0.03 | 0 | 0 | 74.1 | 0 | 0.12 | 0 | 0 | 51.87 | 7.41 |  | -1 | 74.13 | 0.03 | 0 | 0 | 74.1 | 0 | 0.12 | 0 | 0 | 24.71 | 0.01 | 0 | 0 | 24.7 | 0 | 0.04 | 0 | 0 | 70 | 10 | 1 | 1 |  |  | 1 | 1 | 1 | 1 |  |  |  |  | 0 | 4 | СН-2012.1 Выпуск № 5 (в текущих ценах по состоянию на 01.10.2025 г.). 1.21-2301-19-1/1 |  |  | 0 | 0 |  | 0 | 1 | 0 | 1 | 1 | 1 | 1 | 1 | 1 |  | 70 | 10 |  |  |  | 0 | 0 | 0 | [5 empty] | 0 |  | 0 | 74.13 | 0.03 | 0 | 0 | 74.1 | 0 | 0.12 | 0 | 0 | 51.87 | 7.41 |  |  |  | )*3 | )*3 | )*3 | )*3 |  | )*3 | )*3 |  |  |  | 0 | 0 | 1 | 1 |  |  |  | 16987630 | шт. | шт. | 1 | [6 empty] | 1441815344 | 1 | СН-2012 | 0 |  | 4 | 0 | Подрядные работы, гл. 1-5,7 | работа |  |  |  | 1024 | 24.71 | 0.01 | 0 | 0 | 24.7 | 0.04 | 0 | 0 | [17 empty] | 0 | 0 | 0 |  |  |  |  | 70 | 10 |  |  |  |  | 0 |  | 322852978 | 2 | 1 | -2 | 0 | 0 | 0 | 133.41 | 0 | 0 | 133.41 |  | 0 | 3 | 0 |  | 0 | 1 | 0 | 0 | 0 | 0 |  | 0
17 | 1 |  | 392 | 67 | 1.21-2303-19-1/1 | Техническое обслуживание выключателей автоматических однополюсных установочных на номинальный ток до 63 А | шт. | 1 | 0 | 1 |  |  |  | 742.69 | 1.7 | 0 | 0 | 740.99 | 0 | 1.2 | 0 | 0 | 518.69 | 74.1 |  | 1470944657 | 742.69 | 1.7 | 0 | 0 | 740.99 | 0 | 1.2 | 0 | 0 | 742.69 | 1.7 | 0 | 0 | 740.99 | 0 | 1.2 | 0 | 0 | 70 | 10 | 1 | 1 |  |  | 1 | 1 | 1 | 1 |  |  |  |  | 0 | 4 | СН-2012.1 Выпуск № 5 (в текущих ценах по состоянию на 01.10.2025 г.). 1.21-2303-19-1/1 |  |  | 0 | 0 |  | 0 | 1 | 0 | 1 | 1 | 1 | 1 | 1 | 1 |  | 70 | 10 |  |  |  | 0 | 0 | 0 | [5 empty] | 0 |  | 0 | 742.69 | 1.7 | 0 | 0 | 740.99 | 0 | 1.2 | 0 | 0 | 518.693 | 74.099 | [13 empty] | 0 | 0 | 1 | 1 |  |  |  | 16987630 | шт. | шт. | 1 | [6 empty] | 1441815344 | 1 | СН-2012 | 0 |  | 4 | 0 | Подрядные работы, гл. 1-5,7 | работа |  |  |  | 0 | 742.69 | 1.7 | 0 | 0 | 740.99 | 1.2 | 0 | 0 | [17 empty] | 0 | 0 | 0 |  |  |  |  | 70 | 10 |  |  |  |  | 0 |  | -773177281 | 2 | 1 | -2 | 0 | 0 | 0 | 1335.48 | 0 | 0 | 1335.48 |  | 0 | 3 | 0 |  | 0 | 1 | 0 | 0 | 0 | 0 |  | 0
17 | 1 |  | 394 |  | 1.21-2301-3-3/1 | Технический осмотр выключателей автоматических трехполюсных установочных, номинальный ток до 600 А | шт. | 3 | 0 | 3 |  |  |  | 556.02 | 0.27 | 0 | 0 | 555.75 | 0 | 0.9 | 0 | 0 | 389.03 | 55.58 |  | -1 | 185.34 | 0.09 | 0 | 0 | 185.25 | 0 | 0.3 | 0 | 0 | 61.78 | 0.03 | 0 | 0 | 61.75 | 0 | 0.1 | 0 | 0 | 70 | 10 | 1 | 1 |  |  | 1 | 1 | 1 | 1 |  |  |  |  | 0 | 4 | СН-2012.1 Выпуск № 5 (в текущих ценах по состоянию на 01.10.2025 г.). 1.21-2301-3-3/1 |  |  | 0 | 0 |  | 0 | 1 | 0 | 1 | 1 | 1 | 1 | 1 | 1 |  | 70 | 10 |  |  |  | 0 | 0 | 0 | [5 empty] | 0 |  | 0 | 556.02 | 0.09 | 0 | 0 | 185.25 | 0 | 0.3 | 0 | 0 | 389.025 | 55.575 |  |  |  | )*3 | )*3 | )*3 | )*3 |  | )*3 | )*3 |  |  |  | 0 | 0 | 1 | 1 |  |  |  | 16987630 | шт. | шт. | 1 | [6 empty] | 1441815344 | 1 | СН-2012 | 0 |  | 4 | 0 | Подрядные работы, гл. 1-5,7 | работа |  |  |  | 1024 | 61.78 | 0.03 | 0 | 0 | 61.75 | 0.1 | 0 | 0 | [17 empty] | 0 | 0 | 0 |  |  |  |  | 70 | 10 |  |  |  |  | 0 |  | -1781128215 | 2 | 1 | -2 | 0 | 0 | 0 | 1000.63 | 0 | 0 | 1000.63 |  | 0 | 3 | 0 |  | 0 | 1 | 0 | 0 | 0 | 0 |  | 0
17 | 1 |  | 400 | 68 | 1.21-2303-3-3/1 | Техническое обслуживание выключателей автоматических трехполюсных установочных, номинальный ток до 600 А | шт. | 3 | 0 | 3 |  |  |  | 5632.17 | 74.76 | 0 | 0 | 5557.41 | 0 | 9 | 0 | 0 | 3890.19 | 555.74 |  | 1470944657 | 1877.39 | 24.92 | 0 | 0 | 1852.47 | 0 | 3 | 0 | 0 | 1877.39 | 24.92 | 0 | 0 | 1852.47 | 0 | 3 | 0 | 0 | 70 | 10 | 1 | 1 |  |  | 1 | 1 | 1 | 1 |  |  |  |  | 0 | 4 | СН-2012.1 Выпуск № 5 (в текущих ценах по состоянию на 01.10.2025 г.). 1.21-2303-3-3/1 |  |  | 0 | 0 |  | 0 | 1 | 0 | 1 | 1 | 1 | 1 | 1 | 1 |  | 70 | 10 |  |  |  | 0 | 0 | 0 | [5 empty] | 0 |  | 0 | 5632.17 | 24.92 | 0 | 0 | 1852.47 | 0 | 3 | 0 | 0 | 3890.187 | 555.741 | [13 empty] | 0 | 0 | 1 | 1 |  |  |  | 16987630 | шт. | шт. | 1 | [6 empty] | 1441815344 | 1 | СН-2012 | 0 |  | 4 | 0 | Подрядные работы, гл. 1-5,7 | работа |  |  |  | 0 | 1877.39 | 24.92 | 0 | 0 | 1852.47 | 3 | 0 | 0 | [17 empty] | 0 | 0 | 0 |  |  |  |  | 70 | 10 |  |  |  |  | 0 |  | -1971998553 | 2 | 1 | -2 | 0 | 0 | 0 | 10078.1 | 0 | 0 | 10078.1 |  | 0 | 3 | 0 |  | 0 | 1 | 0 | 0 | 0 | 0 |  | 0
17 | 1 |  | 406 | 69 | 1.21-2303-2-1/1 | Техническое обслуживание выключателей автоматических двухполюсных установочных, номинальный ток до 200 А, | шт. | 35 | 0 | 35 |  |  |  | 24746.05 | 324.45 | 0 | 0 | 24421.6 | 0 | 39.55 | 0 | 0 | 17095.12 | 2442.16 |  | 1470944657 | 707.03 | 9.27 | 0 | 0 | 697.76 | 0 | 1.13 | 0 | 0 | 707.03 | 9.27 | 0 | 0 | 697.76 | 0 | 1.13 | 0 | 0 | 70 | 10 | 1 | 1 |  |  | 1 | 1 | 1 | 1 |  |  |  |  | 0 | 4 | СН-2012.1 Выпуск № 5 (в текущих ценах по состоянию на 01.10.2025 г.). 1.21-2303-2-1/1 |  |  | 0 | 0 |  | 0 | 1 | 0 | 1 | 1 | 1 | 1 | 1 | 1 |  | 70 | 10 |  |  |  | 0 | 0 | 0 | [5 empty] | 0 |  | 0 | 24746.05 | 9.27 | 0 | 0 | 697.76 | 0 | 1.13 | 0 | 0 | 17095.12 | 2442.16 | [13 empty] | 0 | 0 | 1 | 1 |  |  |  | 16987630 | шт. | шт. | 1 | [6 empty] | 1441815344 | 1 | СН-2012 | 0 |  | 4 | 0 | Подрядные работы, гл. 1-5,7 | работа |  |  |  | 0 | 707.03 | 9.27 | 0 | 0 | 697.76 | 1.13 | 0 | 0 | [17 empty] | 0 | 0 | 0 |  |  |  |  | 70 | 10 |  |  |  |  | 0 |  | -1049753866 | 2 | 1 | -2 | 0 | 0 | 0 | 44283.33 | 0 | 0 | 44283.33 |  | 0 | 3 | 0 |  | 0 | 1 | 0 | 0 | 0 | 0 |  | 0
17 | 1 |  | 407 |  | 1.21-2301-2-1/1 | Технический осмотр выключателей автоматических двухполюсных установочных, номинальный ток до 200 А | шт. | 35 | 0 | 35 |  |  |  | 2593.5 | 0 | 0 | 0 | 2593.5 | 0 | 4.2 | 0 | 0 | 1815.45 | 259.35 |  | -1 | 74.1 | 0 | 0 | 0 | 74.1 | 0 | 0.12 | 0 | 0 | 24.7 | 0 | 0 | 0 | 24.7 | 0 | 0.04 | 0 | 0 | 70 | 10 | 1 | 1 |  |  | 1 | 1 | 1 | 1 |  |  |  |  | 0 | 4 | СН-2012.1 Выпуск № 5 (в текущих ценах по состоянию на 01.10.2025 г.). 1.21-2301-2-1/1 |  |  | 0 | 0 |  | 0 | 1 | 0 | 1 | 1 | 1 | 1 | 1 | 1 |  | 70 | 10 |  |  |  | 0 | 0 | 0 | [5 empty] | 0 |  | 0 | 2593.5 | 0 | 0 | 0 | 74.1 | 0 | 0.12 | 0 | 0 | 1815.45 | 259.35 |  |  |  | )*3 | )*3 | )*3 | )*3 |  | )*3 | )*3 |  |  |  | 0 | 0 | 1 | 1 |  |  |  | 16987630 | шт. | шт. | 1 | [6 empty] | 1441815344 | 1 | СН-2012 | 0 |  | 4 | 0 | Подрядные работы, гл. 1-5,7 | работа |  |  |  | 1024 | 24.7 | 0 | 0 | 0 | 24.7 | 0.04 | 0 | 0 | [17 empty] | 0 | 0 | 0 |  |  |  |  | 70 | 10 |  |  |  |  | 0 |  | 1394787006 | 2 | 1 | -2 | 0 | 0 | 0 | 4668.3 | 0 | 0 | 4668.3 |  | 0 | 3 | 0 |  | 0 | 1 | 0 | 0 | 0 | 0 |  | 0
17 | 1 |  | 410 |  | 1.21-2201-5-1/1 | Технический осмотр панельного распределительного щита с воздушными универсальными автоматическими выключателями серии АВ с ручным приводом на номинальный ток до 400 А | шт. | 1 | 0 | 1 |  |  |  | 1113.84 | 2.37 | 0 | 0 | 1111.47 | 0 | 1.8 | 0 | 0 | 778.03 | 111.15 |  | -1 | 1113.84 | 2.37 | 0 | 0 | 1111.47 | 0 | 1.8 | 0 | 0 | 371.28 | 0.79 | 0 | 0 | 370.49 | 0 | 0.6 | 0 | 0 | 70 | 10 | 1 | 1 |  |  | 1 | 1 | 1 | 1 |  |  |  |  | 0 | 4 | СН-2012.1 Выпуск № 5 (в текущих ценах по состоянию на 01.10.2025 г.). 1.21-2201-5-1/1 |  |  | 0 | 0 |  | 0 | 1 | 0 | 1 | 1 | 1 | 1 | 1 | 1 |  | 70 | 10 |  |  |  | 0 | 0 | 0 | [5 empty] | 0 |  | 0 | 1113.84 | 2.37 | 0 | 0 | 1111.47 | 0 | 1.8 | 0 | 0 | 778.029 | 111.147 |  |  |  | )*3 | )*3 | )*3 | )*3 |  | )*3 | )*3 |  |  |  | 0 | 0 | 1 | 1 |  |  |  | 16987630 | шт. | шт. | 1 | [6 empty] | 1441815344 | 1 | СН-2012 | 0 |  | 4 | 0 | Подрядные работы, гл. 1-5,7 | работа |  |  |  | 1024 | 371.28 | 0.79 | 0 | 0 | 370.49 | 0.6 | 0 | 0 | [17 empty] | 0 | 0 | 0 |  |  |  |  | 70 | 10 |  |  |  |  | 0 |  | -146745639 | 2 | 1 | -2 | 0 | 0 | 0 | 2003.02 | 0 | 0 | 2003.02 |  | 0 | 3 | 0 |  | 0 | 1 | 0 | 0 | 0 | 0 |  | 0
17 | 1 |  | 415 | 70 | 1.21-2203-5-1/1 | Техническое обслуживание панельного распределительного щита с воздушными универсальными автоматическими выключателями серии АВ с ручным приводом на номинальный ток до 400 А | шт. | 1 | 0 | 1 |  |  |  | 11268.96 | 154.14 | 0 | 0 | 11114.82 | 0 | 18 | 0 | 0 | 7780.37 | 1111.48 |  | 1470944657 | 11268.96 | 154.14 | 0 | 0 | 11114.82 | 0 | 18 | 0 | 0 | 11268.96 | 154.14 | 0 | 0 | 11114.82 | 0 | 18 | 0 | 0 | 70 | 10 | 1 | 1 |  |  | 1 | 1 | 1 | 1 |  |  |  |  | 0 | 4 | СН-2012.1 Выпуск № 5 (в текущих ценах по состоянию на 01.10.2025 г.). 1.21-2203-5-1/1 |  |  | 0 | 0 |  | 0 | 1 | 0 | 1 | 1 | 1 | 1 | 1 | 1 |  | 70 | 10 |  |  |  | 0 | 0 | 0 | [5 empty] | 0 |  | 0 | 11268.96 | 154.14 | 0 | 0 | 11114.82 | 0 | 18 | 0 | 0 | 7780.374 | 1111.482 | [13 empty] | 0 | 0 | 1 | 1 |  |  |  | 16987630 | шт. | шт. | 1 | [6 empty] | 1441815344 | 1 | СН-2012 | 0 |  | 4 | 0 | Подрядные работы, гл. 1-5,7 | работа |  |  |  | 0 | 11268.96 | 154.14 | 0 | 0 | 11114.82 | 18 | 0 | 0 | [17 empty] | 0 | 0 | 0 |  |  |  |  | 70 | 10 |  |  |  |  | 0 |  | 314340866 | 2 | 1 | -2 | 0 | 0 | 0 | 20160.81 | 0 | 0 | 20160.81 |  | 0 | 3 | 0 |  | 0 | 1 | 0 | 0 | 0 | 0 |  | 0
17 | 1 |  | 417 |  | 1.21-2301-19-1/1 | Технический осмотр выключателей автоматических однополюсных установочных на номинальный ток до 63 А | шт. | 3 | 0 | 3 |  |  |  | 222.39 | 0.09 | 0 | 0 | 222.3 | 0 | 0.36 | 0 | 0 | 155.61 | 22.23 |  | -1 | 74.13 | 0.03 | 0 | 0 | 74.1 | 0 | 0.12 | 0 | 0 | 24.71 | 0.01 | 0 | 0 | 24.7 | 0 | 0.04 | 0 | 0 | 70 | 10 | 1 | 1 |  |  | 1 | 1 | 1 | 1 |  |  |  |  | 0 | 4 | СН-2012.1 Выпуск № 5 (в текущих ценах по состоянию на 01.10.2025 г.). 1.21-2301-19-1/1 |  |  | 0 | 0 |  | 0 | 1 | 0 | 1 | 1 | 1 | 1 | 1 | 1 |  | 70 | 10 |  |  |  | 0 | 0 | 0 | [5 empty] | 0 |  | 0 | 222.39 | 0.03 | 0 | 0 | 74.1 | 0 | 0.12 | 0 | 0 | 155.61 | 22.23 |  |  |  | )*3 | )*3 | )*3 | )*3 |  | )*3 | )*3 |  |  |  | 0 | 0 | 1 | 1 |  |  |  | 16987630 | шт. | шт. | 1 | [6 empty] | 1441815344 | 1 | СН-2012 | 0 |  | 4 | 0 | Подрядные работы, гл. 1-5,7 | работа |  |  |  | 1024 | 24.71 | 0.01 | 0 | 0 | 24.7 | 0.04 | 0 | 0 | [17 empty] | 0 | 0 | 0 |  |  |  |  | 70 | 10 |  |  |  |  | 0 |  | 322852978 | 2 | 1 | -2 | 0 | 0 | 0 | 400.23 | 0 | 0 | 400.23 |  | 0 | 3 | 0 |  | 0 | 1 | 0 | 0 | 0 | 0 |  | 0
17 | 1 |  | 420 | 71 | 1.21-2303-19-1/1 | Техническое обслуживание выключателей автоматических однополюсных установочных на номинальный ток до 63 А | шт. | 3 | 0 | 3 |  |  |  | 2228.07 | 5.1 | 0 | 0 | 2222.97 | 0 | 3.6 | 0 | 0 | 1556.08 | 222.3 |  | 1470944657 | 742.69 | 1.7 | 0 | 0 | 740.99 | 0 | 1.2 | 0 | 0 | 742.69 | 1.7 | 0 | 0 | 740.99 | 0 | 1.2 | 0 | 0 | 70 | 10 | 1 | 1 |  |  | 1 | 1 | 1 | 1 |  |  |  |  | 0 | 4 | СН-2012.1 Выпуск № 5 (в текущих ценах по состоянию на 01.10.2025 г.). 1.21-2303-19-1/1 |  |  | 0 | 0 |  | 0 | 1 | 0 | 1 | 1 | 1 | 1 | 1 | 1 |  | 70 | 10 |  |  |  | 0 | 0 | 0 | [5 empty] | 0 |  | 0 | 2228.07 | 1.7 | 0 | 0 | 740.99 | 0 | 1.2 | 0 | 0 | 1556.079 | 222.297 | [13 empty] | 0 | 0 | 1 | 1 |  |  |  | 16987630 | шт. | шт. | 1 | [6 empty] | 1441815344 | 1 | СН-2012 | 0 |  | 4 | 0 | Подрядные работы, гл. 1-5,7 | работа |  |  |  | 0 | 742.69 | 1.7 | 0 | 0 | 740.99 | 1.2 | 0 | 0 | [17 empty] | 0 | 0 | 0 |  |  |  |  | 70 | 10 |  |  |  |  | 0 |  | -773177281 | 2 | 1 | -2 | 0 | 0 | 0 | 4006.45 | 0 | 0 | 4006.45 |  | 0 | 3 | 0 |  | 0 | 1 | 0 | 0 | 0 | 0 |  | 0
17 | 1 |  | 422 |  | 1.21-2301-3-3/1 | Технический осмотр выключателей автоматических трехполюсных установочных, номинальный ток до 600 А | шт. | 1 | 0 | 1 |  |  |  | 185.34 | 0.09 | 0 | 0 | 185.25 | 0 | 0.3 | 0 | 0 | 129.68 | 18.53 |  | -1 | 185.34 | 0.09 | 0 | 0 | 185.25 | 0 | 0.3 | 0 | 0 | 61.78 | 0.03 | 0 | 0 | 61.75 | 0 | 0.1 | 0 | 0 | 70 | 10 | 1 | 1 |  |  | 1 | 1 | 1 | 1 |  |  |  |  | 0 | 4 | СН-2012.1 Выпуск № 5 (в текущих ценах по состоянию на 01.10.2025 г.). 1.21-2301-3-3/1 |  |  | 0 | 0 |  | 0 | 1 | 0 | 1 | 1 | 1 | 1 | 1 | 1 |  | 70 | 10 |  |  |  | 0 | 0 | 0 | [5 empty] | 0 |  | 0 | 185.34 | 0.09 | 0 | 0 | 185.25 | 0 | 0.3 | 0 | 0 | 129.675 | 18.525 |  |  |  | )*3 | )*3 | )*3 | )*3 |  | )*3 | )*3 |  |  |  | 0 | 0 | 1 | 1 |  |  |  | 16987630 | шт. | шт. | 1 | [6 empty] | 1441815344 | 1 | СН-2012 | 0 |  | 4 | 0 | Подрядные работы, гл. 1-5,7 | работа |  |  |  | 1024 | 61.78 | 0.03 | 0 | 0 | 61.75 | 0.1 | 0 | 0 | [17 empty] | 0 | 0 | 0 |  |  |  |  | 70 | 10 |  |  |  |  | 0 |  | -1781128215 | 2 | 1 | -2 | 0 | 0 | 0 | 333.55 | 0 | 0 | 333.55 |  | 0 | 3 | 0 |  | 0 | 1 | 0 | 0 | 0 | 0 |  | 0
17 | 1 |  | 428 | 72 | 1.21-2303-3-3/1 | Техническое обслуживание выключателей автоматических трехполюсных установочных, номинальный ток до 600 А | шт. | 1 | 0 | 1 |  |  |  | 1877.39 | 24.92 | 0 | 0 | 1852.47 | 0 | 3 | 0 | 0 | 1296.73 | 185.25 |  | 1470944657 | 1877.39 | 24.92 | 0 | 0 | 1852.47 | 0 | 3 | 0 | 0 | 1877.39 | 24.92 | 0 | 0 | 1852.47 | 0 | 3 | 0 | 0 | 70 | 10 | 1 | 1 |  |  | 1 | 1 | 1 | 1 |  |  |  |  | 0 | 4 | СН-2012.1 Выпуск № 5 (в текущих ценах по состоянию на 01.10.2025 г.). 1.21-2303-3-3/1 |  |  | 0 | 0 |  | 0 | 1 | 0 | 1 | 1 | 1 | 1 | 1 | 1 |  | 70 | 10 |  |  |  | 0 | 0 | 0 | [5 empty] | 0 |  | 0 | 1877.39 | 24.92 | 0 | 0 | 1852.47 | 0 | 3 | 0 | 0 | 1296.729 | 185.247 | [13 empty] | 0 | 0 | 1 | 1 |  |  |  | 16987630 | шт. | шт. | 1 | [6 empty] | 1441815344 | 1 | СН-2012 | 0 |  | 4 | 0 | Подрядные работы, гл. 1-5,7 | работа |  |  |  | 0 | 1877.39 | 24.92 | 0 | 0 | 1852.47 | 3 | 0 | 0 | [17 empty] | 0 | 0 | 0 |  |  |  |  | 70 | 10 |  |  |  |  | 0 |  | -1971998553 | 2 | 1 | -2 | 0 | 0 | 0 | 3359.37 | 0 | 0 | 3359.37 |  | 0 | 3 | 0 |  | 0 | 1 | 0 | 0 | 0 | 0 |  | 0
17 | 1 |  | 434 | 73 | 1.21-2303-2-1/1 | Техническое обслуживание выключателей автоматических двухполюсных установочных, номинальный ток до 200 А, | шт. | 26 | 0 | 26 |  |  |  | 18382.78 | 241.02 | 0 | 0 | 18141.76 | 0 | 29.38 | 0 | 0 | 12699.23 | 1814.18 |  | 1470944657 | 707.03 | 9.27 | 0 | 0 | 697.76 | 0 | 1.13 | 0 | 0 | 707.03 | 9.27 | 0 | 0 | 697.76 | 0 | 1.13 | 0 | 0 | 70 | 10 | 1 | 1 |  |  | 1 | 1 | 1 | 1 |  |  |  |  | 0 | 4 | СН-2012.1 Выпуск № 5 (в текущих ценах по состоянию на 01.10.2025 г.). 1.21-2303-2-1/1 |  |  | 0 | 0 |  | 0 | 1 | 0 | 1 | 1 | 1 | 1 | 1 | 1 |  | 70 | 10 |  |  |  | 0 | 0 | 0 | [5 empty] | 0 |  | 0 | 18382.78 | 9.27 | 0 | 0 | 697.76 | 0 | 1.13 | 0 | 0 | 12699.232 | 1814.176 | [13 empty] | 0 | 0 | 1 | 1 |  |  |  | 16987630 | шт. | шт. | 1 | [6 empty] | 1441815344 | 1 | СН-2012 | 0 |  | 4 | 0 | Подрядные работы, гл. 1-5,7 | работа |  |  |  | 0 | 707.03 | 9.27 | 0 | 0 | 697.76 | 1.13 | 0 | 0 | [17 empty] | 0 | 0 | 0 |  |  |  |  | 70 | 10 |  |  |  |  | 0 |  | -1049753866 | 2 | 1 | -2 | 0 | 0 | 0 | 32896.19 | 0 | 0 | 32896.19 |  | 0 | 3 | 0 |  | 0 | 1 | 0 | 0 | 0 | 0 |  | 0
17 | 1 |  | 435 |  | 1.21-2301-2-1/1 | Технический осмотр выключателей автоматических двухполюсных установочных, номинальный ток до 200 А | шт. | 26 | 0 | 26 |  |  |  | 1926.6 | 0 | 0 | 0 | 1926.6 | 0 | 3.12 | 0 | 0 | 1348.62 | 192.66 |  | -1 | 74.1 | 0 | 0 | 0 | 74.1 | 0 | 0.12 | 0 | 0 | 24.7 | 0 | 0 | 0 | 24.7 | 0 | 0.04 | 0 | 0 | 70 | 10 | 1 | 1 |  |  | 1 | 1 | 1 | 1 |  |  |  |  | 0 | 4 | СН-2012.1 Выпуск № 5 (в текущих ценах по состоянию на 01.10.2025 г.). 1.21-2301-2-1/1 |  |  | 0 | 0 |  | 0 | 1 | 0 | 1 | 1 | 1 | 1 | 1 | 1 |  | 70 | 10 |  |  |  | 0 | 0 | 0 | [5 empty] | 0 |  | 0 | 1926.6 | 0 | 0 | 0 | 74.1 | 0 | 0.12 | 0 | 0 | 1348.62 | 192.66 |  |  |  | )*3 | )*3 | )*3 | )*3 |  | )*3 | )*3 |  |  |  | 0 | 0 | 1 | 1 |  |  |  | 16987630 | шт. | шт. | 1 | [6 empty] | 1441815344 | 1 | СН-2012 | 0 |  | 4 | 0 | Подрядные работы, гл. 1-5,7 | работа |  |  |  | 1024 | 24.7 | 0 | 0 | 0 | 24.7 | 0.04 | 0 | 0 | [17 empty] | 0 | 0 | 0 |  |  |  |  | 70 | 10 |  |  |  |  | 0 |  | 1394787006 | 2 | 1 | -2 | 0 | 0 | 0 | 3467.88 | 0 | 0 | 3467.88 |  | 0 | 3 | 0 |  | 0 | 1 | 0 | 0 | 0 | 0 |  | 0
17 | 1 |  | 438 |  | 1.21-2201-5-1/1 | Технический осмотр панельного распределительного щита с воздушными универсальными автоматическими выключателями серии АВ с ручным приводом на номинальный ток до 400 А | шт. | 1 | 0 | 1 |  |  |  | 1113.84 | 2.37 | 0 | 0 | 1111.47 | 0 | 1.8 | 0 | 0 | 778.03 | 111.15 |  | -1 | 1113.84 | 2.37 | 0 | 0 | 1111.47 | 0 | 1.8 | 0 | 0 | 371.28 | 0.79 | 0 | 0 | 370.49 | 0 | 0.6 | 0 | 0 | 70 | 10 | 1 | 1 |  |  | 1 | 1 | 1 | 1 |  |  |  |  | 0 | 4 | СН-2012.1 Выпуск № 5 (в текущих ценах по состоянию на 01.10.2025 г.). 1.21-2201-5-1/1 |  |  | 0 | 0 |  | 0 | 1 | 0 | 1 | 1 | 1 | 1 | 1 | 1 |  | 70 | 10 |  |  |  | 0 | 0 | 0 | [5 empty] | 0 |  | 0 | 1113.84 | 2.37 | 0 | 0 | 1111.47 | 0 | 1.8 | 0 | 0 | 778.029 | 111.147 |  |  |  | )*3 | )*3 | )*3 | )*3 |  | )*3 | )*3 |  |  |  | 0 | 0 | 1 | 1 |  |  |  | 16987630 | шт. | шт. | 1 | [6 empty] | 1441815344 | 1 | СН-2012 | 0 |  | 4 | 0 | Подрядные работы, гл. 1-5,7 | работа |  |  |  | 1024 | 371.28 | 0.79 | 0 | 0 | 370.49 | 0.6 | 0 | 0 | [17 empty] | 0 | 0 | 0 |  |  |  |  | 70 | 10 |  |  |  |  | 0 |  | -146745639 | 2 | 1 | -2 | 0 | 0 | 0 | 2003.02 | 0 | 0 | 2003.02 |  | 0 | 3 | 0 |  | 0 | 1 | 0 | 0 | 0 | 0 |  | 0
17 | 1 |  | 443 | 74 | 1.21-2203-5-1/1 | Техническое обслуживание панельного распределительного щита с воздушными универсальными автоматическими выключателями серии АВ с ручным приводом на номинальный ток до 400 А | шт. | 1 | 0 | 1 |  |  |  | 11268.96 | 154.14 | 0 | 0 | 11114.82 | 0 | 18 | 0 | 0 | 7780.37 | 1111.48 |  | 1470944657 | 11268.96 | 154.14 | 0 | 0 | 11114.82 | 0 | 18 | 0 | 0 | 11268.96 | 154.14 | 0 | 0 | 11114.82 | 0 | 18 | 0 | 0 | 70 | 10 | 1 | 1 |  |  | 1 | 1 | 1 | 1 |  |  |  |  | 0 | 4 | СН-2012.1 Выпуск № 5 (в текущих ценах по состоянию на 01.10.2025 г.). 1.21-2203-5-1/1 |  |  | 0 | 0 |  | 0 | 1 | 0 | 1 | 1 | 1 | 1 | 1 | 1 |  | 70 | 10 |  |  |  | 0 | 0 | 0 | [5 empty] | 0 |  | 0 | 11268.96 | 154.14 | 0 | 0 | 11114.82 | 0 | 18 | 0 | 0 | 7780.374 | 1111.482 | [13 empty] | 0 | 0 | 1 | 1 |  |  |  | 16987630 | шт. | шт. | 1 | [6 empty] | 1441815344 | 1 | СН-2012 | 0 |  | 4 | 0 | Подрядные работы, гл. 1-5,7 | работа |  |  |  | 0 | 11268.96 | 154.14 | 0 | 0 | 11114.82 | 18 | 0 | 0 | [17 empty] | 0 | 0 | 0 |  |  |  |  | 70 | 10 |  |  |  |  | 0 |  | 314340866 | 2 | 1 | -2 | 0 | 0 | 0 | 20160.81 | 0 | 0 | 20160.81 |  | 0 | 3 | 0 |  | 0 | 1 | 0 | 0 | 0 | 0 |  | 0
17 | 1 |  | 445 |  | 1.21-2301-19-1/1 | Технический осмотр выключателей автоматических однополюсных установочных на номинальный ток до 63 А | шт. | 1 | 0 | 1 |  |  |  | 74.13 | 0.03 | 0 | 0 | 74.1 | 0 | 0.12 | 0 | 0 | 51.87 | 7.41 |  | -1 | 74.13 | 0.03 | 0 | 0 | 74.1 | 0 | 0.12 | 0 | 0 | 24.71 | 0.01 | 0 | 0 | 24.7 | 0 | 0.04 | 0 | 0 | 70 | 10 | 1 | 1 |  |  | 1 | 1 | 1 | 1 |  |  |  |  | 0 | 4 | СН-2012.1 Выпуск № 5 (в текущих ценах по состоянию на 01.10.2025 г.). 1.21-2301-19-1/1 |  |  | 0 | 0 |  | 0 | 1 | 0 | 1 | 1 | 1 | 1 | 1 | 1 |  | 70 | 10 |  |  |  | 0 | 0 | 0 | [5 empty] | 0 |  | 0 | 74.13 | 0.03 | 0 | 0 | 74.1 | 0 | 0.12 | 0 | 0 | 51.87 | 7.41 |  |  |  | )*3 | )*3 | )*3 | )*3 |  | )*3 | )*3 |  |  |  | 0 | 0 | 1 | 1 |  |  |  | 16987630 | шт. | шт. | 1 | [6 empty] | 1441815344 | 1 | СН-2012 | 0 |  | 4 | 0 | Подрядные работы, гл. 1-5,7 | работа |  |  |  | 1024 | 24.71 | 0.01 | 0 | 0 | 24.7 | 0.04 | 0 | 0 | [17 empty] | 0 | 0 | 0 |  |  |  |  | 70 | 10 |  |  |  |  | 0 |  | 322852978 | 2 | 1 | -2 | 0 | 0 | 0 | 133.41 | 0 | 0 | 133.41 |  | 0 | 3 | 0 |  | 0 | 1 | 0 | 0 | 0 | 0 |  | 0
17 | 1 |  | 448 | 75 | 1.21-2303-19-1/1 | Техническое обслуживание выключателей автоматических однополюсных установочных на номинальный ток до 63 А | шт. | 1 | 0 | 1 |  |  |  | 742.69 | 1.7 | 0 | 0 | 740.99 | 0 | 1.2 | 0 | 0 | 518.69 | 74.1 |  | 1470944657 | 742.69 | 1.7 | 0 | 0 | 740.99 | 0 | 1.2 | 0 | 0 | 742.69 | 1.7 | 0 | 0 | 740.99 | 0 | 1.2 | 0 | 0 | 70 | 10 | 1 | 1 |  |  | 1 | 1 | 1 | 1 |  |  |  |  | 0 | 4 | СН-2012.1 Выпуск № 5 (в текущих ценах по состоянию на 01.10.2025 г.). 1.21-2303-19-1/1 |  |  | 0 | 0 |  | 0 | 1 | 0 | 1 | 1 | 1 | 1 | 1 | 1 |  | 70 | 10 |  |  |  | 0 | 0 | 0 | [5 empty] | 0 |  | 0 | 742.69 | 1.7 | 0 | 0 | 740.99 | 0 | 1.2 | 0 | 0 | 518.693 | 74.099 | [13 empty] | 0 | 0 | 1 | 1 |  |  |  | 16987630 | шт. | шт. | 1 | [6 empty] | 1441815344 | 1 | СН-2012 | 0 |  | 4 | 0 | Подрядные работы, гл. 1-5,7 | работа |  |  |  | 0 | 742.69 | 1.7 | 0 | 0 | 740.99 | 1.2 | 0 | 0 | [17 empty] | 0 | 0 | 0 |  |  |  |  | 70 | 10 |  |  |  |  | 0 |  | -773177281 | 2 | 1 | -2 | 0 | 0 | 0 | 1335.48 | 0 | 0 | 1335.48 |  | 0 | 3 | 0 |  | 0 | 1 | 0 | 0 | 0 | 0 |  | 0
17 | 1 |  | 454 | 76 | 1.21-2303-2-1/1 | Техническое обслуживание выключателей автоматических двухполюсных установочных, номинальный ток до 200 А, | шт. | 9 | 0 | 9 |  |  |  | 6363.27 | 83.43 | 0 | 0 | 6279.84 | 0 | 10.17 | 0 | 0 | 4395.89 | 627.98 |  | 1470944657 | 707.03 | 9.27 | 0 | 0 | 697.76 | 0 | 1.13 | 0 | 0 | 707.03 | 9.27 | 0 | 0 | 697.76 | 0 | 1.13 | 0 | 0 | 70 | 10 | 1 | 1 |  |  | 1 | 1 | 1 | 1 |  |  |  |  | 0 | 4 | СН-2012.1 Выпуск № 5 (в текущих ценах по состоянию на 01.10.2025 г.). 1.21-2303-2-1/1 |  |  | 0 | 0 |  | 0 | 1 | 0 | 1 | 1 | 1 | 1 | 1 | 1 |  | 70 | 10 |  |  |  | 0 | 0 | 0 | [5 empty] | 0 |  | 0 | 6363.27 | 9.27 | 0 | 0 | 697.76 | 0 | 1.13 | 0 | 0 | 4395.888 | 627.984 | [13 empty] | 0 | 0 | 1 | 1 |  |  |  | 16987630 | шт. | шт. | 1 | [6 empty] | 1441815344 | 1 | СН-2012 | 0 |  | 4 | 0 | Подрядные работы, гл. 1-5,7 | работа |  |  |  | 0 | 707.03 | 9.27 | 0 | 0 | 697.76 | 1.13 | 0 | 0 | [17 empty] | 0 | 0 | 0 |  |  |  |  | 70 | 10 |  |  |  |  | 0 |  | -1049753866 | 2 | 1 | -2 | 0 | 0 | 0 | 11387.14 | 0 | 0 | 11387.14 |  | 0 | 3 | 0 |  | 0 | 1 | 0 | 0 | 0 | 0 |  | 0
17 | 1 |  | 455 |  | 1.21-2301-2-1/1 | Технический осмотр выключателей автоматических двухполюсных установочных, номинальный ток до 200 А | шт. | 9 | 0 | 9 |  |  |  | 666.9 | 0 | 0 | 0 | 666.9 | 0 | 1.08 | 0 | 0 | 466.83 | 66.69 |  | -1 | 74.1 | 0 | 0 | 0 | 74.1 | 0 | 0.12 | 0 | 0 | 24.7 | 0 | 0 | 0 | 24.7 | 0 | 0.04 | 0 | 0 | 70 | 10 | 1 | 1 |  |  | 1 | 1 | 1 | 1 |  |  |  |  | 0 | 4 | СН-2012.1 Выпуск № 5 (в текущих ценах по состоянию на 01.10.2025 г.). 1.21-2301-2-1/1 |  |  | 0 | 0 |  | 0 | 1 | 0 | 1 | 1 | 1 | 1 | 1 | 1 |  | 70 | 10 |  |  |  | 0 | 0 | 0 | [5 empty] | 0 |  | 0 | 666.9 | 0 | 0 | 0 | 74.1 | 0 | 0.12 | 0 | 0 | 466.83 | 66.69 |  |  |  | )*3 | )*3 | )*3 | )*3 |  | )*3 | )*3 |  |  |  | 0 | 0 | 1 | 1 |  |  |  | 16987630 | шт. | шт. | 1 | [6 empty] | 1441815344 | 1 | СН-2012 | 0 |  | 4 | 0 | Подрядные работы, гл. 1-5,7 | работа |  |  |  | 1024 | 24.7 | 0 | 0 | 0 | 24.7 | 0.04 | 0 | 0 | [17 empty] | 0 | 0 | 0 |  |  |  |  | 70 | 10 |  |  |  |  | 0 |  | 1394787006 | 2 | 1 | -2 | 0 | 0 | 0 | 1200.42 | 0 | 0 | 1200.42 |  | 0 | 3 | 0 |  | 0 | 1 | 0 | 0 | 0 | 0 |  | 0
17 | 1 |  | 458 |  | 1.21-2201-5-1/1 | Технический осмотр панельного распределительного щита с воздушными универсальными автоматическими выключателями серии АВ с ручным приводом на номинальный ток до 400 А | шт. | 1 | 0 | 1 |  |  |  | 1113.84 | 2.37 | 0 | 0 | 1111.47 | 0 | 1.8 | 0 | 0 | 778.03 | 111.15 |  | -1 | 1113.84 | 2.37 | 0 | 0 | 1111.47 | 0 | 1.8 | 0 | 0 | 371.28 | 0.79 | 0 | 0 | 370.49 | 0 | 0.6 | 0 | 0 | 70 | 10 | 1 | 1 |  |  | 1 | 1 | 1 | 1 |  |  |  |  | 0 | 4 | СН-2012.1 Выпуск № 5 (в текущих ценах по состоянию на 01.10.2025 г.). 1.21-2201-5-1/1 |  |  | 0 | 0 |  | 0 | 1 | 0 | 1 | 1 | 1 | 1 | 1 | 1 |  | 70 | 10 |  |  |  | 0 | 0 | 0 | [5 empty] | 0 |  | 0 | 1113.84 | 2.37 | 0 | 0 | 1111.47 | 0 | 1.8 | 0 | 0 | 778.029 | 111.147 |  |  |  | )*3 | )*3 | )*3 | )*3 |  | )*3 | )*3 |  |  |  | 0 | 0 | 1 | 1 |  |  |  | 16987630 | шт. | шт. | 1 | [6 empty] | 1441815344 | 1 | СН-2012 | 0 |  | 4 | 0 | Подрядные работы, гл. 1-5,7 | работа |  |  |  | 1024 | 371.28 | 0.79 | 0 | 0 | 370.49 | 0.6 | 0 | 0 | [17 empty] | 0 | 0 | 0 |  |  |  |  | 70 | 10 |  |  |  |  | 0 |  | -146745639 | 2 | 1 | -2 | 0 | 0 | 0 | 2003.02 | 0 | 0 | 2003.02 |  | 0 | 3 | 0 |  | 0 | 1 | 0 | 0 | 0 | 0 |  | 0
17 | 1 |  | 463 | 77 | 1.21-2203-5-1/1 | Техническое обслуживание панельного распределительного щита с воздушными универсальными автоматическими выключателями серии АВ с ручным приводом на номинальный ток до 400 А | шт. | 1 | 0 | 1 |  |  |  | 11268.96 | 154.14 | 0 | 0 | 11114.82 | 0 | 18 | 0 | 0 | 7780.37 | 1111.48 |  | 1470944657 | 11268.96 | 154.14 | 0 | 0 | 11114.82 | 0 | 18 | 0 | 0 | 11268.96 | 154.14 | 0 | 0 | 11114.82 | 0 | 18 | 0 | 0 | 70 | 10 | 1 | 1 |  |  | 1 | 1 | 1 | 1 |  |  |  |  | 0 | 4 | СН-2012.1 Выпуск № 5 (в текущих ценах по состоянию на 01.10.2025 г.). 1.21-2203-5-1/1 |  |  | 0 | 0 |  | 0 | 1 | 0 | 1 | 1 | 1 | 1 | 1 | 1 |  | 70 | 10 |  |  |  | 0 | 0 | 0 | [5 empty] | 0 |  | 0 | 11268.96 | 154.14 | 0 | 0 | 11114.82 | 0 | 18 | 0 | 0 | 7780.374 | 1111.482 | [13 empty] | 0 | 0 | 1 | 1 |  |  |  | 16987630 | шт. | шт. | 1 | [6 empty] | 1441815344 | 1 | СН-2012 | 0 |  | 4 | 0 | Подрядные работы, гл. 1-5,7 | работа |  |  |  | 0 | 11268.96 | 154.14 | 0 | 0 | 11114.82 | 18 | 0 | 0 | [17 empty] | 0 | 0 | 0 |  |  |  |  | 70 | 10 |  |  |  |  | 0 |  | 314340866 | 2 | 1 | -2 | 0 | 0 | 0 | 20160.81 | 0 | 0 | 20160.81 |  | 0 | 3 | 0 |  | 0 | 1 | 0 | 0 | 0 | 0 |  | 0
17 | 1 |  | 465 |  | 1.21-2301-19-1/1 | Технический осмотр выключателей автоматических однополюсных установочных на номинальный ток до 63 А | шт. | 9 | 0 | 9 |  |  |  | 667.17 | 0.27 | 0 | 0 | 666.9 | 0 | 1.08 | 0 | 0 | 466.83 | 66.69 |  | -1 | 74.13 | 0.03 | 0 | 0 | 74.1 | 0 | 0.12 | 0 | 0 | 24.71 | 0.01 | 0 | 0 | 24.7 | 0 | 0.04 | 0 | 0 | 70 | 10 | 1 | 1 |  |  | 1 | 1 | 1 | 1 |  |  |  |  | 0 | 4 | СН-2012.1 Выпуск № 5 (в текущих ценах по состоянию на 01.10.2025 г.). 1.21-2301-19-1/1 |  |  | 0 | 0 |  | 0 | 1 | 0 | 1 | 1 | 1 | 1 | 1 | 1 |  | 70 | 10 |  |  |  | 0 | 0 | 0 | [5 empty] | 0 |  | 0 | 667.17 | 0.03 | 0 | 0 | 74.1 | 0 | 0.12 | 0 | 0 | 466.83 | 66.69 |  |  |  | )*3 | )*3 | )*3 | )*3 |  | )*3 | )*3 |  |  |  | 0 | 0 | 1 | 1 |  |  |  | 16987630 | шт. | шт. | 1 | [6 empty] | 1441815344 | 1 | СН-2012 | 0 |  | 4 | 0 | Подрядные работы, гл. 1-5,7 | работа |  |  |  | 1024 | 24.71 | 0.01 | 0 | 0 | 24.7 | 0.04 | 0 | 0 | [17 empty] | 0 | 0 | 0 |  |  |  |  | 70 | 10 |  |  |  |  | 0 |  | 322852978 | 2 | 1 | -2 | 0 | 0 | 0 | 1200.69 | 0 | 0 | 1200.69 |  | 0 | 3 | 0 |  | 0 | 1 | 0 | 0 | 0 | 0 |  | 0
17 | 1 |  | 468 | 78 | 1.21-2303-19-1/1 | Техническое обслуживание выключателей автоматических однополюсных установочных на номинальный ток до 63 А | шт. | 9 | 0 | 9 |  |  |  | 6684.21 | 15.3 | 0 | 0 | 6668.91 | 0 | 10.8 | 0 | 0 | 4668.24 | 666.89 |  | 1470944657 | 742.69 | 1.7 | 0 | 0 | 740.99 | 0 | 1.2 | 0 | 0 | 742.69 | 1.7 | 0 | 0 | 740.99 | 0 | 1.2 | 0 | 0 | 70 | 10 | 1 | 1 |  |  | 1 | 1 | 1 | 1 |  |  |  |  | 0 | 4 | СН-2012.1 Выпуск № 5 (в текущих ценах по состоянию на 01.10.2025 г.). 1.21-2303-19-1/1 |  |  | 0 | 0 |  | 0 | 1 | 0 | 1 | 1 | 1 | 1 | 1 | 1 |  | 70 | 10 |  |  |  | 0 | 0 | 0 | [5 empty] | 0 |  | 0 | 6684.21 | 1.7 | 0 | 0 | 740.99 | 0 | 1.2 | 0 | 0 | 4668.237 | 666.891 | [13 empty] | 0 | 0 | 1 | 1 |  |  |  | 16987630 | шт. | шт. | 1 | [6 empty] | 1441815344 | 1 | СН-2012 | 0 |  | 4 | 0 | Подрядные работы, гл. 1-5,7 | работа |  |  |  | 0 | 742.69 | 1.7 | 0 | 0 | 740.99 | 1.2 | 0 | 0 | [17 empty] | 0 | 0 | 0 |  |  |  |  | 70 | 10 |  |  |  |  | 0 |  | -773177281 | 2 | 1 | -2 | 0 | 0 | 0 | 12019.34 | 0 | 0 | 12019.34 |  | 0 | 3 | 0 |  | 0 | 1 | 0 | 0 | 0 | 0 |  | 0
17 | 1 |  | 474 | 79 | 1.21-2303-2-1/1 | Техническое обслуживание выключателей автоматических двухполюсных установочных, номинальный ток до 200 А, | шт. | 3 | 0 | 3 |  |  |  | 2121.09 | 27.81 | 0 | 0 | 2093.28 | 0 | 3.39 | 0 | 0 | 1465.3 | 209.33 |  | 1470944657 | 707.03 | 9.27 | 0 | 0 | 697.76 | 0 | 1.13 | 0 | 0 | 707.03 | 9.27 | 0 | 0 | 697.76 | 0 | 1.13 | 0 | 0 | 70 | 10 | 1 | 1 |  |  | 1 | 1 | 1 | 1 |  |  |  |  | 0 | 4 | СН-2012.1 Выпуск № 5 (в текущих ценах по состоянию на 01.10.2025 г.). 1.21-2303-2-1/1 |  |  | 0 | 0 |  | 0 | 1 | 0 | 1 | 1 | 1 | 1 | 1 | 1 |  | 70 | 10 |  |  |  | 0 | 0 | 0 | [5 empty] | 0 |  | 0 | 2121.09 | 9.27 | 0 | 0 | 697.76 | 0 | 1.13 | 0 | 0 | 1465.296 | 209.328 | [13 empty] | 0 | 0 | 1 | 1 |  |  |  | 16987630 | шт. | шт. | 1 | [6 empty] | 1441815344 | 1 | СН-2012 | 0 |  | 4 | 0 | Подрядные работы, гл. 1-5,7 | работа |  |  |  | 0 | 707.03 | 9.27 | 0 | 0 | 697.76 | 1.13 | 0 | 0 | [17 empty] | 0 | 0 | 0 |  |  |  |  | 70 | 10 |  |  |  |  | 0 |  | -1049753866 | 2 | 1 | -2 | 0 | 0 | 0 | 3795.72 | 0 | 0 | 3795.72 |  | 0 | 3 | 0 |  | 0 | 1 | 0 | 0 | 0 | 0 |  | 0
17 | 1 |  | 475 |  | 1.21-2301-2-1/1 | Технический осмотр выключателей автоматических двухполюсных установочных, номинальный ток до 200 А | шт. | 3 | 0 | 3 |  |  |  | 222.3 | 0 | 0 | 0 | 222.3 | 0 | 0.36 | 0 | 0 | 155.61 | 22.23 |  | -1 | 74.1 | 0 | 0 | 0 | 74.1 | 0 | 0.12 | 0 | 0 | 24.7 | 0 | 0 | 0 | 24.7 | 0 | 0.04 | 0 | 0 | 70 | 10 | 1 | 1 |  |  | 1 | 1 | 1 | 1 |  |  |  |  | 0 | 4 | СН-2012.1 Выпуск № 5 (в текущих ценах по состоянию на 01.10.2025 г.). 1.21-2301-2-1/1 |  |  | 0 | 0 |  | 0 | 1 | 0 | 1 | 1 | 1 | 1 | 1 | 1 |  | 70 | 10 |  |  |  | 0 | 0 | 0 | [5 empty] | 0 |  | 0 | 222.3 | 0 | 0 | 0 | 74.1 | 0 | 0.12 | 0 | 0 | 155.61 | 22.23 |  |  |  | )*3 | )*3 | )*3 | )*3 |  | )*3 | )*3 |  |  |  | 0 | 0 | 1 | 1 |  |  |  | 16987630 | шт. | шт. | 1 | [6 empty] | 1441815344 | 1 | СН-2012 | 0 |  | 4 | 0 | Подрядные работы, гл. 1-5,7 | работа |  |  |  | 1024 | 24.7 | 0 | 0 | 0 | 24.7 | 0.04 | 0 | 0 | [17 empty] | 0 | 0 | 0 |  |  |  |  | 70 | 10 |  |  |  |  | 0 |  | 1394787006 | 2 | 1 | -2 | 0 | 0 | 0 | 400.14 | 0 | 0 | 400.14 |  | 0 | 3 | 0 |  | 0 | 1 | 0 | 0 | 0 | 0 |  | 0
17 | 1 |  | 478 |  | 1.21-2201-5-1/1 | Технический осмотр панельного распределительного щита с воздушными универсальными автоматическими выключателями серии АВ с ручным приводом на номинальный ток до 400 А | шт. | 1 | 0 | 1 |  |  |  | 1113.84 | 2.37 | 0 | 0 | 1111.47 | 0 | 1.8 | 0 | 0 | 778.03 | 111.15 |  | -1 | 1113.84 | 2.37 | 0 | 0 | 1111.47 | 0 | 1.8 | 0 | 0 | 371.28 | 0.79 | 0 | 0 | 370.49 | 0 | 0.6 | 0 | 0 | 70 | 10 | 1 | 1 |  |  | 1 | 1 | 1 | 1 |  |  |  |  | 0 | 4 | СН-2012.1 Выпуск № 5 (в текущих ценах по состоянию на 01.10.2025 г.). 1.21-2201-5-1/1 |  |  | 0 | 0 |  | 0 | 1 | 0 | 1 | 1 | 1 | 1 | 1 | 1 |  | 70 | 10 |  |  |  | 0 | 0 | 0 | [5 empty] | 0 |  | 0 | 1113.84 | 2.37 | 0 | 0 | 1111.47 | 0 | 1.8 | 0 | 0 | 778.029 | 111.147 |  |  |  | )*3 | )*3 | )*3 | )*3 |  | )*3 | )*3 |  |  |  | 0 | 0 | 1 | 1 |  |  |  | 16987630 | шт. | шт. | 1 | [6 empty] | 1441815344 | 1 | СН-2012 | 0 |  | 4 | 0 | Подрядные работы, гл. 1-5,7 | работа |  |  |  | 1024 | 371.28 | 0.79 | 0 | 0 | 370.49 | 0.6 | 0 | 0 | [17 empty] | 0 | 0 | 0 |  |  |  |  | 70 | 10 |  |  |  |  | 0 |  | -146745639 | 2 | 1 | -2 | 0 | 0 | 0 | 2003.02 | 0 | 0 | 2003.02 |  | 0 | 3 | 0 |  | 0 | 1 | 0 | 0 | 0 | 0 |  | 0
17 | 1 |  | 483 | 80 | 1.21-2203-5-1/1 | Техническое обслуживание панельного распределительного щита с воздушными универсальными автоматическими выключателями серии АВ с ручным приводом на номинальный ток до 400 А | шт. | 1 | 0 | 1 |  |  |  | 11268.96 | 154.14 | 0 | 0 | 11114.82 | 0 | 18 | 0 | 0 | 7780.37 | 1111.48 |  | 1470944657 | 11268.96 | 154.14 | 0 | 0 | 11114.82 | 0 | 18 | 0 | 0 | 11268.96 | 154.14 | 0 | 0 | 11114.82 | 0 | 18 | 0 | 0 | 70 | 10 | 1 | 1 |  |  | 1 | 1 | 1 | 1 |  |  |  |  | 0 | 4 | СН-2012.1 Выпуск № 5 (в текущих ценах по состоянию на 01.10.2025 г.). 1.21-2203-5-1/1 |  |  | 0 | 0 |  | 0 | 1 | 0 | 1 | 1 | 1 | 1 | 1 | 1 |  | 70 | 10 |  |  |  | 0 | 0 | 0 | [5 empty] | 0 |  | 0 | 11268.96 | 154.14 | 0 | 0 | 11114.82 | 0 | 18 | 0 | 0 | 7780.374 | 1111.482 | [13 empty] | 0 | 0 | 1 | 1 |  |  |  | 16987630 | шт. | шт. | 1 | [6 empty] | 1441815344 | 1 | СН-2012 | 0 |  | 4 | 0 | Подрядные работы, гл. 1-5,7 | работа |  |  |  | 0 | 11268.96 | 154.14 | 0 | 0 | 11114.82 | 18 | 0 | 0 | [17 empty] | 0 | 0 | 0 |  |  |  |  | 70 | 10 |  |  |  |  | 0 |  | 314340866 | 2 | 1 | -2 | 0 | 0 | 0 | 20160.81 | 0 | 0 | 20160.81 |  | 0 | 3 | 0 |  | 0 | 1 | 0 | 0 | 0 | 0 |  | 0
17 | 1 |  | 485 |  | 1.21-2301-3-3/1 | Технический осмотр выключателей автоматических трехполюсных установочных, номинальный ток до 600 А | шт. | 10 | 0 | 10 |  |  |  | 1853.4 | 0.9 | 0 | 0 | 1852.5 | 0 | 3 | 0 | 0 | 1296.75 | 185.25 |  | -1 | 185.34 | 0.09 | 0 | 0 | 185.25 | 0 | 0.3 | 0 | 0 | 61.78 | 0.03 | 0 | 0 | 61.75 | 0 | 0.1 | 0 | 0 | 70 | 10 | 1 | 1 |  |  | 1 | 1 | 1 | 1 |  |  |  |  | 0 | 4 | СН-2012.1 Выпуск № 5 (в текущих ценах по состоянию на 01.10.2025 г.). 1.21-2301-3-3/1 |  |  | 0 | 0 |  | 0 | 1 | 0 | 1 | 1 | 1 | 1 | 1 | 1 |  | 70 | 10 |  |  |  | 0 | 0 | 0 | [5 empty] | 0 |  | 0 | 1853.4 | 0.09 | 0 | 0 | 185.25 | 0 | 0.3 | 0 | 0 | 1296.75 | 185.25 |  |  |  | )*3 | )*3 | )*3 | )*3 |  | )*3 | )*3 |  |  |  | 0 | 0 | 1 | 1 |  |  |  | 16987630 | шт. | шт. | 1 | [6 empty] | 1441815344 | 1 | СН-2012 | 0 |  | 4 | 0 | Подрядные работы, гл. 1-5,7 | работа |  |  |  | 1024 | 61.78 | 0.03 | 0 | 0 | 61.75 | 0.1 | 0 | 0 | [17 empty] | 0 | 0 | 0 |  |  |  |  | 70 | 10 |  |  |  |  | 0 |  | -1781128215 | 2 | 1 | -2 | 0 | 0 | 0 | 3335.4 | 0 | 0 | 3335.4 |  | 0 | 3 | 0 |  | 0 | 1 | 0 | 0 | 0 | 0 |  | 0
17 | 1 |  | 491 | 81 | 1.21-2303-3-3/1 | Техническое обслуживание выключателей автоматических трехполюсных установочных, номинальный ток до 600 А | шт. | 10 | 0 | 10 |  |  |  | 18773.9 | 249.2 | 0 | 0 | 18524.7 | 0 | 30 | 0 | 0 | 12967.29 | 1852.47 |  | 1470944657 | 1877.39 | 24.92 | 0 | 0 | 1852.47 | 0 | 3 | 0 | 0 | 1877.39 | 24.92 | 0 | 0 | 1852.47 | 0 | 3 | 0 | 0 | 70 | 10 | 1 | 1 |  |  | 1 | 1 | 1 | 1 |  |  |  |  | 0 | 4 | СН-2012.1 Выпуск № 5 (в текущих ценах по состоянию на 01.10.2025 г.). 1.21-2303-3-3/1 |  |  | 0 | 0 |  | 0 | 1 | 0 | 1 | 1 | 1 | 1 | 1 | 1 |  | 70 | 10 |  |  |  | 0 | 0 | 0 | [5 empty] | 0 |  | 0 | 18773.9 | 24.92 | 0 | 0 | 1852.47 | 0 | 3 | 0 | 0 | 12967.29 | 1852.47 | [13 empty] | 0 | 0 | 1 | 1 |  |  |  | 16987630 | шт. | шт. | 1 | [6 empty] | 1441815344 | 1 | СН-2012 | 0 |  | 4 | 0 | Подрядные работы, гл. 1-5,7 | работа |  |  |  | 0 | 1877.39 | 24.92 | 0 | 0 | 1852.47 | 3 | 0 | 0 | [17 empty] | 0 | 0 | 0 |  |  |  |  | 70 | 10 |  |  |  |  | 0 |  | -1971998553 | 2 | 1 | -2 | 0 | 0 | 0 | 33593.66 | 0 | 0 | 33593.66 |  | 0 | 3 | 0 |  | 0 | 1 | 0 | 0 | 0 | 0 |  | 0
17 | 1 |  | 493 |  | 1.21-2301-19-1/1 | Технический осмотр выключателей автоматических однополюсных установочных на номинальный ток до 63 А | шт. | 7 | 0 | 7 |  |  |  | 518.91 | 0.21 | 0 | 0 | 518.7 | 0 | 0.84 | 0 | 0 | 363.09 | 51.87 |  | -1 | 74.13 | 0.03 | 0 | 0 | 74.1 | 0 | 0.12 | 0 | 0 | 24.71 | 0.01 | 0 | 0 | 24.7 | 0 | 0.04 | 0 | 0 | 70 | 10 | 1 | 1 |  |  | 1 | 1 | 1 | 1 |  |  |  |  | 0 | 4 | СН-2012.1 Выпуск № 5 (в текущих ценах по состоянию на 01.10.2025 г.). 1.21-2301-19-1/1 |  |  | 0 | 0 |  | 0 | 1 | 0 | 1 | 1 | 1 | 1 | 1 | 1 |  | 70 | 10 |  |  |  | 0 | 0 | 0 | [5 empty] | 0 |  | 0 | 518.91 | 0.03 | 0 | 0 | 74.1 | 0 | 0.12 | 0 | 0 | 363.09 | 51.87 |  |  |  | )*3 | )*3 | )*3 | )*3 |  | )*3 | )*3 |  |  |  | 0 | 0 | 1 | 1 |  |  |  | 16987630 | шт. | шт. | 1 | [6 empty] | 1441815344 | 1 | СН-2012 | 0 |  | 4 | 0 | Подрядные работы, гл. 1-5,7 | работа |  |  |  | 1024 | 24.71 | 0.01 | 0 | 0 | 24.7 | 0.04 | 0 | 0 | [17 empty] | 0 | 0 | 0 |  |  |  |  | 70 | 10 |  |  |  |  | 0 |  | 322852978 | 2 | 1 | -2 | 0 | 0 | 0 | 933.87 | 0 | 0 | 933.87 |  | 0 | 3 | 0 |  | 0 | 1 | 0 | 0 | 0 | 0 |  | 0
17 | 1 |  | 496 | 82 | 1.21-2303-19-1/1 | Техническое обслуживание выключателей автоматических однополюсных установочных на номинальный ток до 63 А | шт. | 7 | 0 | 7 |  |  |  | 5198.83 | 11.9 | 0 | 0 | 5186.93 | 0 | 8.4 | 0 | 0 | 3630.85 | 518.69 |  | 1470944657 | 742.69 | 1.7 | 0 | 0 | 740.99 | 0 | 1.2 | 0 | 0 | 742.69 | 1.7 | 0 | 0 | 740.99 | 0 | 1.2 | 0 | 0 | 70 | 10 | 1 | 1 |  |  | 1 | 1 | 1 | 1 |  |  |  |  | 0 | 4 | СН-2012.1 Выпуск № 5 (в текущих ценах по состоянию на 01.10.2025 г.). 1.21-2303-19-1/1 |  |  | 0 | 0 |  | 0 | 1 | 0 | 1 | 1 | 1 | 1 | 1 | 1 |  | 70 | 10 |  |  |  | 0 | 0 | 0 | [5 empty] | 0 |  | 0 | 5198.83 | 1.7 | 0 | 0 | 740.99 | 0 | 1.2 | 0 | 0 | 3630.851 | 518.693 | [13 empty] | 0 | 0 | 1 | 1 |  |  |  | 16987630 | шт. | шт. | 1 | [6 empty] | 1441815344 | 1 | СН-2012 | 0 |  | 4 | 0 | Подрядные работы, гл. 1-5,7 | работа |  |  |  | 0 | 742.69 | 1.7 | 0 | 0 | 740.99 | 1.2 | 0 | 0 | [17 empty] | 0 | 0 | 0 |  |  |  |  | 70 | 10 |  |  |  |  | 0 |  | -773177281 | 2 | 1 | -2 | 0 | 0 | 0 | 9348.37 | 0 | 0 | 9348.37 |  | 0 | 3 | 0 |  | 0 | 1 | 0 | 0 | 0 | 0 |  | 0
17 | 1 |  | 499 |  | 1.21-2201-5-1/1 | Технический осмотр панельного распределительного щита с воздушными универсальными автоматическими выключателями серии АВ с ручным приводом на номинальный ток до 400 А | шт. | 1 | 0 | 1 |  |  |  | 1113.84 | 2.37 | 0 | 0 | 1111.47 | 0 | 1.8 | 0 | 0 | 778.03 | 111.15 |  | -1 | 1113.84 | 2.37 | 0 | 0 | 1111.47 | 0 | 1.8 | 0 | 0 | 371.28 | 0.79 | 0 | 0 | 370.49 | 0 | 0.6 | 0 | 0 | 70 | 10 | 1 | 1 |  |  | 1 | 1 | 1 | 1 |  |  |  |  | 0 | 4 | СН-2012.1 Выпуск № 5 (в текущих ценах по состоянию на 01.10.2025 г.). 1.21-2201-5-1/1 |  |  | 0 | 0 |  | 0 | 1 | 0 | 1 | 1 | 1 | 1 | 1 | 1 |  | 70 | 10 |  |  |  | 0 | 0 | 0 | [5 empty] | 0 |  | 0 | 1113.84 | 2.37 | 0 | 0 | 1111.47 | 0 | 1.8 | 0 | 0 | 778.029 | 111.147 |  |  |  | )*3 | )*3 | )*3 | )*3 |  | )*3 | )*3 |  |  |  | 0 | 0 | 1 | 1 |  |  |  | 16987630 | шт. | шт. | 1 | [6 empty] | 1441815344 | 1 | СН-2012 | 0 |  | 4 | 0 | Подрядные работы, гл. 1-5,7 | работа |  |  |  | 1024 | 371.28 | 0.79 | 0 | 0 | 370.49 | 0.6 | 0 | 0 | [17 empty] | 0 | 0 | 0 |  |  |  |  | 70 | 10 |  |  |  |  | 0 |  | -146745639 | 2 | 1 | -2 | 0 | 0 | 0 | 2003.02 | 0 | 0 | 2003.02 |  | 0 | 3 | 0 |  | 0 | 1 | 0 | 0 | 0 | 0 |  | 0
17 | 1 |  | 504 | 83 | 1.21-2203-5-1/1 | Техническое обслуживание панельного распределительного щита с воздушными универсальными автоматическими выключателями серии АВ с ручным приводом на номинальный ток до 400 А | шт. | 1 | 0 | 1 |  |  |  | 11268.96 | 154.14 | 0 | 0 | 11114.82 | 0 | 18 | 0 | 0 | 7780.37 | 1111.48 |  | 1470944657 | 11268.96 | 154.14 | 0 | 0 | 11114.82 | 0 | 18 | 0 | 0 | 11268.96 | 154.14 | 0 | 0 | 11114.82 | 0 | 18 | 0 | 0 | 70 | 10 | 1 | 1 |  |  | 1 | 1 | 1 | 1 |  |  |  |  | 0 | 4 | СН-2012.1 Выпуск № 5 (в текущих ценах по состоянию на 01.10.2025 г.). 1.21-2203-5-1/1 |  |  | 0 | 0 |  | 0 | 1 | 0 | 1 | 1 | 1 | 1 | 1 | 1 |  | 70 | 10 |  |  |  | 0 | 0 | 0 | [5 empty] | 0 |  | 0 | 11268.96 | 154.14 | 0 | 0 | 11114.82 | 0 | 18 | 0 | 0 | 7780.374 | 1111.482 | [13 empty] | 0 | 0 | 1 | 1 |  |  |  | 16987630 | шт. | шт. | 1 | [6 empty] | 1441815344 | 1 | СН-2012 | 0 |  | 4 | 0 | Подрядные работы, гл. 1-5,7 | работа |  |  |  | 0 | 11268.96 | 154.14 | 0 | 0 | 11114.82 | 18 | 0 | 0 | [17 empty] | 0 | 0 | 0 |  |  |  |  | 70 | 10 |  |  |  |  | 0 |  | 314340866 | 2 | 1 | -2 | 0 | 0 | 0 | 20160.81 | 0 | 0 | 20160.81 |  | 0 | 3 | 0 |  | 0 | 1 | 0 | 0 | 0 | 0 |  | 0
17 | 1 |  | 506 |  | 1.21-2301-3-3/1 | Технический осмотр выключателей автоматических трехполюсных установочных, номинальный ток до 600 А | шт. | 13 | 0 | 13 |  |  |  | 2409.42 | 1.17 | 0 | 0 | 2408.25 | 0 | 3.9 | 0 | 0 | 1685.78 | 240.83 |  | -1 | 185.34 | 0.09 | 0 | 0 | 185.25 | 0 | 0.3 | 0 | 0 | 61.78 | 0.03 | 0 | 0 | 61.75 | 0 | 0.1 | 0 | 0 | 70 | 10 | 1 | 1 |  |  | 1 | 1 | 1 | 1 |  |  |  |  | 0 | 4 | СН-2012.1 Выпуск № 5 (в текущих ценах по состоянию на 01.10.2025 г.). 1.21-2301-3-3/1 |  |  | 0 | 0 |  | 0 | 1 | 0 | 1 | 1 | 1 | 1 | 1 | 1 |  | 70 | 10 |  |  |  | 0 | 0 | 0 | [5 empty] | 0 |  | 0 | 2409.42 | 0.09 | 0 | 0 | 185.25 | 0 | 0.3 | 0 | 0 | 1685.775 | 240.825 |  |  |  | )*3 | )*3 | )*3 | )*3 |  | )*3 | )*3 |  |  |  | 0 | 0 | 1 | 1 |  |  |  | 16987630 | шт. | шт. | 1 | [6 empty] | 1441815344 | 1 | СН-2012 | 0 |  | 4 | 0 | Подрядные работы, гл. 1-5,7 | работа |  |  |  | 1024 | 61.78 | 0.03 | 0 | 0 | 61.75 | 0.1 | 0 | 0 | [17 empty] | 0 | 0 | 0 |  |  |  |  | 70 | 10 |  |  |  |  | 0 |  | -1781128215 | 2 | 1 | -2 | 0 | 0 | 0 | 4336.03 | 0 | 0 | 4336.03 |  | 0 | 3 | 0 |  | 0 | 1 | 0 | 0 | 0 | 0 |  | 0
17 | 1 |  | 512 | 84 | 1.21-2303-3-3/1 | Техническое обслуживание выключателей автоматических трехполюсных установочных, номинальный ток до 600 А | шт. | 13 | 0 | 13 |  |  |  | 24406.07 | 323.96 | 0 | 0 | 24082.11 | 0 | 39 | 0 | 0 | 16857.48 | 2408.21 |  | 1470944657 | 1877.39 | 24.92 | 0 | 0 | 1852.47 | 0 | 3 | 0 | 0 | 1877.39 | 24.92 | 0 | 0 | 1852.47 | 0 | 3 | 0 | 0 | 70 | 10 | 1 | 1 |  |  | 1 | 1 | 1 | 1 |  |  |  |  | 0 | 4 | СН-2012.1 Выпуск № 5 (в текущих ценах по состоянию на 01.10.2025 г.). 1.21-2303-3-3/1 |  |  | 0 | 0 |  | 0 | 1 | 0 | 1 | 1 | 1 | 1 | 1 | 1 |  | 70 | 10 |  |  |  | 0 | 0 | 0 | [5 empty] | 0 |  | 0 | 24406.07 | 24.92 | 0 | 0 | 1852.47 | 0 | 3 | 0 | 0 | 16857.477 | 2408.211 | [13 empty] | 0 | 0 | 1 | 1 |  |  |  | 16987630 | шт. | шт. | 1 | [6 empty] | 1441815344 | 1 | СН-2012 | 0 |  | 4 | 0 | Подрядные работы, гл. 1-5,7 | работа |  |  |  | 0 | 1877.39 | 24.92 | 0 | 0 | 1852.47 | 3 | 0 | 0 | [17 empty] | 0 | 0 | 0 |  |  |  |  | 70 | 10 |  |  |  |  | 0 |  | -1971998553 | 2 | 1 | -2 | 0 | 0 | 0 | 43671.76 | 0 | 0 | 43671.76 |  | 0 | 3 | 0 |  | 0 | 1 | 0 | 0 | 0 | 0 |  | 0
51 | 1 | 5 | 561 |  | Новый подраздел | Электроснабжение | 0 | [6 empty] | 250966.02 | 3336.42 | 457.73 | 289.2 | 247171.87 | 0 | 393.98 | 0 | 0 | 173020.3 | 24717.18 |  |  | 250966.02 | 3336.42 | 457.73 | 289.2 | 247171.87 | 0 | 393.98 | 0 | 0 | 173020.3 | 24717.18 |  |  | 0 | 0 | 0 | 449015.84 | 0 | 0 | 449015.84 | 3336.42 | 3336.42 | 0 | 3336.42 | 0 | 0 | 0 | 0 | 0 | [19 empty] | 0 | 0 | 0 | 449015.84 | 0 | 0 | 449015.84 | 3336.42 | 3336.42 | 0 | 3336.42 | 0 | 0 | 0 | 0 | 0 | [114 empty] | 0
50 | 0 | 0 | 1 | 201 | 250966.02 | ПЗ | Прямые затраты |  |  | 201 | 1 | 3 |  | 2 | [7 empty] | 250966.02 | 1 | 250966.02
50 | 0 | 0 | 1 | 202 | 3336.42 | СтМатОб | Стоимость материальных ресурсов (всего) |  |  | 202 | 2 | 3 |  | 2 | [7 empty] | 3336.42 | 1 | 3336.42
50 | 0 | 0 | 1 | 222 | 0 | СтМатОбЗак | Стоимость материалов и оборудования заказчика |  |  | 222 | 3 | 3 |  | 2 | [7 empty] | 0 | 1 | 0
50 | 0 | 0 | 1 | 225 | 3336.42 | СтМатОбПод | Стоимость материалов и оборудования подрядчика |  |  | 225 | 4 | 3 |  | 2 | [7 empty] | 3336.42 | 1 | 3336.42
50 | 0 | 0 | 1 | 226 | 3336.42 | СтМат | Стоимость материалов (всего) |  |  | 226 | 5 | 3 |  | 2 | [7 empty] | 3336.42 | 1 | 3336.42
50 | 0 | 0 | 1 | 227 | 0 | СтМатЗак | Стоимость материалов заказчика |  |  | 227 | 6 | 3 |  | 2 | [7 empty] | 0 | 1 | 0
50 | 0 | 0 | 1 | 228 | 3336.42 | СтМатПод | Стоимость материалов подрядчика |  |  | 228 | 7 | 3 |  | 2 | [7 empty] | 3336.42 | 1 | 3336.42
50 | 0 | 0 | 1 | 216 | 0 | Оборуд | Стоимость оборудования (всего) |  |  | 216 | 8 | 3 |  | 2 | [7 empty] | 0 | 1 | 0
50 | 0 | 0 | 1 | 223 | 0 | ОборудЗак | Стоимость оборудования заказчика |  |  | 223 | 9 | 3 |  | 2 | [7 empty] | 0 | 1 | 0
50 | 0 | 0 | 1 | 229 | 0 | ОборудПод | Стоимость оборудования подрядчика |  |  | 229 | 10 | 3 |  | 2 | [7 empty] | 0 | 1 | 0
50 | 0 | 0 | 1 | 203 | 457.73 | ЭММ | Эксплуатация машин |  |  | 203 | 11 | 3 |  | 2 | [7 empty] | 457.73 | 1 | 457.73
50 | 0 | 0 | 1 | 231 | 0 | ЭММсНРиСП | Эксплуатация машин по ТСН-2001.16 |  |  | 231 | 12 | 3 |  | 2 | [7 empty] | 0 | 1 | 0
50 | 0 | 0 | 1 | 204 | 289.2 | ЗПМ | ЗП машинистов |  |  | 204 | 13 | 3 |  | 2 | [7 empty] | 289.2 | 1 | 289.2
50 | 0 | 0 | 1 | 205 | 247171.87 | ОЗП | Основная ЗП рабочих |  |  | 205 | 14 | 3 |  | 2 | [7 empty] | 247171.87 | 1 | 247171.87
50 | 0 | 0 | 1 | 232 | 0 | ОЗПсНРиСП | Основная ЗП рабочих по ТСН-2001.16 |  |  | 232 | 15 | 3 |  | 2 | [7 empty] | 0 | 1 | 0
50 | 0 | 0 | 1 | 214 | 0 | Строит | Строительные работы с НР и СП |  |  | 214 | 16 | 3 |  | 2 | [7 empty] | 0 | 1 | 0
50 | 0 | 0 | 1 | 215 | 0 | Монтаж | Монтажные работы с НР и СП |  |  | 215 | 17 | 3 |  | 2 | [7 empty] | 0 | 1 | 0
50 | 0 | 0 | 1 | 217 | 449015.84 | Прочие | Прочие работы с НР и СП |  |  | 217 | 18 | 3 |  | 2 | [7 empty] | 449015.84 | 1 | 449015.84
50 | 0 | 0 | 1 | 230 | 0 | ПрочиеЗатр | Прочие затраты по ТСН-2001.16 |  |  | 230 | 19 | 3 |  | 2 | [7 empty] | 0 | 1 | 0
50 | 0 | 0 | 1 | 206 | 0 | ВозврМат | Возврат материалов |  |  | 206 | 20 | 3 |  | 2 | [7 empty] | 0 | 1 | 0
50 | 0 | 0 | 1 | 207 | 393.98 | ТрудСтр | Трудозатраты строителей |  |  | 207 | 21 | 3 |  | -1 | [7 empty] | 393.98 | 1 | 393.98
50 | 0 | 0 | 1 | 208 | 0 | ТрудМаш | Трудозатраты машинистов |  |  | 208 | 22 | 3 |  | -1 | [7 empty] | 0 | 1 | 0
50 | 0 | 0 | 1 | 209 | 0 | ТранспМат | Транспорт материалов |  |  | 209 | 23 | 3 |  | 2 | [7 empty] | 0 | 1 | 0
50 | 0 | 0 | 1 | 233 | 0 | Перевозка | Перевозка грузов |  |  | 233 | 24 | 3 |  | 2 | [7 empty] | 0 | 1 | 0
50 | 0 | 0 | 1 | 210 | 173020.3 | НР | Накладные расходы |  |  | 210 | 25 | 3 |  | 2 | [7 empty] | 173020.3 | 1 | 173020.3
50 | 0 | 0 | 1 | 211 | 24717.18 | СмПриб | Сметная прибыль |  |  | 211 | 26 | 3 |  | 2 | [7 empty] | 24717.18 | 1 | 24717.18
50 | 0 | 0 | 1 | 224 | 449015.84 | Всего | Всего с НР и СП |  |  | 224 | 27 | 3 |  | 2 | [7 empty] | 449015.84 | 1 | 449015.84
51 | 1 | 4 | 489 |  | Новый раздел | Системы электроснабжения | 0 | [6 empty] | 996952.64 | 13222.52 | 3366.06 | 2133.29 | 980364.06 | 0 | 1600.62 | 0 | 0 | 686254.81 | 98036.38 | [15 empty] | 0 | 0 | 0 | 1783547.79 | 0 | 0 | 1783547.79 | 13222.52 | 13222.52 | 0 | 13222.52 | 0 | 0 | 0 | 0 | 0 | [149 empty] | 0
50 | 0 | 0 | 1 | 201 | 996952.64 | ПЗ | Прямые затраты |  |  | 201 | 1 | 3 |  | 2 | [7 empty] | 996952.64 | 1 | 996952.64
50 | 0 | 0 | 1 | 202 | 13222.52 | СтМатОб | Стоимость материальных ресурсов (всего) |  |  | 202 | 2 | 3 |  | 2 | [7 empty] | 13222.52 | 1 | 13222.52
50 | 0 | 0 | 1 | 222 | 0 | СтМатОбЗак | Стоимость материалов и оборудования заказчика |  |  | 222 | 3 | 3 |  | 2 | [7 empty] | 0 | 1 | 0
50 | 0 | 0 | 1 | 225 | 13222.52 | СтМатОбПод | Стоимость материалов и оборудования подрядчика |  |  | 225 | 4 | 3 |  | 2 | [7 empty] | 13222.52 | 1 | 13222.52
50 | 0 | 0 | 1 | 226 | 13222.52 | СтМат | Стоимость материалов (всего) |  |  | 226 | 5 | 3 |  | 2 | [7 empty] | 13222.52 | 1 | 13222.52
50 | 0 | 0 | 1 | 227 | 0 | СтМатЗак | Стоимость материалов заказчика |  |  | 227 | 6 | 3 |  | 2 | [7 empty] | 0 | 1 | 0
50 | 0 | 0 | 1 | 228 | 13222.52 | СтМатПод | Стоимость материалов подрядчика |  |  | 228 | 7 | 3 |  | 2 | [7 empty] | 13222.52 | 1 | 13222.52
50 | 0 | 0 | 1 | 216 | 0 | Оборуд | Стоимость оборудования (всего) |  |  | 216 | 8 | 3 |  | 2 | [7 empty] | 0 | 1 | 0
50 | 0 | 0 | 1 | 223 | 0 | ОборудЗак | Стоимость оборудования заказчика |  |  | 223 | 9 | 3 |  | 2 | [7 empty] | 0 | 1 | 0
50 | 0 | 0 | 1 | 229 | 0 | ОборудПод | Стоимость оборудования подрядчика |  |  | 229 | 10 | 3 |  | 2 | [7 empty] | 0 | 1 | 0
50 | 0 | 0 | 1 | 203 | 3366.06 | ЭММ | Эксплуатация машин |  |  | 203 | 11 | 3 |  | 2 | [7 empty] | 3366.06 | 1 | 3366.06
50 | 0 | 0 | 1 | 231 | 0 | ЭММсНРиСП | Эксплуатация машин по ТСН-2001.16 |  |  | 231 | 12 | 3 |  | 2 | [7 empty] | 0 | 1 | 0
50 | 0 | 0 | 1 | 204 | 2133.29 | ЗПМ | ЗП машинистов |  |  | 204 | 13 | 3 |  | 2 | [7 empty] | 2133.29 | 1 | 2133.29
50 | 0 | 0 | 1 | 205 | 980364.06 | ОЗП | Основная ЗП рабочих |  |  | 205 | 14 | 3 |  | 2 | [7 empty] | 980364.06 | 1 | 980364.06
50 | 0 | 0 | 1 | 232 | 0 | ОЗПсНРиСП | Основная ЗП рабочих по ТСН-2001.16 |  |  | 232 | 15 | 3 |  | 2 | [7 empty] | 0 | 1 | 0
50 | 0 | 0 | 1 | 214 | 0 | Строит | Строительные работы с НР и СП |  |  | 214 | 16 | 3 |  | 2 | [7 empty] | 0 | 1 | 0
50 | 0 | 0 | 1 | 215 | 0 | Монтаж | Монтажные работы с НР и СП |  |  | 215 | 17 | 3 |  | 2 | [7 empty] | 0 | 1 | 0
50 | 0 | 0 | 1 | 217 | 1783547.79 | Прочие | Прочие работы с НР и СП |  |  | 217 | 18 | 3 |  | 2 | [7 empty] | 1783547.79 | 1 | 1783547.79
50 | 0 | 0 | 1 | 230 | 0 | ПрочиеЗатр | Прочие затраты по ТСН-2001.16 |  |  | 230 | 19 | 3 |  | 2 | [7 empty] | 0 | 1 | 0
50 | 0 | 0 | 1 | 206 | 0 | ВозврМат | Возврат материалов |  |  | 206 | 20 | 3 |  | 2 | [7 empty] | 0 | 1 | 0
50 | 0 | 0 | 1 | 207 | 1600.62 | ТрудСтр | Трудозатраты строителей |  |  | 207 | 21 | 3 |  | -1 | [7 empty] | 1600.62 | 1 | 1600.62
50 | 0 | 0 | 1 | 208 | 0 | ТрудМаш | Трудозатраты машинистов |  |  | 208 | 22 | 3 |  | -1 | [7 empty] | 0 | 1 | 0
50 | 0 | 0 | 1 | 209 | 0 | ТранспМат | Транспорт материалов |  |  | 209 | 23 | 3 |  | 2 | [7 empty] | 0 | 1 | 0
50 | 0 | 0 | 1 | 233 | 0 | Перевозка | Перевозка грузов |  |  | 233 | 24 | 3 |  | 2 | [7 empty] | 0 | 1 | 0
50 | 0 | 0 | 1 | 210 | 686254.81 | НР | Накладные расходы |  |  | 210 | 25 | 3 |  | 2 | [7 empty] | 686254.81 | 1 | 686254.81
50 | 0 | 0 | 1 | 211 | 98036.38 | СмПриб | Сметная прибыль |  |  | 211 | 26 | 3 |  | 2 | [7 empty] | 98036.38 | 1 | 98036.38
50 | 0 | 0 | 1 | 224 | 1783547.79 | Всего | Всего с НР и СП |  |  | 224 | 27 | 3 |  | 2 | [7 empty] | 1783547.79 | 1 | 1783547.79
4 | 1 |  | 744 |  | Новый раздел | ТСБО |  | 0 |  | 0 | [7 empty] | 0 |  |  | 0 | [53 empty] | 0 | [11 empty] | 0
52 | 1 | 4 | 681 | 0 | Новый раздел | ТСБО | [7 empty] | 65377.28 | 15195.06 | 4342.46 | 2780.1 | 45839.76 | 0 | 69.08 | 0 | 0 | 32087.84 | 4583.98 | 0 | 0 | 0 | 0 | 0 | 0 | 0 | 0 | 0 | 0 | 0 | 0 | 0 | 0 | 0 | 0 | 0 | 0 | 105051.62 | 0 | 0 | 105051.62 | 15195.06 | 15195.06 | 0 | 15195.06 | 0 | 0 | 0 | 0 | 0 | 0 | 0 | 0 | 0 | 0 | 0 | 0 | 0 | 0 | 0 | 0 | 0 | 0 | 0 | 0 | 0 | 0 | 0 | 0 | 0 | 0 | 0 | 0 | 0 | 0 | 0 | 0 | 0 | 0 | 0 | 0 | 0 | 0 | 0 | 0 | 0 | 0 | 0 | 0 | 0 | 0 | 0 | 0 | 0 | 0 | 0 | 0 | 0 | 0 | 0 | 0 | 0 | 0 | 0 | 0 | 0 | 0 | 0 | 0 | 0 | 0 | 0 | 0 | 0 | 0 | 0 | 0 | 0 | 0 | 0 | 0 | 0 | 0 | 0 | 0 | 0 | 0 | 0 | 0 | 0 | 0 | 0 | 0 | 0 | 0 | 0 | 0 | 0 | 0 | 0 | 0 | 0 | 0 | 0 | 0 | 0 | 0 | 0 | 0 | 0 | 0 | 0 | 0 | 0 | 0 | 0 | 0 | 0 | 0 | 0 | 0 | 0 | 0 | 0 | 0 | 0 | 0 | 0 | 0 | 0 | 0 | 0 | 0 | 0 | 0 | 0 | 0 | 0 | 0 | 0 | 0 | 0 | 0 | 0 | 0 | 0 | 0 | 0 | 0 | 0 | 0 | 0 | 0 | 0 | 0 | 0 | 0 | 0 | 0 | 0
5 | 1 |  | 714 |  | Новый подраздел | ТО Эскалаторов |  | 0 |  | 0 | [7 empty] | 0 |  |  | 0 | [53 empty] | 0 | [11 empty] | 0
52 | 1 | 5 | 685 | 0 | Новый подраздел | ТО Эскалаторов | [7 empty] | 65377.28 | 15195.06 | 4342.46 | 2780.1 | 45839.76 | 0 | 69.08 | 0 | 0 | 32087.84 | 4583.98 | 0 | 0 | 65377.28 | 15195.06 | 4342.46 | 2780.1 | 45839.76 | 0 | 69.08 | 0 | 0 | 32087.84 | 4583.98 | 0 | 0 | 0 | 0 | 0 | 105051.62 | 0 | 0 | 105051.62 | 15195.06 | 15195.06 | 0 | 15195.06 | 0 | 0 | 0 | 0 | 0 | 0 | 0 | 0 | 0 | 0 | 0 | 0 | 0 | 0 | 0 | 0 | 0 | 0 | 0 | 0 | 0 | 0 | 0 | 0 | 0 | 0 | 0 | 105051.62 | 0 | 0 | 105051.62 | 15195.06 | 15195.06 | 0 | 15195.06 | 0 | 0 | 0 | 0 | 0 | 0 | 0 | 0 | 0 | 0 | 0 | 0 | 0 | 0 | 0 | 0 | 0 | 0 | 0 | 0 | 0 | 0 | 0 | 0 | 0 | 0 | 0 | 0 | 0 | 0 | 0 | 0 | 0 | 0 | 0 | 0 | 0 | 0 | 0 | 0 | 0 | 0 | 0 | 0 | 0 | 0 | 0 | 0 | 0 | 0 | 0 | 0 | 0 | 0 | 0 | 0 | 0 | 0 | 0 | 0 | 0 | 0 | 0 | 0 | 0 | 0 | 0 | 0 | 0 | 0 | 0 | 0 | 0 | 0 | 0 | 0 | 0 | 0 | 0 | 0 | 0 | 0 | 0 | 0 | 0 | 0 | 0 | 0 | 0 | 0 | 0 | 0 | 0 | 0 | 0 | 0 | 0 | 0 | 0 | 0 | 0 | 0 | 0 | 0 | 0 | 0 | 0 | 0 | 0 | 0 | 0 | 0 | 0 | 0 | 0 | 0 | 0 | 0 | 0 | 0
17 | 1 |  | 514 | 85 | 1.25-2503-17-1/1 | Техническое обслуживание эскалатора типа Thyssen в зданиях, угол наклона 30-35 градусов, высота подъема до 22 м, скорость 0,5-0,65 м/с, лестничное полотно, балюстрада, фартук - ежемесячное | компл. | 2 | 0 | 2 |  |  |  | 1520.04 | 0 | 139.8 | 96 | 1380.24 | 0 | 2.08 | 0 | 0 | 966.17 | 138.02 |  | 1470944657 | 760.02 | 0 | 69.9 | 48 | 690.12 | 0 | 1.04 | 0 | 0 | 380.01 | 0 | 34.95 | 24 | 345.06 | 0 | 0.52 | 0 | 0 | 70 | 10 | 1 | 1 |  |  | 1 | 1 | 1 | 1 |  |  |  |  | 0 | 4 | СН-2012.1 Выпуск № 5 (в текущих ценах по состоянию на 01.10.2025 г.). 1.25-2503-17-1/1 |  |  | 0 | 0 |  | 0 | 1 | 0 | 1 | 1 | 1 | 1 | 1 | 1 |  | 70 | 10 |  |  |  | 0 | 0 | 0 | [5 empty] | 0 |  | 0 | 1520.04 | 0 | 69.9 | 48 | 690.12 | 0 | 1.04 | 0 | 0 | 966.168 | 138.024 |  |  |  | )*2 | )*2 | )*2 | )*2 |  | )*2 | )*2 |  |  |  | 0 | 0 | 1 | 1 |  |  |  | 1013 | компл. | компл. | 1 | [6 empty] | 1441815344 | 1 | СН-2012 | 0 |  | 4 | 0 | Подрядные работы, гл. 1-5,7 | работа |  |  |  | 0 | 380.01 | 0 | 34.95 | 24 | 345.06 | 0.52 | 0 | 0 | [17 empty] | 0 | 0 | 0 |  |  |  |  | 70 | 10 |  |  |  |  | 0 |  | 1205513775 | 2 | 1 | -2 | 0 | 103.68 | 0 | 2727.91 | 0 | 0 | 2727.91 |  | 0 | 3 | 0 |  | 0 | 1 | 0 | 0 | 0 | 0 |  | 0
17 | 1 |  | 516 | 86 | 1.25-2503-17-2/1 | Техническое обслуживание эскалатора типа Thyssen в зданиях, угол наклона 30-35 градусов, высота подъема до 22 м, скорость 0,5-0,65 м/с, лестничное полотно, балюстрада, фартук - полугодовое | компл. | 2 | 0 | 2 |  |  |  | 1048.74 | 0 | 93.18 | 64 | 955.56 | 0 | 1.44 | 0 | 0 | 668.89 | 95.56 |  | 1470944657 | 524.37 | 0 | 46.59 | 32 | 477.78 | 0 | 0.72 | 0 | 0 | 524.37 | 0 | 46.59 | 32 | 477.78 | 0 | 0.72 | 0 | 0 | 70 | 10 | 1 | 1 |  |  | 1 | 1 | 1 | 1 |  |  |  |  | 0 | 4 | СН-2012.1 Выпуск № 5 (в текущих ценах по состоянию на 01.10.2025 г.). 1.25-2503-17-2/1 |  |  | 0 | 0 |  | 0 | 1 | 0 | 1 | 1 | 1 | 1 | 1 | 1 |  | 70 | 10 |  |  |  | 0 | 0 | 0 | [5 empty] | 0 |  | 0 | 1048.74 | 0 | 46.59 | 32 | 477.78 | 0 | 0.72 | 0 | 0 | 668.892 | 95.556 | [13 empty] | 0 | 0 | 1 | 1 |  |  |  | 1013 | компл. | компл. | 1 | [6 empty] | 1441815344 | 1 | СН-2012 | 0 |  | 4 | 0 | Подрядные работы, гл. 1-5,7 | работа |  |  |  | 0 | 524.37 | 0 | 46.59 | 32 | 477.78 | 0.72 | 0 | 0 | [17 empty] | 0 | 0 | 0 |  |  |  |  | 70 | 10 |  |  |  |  | 0 |  | -827856612 | 2 | 1 | -2 | 0 | 69.12 | 0 | 1882.31 | 0 | 0 | 1882.31 |  | 0 | 3 | 0 |  | 0 | 1 | 0 | 0 | 0 | 0 |  | 0
17 | 1 |  | 521 | 87 | 1.25-2503-17-3/1 | Техническое обслуживание эскалатора типа Thyssen в зданиях, угол наклона 30-35 градусов, высота подъема до 22 м, скорость 0,5-0,65 м/с, лестничное полотно, балюстрада, фартук - годовое | компл. | 2 | 0 | 2 |  |  |  | 11031.14 | 6829.7 | 326.16 | 224 | 3875.28 | 0 | 5.84 | 0 | 0 | 2712.7 | 387.53 |  | 1470944657 | 5515.57 | 3414.85 | 163.08 | 112 | 1937.64 | 0 | 2.92 | 0 | 0 | 5515.57 | 3414.85 | 163.08 | 112 | 1937.64 | 0 | 2.92 | 0 | 0 | 70 | 10 | 1 | 1 |  |  | 1 | 1 | 1 | 1 |  |  |  |  | 0 | 4 | СН-2012.1 Выпуск № 5 (в текущих ценах по состоянию на 01.10.2025 г.). 1.25-2503-17-3/1 |  |  | 0 | 0 |  | 0 | 1 | 0 | 1 | 1 | 1 | 1 | 1 | 1 |  | 70 | 10 |  |  |  | 0 | 0 | 0 | [5 empty] | 0 |  | 0 | 11031.14 | 3414.85 | 163.08 | 112 | 1937.64 | 0 | 2.92 | 0 | 0 | 2712.696 | 387.528 | [13 empty] | 0 | 0 | 1 | 1 |  |  |  | 1013 | компл. | компл. | 1 | [6 empty] | 1441815344 | 1 | СН-2012 | 0 |  | 4 | 0 | Подрядные работы, гл. 1-5,7 | работа |  |  |  | 0 | 5515.57 | 3414.85 | 163.08 | 112 | 1937.64 | 2.92 | 0 | 0 | [17 empty] | 0 | 0 | 0 |  |  |  |  | 70 | 10 |  |  |  |  | 0 |  | -326258078 | 2 | 1 | -2 | 0 | 241.92 | 0 | 14373.29 | 0 | 0 | 14373.29 |  | 0 | 3 | 0 |  | 0 | 1 | 0 | 0 | 0 | 0 |  | 0
17 | 1 |  | 525 | 88 | 1.25-2503-3-1/1 | Техническое обслуживание эскалатора типа OTIS NCE в зданиях, угол наклона 30-35 градусов, высота подъема до 6 м, скорость 0,5-0,65 м/с, привод эскалатора - ежемесячное | шт. | 2 | 0 | 2 |  |  |  | 3740.4 | 639.18 | 234.54 | 148.74 | 2866.68 | 0 | 4.32 | 0 | 0 | 2006.68 | 286.67 |  | 1470944657 | 1870.2 | 319.59 | 117.27 | 74.37 | 1433.34 | 0 | 2.16 | 0 | 0 | 623.4 | 106.53 | 39.09 | 24.79 | 477.78 | 0 | 0.72 | 0 | 0 | 70 | 10 | 1 | 1 |  |  | 1 | 1 | 1 | 1 |  |  |  |  | 0 | 4 | СН-2012.1 Выпуск № 5 (в текущих ценах по состоянию на 01.10.2025 г.). 1.25-2503-3-1/1 |  |  | 0 | 0 |  | 0 | 1 | 0 | 1 | 1 | 1 | 1 | 1 | 1 |  | 70 | 10 |  |  |  | 0 | 0 | 0 | [5 empty] | 0 |  | 0 | 3740.4 | 319.59 | 117.27 | 74.37 | 1433.34 | 0 | 2.16 | 0 | 0 | 2006.676 | 286.668 |  |  |  | )*3 | )*3 | )*3 | )*3 |  | )*3 | )*3 |  |  |  | 0 | 0 | 1 | 1 |  |  |  | 16987630 | шт. | шт. | 1 | [6 empty] | 1441815344 | 1 | СН-2012 | 0 |  | 4 | 0 | Подрядные работы, гл. 1-5,7 | работа |  |  |  | 0 | 623.4 | 106.53 | 39.09 | 24.79 | 477.78 | 0.72 | 0 | 0 | [17 empty] | 0 | 0 | 0 |  |  |  |  | 70 | 10 |  |  |  |  | 0 |  | 1562609877 | 2 | 1 | -2 | 0 | 160.64 | 0 | 6194.39 | 0 | 0 | 6194.39 |  | 0 | 3 | 0 |  | 0 | 1 | 0 | 0 | 0 | 0 |  | 0
17 | 1 |  | 530 | 89 | 1.25-2503-3-2/1 | Техническое обслуживание эскалатора типа OTIS NCE в зданиях, угол наклона 30-35 градусов, высота подъема до 6 м, скорость 0,5-0,65 м/с, привод эскалатора - годовое | шт. | 2 | 0 | 2 |  |  |  | 1754.8 | 270.8 | 130.3 | 82.62 | 1353.7 | 0 | 2.04 | 0 | 0 | 947.59 | 135.37 |  | 1470944657 | 877.4 | 135.4 | 65.15 | 41.31 | 676.85 | 0 | 1.02 | 0 | 0 | 877.4 | 135.4 | 65.15 | 41.31 | 676.85 | 0 | 1.02 | 0 | 0 | 70 | 10 | 1 | 1 |  |  | 1 | 1 | 1 | 1 |  |  |  |  | 0 | 4 | СН-2012.1 Выпуск № 5 (в текущих ценах по состоянию на 01.10.2025 г.). 1.25-2503-3-2/1 |  |  | 0 | 0 |  | 0 | 1 | 0 | 1 | 1 | 1 | 1 | 1 | 1 |  | 70 | 10 |  |  |  | 0 | 0 | 0 | [5 empty] | 0 |  | 0 | 1754.8 | 135.4 | 65.15 | 41.31 | 676.85 | 0 | 1.02 | 0 | 0 | 947.59 | 135.37 | [13 empty] | 0 | 0 | 1 | 1 |  |  |  | 16987630 | шт. | шт. | 1 | [6 empty] | 1441815344 | 1 | СН-2012 | 0 |  | 4 | 0 | Подрядные работы, гл. 1-5,7 | работа |  |  |  | 0 | 877.4 | 135.4 | 65.15 | 41.31 | 676.85 | 1.02 | 0 | 0 | [17 empty] | 0 | 0 | 0 |  |  |  |  | 70 | 10 |  |  |  |  | 0 |  | -761812173 | 2 | 1 | -2 | 0 | 89.23 | 0 | 2926.99 | 0 | 0 | 2926.99 |  | 0 | 3 | 0 |  | 0 | 1 | 0 | 0 | 0 | 0 |  | 0
17 | 1 |  | 532 | 90 | 1.25-2503-7-1/1 | Техническое обслуживание эскалатора типа OTIS NCE в зданиях, угол наклона 30-35 градусов, высота подъема до 6 м, скорость 0,5-0,65 м/с, лестничное полотно, балюстрада, фартук - ежемесячное | компл. | 2 | 0 | 2 |  |  |  | 1642.76 | 0 | 156.36 | 99.16 | 1486.4 | 0 | 2.24 | 0 | 0 | 1040.48 | 148.64 |  | 1470944657 | 821.38 | 0 | 78.18 | 49.58 | 743.2 | 0 | 1.12 | 0 | 0 | 410.69 | 0 | 39.09 | 24.79 | 371.6 | 0 | 0.56 | 0 | 0 | 70 | 10 | 1 | 1 |  |  | 1 | 1 | 1 | 1 |  |  |  |  | 0 | 4 | СН-2012.1 Выпуск № 5 (в текущих ценах по состоянию на 01.10.2025 г.). 1.25-2503-7-1/1 |  |  | 0 | 0 |  | 0 | 1 | 0 | 1 | 1 | 1 | 1 | 1 | 1 |  | 70 | 10 |  |  |  | 0 | 0 | 0 | [5 empty] | 0 |  | 0 | 1642.76 | 0 | 78.18 | 49.58 | 743.2 | 0 | 1.12 | 0 | 0 | 1040.48 | 148.64 |  |  |  | )*2 | )*2 | )*2 | )*2 |  | )*2 | )*2 |  |  |  | 0 | 0 | 1 | 1 |  |  |  | 1013 | компл. | компл. | 1 | [6 empty] | 1441815344 | 1 | СН-2012 | 0 |  | 4 | 0 | Подрядные работы, гл. 1-5,7 | работа |  |  |  | 0 | 410.69 | 0 | 39.09 | 24.79 | 371.6 | 0.56 | 0 | 0 | [17 empty] | 0 | 0 | 0 |  |  |  |  | 70 | 10 |  |  |  |  | 0 |  | 907222711 | 2 | 1 | -2 | 0 | 107.09 | 0 | 2938.97 | 0 | 0 | 2938.97 |  | 0 | 3 | 0 |  | 0 | 1 | 0 | 0 | 0 | 0 |  | 0
17 | 1 |  | 534 | 91 | 1.25-2503-7-2/1 | Техническое обслуживание эскалатора типа OTIS NCE в зданиях, угол наклона 30-35 градусов, высота подъема до 6 м, скорость 0,5-0,65 м/с, лестничное полотно, балюстрада, фартук - полугодовое | компл. | 2 | 0 | 2 |  |  |  | 1245.58 | 0 | 104.24 | 66.1 | 1141.34 | 0 | 1.72 | 0 | 0 | 798.94 | 114.13 |  | 1470944657 | 622.79 | 0 | 52.12 | 33.05 | 570.67 | 0 | 0.86 | 0 | 0 | 622.79 | 0 | 52.12 | 33.05 | 570.67 | 0 | 0.86 | 0 | 0 | 70 | 10 | 1 | 1 |  |  | 1 | 1 | 1 | 1 |  |  |  |  | 0 | 4 | СН-2012.1 Выпуск № 5 (в текущих ценах по состоянию на 01.10.2025 г.). 1.25-2503-7-2/1 |  |  | 0 | 0 |  | 0 | 1 | 0 | 1 | 1 | 1 | 1 | 1 | 1 |  | 70 | 10 |  |  |  | 0 | 0 | 0 | [5 empty] | 0 |  | 0 | 1245.58 | 0 | 52.12 | 33.05 | 570.67 | 0 | 0.86 | 0 | 0 | 798.938 | 114.134 | [13 empty] | 0 | 0 | 1 | 1 |  |  |  | 1013 | компл. | компл. | 1 | [6 empty] | 1441815344 | 1 | СН-2012 | 0 |  | 4 | 0 | Подрядные работы, гл. 1-5,7 | работа |  |  |  | 0 | 622.79 | 0 | 52.12 | 33.05 | 570.67 | 0.86 | 0 | 0 | [17 empty] | 0 | 0 | 0 |  |  |  |  | 70 | 10 |  |  |  |  | 0 |  | 342648613 | 2 | 1 | -2 | 0 | 71.39 | 0 | 2230.04 | 0 | 0 | 2230.04 |  | 0 | 3 | 0 |  | 0 | 1 | 0 | 0 | 0 | 0 |  | 0
17 | 1 |  | 538 | 92 | 1.25-2503-7-3/1 | Техническое обслуживание эскалатора типа OTIS NCE в зданиях, угол наклона 30-35 градусов, высота подъема до 6 м, скорость 0,5-0,65 м/с, лестничное полотно, балюстрада, фартук - годовое | компл. | 2 | 0 | 2 |  |  |  | 12014.16 | 6793.4 | 443.02 | 280.9 | 4777.74 | 0 | 7.2 | 0 | 0 | 3344.42 | 477.77 |  | 1470944657 | 6007.08 | 3396.7 | 221.51 | 140.45 | 2388.87 | 0 | 3.6 | 0 | 0 | 6007.08 | 3396.7 | 221.51 | 140.45 | 2388.87 | 0 | 3.6 | 0 | 0 | 70 | 10 | 1 | 1 |  |  | 1 | 1 | 1 | 1 |  |  |  |  | 0 | 4 | СН-2012.1 Выпуск № 5 (в текущих ценах по состоянию на 01.10.2025 г.). 1.25-2503-7-3/1 |  |  | 0 | 0 |  | 0 | 1 | 0 | 1 | 1 | 1 | 1 | 1 | 1 |  | 70 | 10 |  |  |  | 0 | 0 | 0 | [5 empty] | 0 |  | 0 | 12014.16 | 3396.7 | 221.51 | 140.45 | 2388.87 | 0 | 3.6 | 0 | 0 | 3344.418 | 477.774 | [13 empty] | 0 | 0 | 1 | 1 |  |  |  | 1013 | компл. | компл. | 1 | [6 empty] | 1441815344 | 1 | СН-2012 | 0 |  | 4 | 0 | Подрядные работы, гл. 1-5,7 | работа |  |  |  | 0 | 6007.08 | 3396.7 | 221.51 | 140.45 | 2388.87 | 3.6 | 0 | 0 | [17 empty] | 0 | 0 | 0 |  |  |  |  | 70 | 10 |  |  |  |  | 0 |  | 805510934 | 2 | 1 | -2 | 0 | 303.37 | 0 | 16139.72 | 0 | 0 | 16139.72 |  | 0 | 3 | 0 |  | 0 | 1 | 0 | 0 | 0 | 0 |  | 0
17 | 1 |  | 541 | 93 | 1.25-2503-1-1/1 | Техническое обслуживание эскалатора типа OTIS NCE в зданиях, угол наклона 30-35 градусов, высота подъема до 6 м, скорость 0,5-0,65 м/с оборудование верхней входной площадки - ежемесячное | компл. | 2 | 0 | 2 |  |  |  | 1561.8 | 25.2 | 156.36 | 99.16 | 1380.24 | 0 | 2.08 | 0 | 0 | 966.17 | 138.02 |  | 1470944657 | 780.9 | 12.6 | 78.18 | 49.58 | 690.12 | 0 | 1.04 | 0 | 0 | 390.45 | 6.3 | 39.09 | 24.79 | 345.06 | 0 | 0.52 | 0 | 0 | 70 | 10 | 1 | 1 |  |  | 1 | 1 | 1 | 1 |  |  |  |  | 0 | 4 | СН-2012.1 Выпуск № 5 (в текущих ценах по состоянию на 01.10.2025 г.). 1.25-2503-1-1/1 |  |  | 0 | 0 |  | 0 | 1 | 0 | 1 | 1 | 1 | 1 | 1 | 1 |  | 70 | 10 |  |  |  | 0 | 0 | 0 | [5 empty] | 0 |  | 0 | 1561.8 | 12.6 | 78.18 | 49.58 | 690.12 | 0 | 1.04 | 0 | 0 | 966.168 | 138.024 |  |  |  | )*2 | )*2 | )*2 | )*2 |  | )*2 | )*2 |  |  |  | 0 | 0 | 1 | 1 |  |  |  | 1013 | компл. | компл. | 1 | [6 empty] | 1441815344 | 1 | СН-2012 | 0 |  | 4 | 0 | Подрядные работы, гл. 1-5,7 | работа |  |  |  | 0 | 390.45 | 6.3 | 39.09 | 24.79 | 345.06 | 0.52 | 0 | 0 | [17 empty] | 0 | 0 | 0 |  |  |  |  | 70 | 10 |  |  |  |  | 0 |  | -982534427 | 2 | 1 | -2 | 0 | 107.09 | 0 | 2773.08 | 0 | 0 | 2773.08 |  | 0 | 3 | 0 |  | 0 | 1 | 0 | 0 | 0 | 0 |  | 0
17 | 1 |  | 544 | 94 | 1.25-2503-1-2/1 | Техническое обслуживание эскалатора типа OTIS NCE в зданиях, угол наклона 30-35 градусов, высота подъема до 6 м, скорость 0,5-0,65 м/с оборудование верхней входной площадки - полугодовое | компл. | 2 | 0 | 2 |  |  |  | 890.22 | 15.74 | 78.18 | 49.58 | 796.3 | 0 | 1.2 | 0 | 0 | 557.41 | 79.63 |  | 1470944657 | 445.11 | 7.87 | 39.09 | 24.79 | 398.15 | 0 | 0.6 | 0 | 0 | 445.11 | 7.87 | 39.09 | 24.79 | 398.15 | 0 | 0.6 | 0 | 0 | 70 | 10 | 1 | 1 |  |  | 1 | 1 | 1 | 1 |  |  |  |  | 0 | 4 | СН-2012.1 Выпуск № 5 (в текущих ценах по состоянию на 01.10.2025 г.). 1.25-2503-1-2/1 |  |  | 0 | 0 |  | 0 | 1 | 0 | 1 | 1 | 1 | 1 | 1 | 1 |  | 70 | 10 |  |  |  | 0 | 0 | 0 | [5 empty] | 0 |  | 0 | 890.22 | 7.87 | 39.09 | 24.79 | 398.15 | 0 | 0.6 | 0 | 0 | 557.41 | 79.63 | [13 empty] | 0 | 0 | 1 | 1 |  |  |  | 1013 | компл. | компл. | 1 | [6 empty] | 1441815344 | 1 | СН-2012 | 0 |  | 4 | 0 | Подрядные работы, гл. 1-5,7 | работа |  |  |  | 0 | 445.11 | 7.87 | 39.09 | 24.79 | 398.15 | 0.6 | 0 | 0 | [17 empty] | 0 | 0 | 0 |  |  |  |  | 70 | 10 |  |  |  |  | 0 |  | 1849453883 | 2 | 1 | -2 | 0 | 53.55 | 0 | 1580.81 | 0 | 0 | 1580.81 |  | 0 | 3 | 0 |  | 0 | 1 | 0 | 0 | 0 | 0 |  | 0
17 | 1 |  | 547 | 95 | 1.25-2503-1-3/1 | Техническое обслуживание эскалатора типа OTIS NCE в зданиях, угол наклона 30-35 градусов, высота подъема до 6 м, скорость 0,5-0,65 м/с оборудование верхней входной площадки - годовое | компл. | 2 | 0 | 2 |  |  |  | 1184.86 | 18.9 | 104.24 | 66.1 | 1061.72 | 0 | 1.6 | 0 | 0 | 743.2 | 106.17 |  | 1470944657 | 592.43 | 9.45 | 52.12 | 33.05 | 530.86 | 0 | 0.8 | 0 | 0 | 592.43 | 9.45 | 52.12 | 33.05 | 530.86 | 0 | 0.8 | 0 | 0 | 70 | 10 | 1 | 1 |  |  | 1 | 1 | 1 | 1 |  |  |  |  | 0 | 4 | СН-2012.1 Выпуск № 5 (в текущих ценах по состоянию на 01.10.2025 г.). 1.25-2503-1-3/1 |  |  | 0 | 0 |  | 0 | 1 | 0 | 1 | 1 | 1 | 1 | 1 | 1 |  | 70 | 10 |  |  |  | 0 | 0 | 0 | [5 empty] | 0 |  | 0 | 1184.86 | 9.45 | 52.12 | 33.05 | 530.86 | 0 | 0.8 | 0 | 0 | 743.204 | 106.172 | [13 empty] | 0 | 0 | 1 | 1 |  |  |  | 1013 | компл. | компл. | 1 | [6 empty] | 1441815344 | 1 | СН-2012 | 0 |  | 4 | 0 | Подрядные работы, гл. 1-5,7 | работа |  |  |  | 0 | 592.43 | 9.45 | 52.12 | 33.05 | 530.86 | 0.8 | 0 | 0 | [17 empty] | 0 | 0 | 0 |  |  |  |  | 70 | 10 |  |  |  |  | 0 |  | 140695884 | 2 | 1 | -2 | 0 | 71.39 | 0 | 2105.62 | 0 | 0 | 2105.62 |  | 0 | 3 | 0 |  | 0 | 1 | 0 | 0 | 0 | 0 |  | 0
17 | 1 |  | 550 | 96 | 1.25-2503-2-1/1 | Техническое обслуживание эскалатора типа OTIS NCE в зданиях, угол наклона 30-35 градусов, высота подъема до 6 м, скорость 0,5-0,65 м/с оборудование нижней входной площадки - ежемесячное | компл. | 2 | 0 | 2 |  |  |  | 1344.08 | 18.88 | 104.24 | 66.08 | 1220.96 | 0 | 1.84 | 0 | 0 | 854.67 | 122.1 |  | 1470944657 | 672.04 | 9.44 | 52.12 | 33.04 | 610.48 | 0 | 0.92 | 0 | 0 | 336.02 | 4.72 | 26.06 | 16.52 | 305.24 | 0 | 0.46 | 0 | 0 | 70 | 10 | 1 | 1 |  |  | 1 | 1 | 1 | 1 |  |  |  |  | 0 | 4 | СН-2012.1 Выпуск № 5 (в текущих ценах по состоянию на 01.10.2025 г.). 1.25-2503-2-1/1 |  |  | 0 | 0 |  | 0 | 1 | 0 | 1 | 1 | 1 | 1 | 1 | 1 |  | 70 | 10 |  |  |  | 0 | 0 | 0 | [5 empty] | 0 |  | 0 | 1344.08 | 9.44 | 52.12 | 33.04 | 610.48 | 0 | 0.92 | 0 | 0 | 854.672 | 122.096 |  |  |  | )*2 | )*2 | )*2 | )*2 |  | )*2 | )*2 |  |  |  | 0 | 0 | 1 | 1 |  |  |  | 1013 | компл. | компл. | 1 | [6 empty] | 1441815344 | 1 | СН-2012 | 0 |  | 4 | 0 | Подрядные работы, гл. 1-5,7 | работа |  |  |  | 0 | 336.02 | 4.72 | 26.06 | 16.52 | 305.24 | 0.46 | 0 | 0 | [17 empty] | 0 | 0 | 0 |  |  |  |  | 70 | 10 |  |  |  |  | 0 |  | 1480385933 | 2 | 1 | -2 | 0 | 71.37 | 0 | 2392.22 | 0 | 0 | 2392.22 |  | 0 | 3 | 0 |  | 0 | 1 | 0 | 0 | 0 | 0 |  | 0
17 | 1 |  | 553 | 97 | 1.25-2503-2-2/1 | Техническое обслуживание эскалатора типа OTIS NCE в зданиях, угол наклона 30-35 градусов, высота подъема до 6 м, скорость 0,5-0,65 м/с оборудование нижней входной площадки - полугодовое | компл. | 2 | 0 | 2 |  |  |  | 807.44 | 12.6 | 78.18 | 49.58 | 716.66 | 0 | 1.08 | 0 | 0 | 501.66 | 71.67 |  | 1470944657 | 403.72 | 6.3 | 39.09 | 24.79 | 358.33 | 0 | 0.54 | 0 | 0 | 403.72 | 6.3 | 39.09 | 24.79 | 358.33 | 0 | 0.54 | 0 | 0 | 70 | 10 | 1 | 1 |  |  | 1 | 1 | 1 | 1 |  |  |  |  | 0 | 4 | СН-2012.1 Выпуск № 5 (в текущих ценах по состоянию на 01.10.2025 г.). 1.25-2503-2-2/1 |  |  | 0 | 0 |  | 0 | 1 | 0 | 1 | 1 | 1 | 1 | 1 | 1 |  | 70 | 10 |  |  |  | 0 | 0 | 0 | [5 empty] | 0 |  | 0 | 807.44 | 6.3 | 39.09 | 24.79 | 358.33 | 0 | 0.54 | 0 | 0 | 501.662 | 71.666 | [13 empty] | 0 | 0 | 1 | 1 |  |  |  | 1013 | компл. | компл. | 1 | [6 empty] | 1441815344 | 1 | СН-2012 | 0 |  | 4 | 0 | Подрядные работы, гл. 1-5,7 | работа |  |  |  | 0 | 403.72 | 6.3 | 39.09 | 24.79 | 358.33 | 0.54 | 0 | 0 | [17 empty] | 0 | 0 | 0 |  |  |  |  | 70 | 10 |  |  |  |  | 0 |  | -1986480879 | 2 | 1 | -2 | 0 | 53.55 | 0 | 1434.32 | 0 | 0 | 1434.32 |  | 0 | 3 | 0 |  | 0 | 1 | 0 | 0 | 0 | 0 |  | 0
17 | 1 |  | 556 | 98 | 1.25-2503-2-3/1 | Техническое обслуживание эскалатора типа OTIS NCE в зданиях, угол наклона 30-35 градусов, высота подъема до 6 м, скорость 0,5-0,65 м/с оборудование нижней входной площадки - годовое | компл. | 2 | 0 | 2 |  |  |  | 1102.06 | 15.74 | 104.24 | 66.1 | 982.08 | 0 | 1.48 | 0 | 0 | 687.46 | 98.21 |  | 1470944657 | 551.03 | 7.87 | 52.12 | 33.05 | 491.04 | 0 | 0.74 | 0 | 0 | 551.03 | 7.87 | 52.12 | 33.05 | 491.04 | 0 | 0.74 | 0 | 0 | 70 | 10 | 1 | 1 |  |  | 1 | 1 | 1 | 1 |  |  |  |  | 0 | 4 | СН-2012.1 Выпуск № 5 (в текущих ценах по состоянию на 01.10.2025 г.). 1.25-2503-2-3/1 |  |  | 0 | 0 |  | 0 | 1 | 0 | 1 | 1 | 1 | 1 | 1 | 1 |  | 70 | 10 |  |  |  | 0 | 0 | 0 | [5 empty] | 0 |  | 0 | 1102.06 | 7.87 | 52.12 | 33.05 | 491.04 | 0 | 0.74 | 0 | 0 | 687.456 | 98.208 | [13 empty] | 0 | 0 | 1 | 1 |  |  |  | 1013 | компл. | компл. | 1 | [6 empty] | 1441815344 | 1 | СН-2012 | 0 |  | 4 | 0 | Подрядные работы, гл. 1-5,7 | работа |  |  |  | 0 | 551.03 | 7.87 | 52.12 | 33.05 | 491.04 | 0.74 | 0 | 0 | [17 empty] | 0 | 0 | 0 |  |  |  |  | 70 | 10 |  |  |  |  | 0 |  | -727087995 | 2 | 1 | -2 | 0 | 71.39 | 0 | 1959.12 | 0 | 0 | 1959.12 |  | 0 | 3 | 0 |  | 0 | 1 | 0 | 0 | 0 | 0 |  | 0
17 | 1 |  | 559 | 99 | 1.25-2503-4-1/1 | Техническое обслуживание эскалатора типа OTIS NCE в зданиях, угол наклона 30-35 градусов, высота подъема до 6 м, скорость 0,5-0,65 м/с, контроллер типа NCE1b - годовое | компл. | 2 | 0 | 2 |  |  |  | 1519.96 | 9.44 | 130.3 | 82.62 | 1380.22 | 0 | 2.08 | 0 | 0 | 966.15 | 138.02 |  | 1470944657 | 759.98 | 4.72 | 65.15 | 41.31 | 690.11 | 0 | 1.04 | 0 | 0 | 759.98 | 4.72 | 65.15 | 41.31 | 690.11 | 0 | 1.04 | 0 | 0 | 70 | 10 | 1 | 1 |  |  | 1 | 1 | 1 | 1 |  |  |  |  | 0 | 4 | СН-2012.1 Выпуск № 5 (в текущих ценах по состоянию на 01.10.2025 г.). 1.25-2503-4-1/1 |  |  | 0 | 0 |  | 0 | 1 | 0 | 1 | 1 | 1 | 1 | 1 | 1 |  | 70 | 10 |  |  |  | 0 | 0 | 0 | [5 empty] | 0 |  | 0 | 1519.96 | 4.72 | 65.15 | 41.31 | 690.11 | 0 | 1.04 | 0 | 0 | 966.154 | 138.022 | [13 empty] | 0 | 0 | 1 | 1 |  |  |  | 1013 | компл. | компл. | 1 | [6 empty] | 1441815344 | 1 | СН-2012 | 0 |  | 4 | 0 | Подрядные работы, гл. 1-5,7 | работа |  |  |  | 0 | 759.98 | 4.72 | 65.15 | 41.31 | 690.11 | 1.04 | 0 | 0 | [17 empty] | 0 | 0 | 0 |  |  |  |  | 70 | 10 |  |  |  |  | 0 |  | -256233510 | 2 | 1 | -2 | 0 | 89.23 | 0 | 2713.36 | 0 | 0 | 2713.36 |  | 0 | 3 | 0 |  | 0 | 1 | 0 | 0 | 0 | 0 |  | 0
17 | 1 |  | 562 | 100 | 1.25-2503-5-1/1 | Техническое обслуживание эскалатора типа OTIS NCE в зданиях, угол наклона 30-35 градусов, высота подъема до 6 м, скорость 0,5-0,65 м/с, верхнее машинное помещение - ежемесячное | шт. | 2 | 0 | 2 |  |  |  | 1820.88 | 18.88 | 156.36 | 99.16 | 1645.64 | 0 | 2.48 | 0 | 0 | 1151.95 | 164.56 |  | 1470944657 | 910.44 | 9.44 | 78.18 | 49.58 | 822.82 | 0 | 1.24 | 0 | 0 | 455.22 | 4.72 | 39.09 | 24.79 | 411.41 | 0 | 0.62 | 0 | 0 | 70 | 10 | 1 | 1 |  |  | 1 | 1 | 1 | 1 |  |  |  |  | 0 | 4 | СН-2012.1 Выпуск № 5 (в текущих ценах по состоянию на 01.10.2025 г.). 1.25-2503-5-1/1 |  |  | 0 | 0 |  | 0 | 1 | 0 | 1 | 1 | 1 | 1 | 1 | 1 |  | 70 | 10 |  |  |  | 0 | 0 | 0 | [5 empty] | 0 |  | 0 | 1820.88 | 9.44 | 78.18 | 49.58 | 822.82 | 0 | 1.24 | 0 | 0 | 1151.948 | 164.564 |  |  |  | )*2 | )*2 | )*2 | )*2 |  | )*2 | )*2 |  |  |  | 0 | 0 | 1 | 1 |  |  |  | 16987630 | шт. | шт. | 1 | [6 empty] | 1441815344 | 1 | СН-2012 | 0 |  | 4 | 0 | Подрядные работы, гл. 1-5,7 | работа |  |  |  | 0 | 455.22 | 4.72 | 39.09 | 24.79 | 411.41 | 0.62 | 0 | 0 | [17 empty] | 0 | 0 | 0 |  |  |  |  | 70 | 10 |  |  |  |  | 0 |  | -1495125431 | 2 | 1 | -2 | 0 | 107.09 | 0 | 3244.48 | 0 | 0 | 3244.48 |  | 0 | 3 | 0 |  | 0 | 1 | 0 | 0 | 0 | 0 |  | 0
17 | 1 |  | 566 | 101 | 1.25-2503-5-2/1 | Техническое обслуживание эскалатора типа OTIS NCE в зданиях, угол наклона 30-35 градусов, высота подъема до 6 м, скорость 0,5-0,65 м/с, верхнее машинное помещение - ежеквартальное | шт. | 2 | 0 | 2 |  |  |  | 1311.14 | 118.64 | 104.24 | 66.1 | 1088.26 | 0 | 1.64 | 0 | 0 | 761.78 | 108.83 |  | 1470944657 | 655.57 | 59.32 | 52.12 | 33.05 | 544.13 | 0 | 0.82 | 0 | 0 | 655.57 | 59.32 | 52.12 | 33.05 | 544.13 | 0 | 0.82 | 0 | 0 | 70 | 10 | 1 | 1 |  |  | 1 | 1 | 1 | 1 |  |  |  |  | 0 | 4 | СН-2012.1 Выпуск № 5 (в текущих ценах по состоянию на 01.10.2025 г.). 1.25-2503-5-2/1 |  |  | 0 | 0 |  | 0 | 1 | 0 | 1 | 1 | 1 | 1 | 1 | 1 |  | 70 | 10 |  |  |  | 0 | 0 | 0 | [5 empty] | 0 |  | 0 | 1311.14 | 59.32 | 52.12 | 33.05 | 544.13 | 0 | 0.82 | 0 | 0 | 761.782 | 108.826 | [13 empty] | 0 | 0 | 1 | 1 |  |  |  | 16987630 | шт. | шт. | 1 | [6 empty] | 1441815344 | 1 | СН-2012 | 0 |  | 4 | 0 | Подрядные работы, гл. 1-5,7 | работа |  |  |  | 0 | 655.57 | 59.32 | 52.12 | 33.05 | 544.13 | 0.82 | 0 | 0 | [17 empty] | 0 | 0 | 0 |  |  |  |  | 70 | 10 |  |  |  |  | 0 |  | -1164649094 | 2 | 1 | -2 | 0 | 71.39 | 0 | 2253.14 | 0 | 0 | 2253.14 |  | 0 | 3 | 0 |  | 0 | 1 | 0 | 0 | 0 | 0 |  | 0
17 | 1 |  | 572 | 102 | 1.25-2503-5-3/1 | Техническое обслуживание эскалатора типа OTIS NCE в зданиях, угол наклона 30-35 градусов, высота подъема до 6 м, скорость 0,5-0,65 м/с, верхнее машинное помещение - годовое | шт. | 2 | 0 | 2 |  |  |  | 2330.8 | 209.2 | 183.96 | 115.68 | 1937.64 | 0 | 2.92 | 0 | 0 | 1356.35 | 193.76 |  | 1470944657 | 1165.4 | 104.6 | 91.98 | 57.84 | 968.82 | 0 | 1.46 | 0 | 0 | 1165.4 | 104.6 | 91.98 | 57.84 | 968.82 | 0 | 1.46 | 0 | 0 | 70 | 10 | 1 | 1 |  |  | 1 | 1 | 1 | 1 |  |  |  |  | 0 | 4 | СН-2012.1 Выпуск № 5 (в текущих ценах по состоянию на 01.10.2025 г.). 1.25-2503-5-3/1 |  |  | 0 | 0 |  | 0 | 1 | 0 | 1 | 1 | 1 | 1 | 1 | 1 |  | 70 | 10 |  |  |  | 0 | 0 | 0 | [5 empty] | 0 |  | 0 | 2330.8 | 104.6 | 91.98 | 57.84 | 968.82 | 0 | 1.46 | 0 | 0 | 1356.348 | 193.764 | [13 empty] | 0 | 0 | 1 | 1 |  |  |  | 16987630 | шт. | шт. | 1 | [6 empty] | 1441815344 | 1 | СН-2012 | 0 |  | 4 | 0 | Подрядные работы, гл. 1-5,7 | работа |  |  |  | 0 | 1165.4 | 104.6 | 91.98 | 57.84 | 968.82 | 1.46 | 0 | 0 | [17 empty] | 0 | 0 | 0 |  |  |  |  | 70 | 10 |  |  |  |  | 0 |  | 1142469908 | 2 | 1 | -2 | 0 | 124.93 | 0 | 4005.84 | 0 | 0 | 4005.84 |  | 0 | 3 | 0 |  | 0 | 1 | 0 | 0 | 0 | 0 |  | 0
17 | 1 |  | 575 | 103 | 1.25-2503-6-1/1 | Техническое обслуживание эскалатора типа OTIS NCE в зданиях, угол наклона 30-35 градусов, высота подъема до 6 м, скорость 0,5-0,65 м/с, нижнее машинное помещение - ежемесячное | шт. | 2 | 0 | 2 |  |  |  | 2661.24 | 37.8 | 234.54 | 148.74 | 2388.9 | 0 | 3.6 | 0 | 0 | 1672.23 | 238.89 |  | 1470944657 | 1330.62 | 18.9 | 117.27 | 74.37 | 1194.45 | 0 | 1.8 | 0 | 0 | 443.54 | 6.3 | 39.09 | 24.79 | 398.15 | 0 | 0.6 | 0 | 0 | 70 | 10 | 1 | 1 |  |  | 1 | 1 | 1 | 1 |  |  |  |  | 0 | 4 | СН-2012.1 Выпуск № 5 (в текущих ценах по состоянию на 01.10.2025 г.). 1.25-2503-6-1/1 |  |  | 0 | 0 |  | 0 | 1 | 0 | 1 | 1 | 1 | 1 | 1 | 1 |  | 70 | 10 |  |  |  | 0 | 0 | 0 | [5 empty] | 0 |  | 0 | 2661.24 | 18.9 | 117.27 | 74.37 | 1194.45 | 0 | 1.8 | 0 | 0 | 1672.23 | 238.89 |  |  |  | )*3 | )*3 | )*3 | )*3 |  | )*3 | )*3 |  |  |  | 0 | 0 | 1 | 1 |  |  |  | 16987630 | шт. | шт. | 1 | [6 empty] | 1441815344 | 1 | СН-2012 | 0 |  | 4 | 0 | Подрядные работы, гл. 1-5,7 | работа |  |  |  | 0 | 443.54 | 6.3 | 39.09 | 24.79 | 398.15 | 0.6 | 0 | 0 | [17 empty] | 0 | 0 | 0 |  |  |  |  | 70 | 10 |  |  |  |  | 0 |  | -1815510730 | 2 | 1 | -2 | 0 | 160.64 | 0 | 4733 | 0 | 0 | 4733 |  | 0 | 3 | 0 |  | 0 | 1 | 0 | 0 | 0 | 0 |  | 0
17 | 1 |  | 580 | 104 | 1.25-2503-6-2/1 | Техническое обслуживание эскалатора типа OTIS NCE в зданиях, угол наклона 30-35 градусов, высота подъема до 6 м, скорость 0,5-0,65 м/с, нижнее машинное помещение - годовое | шт. | 2 | 0 | 2 |  |  |  | 1658.64 | 120.02 | 131.84 | 82.64 | 1406.78 | 0 | 2.12 | 0 | 0 | 984.75 | 140.68 |  | 1470944657 | 829.32 | 60.01 | 65.92 | 41.32 | 703.39 | 0 | 1.06 | 0 | 0 | 829.32 | 60.01 | 65.92 | 41.32 | 703.39 | 0 | 1.06 | 0 | 0 | 70 | 10 | 1 | 1 |  |  | 1 | 1 | 1 | 1 |  |  |  |  | 0 | 4 | СН-2012.1 Выпуск № 5 (в текущих ценах по состоянию на 01.10.2025 г.). 1.25-2503-6-2/1 |  |  | 0 | 0 |  | 0 | 1 | 0 | 1 | 1 | 1 | 1 | 1 | 1 |  | 70 | 10 |  |  |  | 0 | 0 | 0 | [5 empty] | 0 |  | 0 | 1658.64 | 60.01 | 65.92 | 41.32 | 703.39 | 0 | 1.06 | 0 | 0 | 984.746 | 140.678 | [13 empty] | 0 | 0 | 1 | 1 |  |  |  | 16987630 | шт. | шт. | 1 | [6 empty] | 1441815344 | 1 | СН-2012 | 0 |  | 4 | 0 | Подрядные работы, гл. 1-5,7 | работа |  |  |  | 0 | 829.32 | 60.01 | 65.92 | 41.32 | 703.39 | 1.06 | 0 | 0 | [17 empty] | 0 | 0 | 0 |  |  |  |  | 70 | 10 |  |  |  |  | 0 |  | 1716276416 | 2 | 1 | -2 | 0 | 89.25 | 0 | 2873.32 | 0 | 0 | 2873.32 |  | 0 | 3 | 0 |  | 0 | 1 | 0 | 0 | 0 | 0 |  | 0
17 | 1 |  | 583 | 105 | 1.25-2503-9-1/1 | Техническое обслуживание эскалатора типа OTIS NCE в зданиях, угол наклона 30-35 градусов, высота подъема до 6 м, скорость 0,5-0,65 м/с, привод поручневого устройства - годовое | шт. | 2 | 0 | 2 |  |  |  | 7432.56 | 12.6 | 651.5 | 413.1 | 6768.46 | 0 | 10.2 | 0 | 0 | 4737.92 | 676.85 |  | 1470944657 | 3716.28 | 6.3 | 325.75 | 206.55 | 3384.23 | 0 | 5.1 | 0 | 0 | 3716.28 | 6.3 | 325.75 | 206.55 | 3384.23 | 0 | 5.1 | 0 | 0 | 70 | 10 | 1 | 1 |  |  | 1 | 1 | 1 | 1 |  |  |  |  | 0 | 4 | СН-2012.1 Выпуск № 5 (в текущих ценах по состоянию на 01.10.2025 г.). 1.25-2503-9-1/1 |  |  | 0 | 0 |  | 0 | 1 | 0 | 1 | 1 | 1 | 1 | 1 | 1 |  | 70 | 10 |  |  |  | 0 | 0 | 0 | [5 empty] | 0 |  | 0 | 7432.56 | 6.3 | 325.75 | 206.55 | 3384.23 | 0 | 5.1 | 0 | 0 | 4737.922 | 676.846 | [13 empty] | 0 | 0 | 1 | 1 |  |  |  | 16987630 | шт. | шт. | 1 | [6 empty] | 1441815344 | 1 | СН-2012 | 0 |  | 4 | 0 | Подрядные работы, гл. 1-5,7 | работа |  |  |  | 0 | 3716.28 | 6.3 | 325.75 | 206.55 | 3384.23 | 5.1 | 0 | 0 | [17 empty] | 0 | 0 | 0 |  |  |  |  | 70 | 10 |  |  |  |  | 0 |  | -483539026 | 2 | 1 | -2 | 0 | 446.15 | 0 | 13293.48 | 0 | 0 | 13293.48 |  | 0 | 3 | 0 |  | 0 | 1 | 0 | 0 | 0 | 0 |  | 0
17 | 1 |  | 586 | 106 | 1.25-2503-10-1/1 | Техническое обслуживание эскалатора типа OTIS NCE в зданиях, угол наклона 30-35 градусов, высота подъема до 6 м, скорость 0,5-0,65 м/с, частотный преобразователь - полугодовое | компл. | 2 | 0 | 2 |  |  |  | 1440.34 | 9.44 | 130.3 | 82.62 | 1300.6 | 0 | 1.96 | 0 | 0 | 910.42 | 130.06 |  | 1470944657 | 720.17 | 4.72 | 65.15 | 41.31 | 650.3 | 0 | 0.98 | 0 | 0 | 720.17 | 4.72 | 65.15 | 41.31 | 650.3 | 0 | 0.98 | 0 | 0 | 70 | 10 | 1 | 1 |  |  | 1 | 1 | 1 | 1 |  |  |  |  | 0 | 4 | СН-2012.1 Выпуск № 5 (в текущих ценах по состоянию на 01.10.2025 г.). 1.25-2503-10-1/1 |  |  | 0 | 0 |  | 0 | 1 | 0 | 1 | 1 | 1 | 1 | 1 | 1 |  | 70 | 10 |  |  |  | 0 | 0 | 0 | [5 empty] | 0 |  | 0 | 1440.34 | 4.72 | 65.15 | 41.31 | 650.3 | 0 | 0.98 | 0 | 0 | 910.42 | 130.06 | [13 empty] | 0 | 0 | 1 | 1 |  |  |  | 1013 | компл. | компл. | 1 | [6 empty] | 1441815344 | 1 | СН-2012 | 0 |  | 4 | 0 | Подрядные работы, гл. 1-5,7 | работа |  |  |  | 0 | 720.17 | 4.72 | 65.15 | 41.31 | 650.3 | 0.98 | 0 | 0 | [17 empty] | 0 | 0 | 0 |  |  |  |  | 70 | 10 |  |  |  |  | 0 |  | -1675198403 | 2 | 1 | -2 | 0 | 89.23 | 0 | 2570.05 | 0 | 0 | 2570.05 |  | 0 | 3 | 0 |  | 0 | 1 | 0 | 0 | 0 | 0 |  | 0
17 | 1 |  | 588 | 107 | 1.25-2503-8-1/1 | Техническое обслуживание эскалатора типа OTIS NCE в зданиях, угол наклона 30-35 градусов, высота подъема до 6 м, скорость 0,5-0,65 м/с, поручневое устройство - ежемесячное | компл. | 2 | 0 | 2 |  |  |  | 1828.56 | 0 | 156.36 | 99.12 | 1672.2 | 0 | 2.52 | 0 | 0 | 1170.54 | 167.22 |  | 1470944657 | 914.28 | 0 | 78.18 | 49.56 | 836.1 | 0 | 1.26 | 0 | 0 | 304.76 | 0 | 26.06 | 16.52 | 278.7 | 0 | 0.42 | 0 | 0 | 70 | 10 | 1 | 1 |  |  | 1 | 1 | 1 | 1 |  |  |  |  | 0 | 4 | СН-2012.1 Выпуск № 5 (в текущих ценах по состоянию на 01.10.2025 г.). 1.25-2503-8-1/1 |  |  | 0 | 0 |  | 0 | 1 | 0 | 1 | 1 | 1 | 1 | 1 | 1 |  | 70 | 10 |  |  |  | 0 | 0 | 0 | [5 empty] | 0 |  | 0 | 1828.56 | 0 | 78.18 | 49.56 | 836.1 | 0 | 1.26 | 0 | 0 | 1170.54 | 167.22 |  |  |  | )*3 | )*3 | )*3 | )*3 |  | )*3 | )*3 |  |  |  | 0 | 0 | 1 | 1 |  |  |  | 1013 | компл. | компл. | 1 | [6 empty] | 1441815344 | 1 | СН-2012 | 0 |  | 4 | 0 | Подрядные работы, гл. 1-5,7 | работа |  |  |  | 0 | 304.76 | 0 | 26.06 | 16.52 | 278.7 | 0.42 | 0 | 0 | [17 empty] | 0 | 0 | 0 |  |  |  |  | 70 | 10 |  |  |  |  | 0 |  | -2138576759 | 2 | 1 | -2 | 0 | 107.05 | 0 | 3273.37 | 0 | 0 | 3273.37 |  | 0 | 3 | 0 |  | 0 | 1 | 0 | 0 | 0 | 0 |  | 0
17 | 1 |  | 592 | 108 | 1.25-2503-8-2/1 | Техническое обслуживание эскалатора типа OTIS NCE в зданиях, угол наклона 30-35 градусов, высота подъема до 6 м, скорость 0,5-0,65 м/с, поручневое устройство - годовое | компл. | 2 | 0 | 2 |  |  |  | 2485.08 | 18.9 | 210.02 | 132.2 | 2256.16 | 0 | 3.4 | 0 | 0 | 1579.31 | 225.62 |  | 1470944657 | 1242.54 | 9.45 | 105.01 | 66.1 | 1128.08 | 0 | 1.7 | 0 | 0 | 1242.54 | 9.45 | 105.01 | 66.1 | 1128.08 | 0 | 1.7 | 0 | 0 | 70 | 10 | 1 | 1 |  |  | 1 | 1 | 1 | 1 |  |  |  |  | 0 | 4 | СН-2012.1 Выпуск № 5 (в текущих ценах по состоянию на 01.10.2025 г.). 1.25-2503-8-2/1 |  |  | 0 | 0 |  | 0 | 1 | 0 | 1 | 1 | 1 | 1 | 1 | 1 |  | 70 | 10 |  |  |  | 0 | 0 | 0 | [5 empty] | 0 |  | 0 | 2485.08 | 9.45 | 105.01 | 66.1 | 1128.08 | 0 | 1.7 | 0 | 0 | 1579.312 | 225.616 | [13 empty] | 0 | 0 | 1 | 1 |  |  |  | 1013 | компл. | компл. | 1 | [6 empty] | 1441815344 | 1 | СН-2012 | 0 |  | 4 | 0 | Подрядные работы, гл. 1-5,7 | работа |  |  |  | 0 | 1242.54 | 9.45 | 105.01 | 66.1 | 1128.08 | 1.7 | 0 | 0 | [17 empty] | 0 | 0 | 0 |  |  |  |  | 70 | 10 |  |  |  |  | 0 |  | 124293540 | 2 | 1 | -2 | 0 | 142.78 | 0 | 4432.79 | 0 | 0 | 4432.79 |  | 0 | 3 | 0 |  | 0 | 1 | 0 | 0 | 0 | 0 |  | 0
51 | 1 | 5 | 685 |  | Новый подраздел | ТО Эскалаторов | 0 | [6 empty] | 65377.28 | 15195.06 | 4342.46 | 2780.1 | 45839.76 | 0 | 69.08 | 0 | 0 | 32087.84 | 4583.98 |  |  | 65377.28 | 15195.06 | 4342.46 | 2780.1 | 45839.76 | 0 | 69.08 | 0 | 0 | 32087.84 | 4583.98 |  |  | 0 | 0 | 0 | 105051.62 | 0 | 0 | 105051.62 | 15195.06 | 15195.06 | 0 | 15195.06 | 0 | 0 | 0 | 0 | 0 | [19 empty] | 0 | 0 | 0 | 105051.62 | 0 | 0 | 105051.62 | 15195.06 | 15195.06 | 0 | 15195.06 | 0 | 0 | 0 | 0 | 0 | [114 empty] | 0
50 | 0 | 0 | 1 | 201 | 65377.28 | ПЗ | Прямые затраты |  |  | 201 | 1 | 3 |  | 2 | [7 empty] | 65377.28 | 1 | 65377.28
50 | 0 | 0 | 1 | 202 | 15195.06 | СтМатОб | Стоимость материальных ресурсов (всего) |  |  | 202 | 2 | 3 |  | 2 | [7 empty] | 15195.06 | 1 | 15195.06
50 | 0 | 0 | 1 | 222 | 0 | СтМатОбЗак | Стоимость материалов и оборудования заказчика |  |  | 222 | 3 | 3 |  | 2 | [7 empty] | 0 | 1 | 0
50 | 0 | 0 | 1 | 225 | 15195.06 | СтМатОбПод | Стоимость материалов и оборудования подрядчика |  |  | 225 | 4 | 3 |  | 2 | [7 empty] | 15195.06 | 1 | 15195.06
50 | 0 | 0 | 1 | 226 | 15195.06 | СтМат | Стоимость материалов (всего) |  |  | 226 | 5 | 3 |  | 2 | [7 empty] | 15195.06 | 1 | 15195.06
50 | 0 | 0 | 1 | 227 | 0 | СтМатЗак | Стоимость материалов заказчика |  |  | 227 | 6 | 3 |  | 2 | [7 empty] | 0 | 1 | 0
50 | 0 | 0 | 1 | 228 | 15195.06 | СтМатПод | Стоимость материалов подрядчика |  |  | 228 | 7 | 3 |  | 2 | [7 empty] | 15195.06 | 1 | 15195.06
50 | 0 | 0 | 1 | 216 | 0 | Оборуд | Стоимость оборудования (всего) |  |  | 216 | 8 | 3 |  | 2 | [7 empty] | 0 | 1 | 0
50 | 0 | 0 | 1 | 223 | 0 | ОборудЗак | Стоимость оборудования заказчика |  |  | 223 | 9 | 3 |  | 2 | [7 empty] | 0 | 1 | 0
50 | 0 | 0 | 1 | 229 | 0 | ОборудПод | Стоимость оборудования подрядчика |  |  | 229 | 10 | 3 |  | 2 | [7 empty] | 0 | 1 | 0
50 | 0 | 0 | 1 | 203 | 4342.46 | ЭММ | Эксплуатация машин |  |  | 203 | 11 | 3 |  | 2 | [7 empty] | 4342.46 | 1 | 4342.46
50 | 0 | 0 | 1 | 231 | 0 | ЭММсНРиСП | Эксплуатация машин по ТСН-2001.16 |  |  | 231 | 12 | 3 |  | 2 | [7 empty] | 0 | 1 | 0
50 | 0 | 0 | 1 | 204 | 2780.1 | ЗПМ | ЗП машинистов |  |  | 204 | 13 | 3 |  | 2 | [7 empty] | 2780.1 | 1 | 2780.1
50 | 0 | 0 | 1 | 205 | 45839.76 | ОЗП | Основная ЗП рабочих |  |  | 205 | 14 | 3 |  | 2 | [7 empty] | 45839.76 | 1 | 45839.76
50 | 0 | 0 | 1 | 232 | 0 | ОЗПсНРиСП | Основная ЗП рабочих по ТСН-2001.16 |  |  | 232 | 15 | 3 |  | 2 | [7 empty] | 0 | 1 | 0
50 | 0 | 0 | 1 | 214 | 0 | Строит | Строительные работы с НР и СП |  |  | 214 | 16 | 3 |  | 2 | [7 empty] | 0 | 1 | 0
50 | 0 | 0 | 1 | 215 | 0 | Монтаж | Монтажные работы с НР и СП |  |  | 215 | 17 | 3 |  | 2 | [7 empty] | 0 | 1 | 0
50 | 0 | 0 | 1 | 217 | 105051.62 | Прочие | Прочие работы с НР и СП |  |  | 217 | 18 | 3 |  | 2 | [7 empty] | 105051.62 | 1 | 105051.62
50 | 0 | 0 | 1 | 230 | 0 | ПрочиеЗатр | Прочие затраты по ТСН-2001.16 |  |  | 230 | 19 | 3 |  | 2 | [7 empty] | 0 | 1 | 0
50 | 0 | 0 | 1 | 206 | 0 | ВозврМат | Возврат материалов |  |  | 206 | 20 | 3 |  | 2 | [7 empty] | 0 | 1 | 0
50 | 0 | 0 | 1 | 207 | 69.08 | ТрудСтр | Трудозатраты строителей |  |  | 207 | 21 | 3 |  | -1 | [7 empty] | 69.08 | 1 | 69.08
50 | 0 | 0 | 1 | 208 | 0 | ТрудМаш | Трудозатраты машинистов |  |  | 208 | 22 | 3 |  | -1 | [7 empty] | 0 | 1 | 0
50 | 0 | 0 | 1 | 209 | 0 | ТранспМат | Транспорт материалов |  |  | 209 | 23 | 3 |  | 2 | [7 empty] | 0 | 1 | 0
50 | 0 | 0 | 1 | 233 | 0 | Перевозка | Перевозка грузов |  |  | 233 | 24 | 3 |  | 2 | [7 empty] | 0 | 1 | 0
50 | 0 | 0 | 1 | 210 | 32087.84 | НР | Накладные расходы |  |  | 210 | 25 | 3 |  | 2 | [7 empty] | 32087.84 | 1 | 32087.84
50 | 0 | 0 | 1 | 211 | 4583.98 | СмПриб | Сметная прибыль |  |  | 211 | 26 | 3 |  | 2 | [7 empty] | 4583.98 | 1 | 4583.98
50 | 0 | 0 | 1 | 224 | 105051.62 | Всего | Всего с НР и СП |  |  | 224 | 27 | 3 |  | 2 | [7 empty] | 105051.62 | 1 | 105051.62
51 | 1 | 4 | 681 |  | Новый раздел | ТСБО | 0 | [6 empty] | 65377.28 | 15195.06 | 4342.46 | 2780.1 | 45839.76 | 0 | 69.08 | 0 | 0 | 32087.84 | 4583.98 | [15 empty] | 0 | 0 | 0 | 105051.62 | 0 | 0 | 105051.62 | 15195.06 | 15195.06 | 0 | 15195.06 | 0 | 0 | 0 | 0 | 0 | [149 empty] | 0
50 | 0 | 0 | 1 | 201 | 65377.28 | ПЗ | Прямые затраты |  |  | 201 | 1 | 3 |  | 2 | [7 empty] | 65377.28 | 1 | 65377.28
50 | 0 | 0 | 1 | 202 | 15195.06 | СтМатОб | Стоимость материальных ресурсов (всего) |  |  | 202 | 2 | 3 |  | 2 | [7 empty] | 15195.06 | 1 | 15195.06
50 | 0 | 0 | 1 | 222 | 0 | СтМатОбЗак | Стоимость материалов и оборудования заказчика |  |  | 222 | 3 | 3 |  | 2 | [7 empty] | 0 | 1 | 0
50 | 0 | 0 | 1 | 225 | 15195.06 | СтМатОбПод | Стоимость материалов и оборудования подрядчика |  |  | 225 | 4 | 3 |  | 2 | [7 empty] | 15195.06 | 1 | 15195.06
50 | 0 | 0 | 1 | 226 | 15195.06 | СтМат | Стоимость материалов (всего) |  |  | 226 | 5 | 3 |  | 2 | [7 empty] | 15195.06 | 1 | 15195.06
50 | 0 | 0 | 1 | 227 | 0 | СтМатЗак | Стоимость материалов заказчика |  |  | 227 | 6 | 3 |  | 2 | [7 empty] | 0 | 1 | 0
50 | 0 | 0 | 1 | 228 | 15195.06 | СтМатПод | Стоимость материалов подрядчика |  |  | 228 | 7 | 3 |  | 2 | [7 empty] | 15195.06 | 1 | 15195.06
50 | 0 | 0 | 1 | 216 | 0 | Оборуд | Стоимость оборудования (всего) |  |  | 216 | 8 | 3 |  | 2 | [7 empty] | 0 | 1 | 0
50 | 0 | 0 | 1 | 223 | 0 | ОборудЗак | Стоимость оборудования заказчика |  |  | 223 | 9 | 3 |  | 2 | [7 empty] | 0 | 1 | 0
50 | 0 | 0 | 1 | 229 | 0 | ОборудПод | Стоимость оборудования подрядчика |  |  | 229 | 10 | 3 |  | 2 | [7 empty] | 0 | 1 | 0
50 | 0 | 0 | 1 | 203 | 4342.46 | ЭММ | Эксплуатация машин |  |  | 203 | 11 | 3 |  | 2 | [7 empty] | 4342.46 | 1 | 4342.46
50 | 0 | 0 | 1 | 231 | 0 | ЭММсНРиСП | Эксплуатация машин по ТСН-2001.16 |  |  | 231 | 12 | 3 |  | 2 | [7 empty] | 0 | 1 | 0
50 | 0 | 0 | 1 | 204 | 2780.1 | ЗПМ | ЗП машинистов |  |  | 204 | 13 | 3 |  | 2 | [7 empty] | 2780.1 | 1 | 2780.1
50 | 0 | 0 | 1 | 205 | 45839.76 | ОЗП | Основная ЗП рабочих |  |  | 205 | 14 | 3 |  | 2 | [7 empty] | 45839.76 | 1 | 45839.76
50 | 0 | 0 | 1 | 232 | 0 | ОЗПсНРиСП | Основная ЗП рабочих по ТСН-2001.16 |  |  | 232 | 15 | 3 |  | 2 | [7 empty] | 0 | 1 | 0
50 | 0 | 0 | 1 | 214 | 0 | Строит | Строительные работы с НР и СП |  |  | 214 | 16 | 3 |  | 2 | [7 empty] | 0 | 1 | 0
50 | 0 | 0 | 1 | 215 | 0 | Монтаж | Монтажные работы с НР и СП |  |  | 215 | 17 | 3 |  | 2 | [7 empty] | 0 | 1 | 0
50 | 0 | 0 | 1 | 217 | 105051.62 | Прочие | Прочие работы с НР и СП |  |  | 217 | 18 | 3 |  | 2 | [7 empty] | 105051.62 | 1 | 105051.62
50 | 0 | 0 | 1 | 230 | 0 | ПрочиеЗатр | Прочие затраты по ТСН-2001.16 |  |  | 230 | 19 | 3 |  | 2 | [7 empty] | 0 | 1 | 0
50 | 0 | 0 | 1 | 206 | 0 | ВозврМат | Возврат материалов |  |  | 206 | 20 | 3 |  | 2 | [7 empty] | 0 | 1 | 0
50 | 0 | 0 | 1 | 207 | 69.08 | ТрудСтр | Трудозатраты строителей |  |  | 207 | 21 | 3 |  | -1 | [7 empty] | 69.08 | 1 | 69.08
50 | 0 | 0 | 1 | 208 | 0 | ТрудМаш | Трудозатраты машинистов |  |  | 208 | 22 | 3 |  | -1 | [7 empty] | 0 | 1 | 0
50 | 0 | 0 | 1 | 209 | 0 | ТранспМат | Транспорт материалов |  |  | 209 | 23 | 3 |  | 2 | [7 empty] | 0 | 1 | 0
50 | 0 | 0 | 1 | 233 | 0 | Перевозка | Перевозка грузов |  |  | 233 | 24 | 3 |  | 2 | [7 empty] | 0 | 1 | 0
50 | 0 | 0 | 1 | 210 | 32087.84 | НР | Накладные расходы |  |  | 210 | 25 | 3 |  | 2 | [7 empty] | 32087.84 | 1 | 32087.84
50 | 0 | 0 | 1 | 211 | 4583.98 | СмПриб | Сметная прибыль |  |  | 211 | 26 | 3 |  | 2 | [7 empty] | 4583.98 | 1 | 4583.98
50 | 0 | 0 | 1 | 224 | 105051.62 | Всего | Всего с НР и СП |  |  | 224 | 27 | 3 |  | 2 | [7 empty] | 105051.62 | 1 | 105051.62
51 | 1 | 3 | 20 |  |  | Новая локальная смета | 0 | [6 empty] | 1377394.38 | 37261.76 | 42235.97 | 26762.09 | 1297896.65 | 0 | 2126.6509 | 0 | 0 | 908527.66 | 129789.65 | [15 empty] | 0 | 0 | 0 | 2444614.77 | 0 | 0 | 2444614.77 | 37261.76 | 37261.76 | 0 | 37261.76 | 0 | 0 | 0 | 0 | 0 | [149 empty] | 0
50 | 0 | 0 | 1 | 201 | 1377394.38 | ПЗ | Прямые затраты |  |  | 201 | 1 | 3 |  | 2 | [7 empty] | 1377394.38 | 1 | 1377394.38
50 | 0 | 0 | 1 | 202 | 37261.76 | СтМатОб | Стоимость материальных ресурсов (всего) |  |  | 202 | 2 | 3 |  | 2 | [7 empty] | 37261.76 | 1 | 37261.76
50 | 0 | 0 | 1 | 222 | 0 | СтМатОбЗак | Стоимость материалов и оборудования заказчика |  |  | 222 | 3 | 3 |  | 2 | [7 empty] | 0 | 1 | 0
50 | 0 | 0 | 1 | 225 | 37261.76 | СтМатОбПод | Стоимость материалов и оборудования подрядчика |  |  | 225 | 4 | 3 |  | 2 | [7 empty] | 37261.76 | 1 | 37261.76
50 | 0 | 0 | 1 | 226 | 37261.76 | СтМат | Стоимость материалов (всего) |  |  | 226 | 5 | 3 |  | 2 | [7 empty] | 37261.76 | 1 | 37261.76
50 | 0 | 0 | 1 | 227 | 0 | СтМатЗак | Стоимость материалов заказчика |  |  | 227 | 6 | 3 |  | 2 | [7 empty] | 0 | 1 | 0
50 | 0 | 0 | 1 | 228 | 37261.76 | СтМатПод | Стоимость материалов подрядчика |  |  | 228 | 7 | 3 |  | 2 | [7 empty] | 37261.76 | 1 | 37261.76
50 | 0 | 0 | 1 | 216 | 0 | Оборуд | Стоимость оборудования (всего) |  |  | 216 | 8 | 3 |  | 2 | [7 empty] | 0 | 1 | 0
50 | 0 | 0 | 1 | 223 | 0 | ОборудЗак | Стоимость оборудования заказчика |  |  | 223 | 9 | 3 |  | 2 | [7 empty] | 0 | 1 | 0
50 | 0 | 0 | 1 | 229 | 0 | ОборудПод | Стоимость оборудования подрядчика |  |  | 229 | 10 | 3 |  | 2 | [7 empty] | 0 | 1 | 0
50 | 0 | 0 | 1 | 203 | 42235.97 | ЭММ | Эксплуатация машин |  |  | 203 | 11 | 3 |  | 2 | [7 empty] | 42235.97 | 1 | 42235.97
50 | 0 | 0 | 1 | 231 | 0 | ЭММсНРиСП | Эксплуатация машин по ТСН-2001.16 |  |  | 231 | 12 | 3 |  | 2 | [7 empty] | 0 | 1 | 0
50 | 0 | 0 | 1 | 204 | 26762.09 | ЗПМ | ЗП машинистов |  |  | 204 | 13 | 3 |  | 2 | [7 empty] | 26762.09 | 1 | 26762.09
50 | 0 | 0 | 1 | 205 | 1297896.65 | ОЗП | Основная ЗП рабочих |  |  | 205 | 14 | 3 |  | 2 | [7 empty] | 1297896.65 | 1 | 1297896.65
50 | 0 | 0 | 1 | 232 | 0 | ОЗПсНРиСП | Основная ЗП рабочих по ТСН-2001.16 |  |  | 232 | 15 | 3 |  | 2 | [7 empty] | 0 | 1 | 0
50 | 0 | 0 | 1 | 214 | 0 | Строит | Строительные работы с НР и СП |  |  | 214 | 16 | 3 |  | 2 | [7 empty] | 0 | 1 | 0
50 | 0 | 0 | 1 | 215 | 0 | Монтаж | Монтажные работы с НР и СП |  |  | 215 | 17 | 3 |  | 2 | [7 empty] | 0 | 1 | 0
50 | 0 | 0 | 1 | 217 | 2444614.77 | Прочие | Прочие работы с НР и СП |  |  | 217 | 18 | 3 |  | 2 | [7 empty] | 2444614.77 | 1 | 2444614.77
50 | 0 | 0 | 1 | 230 | 0 | ПрочиеЗатр | Прочие затраты по ТСН-2001.16 |  |  | 230 | 19 | 3 |  | 2 | [7 empty] | 0 | 1 | 0
50 | 0 | 0 | 1 | 206 | 0 | ВозврМат | Возврат материалов |  |  | 206 | 20 | 3 |  | 2 | [7 empty] | 0 | 1 | 0
50 | 0 | 0 | 1 | 207 | 2126.6509 | ТрудСтр | Трудозатраты строителей |  |  | 207 | 21 | 3 |  | -1 | [7 empty] | 2126.6509 | 1 | 2126.6509
50 | 0 | 0 | 1 | 208 | 0 | ТрудМаш | Трудозатраты машинистов |  |  | 208 | 22 | 3 |  | -1 | [7 empty] | 0 | 1 | 0
50 | 0 | 0 | 1 | 209 | 0 | ТранспМат | Транспорт материалов |  |  | 209 | 23 | 3 |  | 2 | [7 empty] | 0 | 1 | 0
50 | 0 | 0 | 1 | 233 | 0 | Перевозка | Перевозка грузов |  |  | 233 | 24 | 3 |  | 2 | [7 empty] | 0 | 1 | 0
50 | 0 | 0 | 1 | 210 | 908527.66 | НР | Накладные расходы |  |  | 210 | 25 | 3 |  | 2 | [7 empty] | 908527.66 | 1 | 908527.66
50 | 0 | 0 | 1 | 211 | 129789.65 | СмПриб | Сметная прибыль |  |  | 211 | 26 | 3 |  | 2 | [7 empty] | 129789.65 | 1 | 129789.65
50 | 0 | 0 | 1 | 224 | 2444614.77 | Всего | Всего с НР и СП |  |  | 224 | 27 | 3 |  | 2 | [7 empty] | 2444614.77 | 1 | 2444614.77
51 | 843 | 1 | 12 |  |  | 6.6_Аэропорт_на 4 месяца_(10%) испр. | 0 | [6 empty] | 1377394.38 | 37261.76 | 42235.97 | 26762.09 | 1297896.65 | 0 | 2126.6509 | 0 | 0 | 908527.66 | 129789.65 | [15 empty] | 0 | 0 | 0 | 2444614.77 | 0 | 0 | 2444614.77 | 37261.76 | 37261.76 | 0 | 37261.76 | 0 | 0 | 0 | 0 | 0 | [149 empty] | 0
50 | 0 | 0 | 1 | 201 | 1377394.38 | ПЗ | Прямые затраты |  |  | 201 | 1 | 3 |  | 2 | [7 empty] | 1377394.38 | 1 | 1377394.38
50 | 0 | 0 | 1 | 202 | 37261.76 | СтМатОб | Стоимость материальных ресурсов (всего) |  |  | 202 | 2 | 3 |  | 2 | [7 empty] | 37261.76 | 1 | 37261.76
50 | 0 | 0 | 1 | 222 | 0 | СтМатОбЗак | Стоимость материалов и оборудования заказчика |  |  | 222 | 3 | 3 |  | 2 | [7 empty] | 0 | 1 | 0
50 | 0 | 0 | 1 | 225 | 37261.76 | СтМатОбПод | Стоимость материалов и оборудования подрядчика |  |  | 225 | 4 | 3 |  | 2 | [7 empty] | 37261.76 | 1 | 37261.76
50 | 0 | 0 | 1 | 226 | 37261.76 | СтМат | Стоимость материалов (всего) |  |  | 226 | 5 | 3 |  | 2 | [7 empty] | 37261.76 | 1 | 37261.76
50 | 0 | 0 | 1 | 227 | 0 | СтМатЗак | Стоимость материалов заказчика |  |  | 227 | 6 | 3 |  | 2 | [7 empty] | 0 | 1 | 0
50 | 0 | 0 | 1 | 228 | 37261.76 | СтМатПод | Стоимость материалов подрядчика |  |  | 228 | 7 | 3 |  | 2 | [7 empty] | 37261.76 | 1 | 37261.76
50 | 0 | 0 | 1 | 216 | 0 | Оборуд | Стоимость оборудования (всего) |  |  | 216 | 8 | 3 |  | 2 | [7 empty] | 0 | 1 | 0
50 | 0 | 0 | 1 | 223 | 0 | ОборудЗак | Стоимость оборудования заказчика |  |  | 223 | 9 | 3 |  | 2 | [7 empty] | 0 | 1 | 0
50 | 0 | 0 | 1 | 229 | 0 | ОборудПод | Стоимость оборудования подрядчика |  |  | 229 | 10 | 3 |  | 2 | [7 empty] | 0 | 1 | 0
50 | 0 | 0 | 1 | 203 | 42235.97 | ЭММ | Эксплуатация машин |  |  | 203 | 11 | 3 |  | 2 | [7 empty] | 42235.97 | 1 | 42235.97
50 | 0 | 0 | 1 | 231 | 0 | ЭММсНРиСП | Эксплуатация машин по ТСН-2001.16 |  |  | 231 | 12 | 3 |  | 2 | [7 empty] | 0 | 1 | 0
50 | 0 | 0 | 1 | 204 | 26762.09 | ЗПМ | ЗП машинистов |  |  | 204 | 13 | 3 |  | 2 | [7 empty] | 26762.09 | 1 | 26762.09
50 | 0 | 0 | 1 | 205 | 1297896.65 | ОЗП | Основная ЗП рабочих |  |  | 205 | 14 | 3 |  | 2 | [7 empty] | 1297896.65 | 1 | 1297896.65
50 | 0 | 0 | 1 | 232 | 0 | ОЗПсНРиСП | Основная ЗП рабочих по ТСН-2001.16 |  |  | 232 | 15 | 3 |  | 2 | [7 empty] | 0 | 1 | 0
50 | 0 | 0 | 1 | 214 | 0 | Строит | Строительные работы с НР и СП |  |  | 214 | 16 | 3 |  | 2 | [7 empty] | 0 | 1 | 0
50 | 0 | 0 | 1 | 215 | 0 | Монтаж | Монтажные работы с НР и СП |  |  | 215 | 17 | 3 |  | 2 | [7 empty] | 0 | 1 | 0
50 | 0 | 0 | 1 | 217 | 2444614.77 | Прочие | Прочие работы с НР и СП |  |  | 217 | 18 | 3 |  | 2 | [7 empty] | 2444614.77 | 1 | 2444614.77
50 | 0 | 0 | 1 | 230 | 0 | ПрочиеЗатр | Прочие затраты по ТСН-2001.16 |  |  | 230 | 19 | 3 |  | 2 | [7 empty] | 0 | 1 | 0
50 | 0 | 0 | 1 | 206 | 0 | ВозврМат | Возврат материалов |  |  | 206 | 20 | 3 |  | 2 | [7 empty] | 0 | 1 | 0
50 | 0 | 0 | 1 | 207 | 2126.6509 | ТрудСтр | Трудозатраты строителей |  |  | 207 | 21 | 3 |  | -1 | [7 empty] | 2126.6509 | 1 | 2126.6509
50 | 0 | 0 | 1 | 208 | 0 | ТрудМаш | Трудозатраты машинистов |  |  | 208 | 22 | 3 |  | -1 | [7 empty] | 0 | 1 | 0
50 | 0 | 0 | 1 | 209 | 0 | ТранспМат | Транспорт материалов |  |  | 209 | 23 | 3 |  | 2 | [7 empty] | 0 | 1 | 0
50 | 0 | 0 | 1 | 233 | 0 | Перевозка | Перевозка грузов |  |  | 233 | 24 | 3 |  | 2 | [7 empty] | 0 | 1 | 0
50 | 0 | 0 | 1 | 210 | 908527.66 | НР | Накладные расходы |  |  | 210 | 25 | 3 |  | 2 | [7 empty] | 908527.66 | 1 | 908527.66
50 | 0 | 0 | 1 | 211 | 129789.65 | СмПриб | Сметная прибыль |  |  | 211 | 26 | 3 |  | 2 | [7 empty] | 129789.65 | 1 | 129789.65
50 | 0 | 0 | 1 | 224 | 2444614.77 | Всего | Всего с НР и СП |  |  | 224 | 27 | 3 |  | 2 | [7 empty] | 2444614.77 | 1 | 2444614.77
50 | 1 | 0 | 2 | 0 | 2444614.77 | Ит | Итого |  |  | 212 | 28 | 0 |  | 2 | [7 empty] | 2444614.77 | 1 | 2444614.77
50 | 1 | 0 | 2 | 0 | 537815.25 | НДС | НДС, 22% |  |  | 212 | 29 | 0 |  | 2 | [7 empty] | 488922.95 | 1 | 488922.95
50 | 1 | 0 | 2 | 0 | 2982430.02 | ВссНДС | Всего с НДС |  |  | 212 | 30 | 0 |  | 2 | [7 empty] | 2933537.72 | 1 | 2933537.72
61 |  |  |  |  | 0
61 |  |  |  |  | 0 | Переменная | Новая переменная
-1
75 | Уровень цен | 2025 | 0 | 10 | 0 | 0 | 1 | 0 | 1 | 78 | 30 | 0 | 1470944657 | 1
65 |  | 1 | 0 | 245

## SourceObSm
0 | Smeta.RU (495) 974-1589 |  | _OBSM_ |  | 0 | 0 | 0 | Smeta.RU |  | 1 | 48718 | 997253121 | 11 | 12 | 0 | 1
1 | 54 | 0 |  | 0 |  | 6.6_Аэропорт_на 4 месяца_(10%) испр. |  | 0 |  | 0 | 0 | 2 |  | 0 | 0 | 0 | 108 | 1 | 0 | [11 empty] | 0 | [5 empty] | Сметные нормы списания | Коды ОКП для СН-2012 Выпуск № 5 (в ценах на 01.10.2025 г) | 1 | 1 | 0 | 0 | 1 | 0 | 6 | 2 | 1 | 1 | 1 | 0 | 1 | 1 | 0 | СН-2012 Выпуск № 5. (в ценах на 01.10.2025) глава_1-5, 7 | Типовой расчет для СН-2012 Выпуск №5 (в ценах на 01.10.2025 г) | СН-2012 Выпуск № 5. База данных "Сборник стоимостных нормативов" в текущих ценах по состоянию на 01.10.2025 года | СН-2012 Выпуск № 5. База данных "Сборник стоимостных нормативов" в текущих ценах по состоянию на 01.10.2025 года | СН-2012 Выпуск № 5. База данных "Сборник стоимостных нормативов" в текущих ценах по состоянию на 01.10.2025 года | СН-2012 Выпуск № 5. База данных "Сборник стоимостных нормативов" в текущих ценах по состоянию на 01.10.2025 года | Поправки для СН-2012 Выпуск № 5 в ценах на 01.10.2025 г от 02.10.2025 | 0 | 0 | 16785418 | 0 | 0 | 0
22 | 1 | 0 | 1470944657 | 0 | 2 | 1
3 | 0 | Новая локальная смета | Новая локальная смета | 0 | 0 | 0 | 2444.61 | 2444.61 | 1324.66 | [10 empty] | 0 | 0 | 0 | 1377394.38 | 37261.76 | 0 | 0 | 0 | 42235.97 | 26762.09 | 1297896.65 | 0 | 0 | 2444614.77 | 0 | 2126.6509 | 0 | 0 | 908527.66 | 129789.65 | 2444614.77
51 |  |  |  | 0 | 0 | 0 | 2444.61 | 2444.61 | 1324.66
50 | 0 | 0 | 1 | 201 | 1377394.38 | ПЗ | Прямые затраты |  |  | 201 | 1 | 3 |  | 2
50 | 0 | 0 | 1 | 202 | 37261.76 | СтМатОб | Стоимость материальных ресурсов (всего) |  |  | 202 | 2 | 3 |  | 2
50 | 0 | 0 | 1 | 222 | 0 | СтМатОбЗак | Стоимость материалов и оборудования заказчика |  |  | 222 | 3 | 3 |  | 2
50 | 0 | 0 | 1 | 225 | 37261.76 | СтМатОбПод | Стоимость материалов и оборудования подрядчика |  |  | 225 | 4 | 3 |  | 2
50 | 0 | 0 | 1 | 226 | 37261.76 | СтМат | Стоимость материалов (всего) |  |  | 226 | 5 | 3 |  | 2
50 | 0 | 0 | 1 | 227 | 0 | СтМатЗак | Стоимость материалов заказчика |  |  | 227 | 6 | 3 |  | 2
50 | 0 | 0 | 1 | 228 | 37261.76 | СтМатПод | Стоимость материалов подрядчика |  |  | 228 | 7 | 3 |  | 2
50 | 0 | 0 | 1 | 216 | 0 | Оборуд | Стоимость оборудования (всего) |  |  | 216 | 8 | 3 |  | 2
50 | 0 | 0 | 1 | 223 | 0 | ОборудЗак | Стоимость оборудования заказчика |  |  | 223 | 9 | 3 |  | 2
50 | 0 | 0 | 1 | 229 | 0 | ОборудПод | Стоимость оборудования подрядчика |  |  | 229 | 10 | 3 |  | 2
50 | 0 | 0 | 1 | 203 | 42235.97 | ЭММ | Эксплуатация машин |  |  | 203 | 11 | 3 |  | 2
50 | 0 | 0 | 1 | 231 | 0 | ЭММсНРиСП | Эксплуатация машин по ТСН-2001.16 |  |  | 231 | 12 | 3 |  | 2
50 | 0 | 0 | 1 | 204 | 26762.09 | ЗПМ | ЗП машинистов |  |  | 204 | 13 | 3 |  | 2
50 | 0 | 0 | 1 | 205 | 1297896.65 | ОЗП | Основная ЗП рабочих |  |  | 205 | 14 | 3 |  | 2
50 | 0 | 0 | 1 | 232 | 0 | ОЗПсНРиСП | Основная ЗП рабочих по ТСН-2001.16 |  |  | 232 | 15 | 3 |  | 2
50 | 0 | 0 | 1 | 214 | 0 | Строит | Строительные работы с НР и СП |  |  | 214 | 16 | 3 |  | 2
50 | 0 | 0 | 1 | 215 | 0 | Монтаж | Монтажные работы с НР и СП |  |  | 215 | 17 | 3 |  | 2
50 | 0 | 0 | 1 | 217 | 2444614.77 | Прочие | Прочие работы с НР и СП |  |  | 217 | 18 | 3 |  | 2
50 | 0 | 0 | 1 | 230 | 0 | ПрочиеЗатр | Прочие затраты по ТСН-2001.16 |  |  | 230 | 19 | 3 |  | 2
50 | 0 | 0 | 1 | 206 | 0 | ВозврМат | Возврат материалов |  |  | 206 | 20 | 3 |  | 2
50 | 0 | 0 | 1 | 207 | 2126.6509 | ТрудСтр | Трудозатраты строителей |  |  | 207 | 21 | 3 |  | -1
50 | 0 | 0 | 1 | 208 | 0 | ТрудМаш | Трудозатраты машинистов |  |  | 208 | 22 | 3 |  | -1
50 | 0 | 0 | 1 | 209 | 0 | ТранспМат | Транспорт материалов |  |  | 209 | 23 | 3 |  | 2
50 | 0 | 0 | 1 | 233 | 0 | Перевозка | Перевозка грузов |  |  | 233 | 24 | 3 |  | 2
50 | 0 | 0 | 1 | 210 | 908527.66 | НР | Накладные расходы |  |  | 210 | 25 | 3 |  | 2
50 | 0 | 0 | 1 | 211 | 129789.65 | СмПриб | Сметная прибыль |  |  | 211 | 26 | 3 |  | 2
50 | 0 | 0 | 1 | 224 | 2444614.77 | Всего | Всего с НР и СП |  |  | 224 | 27 | 3 |  | 2
50 | 1 | 0 | 2 | 0 | 2444614.77 | Ит | Итого |  |  | 212 | 28 | 0 |  | 2
50 | 1 | 0 | 2 | 0 | 488922.95 | НДС | НДС, 20% |  |  | 212 | 29 | 0 |  | 2
50 | 1 | 0 | 2 | 0 | 2933537.72 | ВссНДС | Всего с НДС |  |  | 212 | 30 | 0 |  | 2
-1
75 | Уровень цен | 2025 | 0 | 10 | 0 | 0 | 1 | 0 | 1 | 78 | 30 | 0 | 1470944657 | 1

## EtalonRes
32 | 1474039614 | 1470921107 | 1441819193 | 15514512 | 1 | 15514512 | 1 | 9999990008 |  | Трудозатраты рабочих | 1191 | 1013 | чел.-ч. | чел.-ч. | 1 | 0.9 | 0 | 0 | 0 | 0 | 0 | 1 | 1 | )*4 | 3.6 | 3 | -1 | 0 | 0 | 0 | 0 | 0 | 0 | 0 | 0
33 | 1474039615 | 1470921111 | 1441819193 | 15514512 | 1 | 15514512 | 1 | 9999990008 |  | Трудозатраты рабочих | 1191 | 1013 | чел.-ч. | чел.-ч. | 1 | 2.64 | 0 | 0 | 0 | 0 | 0 | 1 | 1 | )*4 | 10.56 | 3 | -1 | 0 | 0 | 0 | 0 | 0 | 0 | 0 | 0
34 | 1474039616 | 1470921115 | 1441819193 | 15514512 | 1 | 15514512 | 1 | 9999990008 |  | Трудозатраты рабочих | 1191 | 1013 | чел.-ч. | чел.-ч. | 1 | 4.72 | 0 | 0 | 0 | 0 | 0 | 1 | 1 |  | 4.72 | 3 | -1 | 0 | 0 | 0 | 0 | 0 | 0 | 0 | 0
34 | 1474039617 | 1470921115 | 1441833845 | 1 | 1 | 15514512 | 2 | 22.1-10-20 | СН-2012.22 Выпуск № 5 (в текущих ценах по состоянию на 01.10.2025 г.). 22.1-10-20 | Компрессоры поршневые, производительность до 240 л/мин, объем ресивера 50 л | 1368 | 1011 | маш.-ч | маш.-ч | 1 | 1.31 | 0 | 17.95 | 0.05 | 0 | 0 | 1 | 0 |  | 1.31 | 3 | -1 | 0 | 0 | 0 | 0 | 0 | 0 | 0 | 0
34 | 1474039619 | 1470921115 | 1441821360 | 15514512 | 1 | 15514512 | 3 | 21.1-16-29 |  | Известь хлорная | 1346 | 1009 | кг | кг | 1 | 0.229 | 77.6573 | 0 | 0 | 0 | 0 | 1 | 0 |  | 0.229 | 3 | -1 | 0 | 0 | 0 | 0 | 0 | 0 | 0 | 0
34 | 1474039618 | 1470921115 | 1441836514 | 1 | 1 | 15514512 | 3 | 21.1-25-13 | СН-2012.21 Выпуск № 5 (в текущих ценах по состоянию на 01.10.2025 г.). 21.1-25-13 | Вода | 1339 | 1007 | м3 | м3 | 1 | 5.496 | 54.81 | 0 | 0 | 0 | 0 | 1 | 0 |  | 5.496 | 3 | -1 | 0 | 0 | 0 | 0 | 0 | 0 | 0 | 0
35 | 1474039620 | 1470921128 | 1441819193 | 15514512 | 1 | 15514512 | 1 | 9999990008 |  | Трудозатраты рабочих | 1191 | 1013 | чел.-ч. | чел.-ч. | 1 | 3.03 | 0 | 0 | 0 | 0 | 0 | 1 | 1 |  | 3.03 | 3 | -1 | 0 | 0 | 0 | 0 | 0 | 0 | 0 | 0
35 | 1474039621 | 1470921128 | 1441836514 | 1 | 1 | 15514512 | 3 | 21.1-25-13 | СН-2012.21 Выпуск № 5 (в текущих ценах по состоянию на 01.10.2025 г.). 21.1-25-13 | Вода | 1339 | 1007 | м3 | м3 | 1 | 0.005 | 54.81 | 0 | 0 | 0 | 0 | 1 | 0 |  | 0.005 | 3 | -1 | 0 | 0 | 0 | 0 | 0 | 0 | 0 | 0
36 | 1474039622 | 1470921135 | 1441819193 | 15514512 | 1 | 15514512 | 1 | 9999990008 |  | Трудозатраты рабочих | 1191 | 1013 | чел.-ч. | чел.-ч. | 1 | 16 | 0 | 0 | 0 | 0 | 0 | 1 | 1 |  | 16 | 3 | -1 | 0 | 0 | 0 | 0 | 0 | 0 | 0 | 0
36 | 1474039623 | 1470921135 | 1441836235 | 1 | 1 | 15514512 | 3 | 21.1-20-7 | СН-2012.21 Выпуск № 5 (в текущих ценах по состоянию на 01.10.2025 г.). 21.1-20-7 | Ветошь | 1346 | 1009 | кг | кг | 1 | 0.3 | 31.49 | 0 | 0 | 0 | 0 | 1 | 0 |  | 0.3 | 3 | -1 | 0 | 0 | 0 | 0 | 0 | 0 | 0 | 0
36 | 1474039624 | 1470921135 | 1441834654 | 1 | 1 | 15514512 | 3 | 21.1-4-29 | СН-2012.21 Выпуск № 5 (в текущих ценах по состоянию на 01.10.2025 г.). 21.1-4-29 | Парафин высокотекучий (масло парафиновое) | 1296 | 1002 | л | л | 1 | 2 | 2895.42 | 0 | 0 | 0 | 0 | 1 | 0 |  | 2 | 3 | -1 | 0 | 0 | 0 | 0 | 0 | 0 | 0 | 0
36 | 1474039625 | 1470921135 | 1441834667 | 1 | 1 | 15514512 | 3 | 21.1-4-42 | СН-2012.21 Выпуск № 5 (в текущих ценах по состоянию на 01.10.2025 г.). 21.1-4-42 | Смазка пластичная, антифрикционная, многоцелевая, водостойкая Литол-24 | 1346 | 1009 | кг | кг | 1 | 0.2 | 197.72 | 0 | 0 | 0 | 0 | 1 | 0 |  | 0.2 | 3 | -1 | 0 | 0 | 0 | 0 | 0 | 0 | 0 | 0
36 | 1474039626 | 1470921135 | 1441834896 | 1 | 1 | 15514512 | 3 | 21.1-6-114 | СН-2012.21 Выпуск № 5 (в текущих ценах по состоянию на 01.10.2025 г.). 21.1-6-114 | Растворитель уайт-спирит (нефрас-С4 - 155/200) | 1348 | 1009 | т | т | 1000 | 0.00011 | 70975.4 | 0 | 0 | 0 | 0 | 1 | 0 |  | 0.00011 | 3 | -1 | 0 | 0 | 0 | 0 | 0 | 0 | 0 | 0
37 | 1474039627 | 1470921151 | 1441819193 | 15514512 | 1 | 15514512 | 1 | 9999990008 |  | Трудозатраты рабочих | 1191 | 1013 | чел.-ч. | чел.-ч. | 1 | 0.84 | 0 | 0 | 0 | 0 | 0 | 1 | 1 | )*4 | 3.36 | 3 | -1 | 0 | 0 | 0 | 0 | 0 | 0 | 0 | 0
37 | 1474039628 | 1470921151 | 1441836187 | 1 | 1 | 15514512 | 3 | 21.1-16-104 | СН-2012.21 Выпуск № 5 (в текущих ценах по состоянию на 01.10.2025 г.). 21.1-16-104 | Спирт этиловый технический | 1346 | 1009 | кг | кг | 1 | 0.008 | 424.66 | 0 | 0 | 0 | 0 | 1 | 0 | )*4 | 0.032 | 3 | -1 | 0 | 0 | 0 | 0 | 0 | 0 | 0 | 0
37 | 1474039629 | 1470921151 | 1441836235 | 1 | 1 | 15514512 | 3 | 21.1-20-7 | СН-2012.21 Выпуск № 5 (в текущих ценах по состоянию на 01.10.2025 г.). 21.1-20-7 | Ветошь | 1346 | 1009 | кг | кг | 1 | 0.5 | 31.49 | 0 | 0 | 0 | 0 | 1 | 0 | )*4 | 2 | 3 | -1 | 0 | 0 | 0 | 0 | 0 | 0 | 0 | 0
37 | 1474039630 | 1470921151 | 1441837517 | 1 | 1 | 15514512 | 3 | 21.1-25-185 | СН-2012.21 Выпуск № 5 (в текущих ценах по состоянию на 01.10.2025 г.). 21.1-25-185 | Масло вазелиновое | 1346 | 1009 | кг | кг | 1 | 0.01 | 331 | 0 | 0 | 0 | 0 | 1 | 0 | )*4 | 0.04 | 3 | -1 | 0 | 0 | 0 | 0 | 0 | 0 | 0 | 0
38 | 1474039631 | 1470921164 | 1441819193 | 15514512 | 1 | 15514512 | 1 | 9999990008 |  | Трудозатраты рабочих | 1191 | 1013 | чел.-ч. | чел.-ч. | 1 | 0.21 | 0 | 0 | 0 | 0 | 0 | 1 | 1 | )*2 | 0.42 | 3 | -1 | 0 | 0 | 0 | 0 | 0 | 0 | 0 | 0
38 | 1474039632 | 1470921164 | 1441836235 | 1 | 1 | 15514512 | 3 | 21.1-20-7 | СН-2012.21 Выпуск № 5 (в текущих ценах по состоянию на 01.10.2025 г.). 21.1-20-7 | Ветошь | 1346 | 1009 | кг | кг | 1 | 0.0043 | 31.49 | 0 | 0 | 0 | 0 | 1 | 0 | )*2 | 0.0086 | 3 | -1 | 0 | 0 | 0 | 0 | 0 | 0 | 0 | 0
39 | 1474039633 | 1470921171 | 1441819193 | 15514512 | 1 | 15514512 | 1 | 9999990008 |  | Трудозатраты рабочих | 1191 | 1013 | чел.-ч. | чел.-ч. | 1 | 9 | 0 | 0 | 0 | 0 | 0 | 1 | 1 | )*2 | 18 | 3 | -1 | 0 | 0 | 0 | 0 | 0 | 0 | 0 | 0
39 | 1474039634 | 1470921171 | 1441836235 | 1 | 1 | 15514512 | 3 | 21.1-20-7 | СН-2012.21 Выпуск № 5 (в текущих ценах по состоянию на 01.10.2025 г.). 21.1-20-7 | Ветошь | 1346 | 1009 | кг | кг | 1 | 1.8 | 31.49 | 0 | 0 | 0 | 0 | 1 | 0 | )*2 | 3.6 | 3 | -1 | 0 | 0 | 0 | 0 | 0 | 0 | 0 | 0
39 | 1474039635 | 1470921171 | 1441837979 | 1 | 1 | 15514512 | 3 | 21.1-25-211 | СН-2012.21 Выпуск № 5 (в текущих ценах по состоянию на 01.10.2025 г.). 21.1-25-211 | Паронит общего назначения марка ПОН-Б, толщина 0,4-5,0 мм | 1348 | 1009 | т | т | 1000 | 0.0003 | 131131.71 | 0 | 0 | 0 | 0 | 1 | 0 | )*2 | 0.0006 | 3 | -1 | 0 | 0 | 0 | 0 | 0 | 0 | 0 | 0
39 | 1474039636 | 1470921171 | 1441838672 | 1 | 1 | 15514512 | 3 | 21.1-25-366 | СН-2012.21 Выпуск № 5 (в текущих ценах по состоянию на 01.10.2025 г.). 21.1-25-366 | Техпластина резиновая, марка МБС, толщина от 1 до 40 мм | 1346 | 1009 | кг | кг | 1 | 0.8 | 168.41 | 0 | 0 | 0 | 0 | 1 | 0 | )*2 | 1.6 | 3 | -1 | 0 | 0 | 0 | 0 | 0 | 0 | 0 | 0
39 | 1474039637 | 1470921171 | 1441834667 | 1 | 1 | 15514512 | 3 | 21.1-4-42 | СН-2012.21 Выпуск № 5 (в текущих ценах по состоянию на 01.10.2025 г.). 21.1-4-42 | Смазка пластичная, антифрикционная, многоцелевая, водостойкая Литол-24 | 1346 | 1009 | кг | кг | 1 | 0.7 | 197.72 | 0 | 0 | 0 | 0 | 1 | 0 | )*2 | 1.4 | 3 | -1 | 0 | 0 | 0 | 0 | 0 | 0 | 0 | 0
39 | 1474039638 | 1470921171 | 1441834896 | 1 | 1 | 15514512 | 3 | 21.1-6-114 | СН-2012.21 Выпуск № 5 (в текущих ценах по состоянию на 01.10.2025 г.). 21.1-6-114 | Растворитель уайт-спирит (нефрас-С4 - 155/200) | 1348 | 1009 | т | т | 1000 | 0.0009 | 70975.4 | 0 | 0 | 0 | 0 | 1 | 0 | )*2 | 0.0018 | 3 | -1 | 0 | 0 | 0 | 0 | 0 | 0 | 0 | 0
39 | 1474039639 | 1470921171 | 1441834917 | 1 | 1 | 15514512 | 3 | 21.1-6-136 | СН-2012.21 Выпуск № 5 (в текущих ценах по состоянию на 01.10.2025 г.). 21.1-6-136 | Эмаль нитроцеллюлозная, цветная, марка НЦ-132 | 1346 | 1009 | кг | кг | 1 | 0.5 | 210.16 | 0 | 0 | 0 | 0 | 1 | 0 | )*2 | 1 | 3 | -1 | 0 | 0 | 0 | 0 | 0 | 0 | 0 | 0
40 | 1474039640 | 1470921193 | 1441819193 | 15514512 | 1 | 15514512 | 1 | 9999990008 |  | Трудозатраты рабочих | 1191 | 1013 | чел.-ч. | чел.-ч. | 1 | 2.33 | 0 | 0 | 0 | 0 | 0 | 1 | 1 | )*2 | 4.66 | 3 | -1 | 0 | 0 | 0 | 0 | 0 | 0 | 0 | 0
41 | 1474039641 | 1470921197 | 1441819193 | 15514512 | 1 | 15514512 | 1 | 9999990008 |  | Трудозатраты рабочих | 1191 | 1013 | чел.-ч. | чел.-ч. | 1 | 45 | 0 | 0 | 0 | 0 | 0 | 1 | 1 | )*2 | 90 | 3 | -1 | 0 | 0 | 0 | 0 | 0 | 0 | 0 | 0
41 | 1474039642 | 1470921197 | 1441834258 | 1 | 1 | 15514512 | 2 | 22.1-18-24 | СН-2012.22 Выпуск № 5 (в текущих ценах по состоянию на 01.10.2025 г.). 22.1-18-24 | Автомобили полупассажирские типа ГАЗ, грузоподъемность до 2 т | 1368 | 1011 | маш.-ч | маш.-ч | 1 | 3 | 0 | 1303.01 | 826.2 | 0 | 0 | 1 | 0 | )*2 | 6 | 3 | -1 | 0 | 0 | 0 | 0 | 0 | 0 | 0 | 0
41 | 1474039643 | 1470921197 | 1441836235 | 1 | 1 | 15514512 | 3 | 21.1-20-7 | СН-2012.21 Выпуск № 5 (в текущих ценах по состоянию на 01.10.2025 г.). 21.1-20-7 | Ветошь | 1346 | 1009 | кг | кг | 1 | 0.3 | 31.49 | 0 | 0 | 0 | 0 | 1 | 0 | )*2 | 0.6 | 3 | -1 | 0 | 0 | 0 | 0 | 0 | 0 | 0 | 0
42 | 1474039644 | 1470921207 | 1441819193 | 15514512 | 1 | 15514512 | 1 | 9999990008 |  | Трудозатраты рабочих | 1191 | 1013 | чел.-ч. | чел.-ч. | 1 | 14.83 | 0 | 0 | 0 | 0 | 0 | 1 | 1 |  | 14.83 | 3 | -1 | 0 | 0 | 0 | 0 | 0 | 0 | 0 | 0
42 | 1474039645 | 1470921207 | 1441834443 | 1 | 1 | 15514512 | 3 | 21.1-1-11 | СН-2012.21 Выпуск № 5 (в текущих ценах по состоянию на 01.10.2025 г.). 21.1-1-11 | Герметик силиконовый | 1296 | 1002 | л | л | 1 | 0.31 | 785.72 | 0 | 0 | 0 | 0 | 1 | 0 |  | 0.31 | 3 | -1 | 0 | 0 | 0 | 0 | 0 | 0 | 0 | 0
42 | 1474039646 | 1470921207 | 1441838530 | 1 | 1 | 15514512 | 3 | 21.1-25-283 | СН-2012.21 Выпуск № 5 (в текущих ценах по состоянию на 01.10.2025 г.). 21.1-25-283 | Прокладки резиновые, уплотнительные для оборудования предприятий водопроводно-канализационного хозяйства, внутренний диаметр 15-20 мм | 1354 | 16987630 | шт. | шт. | 1 | 100 | 1.47 | 0 | 0 | 0 | 0 | 1 | 0 |  | 100 | 3 | -1 | 0 | 0 | 0 | 0 | 0 | 0 | 0 | 0
78 | 1474039647 | 1470921217 | 1441819193 | 15514512 | 1 | 15514512 | 1 | 9999990008 |  | Трудозатраты рабочих | 1191 | 1013 | чел.-ч. | чел.-ч. | 1 | 0.9 | 0 | 0 | 0 | 0 | 0 | 1 | 1 | )*4 | 3.6 | 3 | -1 | 0 | 0 | 0 | 0 | 0 | 0 | 0 | 0
79 | 1474039648 | 1470921221 | 1441819193 | 15514512 | 1 | 15514512 | 1 | 9999990008 |  | Трудозатраты рабочих | 1191 | 1013 | чел.-ч. | чел.-ч. | 1 | 2.64 | 0 | 0 | 0 | 0 | 0 | 1 | 1 | )*4 | 10.56 | 3 | -1 | 0 | 0 | 0 | 0 | 0 | 0 | 0 | 0
80 | 1474039649 | 1470921225 | 1441819193 | 15514512 | 1 | 15514512 | 1 | 9999990008 |  | Трудозатраты рабочих | 1191 | 1013 | чел.-ч. | чел.-ч. | 1 | 1.26 | 0 | 0 | 0 | 0 | 0 | 1 | 1 | )*17 | 21.42 | 3 | -1 | 0 | 0 | 0 | 0 | 0 | 0 | 0 | 0
81 | 1474039650 | 1470921229 | 1441819193 | 15514512 | 1 | 15514512 | 1 | 9999990008 |  | Трудозатраты рабочих | 1191 | 1013 | чел.-ч. | чел.-ч. | 1 | 0.23 | 0 | 0 | 0 | 0 | 0 | 1 | 1 | )*17 | 3.91 | 3 | -1 | 0 | 0 | 0 | 0 | 0 | 0 | 0 | 0
82 | 1474039651 | 1470921233 | 1441819193 | 15514512 | 1 | 15514512 | 1 | 9999990008 |  | Трудозатраты рабочих | 1191 | 1013 | чел.-ч. | чел.-ч. | 1 | 0.23 | 0 | 0 | 0 | 0 | 0 | 1 | 1 | )*17 | 3.91 | 3 | -1 | 0 | 0 | 0 | 0 | 0 | 0 | 0 | 0
83 | 1474039652 | 1470921237 | 1441819193 | 15514512 | 1 | 15514512 | 1 | 9999990008 |  | Трудозатраты рабочих | 1191 | 1013 | чел.-ч. | чел.-ч. | 1 | 104.44 | 0 | 0 | 0 | 0 | 0 | 1 | 1 |  | 104.44 | 3 | -1 | 0 | 0 | 0 | 0 | 0 | 0 | 0 | 0
83 | 1474039653 | 1470921237 | 1441834334 | 1 | 1 | 15514512 | 2 | 22.1-30-56 | СН-2012.22 Выпуск № 5 (в текущих ценах по состоянию на 01.10.2025 г.). 22.1-30-56 | Шуруповерты | 1368 | 1011 | маш.-ч | маш.-ч | 1 | 5.8 | 0 | 10.66 | 0.12 | 0 | 0 | 1 | 0 |  | 5.8 | 3 | -1 | 0 | 0 | 0 | 0 | 0 | 0 | 0 | 0
83 | 1474039655 | 1470921237 | 1441834443 | 1 | 1 | 15514512 | 3 | 21.1-1-11 | СН-2012.21 Выпуск № 5 (в текущих ценах по состоянию на 01.10.2025 г.). 21.1-1-11 | Герметик силиконовый | 1296 | 1002 | л | л | 1 | 0.31 | 785.72 | 0 | 0 | 0 | 0 | 1 | 0 |  | 0.31 | 3 | -1 | 0 | 0 | 0 | 0 | 0 | 0 | 0 | 0
83 | 1474039656 | 1470921237 | 1441821225 | 15514512 | 1 | 15514512 | 3 | 21.1-11-125 |  | Шурупы с потайной головкой, черные, размер 8,0х100 мм | 1346 | 1009 | кг | кг | 1 | 1.08 | 292.5752 | 0 | 0 | 0 | 0 | 1 | 0 |  | 1.08 | 3 | -1 | 0 | 0 | 0 | 0 | 0 | 0 | 0 | 0
83 | 1474039654 | 1470921237 | 1441821223 | 15514512 | 1 | 15514512 | 3 | 21.1-11-51 |  | Дюбели с насаженными шайбами | 1346 | 1009 | кг | кг | 1 | 0.98 | 221.4237 | 0 | 0 | 0 | 0 | 1 | 0 |  | 0.98 | 3 | -1 | 0 | 0 | 0 | 0 | 0 | 0 | 0 | 0
84 | 1474039657 | 1470921253 | 1441819193 | 15514512 | 1 | 15514512 | 1 | 9999990008 |  | Трудозатраты рабочих | 1191 | 1013 | чел.-ч. | чел.-ч. | 1 | 151.93 | 0 | 0 | 0 | 0 | 0 | 1 | 1 |  | 151.93 | 3 | -1 | 0 | 0 | 0 | 0 | 0 | 0 | 0 | 0
84 | 1474039658 | 1470921253 | 1441834334 | 1 | 1 | 15514512 | 2 | 22.1-30-56 | СН-2012.22 Выпуск № 5 (в текущих ценах по состоянию на 01.10.2025 г.). 22.1-30-56 | Шуруповерты | 1368 | 1011 | маш.-ч | маш.-ч | 1 | 5.8 | 0 | 10.66 | 0.12 | 0 | 0 | 1 | 0 |  | 5.8 | 3 | -1 | 0 | 0 | 0 | 0 | 0 | 0 | 0 | 0
84 | 1474039660 | 1470921253 | 1441834443 | 1 | 1 | 15514512 | 3 | 21.1-1-11 | СН-2012.21 Выпуск № 5 (в текущих ценах по состоянию на 01.10.2025 г.). 21.1-1-11 | Герметик силиконовый | 1296 | 1002 | л | л | 1 | 0.31 | 785.72 | 0 | 0 | 0 | 0 | 1 | 0 |  | 0.31 | 3 | -1 | 0 | 0 | 0 | 0 | 0 | 0 | 0 | 0
84 | 1474039661 | 1470921253 | 1441821225 | 15514512 | 1 | 15514512 | 3 | 21.1-11-125 |  | Шурупы с потайной головкой, черные, размер 8,0х100 мм | 1346 | 1009 | кг | кг | 1 | 1.08 | 292.5752 | 0 | 0 | 0 | 0 | 1 | 0 |  | 1.08 | 3 | -1 | 0 | 0 | 0 | 0 | 0 | 0 | 0 | 0
84 | 1474039659 | 1470921253 | 1441821223 | 15514512 | 1 | 15514512 | 3 | 21.1-11-51 |  | Дюбели с насаженными шайбами | 1346 | 1009 | кг | кг | 1 | 0.98 | 221.4237 | 0 | 0 | 0 | 0 | 1 | 0 |  | 0.98 | 3 | -1 | 0 | 0 | 0 | 0 | 0 | 0 | 0 | 0
85 | 1474039662 | 1470921269 | 1441819193 | 15514512 | 1 | 15514512 | 1 | 9999990008 |  | Трудозатраты рабочих | 1191 | 1013 | чел.-ч. | чел.-ч. | 1 | 112.48 | 0 | 0 | 0 | 0 | 0 | 1 | 1 |  | 112.48 | 3 | -1 | 0 | 0 | 0 | 0 | 0 | 0 | 0 | 0
85 | 1474039663 | 1470921269 | 1441834334 | 1 | 1 | 15514512 | 2 | 22.1-30-56 | СН-2012.22 Выпуск № 5 (в текущих ценах по состоянию на 01.10.2025 г.). 22.1-30-56 | Шуруповерты | 1368 | 1011 | маш.-ч | маш.-ч | 1 | 5.8 | 0 | 10.66 | 0.12 | 0 | 0 | 1 | 0 |  | 5.8 | 3 | -1 | 0 | 0 | 0 | 0 | 0 | 0 | 0 | 0
85 | 1474039665 | 1470921269 | 1441834443 | 1 | 1 | 15514512 | 3 | 21.1-1-11 | СН-2012.21 Выпуск № 5 (в текущих ценах по состоянию на 01.10.2025 г.). 21.1-1-11 | Герметик силиконовый | 1296 | 1002 | л | л | 1 | 0.31 | 785.72 | 0 | 0 | 0 | 0 | 1 | 0 |  | 0.31 | 3 | -1 | 0 | 0 | 0 | 0 | 0 | 0 | 0 | 0
85 | 1474039666 | 1470921269 | 1441821225 | 15514512 | 1 | 15514512 | 3 | 21.1-11-125 |  | Шурупы с потайной головкой, черные, размер 8,0х100 мм | 1346 | 1009 | кг | кг | 1 | 1.08 | 292.5752 | 0 | 0 | 0 | 0 | 1 | 0 |  | 1.08 | 3 | -1 | 0 | 0 | 0 | 0 | 0 | 0 | 0 | 0
85 | 1474039664 | 1470921269 | 1441821223 | 15514512 | 1 | 15514512 | 3 | 21.1-11-51 |  | Дюбели с насаженными шайбами | 1346 | 1009 | кг | кг | 1 | 0.98 | 221.4237 | 0 | 0 | 0 | 0 | 1 | 0 |  | 0.98 | 3 | -1 | 0 | 0 | 0 | 0 | 0 | 0 | 0 | 0
86 | 1474039667 | 1470921285 | 1441819193 | 15514512 | 1 | 15514512 | 1 | 9999990008 |  | Трудозатраты рабочих | 1191 | 1013 | чел.-ч. | чел.-ч. | 1 | 28.02 | 0 | 0 | 0 | 0 | 0 | 1 | 1 | )*4 | 112.08 | 3 | -1 | 0 | 0 | 0 | 0 | 0 | 0 | 0 | 0
86 | 1474039668 | 1470921285 | 1441834443 | 1 | 1 | 15514512 | 3 | 21.1-1-11 | СН-2012.21 Выпуск № 5 (в текущих ценах по состоянию на 01.10.2025 г.). 21.1-1-11 | Герметик силиконовый | 1296 | 1002 | л | л | 1 | 0.31 | 785.72 | 0 | 0 | 0 | 0 | 1 | 0 | )*4 | 1.24 | 3 | -1 | 0 | 0 | 0 | 0 | 0 | 0 | 0 | 0
87 | 1474039669 | 1470921292 | 1441819193 | 15514512 | 1 | 15514512 | 1 | 9999990008 |  | Трудозатраты рабочих | 1191 | 1013 | чел.-ч. | чел.-ч. | 1 | 29.54 | 0 | 0 | 0 | 0 | 0 | 1 | 1 |  | 29.54 | 3 | -1 | 0 | 0 | 0 | 0 | 0 | 0 | 0 | 0
87 | 1474039670 | 1470921292 | 1441835469 | 1 | 1 | 15514512 | 3 | 21.1-11-15 | СН-2012.21 Выпуск № 5 (в текущих ценах по состоянию на 01.10.2025 г.). 21.1-11-15 | Болты строительные с гайками с шестигранной головкой, диаметр резьбы 6 мм | 1348 | 1009 | т | т | 1000 | 0.005 | 163237.27 | 0 | 0 | 0 | 0 | 1 | 0 |  | 0.005 | 3 | -1 | 0 | 0 | 0 | 0 | 0 | 0 | 0 | 0
87 | 1474039671 | 1470921292 | 1441836514 | 1 | 1 | 15514512 | 3 | 21.1-25-13 | СН-2012.21 Выпуск № 5 (в текущих ценах по состоянию на 01.10.2025 г.). 21.1-25-13 | Вода | 1339 | 1007 | м3 | м3 | 1 | 7.8 | 54.81 | 0 | 0 | 0 | 0 | 1 | 0 |  | 7.8 | 3 | -1 | 0 | 0 | 0 | 0 | 0 | 0 | 0 | 0
87 | 1474039672 | 1470921292 | 1441847238 | 1 | 1 | 15514512 | 3 | 21.12-5-17 | СН-2012.21 Выпуск № 5 (в текущих ценах по состоянию на 01.10.2025 г.). 21.12-5-17 | Кольца резиновые уплотнительные для канализации из поливинилхлоридных труб | 1346 | 1009 | кг | кг | 1 | 2 | 742.26 | 0 | 0 | 0 | 0 | 1 | 0 |  | 2 | 3 | -1 | 0 | 0 | 0 | 0 | 0 | 0 | 0 | 0
88 | 1474039673 | 1470921305 | 1441819193 | 15514512 | 1 | 15514512 | 1 | 9999990008 |  | Трудозатраты рабочих | 1191 | 1013 | чел.-ч. | чел.-ч. | 1 | 28.02 | 0 | 0 | 0 | 0 | 0 | 1 | 1 | )*4 | 112.08 | 3 | -1 | 0 | 0 | 0 | 0 | 0 | 0 | 0 | 0
88 | 1474039674 | 1470921305 | 1441834443 | 1 | 1 | 15514512 | 3 | 21.1-1-11 | СН-2012.21 Выпуск № 5 (в текущих ценах по состоянию на 01.10.2025 г.). 21.1-1-11 | Герметик силиконовый | 1296 | 1002 | л | л | 1 | 0.31 | 785.72 | 0 | 0 | 0 | 0 | 1 | 0 | )*4 | 1.24 | 3 | -1 | 0 | 0 | 0 | 0 | 0 | 0 | 0 | 0
89 | 1474039675 | 1470921312 | 1441819193 | 15514512 | 1 | 15514512 | 1 | 9999990008 |  | Трудозатраты рабочих | 1191 | 1013 | чел.-ч. | чел.-ч. | 1 | 2.04 | 0 | 0 | 0 | 0 | 0 | 1 | 1 | )*2 | 4.08 | 3 | -1 | 0 | 0 | 0 | 0 | 0 | 0 | 0 | 0
159 | 1474039676 | 1470921316 | 1441819193 | 15514512 | 1 | 15514512 | 1 | 9999990008 |  | Трудозатраты рабочих | 1191 | 1013 | чел.-ч. | чел.-ч. | 1 | 0.9 | 0 | 0 | 0 | 0 | 0 | 1 | 1 | )*4 | 3.6 | 3 | -1 | 0 | 0 | 0 | 0 | 0 | 0 | 0 | 0
160 | 1474039677 | 1470921320 | 1441819193 | 15514512 | 1 | 15514512 | 1 | 9999990008 |  | Трудозатраты рабочих | 1191 | 1013 | чел.-ч. | чел.-ч. | 1 | 2.64 | 0 | 0 | 0 | 0 | 0 | 1 | 1 | )*4 | 10.56 | 3 | -1 | 0 | 0 | 0 | 0 | 0 | 0 | 0 | 0
161 | 1474039678 | 1470921324 | 1441819193 | 15514512 | 1 | 15514512 | 1 | 9999990008 |  | Трудозатраты рабочих | 1191 | 1013 | чел.-ч. | чел.-ч. | 1 | 2.42 | 0 | 0 | 0 | 0 | 0 | 1 | 1 |  | 2.42 | 3 | -1 | 0 | 0 | 0 | 0 | 0 | 0 | 0 | 0
161 | 1474039679 | 1470921324 | 1441833845 | 1 | 1 | 15514512 | 2 | 22.1-10-20 | СН-2012.22 Выпуск № 5 (в текущих ценах по состоянию на 01.10.2025 г.). 22.1-10-20 | Компрессоры поршневые, производительность до 240 л/мин, объем ресивера 50 л | 1368 | 1011 | маш.-ч | маш.-ч | 1 | 0.61 | 0 | 17.95 | 0.05 | 0 | 0 | 1 | 0 |  | 0.61 | 3 | -1 | 0 | 0 | 0 | 0 | 0 | 0 | 0 | 0
161 | 1474039680 | 1470921324 | 1441836514 | 1 | 1 | 15514512 | 3 | 21.1-25-13 | СН-2012.21 Выпуск № 5 (в текущих ценах по состоянию на 01.10.2025 г.). 21.1-25-13 | Вода | 1339 | 1007 | м3 | м3 | 1 | 1.03 | 54.81 | 0 | 0 | 0 | 0 | 1 | 0 |  | 1.03 | 3 | -1 | 0 | 0 | 0 | 0 | 0 | 0 | 0 | 0
162 | 1474039681 | 1470921334 | 1441819193 | 15514512 | 1 | 15514512 | 1 | 9999990008 |  | Трудозатраты рабочих | 1191 | 1013 | чел.-ч. | чел.-ч. | 1 | 10.64 | 0 | 0 | 0 | 0 | 0 | 1 | 1 |  | 10.64 | 3 | -1 | 0 | 0 | 0 | 0 | 0 | 0 | 0 | 0
162 | 1474039682 | 1470921334 | 1441833890 | 1 | 1 | 15514512 | 2 | 22.1-11-90 | СН-2012.22 Выпуск № 5 (в текущих ценах по состоянию на 01.10.2025 г.). 22.1-11-90 | Агрегаты электронасосные для опрессовки сосудов, котлов и систем трубопроводов, подача 0,252 м3/ч | 1368 | 1011 | маш.-ч | маш.-ч | 1 | 1.5 | 0 | 33.8 | 0.54 | 0 | 0 | 1 | 0 |  | 1.5 | 3 | -1 | 0 | 0 | 0 | 0 | 0 | 0 | 0 | 0
162 | 1474039683 | 1470921334 | 1441836514 | 1 | 1 | 15514512 | 3 | 21.1-25-13 | СН-2012.21 Выпуск № 5 (в текущих ценах по состоянию на 01.10.2025 г.). 21.1-25-13 | Вода | 1339 | 1007 | м3 | м3 | 1 | 1 | 54.81 | 0 | 0 | 0 | 0 | 1 | 0 |  | 1 | 3 | -1 | 0 | 0 | 0 | 0 | 0 | 0 | 0 | 0
162 | 1474039684 | 1470921334 | 1441836517 | 1 | 1 | 15514512 | 3 | 21.1-25-16 | СН-2012.21 Выпуск № 5 (в текущих ценах по состоянию на 01.10.2025 г.). 21.1-25-16 | Волокно льняное №11 для уплотнения резьбовых соединений при монтаже систем водоснабжения и отопления | 1346 | 1009 | кг | кг | 1 | 0.02 | 451.28 | 0 | 0 | 0 | 0 | 1 | 0 |  | 0.02 | 3 | -1 | 0 | 0 | 0 | 0 | 0 | 0 | 0 | 0
162 | 1474039686 | 1470921334 | 1441821379 | 15514512 | 1 | 15514512 | 3 | 21.1-6-46 |  | Краски масляные жидкотертые цветные (готовые к употреблению) для наружных и внутренних работ, марка МА-15, сурик железный для окраски по металлу | 1346 | 1009 | кг | кг | 1 | 0.05 | 89.934 | 0 | 0 | 0 | 0 | 1 | 0 |  | 0.05 | 3 | -1 | 0 | 0 | 0 | 0 | 0 | 0 | 0 | 0
162 | 1474039685 | 1470921334 | 1441834875 | 1 | 1 | 15514512 | 3 | 21.1-6-90 | СН-2012.21 Выпуск № 5 (в текущих ценах по состоянию на 01.10.2025 г.). 21.1-6-90 | Олифа для окраски комбинированная оксоль | 1346 | 1009 | кг | кг | 1 | 0.02 | 94.64 | 0 | 0 | 0 | 0 | 1 | 0 |  | 0.02 | 3 | -1 | 0 | 0 | 0 | 0 | 0 | 0 | 0 | 0
163 | 1474039687 | 1470921341 | 1441819193 | 15514512 | 1 | 15514512 | 1 | 9999990008 |  | Трудозатраты рабочих | 1191 | 1013 | чел.-ч. | чел.-ч. | 1 | 0.14 | 0 | 0 | 0 | 0 | 0 | 1 | 1 |  | 0.14 | 3 | -1 | 0 | 0 | 0 | 0 | 0 | 0 | 0 | 0
163 | 1474039688 | 1470921341 | 1441834213 | 1 | 1 | 15514512 | 2 | 22.1-17-282 | СН-2012.22 Выпуск № 5 (в текущих ценах по состоянию на 01.10.2025 г.). 22.1-17-282 | Пылесосы хозяйственные, потребляемая мощность до 1 кВт, объем мусоросборника 20 л, расход воздуха 68 л/с | 1368 | 1011 | маш.-ч | маш.-ч | 1 | 0.03 | 0 | 7.68 | 0.05 | 0 | 0 | 1 | 0 |  | 0.03 | 3 | -1 | 0 | 0 | 0 | 0 | 0 | 0 | 0 | 0
163 | 1474039689 | 1470921341 | 1441836235 | 1 | 1 | 15514512 | 3 | 21.1-20-7 | СН-2012.21 Выпуск № 5 (в текущих ценах по состоянию на 01.10.2025 г.). 21.1-20-7 | Ветошь | 1346 | 1009 | кг | кг | 1 | 0.07 | 31.49 | 0 | 0 | 0 | 0 | 1 | 0 |  | 0.07 | 3 | -1 | 0 | 0 | 0 | 0 | 0 | 0 | 0 | 0
164 | 1474039690 | 1470921351 | 1441819193 | 15514512 | 1 | 15514512 | 1 | 9999990008 |  | Трудозатраты рабочих | 1191 | 1013 | чел.-ч. | чел.-ч. | 1 | 0.41 | 0 | 0 | 0 | 0 | 0 | 1 | 1 | )*3 | 1.23 | 3 | -1 | 0 | 0 | 0 | 0 | 0 | 0 | 0 | 0
165 | 1474039695 | 1470921355 | 1441819193 | 15514512 | 1 | 15514512 | 1 | 9999990008 |  | Трудозатраты рабочих | 1191 | 1013 | чел.-ч. | чел.-ч. | 1 | 0.37 | 0 | 0 | 0 | 0 | 0 | 1 | 1 | )*4 | 1.48 | 3 | -1 | 0 | 0 | 0 | 0 | 0 | 0 | 0 | 0
165 | 1474039696 | 1470921355 | 1441834258 | 1 | 1 | 15514512 | 2 | 22.1-18-24 | СН-2012.22 Выпуск № 5 (в текущих ценах по состоянию на 01.10.2025 г.). 22.1-18-24 | Автомобили полупассажирские типа ГАЗ, грузоподъемность до 2 т | 1368 | 1011 | маш.-ч | маш.-ч | 1 | 0.06 | 0 | 1303.01 | 826.2 | 0 | 0 | 1 | 0 | )*4 | 0.24 | 3 | -1 | 0 | 0 | 0 | 0 | 0 | 0 | 0 | 0
166 | 1474039697 | 1470921362 | 1441819193 | 15514512 | 1 | 15514512 | 1 | 9999990008 |  | Трудозатраты рабочих | 1191 | 1013 | чел.-ч. | чел.-ч. | 1 | 0.37 | 0 | 0 | 0 | 0 | 0 | 1 | 1 | )*2 | 0.74 | 3 | -1 | 0 | 0 | 0 | 0 | 0 | 0 | 0 | 0
166 | 1474039698 | 1470921362 | 1441834258 | 1 | 1 | 15514512 | 2 | 22.1-18-24 | СН-2012.22 Выпуск № 5 (в текущих ценах по состоянию на 01.10.2025 г.). 22.1-18-24 | Автомобили полупассажирские типа ГАЗ, грузоподъемность до 2 т | 1368 | 1011 | маш.-ч | маш.-ч | 1 | 0.06 | 0 | 1303.01 | 826.2 | 0 | 0 | 1 | 0 | )*2 | 0.12 | 3 | -1 | 0 | 0 | 0 | 0 | 0 | 0 | 0 | 0
167 | 1474039699 | 1470921369 | 1441819193 | 15514512 | 1 | 15514512 | 1 | 9999990008 |  | Трудозатраты рабочих | 1191 | 1013 | чел.-ч. | чел.-ч. | 1 | 2.33 | 0 | 0 | 0 | 0 | 0 | 1 | 1 | )*2 | 4.66 | 3 | -1 | 0 | 0 | 0 | 0 | 0 | 0 | 0 | 0
168 | 1474039700 | 1470921373 | 1441819193 | 15514512 | 1 | 15514512 | 1 | 9999990008 |  | Трудозатраты рабочих | 1191 | 1013 | чел.-ч. | чел.-ч. | 1 | 3.6 | 0 | 0 | 0 | 0 | 0 | 1 | 1 |  | 3.6 | 3 | -1 | 0 | 0 | 0 | 0 | 0 | 0 | 0 | 0
168 | 1474039701 | 1470921373 | 1441836235 | 1 | 1 | 15514512 | 3 | 21.1-20-7 | СН-2012.21 Выпуск № 5 (в текущих ценах по состоянию на 01.10.2025 г.). 21.1-20-7 | Ветошь | 1346 | 1009 | кг | кг | 1 | 0.012 | 31.49 | 0 | 0 | 0 | 0 | 1 | 0 |  | 0.012 | 3 | -1 | 0 | 0 | 0 | 0 | 0 | 0 | 0 | 0
168 | 1474039702 | 1470921373 | 1441821340 | 15514512 | 1 | 15514512 | 3 | 5728811000 |  | Прокладки из листового терморасширенного графита | 1354 | 16987630 | шт. | шт. | 1 | 10 | 0 | 0 | 0 | 0 | 0 | 0 | 0 |  | 10 | 3 | -1 | 0 | 0 | 0 | 0 | 0 | 0 | 0 | 0
170 | 1474039703 | 1470921384 | 1441819193 | 15514512 | 1 | 15514512 | 1 | 9999990008 |  | Трудозатраты рабочих | 1191 | 1013 | чел.-ч. | чел.-ч. | 1 | 0.9 | 0 | 0 | 0 | 0 | 0 | 1 | 1 |  | 0.9 | 3 | -1 | 0 | 0 | 0 | 0 | 0 | 0 | 0 | 0
170 | 1474039704 | 1470921384 | 1441836235 | 1 | 1 | 15514512 | 3 | 21.1-20-7 | СН-2012.21 Выпуск № 5 (в текущих ценах по состоянию на 01.10.2025 г.). 21.1-20-7 | Ветошь | 1346 | 1009 | кг | кг | 1 | 0.01 | 31.49 | 0 | 0 | 0 | 0 | 1 | 0 |  | 0.01 | 3 | -1 | 0 | 0 | 0 | 0 | 0 | 0 | 0 | 0
171 | 1474039705 | 1470921391 | 1441819193 | 15514512 | 1 | 15514512 | 1 | 9999990008 |  | Трудозатраты рабочих | 1191 | 1013 | чел.-ч. | чел.-ч. | 1 | 0.37 | 0 | 0 | 0 | 0 | 0 | 1 | 1 | )*2 | 0.74 | 3 | -1 | 0 | 0 | 0 | 0 | 0 | 0 | 0 | 0
171 | 1474039706 | 1470921391 | 1441834258 | 1 | 1 | 15514512 | 2 | 22.1-18-24 | СН-2012.22 Выпуск № 5 (в текущих ценах по состоянию на 01.10.2025 г.). 22.1-18-24 | Автомобили полупассажирские типа ГАЗ, грузоподъемность до 2 т | 1368 | 1011 | маш.-ч | маш.-ч | 1 | 0.06 | 0 | 1303.01 | 826.2 | 0 | 0 | 1 | 0 | )*2 | 0.12 | 3 | -1 | 0 | 0 | 0 | 0 | 0 | 0 | 0 | 0
207 | 1474039707 | 1470921398 | 1441819193 | 15514512 | 1 | 15514512 | 1 | 9999990008 |  | Трудозатраты рабочих | 1191 | 1013 | чел.-ч. | чел.-ч. | 1 | 1107 | 0 | 0 | 0 | 0 | 0 | 1 | 1 | )/12*4 | 369 | 3 | -1 | 0 | 0 | 0 | 0 | 0 | 0 | 0 | 0
207 | 1474039708 | 1470921398 | 1441835475 | 1 | 1 | 15514512 | 3 | 21.1-11-21 | СН-2012.21 Выпуск № 5 (в текущих ценах по состоянию на 01.10.2025 г.). 21.1-11-21 | Болты строительные черные с гайками и шайбами (10х100мм) | 1348 | 1009 | т | т | 1000 | 0.0182 | 155908.08 | 0 | 0 | 0 | 0 | 1 | 0 | )/12*4 | 0.0060667 | 3 | -1 | 0 | 0 | 0 | 0 | 0 | 0 | 0 | 0
207 | 1474039709 | 1470921398 | 1441835549 | 1 | 1 | 15514512 | 3 | 21.1-11-95 | СН-2012.21 Выпуск № 5 (в текущих ценах по состоянию на 01.10.2025 г.). 21.1-11-95 | Шайбы для болтов черные | 1348 | 1009 | т | т | 1000 | 0.0027 | 194655.19 | 0 | 0 | 0 | 0 | 1 | 0 | )/12*4 | 0.0009 | 3 | -1 | 0 | 0 | 0 | 0 | 0 | 0 | 0 | 0
207 | 1474039710 | 1470921398 | 1441836325 | 1 | 1 | 15514512 | 3 | 21.1-23-9 | СН-2012.21 Выпуск № 5 (в текущих ценах по состоянию на 01.10.2025 г.). 21.1-23-9 | Электроды, тип Э-42, 46, 50, диаметр 4 - 6 мм | 1348 | 1009 | т | т | 1000 | 0.0045 | 108798.4 | 0 | 0 | 0 | 0 | 1 | 0 | )/12*4 | 0.0015 | 3 | -1 | 0 | 0 | 0 | 0 | 0 | 0 | 0 | 0
207 | 1474039711 | 1470921398 | 1441838759 | 1 | 1 | 15514512 | 3 | 21.1-25-399 | СН-2012.21 Выпуск № 5 (в текущих ценах по состоянию на 01.10.2025 г.). 21.1-25-399 | Шнур асбестовый, общего назначения, марка ШАОН-1, диаметр 0,75 мм, | 1348 | 1009 | т | т | 1000 | 0.0068 | 1590701.16 | 0 | 0 | 0 | 0 | 1 | 0 | )/12*4 | 0.0022667 | 3 | -1 | 0 | 0 | 0 | 0 | 0 | 0 | 0 | 0
207 | 1474039712 | 1470921398 | 1441834635 | 1 | 1 | 15514512 | 3 | 21.1-4-10 | СН-2012.21 Выпуск № 5 (в текущих ценах по состоянию на 01.10.2025 г.). 21.1-4-10 | Кислород технический газообразный | 1339 | 1007 | м3 | м3 | 1 | 34.6 | 103.4 | 0 | 0 | 0 | 0 | 1 | 0 | )/12*4 | 11.5333 | 3 | -1 | 0 | 0 | 0 | 0 | 0 | 0 | 0 | 0
207 | 1474039713 | 1470921398 | 1441834627 | 1 | 1 | 15514512 | 3 | 21.1-4-2 | СН-2012.21 Выпуск № 5 (в текущих ценах по состоянию на 01.10.2025 г.). 21.1-4-2 | Ацетилен технический | 1339 | 1007 | м3 | м3 | 1 | 18.9 | 875.46 | 0 | 0 | 0 | 0 | 1 | 0 | )/12*4 | 6.3 | 3 | -1 | 0 | 0 | 0 | 0 | 0 | 0 | 0 | 0
207 | 1474039714 | 1470921398 | 1441834671 | 1 | 1 | 15514512 | 3 | 21.1-4-46 | СН-2012.21 Выпуск № 5 (в текущих ценах по состоянию на 01.10.2025 г.). 21.1-4-46 | Солидол жировой | 1348 | 1009 | т | т | 1000 | 0.0038 | 184462.17 | 0 | 0 | 0 | 0 | 1 | 0 | )/12*4 | 0.0012667 | 3 | -1 | 0 | 0 | 0 | 0 | 0 | 0 | 0 | 0
207 | 1474039715 | 1470921398 | 1441834634 | 1 | 1 | 15514512 | 3 | 21.1-4-9 | СН-2012.21 Выпуск № 5 (в текущих ценах по состоянию на 01.10.2025 г.). 21.1-4-9 | Керосин | 1348 | 1009 | т | т | 1000 | 0.0025 | 88053.76 | 0 | 0 | 0 | 0 | 1 | 0 | )/12*4 | 0.00083333 | 3 | -1 | 0 | 0 | 0 | 0 | 0 | 0 | 0 | 0
207 | 1474039716 | 1470921398 | 1441834836 | 1 | 1 | 15514512 | 3 | 21.1-6-48 | СН-2012.21 Выпуск № 5 (в текущих ценах по состоянию на 01.10.2025 г.). 21.1-6-48 | Краски масляные жидкотертые цветные (готовые к употреблению) для наружных и внутренних работ, марка МА-25 | 1348 | 1009 | т | т | 1000 | 0.0207 | 93194.67 | 0 | 0 | 0 | 0 | 1 | 0 | )/12*4 | 0.0069 | 3 | -1 | 0 | 0 | 0 | 0 | 0 | 0 | 0 | 0
207 | 1474039717 | 1470921398 | 1441834853 | 1 | 1 | 15514512 | 3 | 21.1-6-68 | СН-2012.21 Выпуск № 5 (в текущих ценах по состоянию на 01.10.2025 г.). 21.1-6-68 | Лак битумный, марка БТ-577 | 1348 | 1009 | т | т | 1000 | 0.0129 | 78065.73 | 0 | 0 | 0 | 0 | 1 | 0 | )/12*4 | 0.0043 | 3 | -1 | 0 | 0 | 0 | 0 | 0 | 0 | 0 | 0
207 | 1474039718 | 1470921398 | 1441822273 | 15514512 | 1 | 15514512 | 3 | 21.1-6-90 |  | Олифа для окраски комбинированная оксоль | 1348 | 1009 | т | т | 1000 | 0.0023 | 94640 | 0 | 0 | 0 | 0 | 1 | 0 | )/12*4 | 0.00076667 | 3 | -1 | 0 | 0 | 0 | 0 | 0 | 0 | 0 | 0
208 | 1474039719 | 1470921435 | 1441819193 | 15514512 | 1 | 15514512 | 1 | 9999990008 |  | Трудозатраты рабочих | 1191 | 1013 | чел.-ч. | чел.-ч. | 1 | 17.34 | 0 | 0 | 0 | 0 | 0 | 1 | 1 |  | 17.34 | 3 | -1 | 0 | 0 | 0 | 0 | 0 | 0 | 0 | 0
208 | 1474039720 | 1470921435 | 1441836235 | 1 | 1 | 15514512 | 3 | 21.1-20-7 | СН-2012.21 Выпуск № 5 (в текущих ценах по состоянию на 01.10.2025 г.). 21.1-20-7 | Ветошь | 1346 | 1009 | кг | кг | 1 | 0.2 | 31.49 | 0 | 0 | 0 | 0 | 1 | 0 |  | 0.2 | 3 | -1 | 0 | 0 | 0 | 0 | 0 | 0 | 0 | 0
208 | 1474039721 | 1470921435 | 1441834659 | 1 | 1 | 15514512 | 3 | 21.1-4-34 | СН-2012.21 Выпуск № 5 (в текущих ценах по состоянию на 01.10.2025 г.). 21.1-4-34 | Растворитель нефтяной, марка Нефрас С-50/170 | 1348 | 1009 | т | т | 1000 | 0.00015 | 113415.04 | 0 | 0 | 0 | 0 | 1 | 0 |  | 0.00015 | 3 | -1 | 0 | 0 | 0 | 0 | 0 | 0 | 0 | 0
208 | 1474039722 | 1470921435 | 1441852762 | 1 | 1 | 15514512 | 3 | 21.26-2-2 | СН-2012.21 Выпуск № 5 (в текущих ценах по состоянию на 01.10.2025 г.). 21.26-2-2 | Бумага индикаторная (полоски) универсальная pH 0-12 | 1355 | 16987630 | 100 шт. | 100 шт. | 100 | 0.5 | 214.54 | 0 | 0 | 0 | 0 | 1 | 0 |  | 0.5 | 3 | -1 | 0 | 0 | 0 | 0 | 0 | 0 | 0 | 0
209 | 1474039724 | 1470921448 | 1441819193 | 15514512 | 1 | 15514512 | 1 | 9999990008 |  | Трудозатраты рабочих | 1191 | 1013 | чел.-ч. | чел.-ч. | 1 | 0.45 | 0 | 0 | 0 | 0 | 0 | 1 | 1 | )*122 | 54.9 | 3 | -1 | 0 | 0 | 0 | 0 | 0 | 0 | 0 | 0
210 | 1474039725 | 1470921452 | 1441819193 | 15514512 | 1 | 15514512 | 1 | 9999990008 |  | Трудозатраты рабочих | 1191 | 1013 | чел.-ч. | чел.-ч. | 1 | 4.98 | 0 | 0 | 0 | 0 | 0 | 1 | 1 | )/12*8 | 3.32 | 3 | -1 | 0 | 0 | 0 | 0 | 0 | 0 | 0 | 0
210 | 1474039726 | 1470921452 | 1441834258 | 1 | 1 | 15514512 | 2 | 22.1-18-24 | СН-2012.22 Выпуск № 5 (в текущих ценах по состоянию на 01.10.2025 г.). 22.1-18-24 | Автомобили полупассажирские типа ГАЗ, грузоподъемность до 2 т | 1368 | 1011 | маш.-ч | маш.-ч | 1 | 1.84 | 0 | 1303.01 | 826.2 | 0 | 0 | 1 | 0 | )/12*8 | 1.2267 | 3 | -1 | 0 | 0 | 0 | 0 | 0 | 0 | 0 | 0
210 | 1474039727 | 1470921452 | 1441836235 | 1 | 1 | 15514512 | 3 | 21.1-20-7 | СН-2012.21 Выпуск № 5 (в текущих ценах по состоянию на 01.10.2025 г.). 21.1-20-7 | Ветошь | 1346 | 1009 | кг | кг | 1 | 0.24 | 31.49 | 0 | 0 | 0 | 0 | 1 | 0 | )/12*8 | 0.16 | 3 | -1 | 0 | 0 | 0 | 0 | 0 | 0 | 0 | 0
211 | 1474039728 | 1470921462 | 1441819193 | 15514512 | 1 | 15514512 | 1 | 9999990008 |  | Трудозатраты рабочих | 1191 | 1013 | чел.-ч. | чел.-ч. | 1 | 0.42 | 0 | 0 | 0 | 0 | 0 | 1 | 1 | )*4 | 1.68 | 3 | -1 | 0 | 0 | 0 | 0 | 0 | 0 | 0 | 0
211 | 1474039729 | 1470921462 | 1441834258 | 1 | 1 | 15514512 | 2 | 22.1-18-24 | СН-2012.22 Выпуск № 5 (в текущих ценах по состоянию на 01.10.2025 г.). 22.1-18-24 | Автомобили полупассажирские типа ГАЗ, грузоподъемность до 2 т | 1368 | 1011 | маш.-ч | маш.-ч | 1 | 0.15 | 0 | 1303.01 | 826.2 | 0 | 0 | 1 | 0 | )*4 | 0.6 | 3 | -1 | 0 | 0 | 0 | 0 | 0 | 0 | 0 | 0
211 | 1474039730 | 1470921462 | 1441836235 | 1 | 1 | 15514512 | 3 | 21.1-20-7 | СН-2012.21 Выпуск № 5 (в текущих ценах по состоянию на 01.10.2025 г.). 21.1-20-7 | Ветошь | 1346 | 1009 | кг | кг | 1 | 0.02 | 31.49 | 0 | 0 | 0 | 0 | 1 | 0 | )*4 | 0.08 | 3 | -1 | 0 | 0 | 0 | 0 | 0 | 0 | 0 | 0
213 | 1474039731 | 1470921473 | 1441819193 | 15514512 | 1 | 15514512 | 1 | 9999990008 |  | Трудозатраты рабочих | 1191 | 1013 | чел.-ч. | чел.-ч. | 1 | 1.8 | 0 | 0 | 0 | 0 | 0 | 1 | 1 | )*2 | 3.6 | 3 | -1 | 0 | 0 | 0 | 0 | 0 | 0 | 0 | 0
213 | 1474039732 | 1470921473 | 1441836187 | 1 | 1 | 15514512 | 3 | 21.1-16-104 | СН-2012.21 Выпуск № 5 (в текущих ценах по состоянию на 01.10.2025 г.). 21.1-16-104 | Спирт этиловый технический | 1346 | 1009 | кг | кг | 1 | 0.008 | 424.66 | 0 | 0 | 0 | 0 | 1 | 0 | )*2 | 0.016 | 3 | -1 | 0 | 0 | 0 | 0 | 0 | 0 | 0 | 0
213 | 1474039733 | 1470921473 | 1441836235 | 1 | 1 | 15514512 | 3 | 21.1-20-7 | СН-2012.21 Выпуск № 5 (в текущих ценах по состоянию на 01.10.2025 г.). 21.1-20-7 | Ветошь | 1346 | 1009 | кг | кг | 1 | 0.5 | 31.49 | 0 | 0 | 0 | 0 | 1 | 0 | )*2 | 1 | 3 | -1 | 0 | 0 | 0 | 0 | 0 | 0 | 0 | 0
214 | 1474039734 | 1470921483 | 1441819193 | 15514512 | 1 | 15514512 | 1 | 9999990008 |  | Трудозатраты рабочих | 1191 | 1013 | чел.-ч. | чел.-ч. | 1 | 1.33 | 0 | 0 | 0 | 0 | 0 | 1 | 1 | )*2 | 2.66 | 3 | -1 | 0 | 0 | 0 | 0 | 0 | 0 | 0 | 0
215 | 1474039735 | 1470921487 | 1441819193 | 15514512 | 1 | 15514512 | 1 | 9999990008 |  | Трудозатраты рабочих | 1191 | 1013 | чел.-ч. | чел.-ч. | 1 | 1.8 | 0 | 0 | 0 | 0 | 0 | 1 | 1 | )*2 | 3.6 | 3 | -1 | 0 | 0 | 0 | 0 | 0 | 0 | 0 | 0
215 | 1474039736 | 1470921487 | 1441836187 | 1 | 1 | 15514512 | 3 | 21.1-16-104 | СН-2012.21 Выпуск № 5 (в текущих ценах по состоянию на 01.10.2025 г.). 21.1-16-104 | Спирт этиловый технический | 1346 | 1009 | кг | кг | 1 | 0.008 | 424.66 | 0 | 0 | 0 | 0 | 1 | 0 | )*2 | 0.016 | 3 | -1 | 0 | 0 | 0 | 0 | 0 | 0 | 0 | 0
215 | 1474039737 | 1470921487 | 1441836235 | 1 | 1 | 15514512 | 3 | 21.1-20-7 | СН-2012.21 Выпуск № 5 (в текущих ценах по состоянию на 01.10.2025 г.). 21.1-20-7 | Ветошь | 1346 | 1009 | кг | кг | 1 | 0.5 | 31.49 | 0 | 0 | 0 | 0 | 1 | 0 | )*2 | 1 | 3 | -1 | 0 | 0 | 0 | 0 | 0 | 0 | 0 | 0
216 | 1474039738 | 1470921497 | 1441819193 | 15514512 | 1 | 15514512 | 1 | 9999990008 |  | Трудозатраты рабочих | 1191 | 1013 | чел.-ч. | чел.-ч. | 1 | 0.47 | 0 | 0 | 0 | 0 | 0 | 1 | 1 | )*2 | 0.94 | 3 | -1 | 0 | 0 | 0 | 0 | 0 | 0 | 0 | 0
216 | 1474039739 | 1470921497 | 1441836187 | 1 | 1 | 15514512 | 3 | 21.1-16-104 | СН-2012.21 Выпуск № 5 (в текущих ценах по состоянию на 01.10.2025 г.). 21.1-16-104 | Спирт этиловый технический | 1346 | 1009 | кг | кг | 1 | 0.008 | 424.66 | 0 | 0 | 0 | 0 | 1 | 0 | )*2 | 0.016 | 3 | -1 | 0 | 0 | 0 | 0 | 0 | 0 | 0 | 0
216 | 1474039740 | 1470921497 | 1441836235 | 1 | 1 | 15514512 | 3 | 21.1-20-7 | СН-2012.21 Выпуск № 5 (в текущих ценах по состоянию на 01.10.2025 г.). 21.1-20-7 | Ветошь | 1346 | 1009 | кг | кг | 1 | 0.5 | 31.49 | 0 | 0 | 0 | 0 | 1 | 0 | )*2 | 1 | 3 | -1 | 0 | 0 | 0 | 0 | 0 | 0 | 0 | 0
216 | 1474039741 | 1470921497 | 1441834642 | 1 | 1 | 15514512 | 3 | 21.1-4-17 | СН-2012.21 Выпуск № 5 (в текущих ценах по состоянию на 01.10.2025 г.). 21.1-4-17 | Масло индустриальное, марка И-30А | 1296 | 1002 | л | л | 1 | 0.01 | 109.78 | 0 | 0 | 0 | 0 | 1 | 0 | )*2 | 0.02 | 3 | -1 | 0 | 0 | 0 | 0 | 0 | 0 | 0 | 0
217 | 1474039743 | 1470921510 | 1441819193 | 15514512 | 1 | 15514512 | 1 | 9999990008 |  | Трудозатраты рабочих | 1191 | 1013 | чел.-ч. | чел.-ч. | 1 | 12.5 | 0 | 0 | 0 | 0 | 0 | 1 | 1 | )*2 | 25 | 3 | -1 | 0 | 0 | 0 | 0 | 0 | 0 | 0 | 0
217 | 1474039744 | 1470921510 | 1441836235 | 1 | 1 | 15514512 | 3 | 21.1-20-7 | СН-2012.21 Выпуск № 5 (в текущих ценах по состоянию на 01.10.2025 г.). 21.1-20-7 | Ветошь | 1346 | 1009 | кг | кг | 1 | 0.2 | 31.49 | 0 | 0 | 0 | 0 | 1 | 0 | )*2 | 0.4 | 3 | -1 | 0 | 0 | 0 | 0 | 0 | 0 | 0 | 0
217 | 1474039745 | 1470921510 | 1441834628 | 1 | 1 | 15514512 | 3 | 21.1-4-3 | СН-2012.21 Выпуск № 5 (в текущих ценах по состоянию на 01.10.2025 г.). 21.1-4-3 | Бензин | 1348 | 1009 | т | т | 1000 | 0.00015 | 73951.73 | 0 | 0 | 0 | 0 | 1 | 0 | )*2 | 0.0003 | 3 | -1 | 0 | 0 | 0 | 0 | 0 | 0 | 0 | 0
218 | 1474039746 | 1470921520 | 1441819193 | 15514512 | 1 | 15514512 | 1 | 9999990008 |  | Трудозатраты рабочих | 1191 | 1013 | чел.-ч. | чел.-ч. | 1 | 0.7 | 0 | 0 | 0 | 0 | 0 | 1 | 1 |  | 0.7 | 3 | -1 | 0 | 0 | 0 | 0 | 0 | 0 | 0 | 0
219 | 1474039747 | 1470921524 | 1441819193 | 15514512 | 1 | 15514512 | 1 | 9999990008 |  | Трудозатраты рабочих | 1191 | 1013 | чел.-ч. | чел.-ч. | 1 | 1.06 | 0 | 0 | 0 | 0 | 0 | 1 | 1 | )*2 | 2.12 | 3 | -1 | 0 | 0 | 0 | 0 | 0 | 0 | 0 | 0
256 | 1474039748 | 1470921556 | 1441819193 | 15514512 | 1 | 15514512 | 1 | 9999990008 |  | Трудозатраты рабочих | 1191 | 1013 | чел.-ч. | чел.-ч. | 1 | 0.3 | 0 | 0 | 0 | 0 | 0 | 1 | 1 | )*4 | 1.2 | 3 | -1 | 0 | 0 | 0 | 0 | 0 | 0 | 0 | 0
256 | 1474039749 | 1470921556 | 1441836235 | 1 | 1 | 15514512 | 3 | 21.1-20-7 | СН-2012.21 Выпуск № 5 (в текущих ценах по состоянию на 01.10.2025 г.). 21.1-20-7 | Ветошь | 1346 | 1009 | кг | кг | 1 | 0.0005 | 31.49 | 0 | 0 | 0 | 0 | 1 | 0 | )*4 | 0.002 | 3 | -1 | 0 | 0 | 0 | 0 | 0 | 0 | 0 | 0
257 | 1474039750 | 1470921563 | 1441819193 | 15514512 | 1 | 15514512 | 1 | 9999990008 |  | Трудозатраты рабочих | 1191 | 1013 | чел.-ч. | чел.-ч. | 1 | 0.3 | 0 | 0 | 0 | 0 | 0 | 1 | 1 | )*4 | 1.2 | 3 | -1 | 0 | 0 | 0 | 0 | 0 | 0 | 0 | 0
257 | 1474039751 | 1470921563 | 1441836235 | 1 | 1 | 15514512 | 3 | 21.1-20-7 | СН-2012.21 Выпуск № 5 (в текущих ценах по состоянию на 01.10.2025 г.). 21.1-20-7 | Ветошь | 1346 | 1009 | кг | кг | 1 | 0.05 | 31.49 | 0 | 0 | 0 | 0 | 1 | 0 | )*4 | 0.2 | 3 | -1 | 0 | 0 | 0 | 0 | 0 | 0 | 0 | 0
257 | 1474039752 | 1470921563 | 1441834628 | 1 | 1 | 15514512 | 3 | 21.1-4-3 | СН-2012.21 Выпуск № 5 (в текущих ценах по состоянию на 01.10.2025 г.). 21.1-4-3 | Бензин | 1348 | 1009 | т | т | 1000 | 4e-05 | 73951.73 | 0 | 0 | 0 | 0 | 1 | 0 | )*4 | 0.00016 | 3 | -1 | 0 | 0 | 0 | 0 | 0 | 0 | 0 | 0
258 | 1474039754 | 1470921573 | 1441819193 | 15514512 | 1 | 15514512 | 1 | 9999990008 |  | Трудозатраты рабочих | 1191 | 1013 | чел.-ч. | чел.-ч. | 1 | 0.75 | 0 | 0 | 0 | 0 | 0 | 1 | 1 | )*4 | 3 | 3 | -1 | 0 | 0 | 0 | 0 | 0 | 0 | 0 | 0
258 | 1474039755 | 1470921573 | 1441836235 | 1 | 1 | 15514512 | 3 | 21.1-20-7 | СН-2012.21 Выпуск № 5 (в текущих ценах по состоянию на 01.10.2025 г.). 21.1-20-7 | Ветошь | 1346 | 1009 | кг | кг | 1 | 0.03 | 31.49 | 0 | 0 | 0 | 0 | 1 | 0 | )*4 | 0.12 | 3 | -1 | 0 | 0 | 0 | 0 | 0 | 0 | 0 | 0
259 | 1474039757 | 1470921580 | 1441819193 | 15514512 | 1 | 15514512 | 1 | 9999990008 |  | Трудозатраты рабочих | 1191 | 1013 | чел.-ч. | чел.-ч. | 1 | 0.38 | 0 | 0 | 0 | 0 | 0 | 1 | 1 |  | 0.38 | 3 | -1 | 0 | 0 | 0 | 0 | 0 | 0 | 0 | 0
260 | 1474039758 | 1470921584 | 1441819193 | 15514512 | 1 | 15514512 | 1 | 9999990008 |  | Трудозатраты рабочих | 1191 | 1013 | чел.-ч. | чел.-ч. | 1 | 0.05 | 0 | 0 | 0 | 0 | 0 | 1 | 1 | )*3 | 0.15 | 3 | -1 | 0 | 0 | 0 | 0 | 0 | 0 | 0 | 0
260 | 1474039761 | 1470921584 | 1441836237 | 1 | 1 | 15514512 | 3 | 21.1-20-10 | СН-2012.21 Выпуск № 5 (в текущих ценах по состоянию на 01.10.2025 г.). 21.1-20-10 | Лента изоляционная хлопчатобумажная | 1346 | 1009 | кг | кг | 1 | 0.003 | 375.16 | 0 | 0 | 0 | 0 | 1 | 0 | )*3 | 0.009 | 3 | -1 | 0 | 0 | 0 | 0 | 0 | 0 | 0 | 0
260 | 1474039759 | 1470921584 | 1441822228 | 15514512 | 1 | 15514512 | 3 | 21.1-4-3 |  | Бензин | 1346 | 1009 | кг | кг | 1 | 0.002 | 73.9517 | 0 | 0 | 0 | 0 | 1 | 0 | )*3 | 0.006 | 3 | -1 | 0 | 0 | 0 | 0 | 0 | 0 | 0 | 0
260 | 1474039760 | 1470921584 | 1441822196 | 15514512 | 1 | 15514512 | 3 | 21.1-4-9 |  | Керосин | 1346 | 1009 | кг | кг | 1 | 0.002 | 88.0538 | 0 | 0 | 0 | 0 | 1 | 0 | )*3 | 0.006 | 3 | -1 | 0 | 0 | 0 | 0 | 0 | 0 | 0 | 0
261 | 1474039762 | 1470921597 | 1441819193 | 15514512 | 1 | 15514512 | 1 | 9999990008 |  | Трудозатраты рабочих | 1191 | 1013 | чел.-ч. | чел.-ч. | 1 | 1.5 | 0 | 0 | 0 | 0 | 0 | 1 | 1 |  | 1.5 | 3 | -1 | 0 | 0 | 0 | 0 | 0 | 0 | 0 | 0
261 | 1474039765 | 1470921597 | 1441836237 | 1 | 1 | 15514512 | 3 | 21.1-20-10 | СН-2012.21 Выпуск № 5 (в текущих ценах по состоянию на 01.10.2025 г.). 21.1-20-10 | Лента изоляционная хлопчатобумажная | 1346 | 1009 | кг | кг | 1 | 0.03 | 375.16 | 0 | 0 | 0 | 0 | 1 | 0 |  | 0.03 | 3 | -1 | 0 | 0 | 0 | 0 | 0 | 0 | 0 | 0
261 | 1474039766 | 1470921597 | 1441836235 | 1 | 1 | 15514512 | 3 | 21.1-20-7 | СН-2012.21 Выпуск № 5 (в текущих ценах по состоянию на 01.10.2025 г.). 21.1-20-7 | Ветошь | 1346 | 1009 | кг | кг | 1 | 0.009 | 31.49 | 0 | 0 | 0 | 0 | 1 | 0 |  | 0.009 | 3 | -1 | 0 | 0 | 0 | 0 | 0 | 0 | 0 | 0
261 | 1474039763 | 1470921597 | 1441822228 | 15514512 | 1 | 15514512 | 3 | 21.1-4-3 |  | Бензин | 1346 | 1009 | кг | кг | 1 | 0.023 | 73.9517 | 0 | 0 | 0 | 0 | 1 | 0 |  | 0.023 | 3 | -1 | 0 | 0 | 0 | 0 | 0 | 0 | 0 | 0
261 | 1474039764 | 1470921597 | 1441822196 | 15514512 | 1 | 15514512 | 3 | 21.1-4-9 |  | Керосин | 1346 | 1009 | кг | кг | 1 | 0.023 | 88.0538 | 0 | 0 | 0 | 0 | 1 | 0 |  | 0.023 | 3 | -1 | 0 | 0 | 0 | 0 | 0 | 0 | 0 | 0
261 | 1474039767 | 1470921597 | 1441820992 | 15514512 | 1 | 15514512 | 3 | 21.1-6-68 |  | Лак битумный, марка БТ-577 | 1346 | 1009 | кг | кг | 1 | 0.009 | 78.0657 | 0 | 0 | 0 | 0 | 1 | 0 |  | 0.009 | 3 | -1 | 0 | 0 | 0 | 0 | 0 | 0 | 0 | 0
262 | 1474039768 | 1470921616 | 1441819193 | 15514512 | 1 | 15514512 | 1 | 9999990008 |  | Трудозатраты рабочих | 1191 | 1013 | чел.-ч. | чел.-ч. | 1 | 0.72 | 0 | 0 | 0 | 0 | 0 | 1 | 1 | )*2 | 1.44 | 3 | -1 | 0 | 0 | 0 | 0 | 0 | 0 | 0 | 0
262 | 1474039769 | 1470921616 | 1441836187 | 1 | 1 | 15514512 | 3 | 21.1-16-104 | СН-2012.21 Выпуск № 5 (в текущих ценах по состоянию на 01.10.2025 г.). 21.1-16-104 | Спирт этиловый технический | 1346 | 1009 | кг | кг | 1 | 0.0005 | 424.66 | 0 | 0 | 0 | 0 | 1 | 0 | )*2 | 0.001 | 3 | -1 | 0 | 0 | 0 | 0 | 0 | 0 | 0 | 0
262 | 1474039770 | 1470921616 | 1441836230 | 1 | 1 | 15514512 | 3 | 21.1-20-1 | СН-2012.21 Выпуск № 5 (в текущих ценах по состоянию на 01.10.2025 г.). 21.1-20-1 | Бязь | 1327 | 1005 | м2 | м2 | 1 | 0.05 | 46 | 0 | 0 | 0 | 0 | 1 | 0 | )*2 | 0.1 | 3 | -1 | 0 | 0 | 0 | 0 | 0 | 0 | 0 | 0
262 | 1474039771 | 1470921616 | 1441836235 | 1 | 1 | 15514512 | 3 | 21.1-20-7 | СН-2012.21 Выпуск № 5 (в текущих ценах по состоянию на 01.10.2025 г.). 21.1-20-7 | Ветошь | 1346 | 1009 | кг | кг | 1 | 0.05 | 31.49 | 0 | 0 | 0 | 0 | 1 | 0 | )*2 | 0.1 | 3 | -1 | 0 | 0 | 0 | 0 | 0 | 0 | 0 | 0
263 | 1474039772 | 1470921629 | 1441819193 | 15514512 | 1 | 15514512 | 1 | 9999990008 |  | Трудозатраты рабочих | 1191 | 1013 | чел.-ч. | чел.-ч. | 1 | 0.2 | 0 | 0 | 0 | 0 | 0 | 1 | 1 | )*2 | 0.4 | 3 | -1 | 0 | 0 | 0 | 0 | 0 | 0 | 0 | 0
263 | 1474039773 | 1470921629 | 1441836230 | 1 | 1 | 15514512 | 3 | 21.1-20-1 | СН-2012.21 Выпуск № 5 (в текущих ценах по состоянию на 01.10.2025 г.). 21.1-20-1 | Бязь | 1327 | 1005 | м2 | м2 | 1 | 0.1 | 46 | 0 | 0 | 0 | 0 | 1 | 0 | )*2 | 0.2 | 3 | -1 | 0 | 0 | 0 | 0 | 0 | 0 | 0 | 0
263 | 1474039774 | 1470921629 | 1441836235 | 1 | 1 | 15514512 | 3 | 21.1-20-7 | СН-2012.21 Выпуск № 5 (в текущих ценах по состоянию на 01.10.2025 г.). 21.1-20-7 | Ветошь | 1346 | 1009 | кг | кг | 1 | 0.1 | 31.49 | 0 | 0 | 0 | 0 | 1 | 0 | )*2 | 0.2 | 3 | -1 | 0 | 0 | 0 | 0 | 0 | 0 | 0 | 0
264 | 1474039775 | 1470921639 | 1441819193 | 15514512 | 1 | 15514512 | 1 | 9999990008 |  | Трудозатраты рабочих | 1191 | 1013 | чел.-ч. | чел.-ч. | 1 | 0.2 | 0 | 0 | 0 | 0 | 0 | 1 | 1 | )*4 | 0.8 | 3 | -1 | 0 | 0 | 0 | 0 | 0 | 0 | 0 | 0
264 | 1474039776 | 1470921639 | 1441836235 | 1 | 1 | 15514512 | 3 | 21.1-20-7 | СН-2012.21 Выпуск № 5 (в текущих ценах по состоянию на 01.10.2025 г.). 21.1-20-7 | Ветошь | 1346 | 1009 | кг | кг | 1 | 0.1 | 31.49 | 0 | 0 | 0 | 0 | 1 | 0 | )*4 | 0.4 | 3 | -1 | 0 | 0 | 0 | 0 | 0 | 0 | 0 | 0
264 | 1474039777 | 1470921639 | 1441834659 | 1 | 1 | 15514512 | 3 | 21.1-4-34 | СН-2012.21 Выпуск № 5 (в текущих ценах по состоянию на 01.10.2025 г.). 21.1-4-34 | Растворитель нефтяной, марка Нефрас С-50/170 | 1348 | 1009 | т | т | 1000 | 1e-05 | 113415.04 | 0 | 0 | 0 | 0 | 1 | 0 | )*4 | 4e-05 | 3 | -1 | 0 | 0 | 0 | 0 | 0 | 0 | 0 | 0
265 | 1474039778 | 1470921649 | 1441819193 | 15514512 | 1 | 15514512 | 1 | 9999990008 |  | Трудозатраты рабочих | 1191 | 1013 | чел.-ч. | чел.-ч. | 1 | 0.44 | 0 | 0 | 0 | 0 | 0 | 1 | 1 | )*4 | 1.76 | 3 | -1 | 0 | 0 | 0 | 0 | 0 | 0 | 0 | 0
266 | 1474039780 | 1470921653 | 1441819193 | 15514512 | 1 | 15514512 | 1 | 9999990008 |  | Трудозатраты рабочих | 1191 | 1013 | чел.-ч. | чел.-ч. | 1 | 1.21 | 0 | 0 | 0 | 0 | 0 | 1 | 1 | )*0,70 | 0.847 | 3 | -1 | 0 | 0 | 0 | 0 | 0 | 0 | 0 | 0
266 | 1474039781 | 1470921653 | 1441834258 | 1 | 1 | 15514512 | 2 | 22.1-18-24 | СН-2012.22 Выпуск № 5 (в текущих ценах по состоянию на 01.10.2025 г.). 22.1-18-24 | Автомобили полупассажирские типа ГАЗ, грузоподъемность до 2 т | 1368 | 1011 | маш.-ч | маш.-ч | 1 | 0.15 | 0 | 1303.01 | 826.2 | 0 | 0 | 1 | 0 | )*0,70 | 0.105 | 3 | -1 | 0 | 0 | 0 | 0 | 0 | 0 | 0 | 0
266 | 1474039782 | 1470921653 | 1441836187 | 1 | 1 | 15514512 | 3 | 21.1-16-104 | СН-2012.21 Выпуск № 5 (в текущих ценах по состоянию на 01.10.2025 г.). 21.1-16-104 | Спирт этиловый технический | 1346 | 1009 | кг | кг | 1 | 0.002 | 424.66 | 0 | 0 | 0 | 0 | 1 | 0 | )*1 | 0.002 | 3 | -1 | 0 | 0 | 0 | 0 | 0 | 0 | 0 | 0
266 | 1474039783 | 1470921653 | 1441836235 | 1 | 1 | 15514512 | 3 | 21.1-20-7 | СН-2012.21 Выпуск № 5 (в текущих ценах по состоянию на 01.10.2025 г.). 21.1-20-7 | Ветошь | 1346 | 1009 | кг | кг | 1 | 0.004 | 31.49 | 0 | 0 | 0 | 0 | 1 | 0 | )*1 | 0.004 | 3 | -1 | 0 | 0 | 0 | 0 | 0 | 0 | 0 | 0
266 | 1474039784 | 1470921653 | 1441821907 | 15514512 | 1 | 15514512 | 3 | 21.1-25-191 |  | Мыло жидкое (мыловар) | 1346 | 1009 | кг | кг | 1 | 0.001 | 29.9869 | 0 | 0 | 0 | 0 | 1 | 0 | )*1 | 0.001 | 3 | -1 | 0 | 0 | 0 | 0 | 0 | 0 | 0 | 0
267 | 1474039785 | 1470921669 | 1441819193 | 15514512 | 1 | 15514512 | 1 | 9999990008 |  | Трудозатраты рабочих | 1191 | 1013 | чел.-ч. | чел.-ч. | 1 | 0.24 | 0 | 0 | 0 | 0 | 0 | 1 | 1 | )*3)*0,75 | 0.54 | 3 | -1 | 0 | 0 | 0 | 0 | 0 | 0 | 0 | 0
267 | 1474039786 | 1470921669 | 1441834258 | 1 | 1 | 15514512 | 2 | 22.1-18-24 | СН-2012.22 Выпуск № 5 (в текущих ценах по состоянию на 01.10.2025 г.). 22.1-18-24 | Автомобили полупассажирские типа ГАЗ, грузоподъемность до 2 т | 1368 | 1011 | маш.-ч | маш.-ч | 1 | 0.03 | 0 | 1303.01 | 826.2 | 0 | 0 | 1 | 0 | )*3)*0,75 | 0.0675 | 3 | -1 | 0 | 0 | 0 | 0 | 0 | 0 | 0 | 0
267 | 1474039787 | 1470921669 | 1441836187 | 1 | 1 | 15514512 | 3 | 21.1-16-104 | СН-2012.21 Выпуск № 5 (в текущих ценах по состоянию на 01.10.2025 г.). 21.1-16-104 | Спирт этиловый технический | 1346 | 1009 | кг | кг | 1 | 0.002 | 424.66 | 0 | 0 | 0 | 0 | 1 | 0 | )*3)*1 | 0.006 | 3 | -1 | 0 | 0 | 0 | 0 | 0 | 0 | 0 | 0
267 | 1474039788 | 1470921669 | 1441836235 | 1 | 1 | 15514512 | 3 | 21.1-20-7 | СН-2012.21 Выпуск № 5 (в текущих ценах по состоянию на 01.10.2025 г.). 21.1-20-7 | Ветошь | 1346 | 1009 | кг | кг | 1 | 0.004 | 31.49 | 0 | 0 | 0 | 0 | 1 | 0 | )*3)*1 | 0.012 | 3 | -1 | 0 | 0 | 0 | 0 | 0 | 0 | 0 | 0
267 | 1474039789 | 1470921669 | 1441821907 | 15514512 | 1 | 15514512 | 3 | 21.1-25-191 |  | Мыло жидкое (мыловар) | 1346 | 1009 | кг | кг | 1 | 0.001 | 29.9869 | 0 | 0 | 0 | 0 | 1 | 0 | )*3)*1 | 0.003 | 3 | -1 | 0 | 0 | 0 | 0 | 0 | 0 | 0 | 0
268 | 1474039790 | 1470921685 | 1441819193 | 15514512 | 1 | 15514512 | 1 | 9999990008 |  | Трудозатраты рабочих | 1191 | 1013 | чел.-ч. | чел.-ч. | 1 | 0.33 | 0 | 0 | 0 | 0 | 0 | 1 | 1 | )*4 | 1.32 | 3 | -1 | 0 | 0 | 0 | 0 | 0 | 0 | 0 | 0
268 | 1474039791 | 1470921685 | 1441836235 | 1 | 1 | 15514512 | 3 | 21.1-20-7 | СН-2012.21 Выпуск № 5 (в текущих ценах по состоянию на 01.10.2025 г.). 21.1-20-7 | Ветошь | 1346 | 1009 | кг | кг | 1 | 0.1 | 31.49 | 0 | 0 | 0 | 0 | 1 | 0 | )*4 | 0.4 | 3 | -1 | 0 | 0 | 0 | 0 | 0 | 0 | 0 | 0
268 | 1474039792 | 1470921685 | 1441836383 | 1 | 1 | 15514512 | 3 | 21.1-24-33 | СН-2012.21 Выпуск № 5 (в текущих ценах по состоянию на 01.10.2025 г.). 21.1-24-33 | Средство специальное очищающее для качественной очистки экранов всех типов, с распылителем | 1296 | 1002 | л | л | 1 | 0.06 | 575.44 | 0 | 0 | 0 | 0 | 1 | 0 | )*4 | 0.24 | 3 | -1 | 0 | 0 | 0 | 0 | 0 | 0 | 0 | 0
269 | 1474039793 | 1470921695 | 1441819193 | 15514512 | 1 | 15514512 | 1 | 9999990008 |  | Трудозатраты рабочих | 1191 | 1013 | чел.-ч. | чел.-ч. | 1 | 13.71 | 0 | 0 | 0 | 0 | 0 | 1 | 1 | )*2 | 27.42 | 3 | -1 | 0 | 0 | 0 | 0 | 0 | 0 | 0 | 0
339 | 1474039794 | 1470921699 | 1441819193 | 15514512 | 1 | 15514512 | 1 | 9999990008 |  | Трудозатраты рабочих | 1191 | 1013 | чел.-ч. | чел.-ч. | 1 | 7.56 | 0 | 0 | 0 | 0 | 0 | 1 | 1 | )*2 | 15.12 | 3 | -1 | 0 | 0 | 0 | 0 | 0 | 0 | 0 | 0
339 | 1474039795 | 1470921699 | 1441833954 | 1 | 1 | 15514512 | 2 | 22.1-14-13 | СН-2012.22 Выпуск № 5 (в текущих ценах по состоянию на 01.10.2025 г.). 22.1-14-13 | Пылесосы промышленные | 1368 | 1011 | маш.-ч | маш.-ч | 1 | 0.46 | 0 | 59.51 | 0.82 | 0 | 0 | 1 | 0 | )*2 | 0.92 | 3 | -1 | 0 | 0 | 0 | 0 | 0 | 0 | 0 | 0
339 | 1474039796 | 1470921699 | 1441834258 | 1 | 1 | 15514512 | 2 | 22.1-18-24 | СН-2012.22 Выпуск № 5 (в текущих ценах по состоянию на 01.10.2025 г.). 22.1-18-24 | Автомобили полупассажирские типа ГАЗ, грузоподъемность до 2 т | 1368 | 1011 | маш.-ч | маш.-ч | 1 | 2.83 | 0 | 1303.01 | 826.2 | 0 | 0 | 1 | 0 | )*2 | 5.66 | 3 | -1 | 0 | 0 | 0 | 0 | 0 | 0 | 0 | 0
339 | 1474039797 | 1470921699 | 1441836235 | 1 | 1 | 15514512 | 3 | 21.1-20-7 | СН-2012.21 Выпуск № 5 (в текущих ценах по состоянию на 01.10.2025 г.). 21.1-20-7 | Ветошь | 1346 | 1009 | кг | кг | 1 | 0.18 | 31.49 | 0 | 0 | 0 | 0 | 1 | 0 | )*2 | 0.36 | 3 | -1 | 0 | 0 | 0 | 0 | 0 | 0 | 0 | 0
340 | 1474039799 | 1470921730 | 1441819193 | 15514512 | 1 | 15514512 | 1 | 9999990008 |  | Трудозатраты рабочих | 1191 | 1013 | чел.-ч. | чел.-ч. | 1 | 1.5 | 0 | 0 | 0 | 0 | 0 | 1 | 1 | )*2 | 3 | 3 | -1 | 0 | 0 | 0 | 0 | 0 | 0 | 0 | 0
340 | 1474039800 | 1470921730 | 1441836235 | 1 | 1 | 15514512 | 3 | 21.1-20-7 | СН-2012.21 Выпуск № 5 (в текущих ценах по состоянию на 01.10.2025 г.). 21.1-20-7 | Ветошь | 1346 | 1009 | кг | кг | 1 | 0.0042 | 31.49 | 0 | 0 | 0 | 0 | 1 | 0 | )*2 | 0.0084 | 3 | -1 | 0 | 0 | 0 | 0 | 0 | 0 | 0 | 0
341 | 1474039801 | 1470921737 | 1441819193 | 15514512 | 1 | 15514512 | 1 | 9999990008 |  | Трудозатраты рабочих | 1191 | 1013 | чел.-ч. | чел.-ч. | 1 | 7.98 | 0 | 0 | 0 | 0 | 0 | 1 | 1 |  | 7.98 | 3 | -1 | 0 | 0 | 0 | 0 | 0 | 0 | 0 | 0
341 | 1474039802 | 1470921737 | 1441836235 | 1 | 1 | 15514512 | 3 | 21.1-20-7 | СН-2012.21 Выпуск № 5 (в текущих ценах по состоянию на 01.10.2025 г.). 21.1-20-7 | Ветошь | 1346 | 1009 | кг | кг | 1 | 0.06 | 31.49 | 0 | 0 | 0 | 0 | 1 | 0 |  | 0.06 | 3 | -1 | 0 | 0 | 0 | 0 | 0 | 0 | 0 | 0
341 | 1474039803 | 1470921737 | 1441821379 | 15514512 | 1 | 15514512 | 3 | 21.1-6-46 |  | Краски масляные жидкотертые цветные (готовые к употреблению) для наружных и внутренних работ, марка МА-15, сурик железный для окраски по металлу | 1346 | 1009 | кг | кг | 1 | 0.05 | 89.934 | 0 | 0 | 0 | 0 | 1 | 0 |  | 0.05 | 3 | -1 | 0 | 0 | 0 | 0 | 0 | 0 | 0 | 0
342 | 1474039804 | 1470921747 | 1441819193 | 15514512 | 1 | 15514512 | 1 | 9999990008 |  | Трудозатраты рабочих | 1191 | 1013 | чел.-ч. | чел.-ч. | 1 | 2.78 | 0 | 0 | 0 | 0 | 0 | 1 | 1 | )*2 | 5.56 | 3 | -1 | 0 | 0 | 0 | 0 | 0 | 0 | 0 | 0
342 | 1474039805 | 1470921747 | 1441836235 | 1 | 1 | 15514512 | 3 | 21.1-20-7 | СН-2012.21 Выпуск № 5 (в текущих ценах по состоянию на 01.10.2025 г.). 21.1-20-7 | Ветошь | 1346 | 1009 | кг | кг | 1 | 0.004 | 31.49 | 0 | 0 | 0 | 0 | 1 | 0 | )*2 | 0.008 | 3 | -1 | 0 | 0 | 0 | 0 | 0 | 0 | 0 | 0
343 | 1474039806 | 1470921754 | 1441819193 | 15514512 | 1 | 15514512 | 1 | 9999990008 |  | Трудозатраты рабочих | 1191 | 1013 | чел.-ч. | чел.-ч. | 1 | 1.96 | 0 | 0 | 0 | 0 | 0 | 1 | 1 | )*2 | 3.92 | 3 | -1 | 0 | 0 | 0 | 0 | 0 | 0 | 0 | 0
343 | 1474039807 | 1470921754 | 1441833954 | 1 | 1 | 15514512 | 2 | 22.1-14-13 | СН-2012.22 Выпуск № 5 (в текущих ценах по состоянию на 01.10.2025 г.). 22.1-14-13 | Пылесосы промышленные | 1368 | 1011 | маш.-ч | маш.-ч | 1 | 0.05 | 0 | 59.51 | 0.82 | 0 | 0 | 1 | 0 | )*2 | 0.1 | 3 | -1 | 0 | 0 | 0 | 0 | 0 | 0 | 0 | 0
343 | 1474039808 | 1470921754 | 1441836235 | 1 | 1 | 15514512 | 3 | 21.1-20-7 | СН-2012.21 Выпуск № 5 (в текущих ценах по состоянию на 01.10.2025 г.). 21.1-20-7 | Ветошь | 1346 | 1009 | кг | кг | 1 | 0.03 | 31.49 | 0 | 0 | 0 | 0 | 1 | 0 | )*2 | 0.06 | 3 | -1 | 0 | 0 | 0 | 0 | 0 | 0 | 0 | 0
344 | 1474039814 | 1470921764 | 1441819193 | 15514512 | 1 | 15514512 | 1 | 9999990008 |  | Трудозатраты рабочих | 1191 | 1013 | чел.-ч. | чел.-ч. | 1 | 3.78 | 0 | 0 | 0 | 0 | 0 | 1 | 1 | )*2 | 7.56 | 3 | -1 | 0 | 0 | 0 | 0 | 0 | 0 | 0 | 0
344 | 1474039815 | 1470921764 | 1441833954 | 1 | 1 | 15514512 | 2 | 22.1-14-13 | СН-2012.22 Выпуск № 5 (в текущих ценах по состоянию на 01.10.2025 г.). 22.1-14-13 | Пылесосы промышленные | 1368 | 1011 | маш.-ч | маш.-ч | 1 | 0.05 | 0 | 59.51 | 0.82 | 0 | 0 | 1 | 0 | )*2 | 0.1 | 3 | -1 | 0 | 0 | 0 | 0 | 0 | 0 | 0 | 0
344 | 1474039816 | 1470921764 | 1441836235 | 1 | 1 | 15514512 | 3 | 21.1-20-7 | СН-2012.21 Выпуск № 5 (в текущих ценах по состоянию на 01.10.2025 г.). 21.1-20-7 | Ветошь | 1346 | 1009 | кг | кг | 1 | 0.57 | 31.49 | 0 | 0 | 0 | 0 | 1 | 0 | )*2 | 1.14 | 3 | -1 | 0 | 0 | 0 | 0 | 0 | 0 | 0 | 0
345 | 1474039818 | 1470921774 | 1441819193 | 15514512 | 1 | 15514512 | 1 | 9999990008 |  | Трудозатраты рабочих | 1191 | 1013 | чел.-ч. | чел.-ч. | 1 | 9.5 | 0 | 0 | 0 | 0 | 0 | 1 | 1 |  | 9.5 | 3 | -1 | 0 | 0 | 0 | 0 | 0 | 0 | 0 | 0
345 | 1474039819 | 1470921774 | 1441833954 | 1 | 1 | 15514512 | 2 | 22.1-14-13 | СН-2012.22 Выпуск № 5 (в текущих ценах по состоянию на 01.10.2025 г.). 22.1-14-13 | Пылесосы промышленные | 1368 | 1011 | маш.-ч | маш.-ч | 1 | 0.27 | 0 | 59.51 | 0.82 | 0 | 0 | 1 | 0 |  | 0.27 | 3 | -1 | 0 | 0 | 0 | 0 | 0 | 0 | 0 | 0
345 | 1474039820 | 1470921774 | 1441836235 | 1 | 1 | 15514512 | 3 | 21.1-20-7 | СН-2012.21 Выпуск № 5 (в текущих ценах по состоянию на 01.10.2025 г.). 21.1-20-7 | Ветошь | 1346 | 1009 | кг | кг | 1 | 0.59 | 31.49 | 0 | 0 | 0 | 0 | 1 | 0 |  | 0.59 | 3 | -1 | 0 | 0 | 0 | 0 | 0 | 0 | 0 | 0
345 | 1474039821 | 1470921774 | 1441821379 | 15514512 | 1 | 15514512 | 3 | 21.1-6-46 |  | Краски масляные жидкотертые цветные (готовые к употреблению) для наружных и внутренних работ, марка МА-15, сурик железный для окраски по металлу | 1346 | 1009 | кг | кг | 1 | 0.043 | 89.934 | 0 | 0 | 0 | 0 | 1 | 0 |  | 0.043 | 3 | -1 | 0 | 0 | 0 | 0 | 0 | 0 | 0 | 0
346 | 1474039822 | 1470921787 | 1441819193 | 15514512 | 1 | 15514512 | 1 | 9999990008 |  | Трудозатраты рабочих | 1191 | 1013 | чел.-ч. | чел.-ч. | 1 | 1.1 | 0 | 0 | 0 | 0 | 0 | 1 | 1 | )*2 | 2.2 | 3 | -1 | 0 | 0 | 0 | 0 | 0 | 0 | 0 | 0
346 | 1474039823 | 1470921787 | 1441836235 | 1 | 1 | 15514512 | 3 | 21.1-20-7 | СН-2012.21 Выпуск № 5 (в текущих ценах по состоянию на 01.10.2025 г.). 21.1-20-7 | Ветошь | 1346 | 1009 | кг | кг | 1 | 0.0012 | 31.49 | 0 | 0 | 0 | 0 | 1 | 0 | )*2 | 0.0024 | 3 | -1 | 0 | 0 | 0 | 0 | 0 | 0 | 0 | 0
347 | 1474039824 | 1470921794 | 1441819193 | 15514512 | 1 | 15514512 | 1 | 9999990008 |  | Трудозатраты рабочих | 1191 | 1013 | чел.-ч. | чел.-ч. | 1 | 2.38 | 0 | 0 | 0 | 0 | 0 | 1 | 1 | )*2 | 4.76 | 3 | -1 | 0 | 0 | 0 | 0 | 0 | 0 | 0 | 0
347 | 1474039825 | 1470921794 | 1441836235 | 1 | 1 | 15514512 | 3 | 21.1-20-7 | СН-2012.21 Выпуск № 5 (в текущих ценах по состоянию на 01.10.2025 г.). 21.1-20-7 | Ветошь | 1346 | 1009 | кг | кг | 1 | 0.001 | 31.49 | 0 | 0 | 0 | 0 | 1 | 0 | )*2 | 0.002 | 3 | -1 | 0 | 0 | 0 | 0 | 0 | 0 | 0 | 0
348 | 1474039827 | 1470921801 | 1441819193 | 15514512 | 1 | 15514512 | 1 | 9999990008 |  | Трудозатраты рабочих | 1191 | 1013 | чел.-ч. | чел.-ч. | 1 | 5.5 | 0 | 0 | 0 | 0 | 0 | 1 | 1 |  | 5.5 | 3 | -1 | 0 | 0 | 0 | 0 | 0 | 0 | 0 | 0
348 | 1474039828 | 1470921801 | 1441836235 | 1 | 1 | 15514512 | 3 | 21.1-20-7 | СН-2012.21 Выпуск № 5 (в текущих ценах по состоянию на 01.10.2025 г.). 21.1-20-7 | Ветошь | 1346 | 1009 | кг | кг | 1 | 0.02 | 31.49 | 0 | 0 | 0 | 0 | 1 | 0 |  | 0.02 | 3 | -1 | 0 | 0 | 0 | 0 | 0 | 0 | 0 | 0
348 | 1474039829 | 1470921801 | 1441821379 | 15514512 | 1 | 15514512 | 3 | 21.1-6-46 |  | Краски масляные жидкотертые цветные (готовые к употреблению) для наружных и внутренних работ, марка МА-15, сурик железный для окраски по металлу | 1346 | 1009 | кг | кг | 1 | 0.024 | 89.934 | 0 | 0 | 0 | 0 | 1 | 0 |  | 0.024 | 3 | -1 | 0 | 0 | 0 | 0 | 0 | 0 | 0 | 0
349 | 1474039830 | 1470921811 | 1441819193 | 15514512 | 1 | 15514512 | 1 | 9999990008 |  | Трудозатраты рабочих | 1191 | 1013 | чел.-ч. | чел.-ч. | 1 | 53 | 0 | 0 | 0 | 0 | 0 | 1 | 1 | )/12*4 | 17.6667 | 3 | -1 | 0 | 0 | 0 | 0 | 0 | 0 | 0 | 0
349 | 1474039831 | 1470921811 | 1441835475 | 1 | 1 | 15514512 | 3 | 21.1-11-21 | СН-2012.21 Выпуск № 5 (в текущих ценах по состоянию на 01.10.2025 г.). 21.1-11-21 | Болты строительные черные с гайками и шайбами (10х100мм) | 1348 | 1009 | т | т | 1000 | 0.0018 | 155908.08 | 0 | 0 | 0 | 0 | 1 | 0 | )/12*4 | 0.0006 | 3 | -1 | 0 | 0 | 0 | 0 | 0 | 0 | 0 | 0
349 | 1474039832 | 1470921811 | 1441835549 | 1 | 1 | 15514512 | 3 | 21.1-11-95 | СН-2012.21 Выпуск № 5 (в текущих ценах по состоянию на 01.10.2025 г.). 21.1-11-95 | Шайбы для болтов черные | 1348 | 1009 | т | т | 1000 | 0.0003 | 194655.19 | 0 | 0 | 0 | 0 | 1 | 0 | )/12*4 | 0.0001 | 3 | -1 | 0 | 0 | 0 | 0 | 0 | 0 | 0 | 0
349 | 1474039833 | 1470921811 | 1441838531 | 1 | 1 | 15514512 | 3 | 21.1-25-284 | СН-2012.21 Выпуск № 5 (в текущих ценах по состоянию на 01.10.2025 г.). 21.1-25-284 | Прокладки резиновые, уплотнительные, диаметр 30-40 мм, марка 7057-3 | 1348 | 1009 | т | т | 1000 | 0.0008 | 370783.55 | 0 | 0 | 0 | 0 | 1 | 0 | )/12*4 | 0.00026667 | 3 | -1 | 0 | 0 | 0 | 0 | 0 | 0 | 0 | 0
350 | 1474039835 | 1470921825 | 1441819193 | 15514512 | 1 | 15514512 | 1 | 9999990008 |  | Трудозатраты рабочих | 1191 | 1013 | чел.-ч. | чел.-ч. | 1 | 3.96 | 0 | 0 | 0 | 0 | 0 | 1 | 1 | )*6 | 23.76 | 3 | -1 | 0 | 0 | 0 | 0 | 0 | 0 | 0 | 0
350 | 1474039836 | 1470921825 | 1441833845 | 1 | 1 | 15514512 | 2 | 22.1-10-20 | СН-2012.22 Выпуск № 5 (в текущих ценах по состоянию на 01.10.2025 г.). 22.1-10-20 | Компрессоры поршневые, производительность до 240 л/мин, объем ресивера 50 л | 1368 | 1011 | маш.-ч | маш.-ч | 1 | 0.46 | 0 | 17.95 | 0.05 | 0 | 0 | 1 | 0 | )*6 | 2.76 | 3 | -1 | 0 | 0 | 0 | 0 | 0 | 0 | 0 | 0
350 | 1474039837 | 1470921825 | 1441834258 | 1 | 1 | 15514512 | 2 | 22.1-18-24 | СН-2012.22 Выпуск № 5 (в текущих ценах по состоянию на 01.10.2025 г.). 22.1-18-24 | Автомобили полупассажирские типа ГАЗ, грузоподъемность до 2 т | 1368 | 1011 | маш.-ч | маш.-ч | 1 | 0.33 | 0 | 1303.01 | 826.2 | 0 | 0 | 1 | 0 | )*6 | 1.98 | 3 | -1 | 0 | 0 | 0 | 0 | 0 | 0 | 0 | 0
350 | 1474039838 | 1470921825 | 1441836235 | 1 | 1 | 15514512 | 3 | 21.1-20-7 | СН-2012.21 Выпуск № 5 (в текущих ценах по состоянию на 01.10.2025 г.). 21.1-20-7 | Ветошь | 1346 | 1009 | кг | кг | 1 | 0.4 | 31.49 | 0 | 0 | 0 | 0 | 1 | 0 | )*6 | 2.4 | 3 | -1 | 0 | 0 | 0 | 0 | 0 | 0 | 0 | 0
351 | 1474039839 | 1470921838 | 1441819193 | 15514512 | 1 | 15514512 | 1 | 9999990008 |  | Трудозатраты рабочих | 1191 | 1013 | чел.-ч. | чел.-ч. | 1 | 6.54 | 0 | 0 | 0 | 0 | 0 | 1 | 1 | )*2 | 13.08 | 3 | -1 | 0 | 0 | 0 | 0 | 0 | 0 | 0 | 0
351 | 1474039840 | 1470921838 | 1441833845 | 1 | 1 | 15514512 | 2 | 22.1-10-20 | СН-2012.22 Выпуск № 5 (в текущих ценах по состоянию на 01.10.2025 г.). 22.1-10-20 | Компрессоры поршневые, производительность до 240 л/мин, объем ресивера 50 л | 1368 | 1011 | маш.-ч | маш.-ч | 1 | 0.46 | 0 | 17.95 | 0.05 | 0 | 0 | 1 | 0 | )*2 | 0.92 | 3 | -1 | 0 | 0 | 0 | 0 | 0 | 0 | 0 | 0
351 | 1474039841 | 1470921838 | 1441834146 | 1 | 1 | 15514512 | 2 | 22.1-17-213 | СН-2012.22 Выпуск № 5 (в текущих ценах по состоянию на 01.10.2025 г.). 22.1-17-213 | Мойки высокого давления импортного производства, расход воды 650 л/ч, мощность 3,3 кВт | 1368 | 1011 | маш.-ч | маш.-ч | 1 | 0.61 | 0 | 20.55 | 0.31 | 0 | 0 | 1 | 0 | )*2 | 1.22 | 3 | -1 | 0 | 0 | 0 | 0 | 0 | 0 | 0 | 0
351 | 1474039842 | 1470921838 | 1441834258 | 1 | 1 | 15514512 | 2 | 22.1-18-24 | СН-2012.22 Выпуск № 5 (в текущих ценах по состоянию на 01.10.2025 г.). 22.1-18-24 | Автомобили полупассажирские типа ГАЗ, грузоподъемность до 2 т | 1368 | 1011 | маш.-ч | маш.-ч | 1 | 0.33 | 0 | 1303.01 | 826.2 | 0 | 0 | 1 | 0 | )*2 | 0.66 | 3 | -1 | 0 | 0 | 0 | 0 | 0 | 0 | 0 | 0
351 | 1474039843 | 1470921838 | 1441836235 | 1 | 1 | 15514512 | 3 | 21.1-20-7 | СН-2012.21 Выпуск № 5 (в текущих ценах по состоянию на 01.10.2025 г.). 21.1-20-7 | Ветошь | 1346 | 1009 | кг | кг | 1 | 0.8 | 31.49 | 0 | 0 | 0 | 0 | 1 | 0 | )*2 | 1.6 | 3 | -1 | 0 | 0 | 0 | 0 | 0 | 0 | 0 | 0
351 | 1474039844 | 1470921838 | 1441836381 | 1 | 1 | 15514512 | 3 | 21.1-24-31 | СН-2012.21 Выпуск № 5 (в текущих ценах по состоянию на 01.10.2025 г.). 21.1-24-31 | Средство моющее концентрированное для очистки от комплексных и атмосферных загрязнений, нефтепродуктов, экологически безопасное, биоразлагаемое, типа "Транс-пол" | 1296 | 1002 | л | л | 1 | 1.8 | 256.36 | 0 | 0 | 0 | 0 | 1 | 0 | )*2 | 3.6 | 3 | -1 | 0 | 0 | 0 | 0 | 0 | 0 | 0 | 0
351 | 1474039845 | 1470921838 | 1441836514 | 1 | 1 | 15514512 | 3 | 21.1-25-13 | СН-2012.21 Выпуск № 5 (в текущих ценах по состоянию на 01.10.2025 г.). 21.1-25-13 | Вода | 1339 | 1007 | м3 | м3 | 1 | 0.085 | 54.81 | 0 | 0 | 0 | 0 | 1 | 0 | )*2 | 0.17 | 3 | -1 | 0 | 0 | 0 | 0 | 0 | 0 | 0 | 0
387 | 1474039846 | 1470921860 | 1441819193 | 15514512 | 1 | 15514512 | 1 | 9999990008 |  | Трудозатраты рабочих | 1191 | 1013 | чел.-ч. | чел.-ч. | 1 | 13.13 | 0 | 0 | 0 | 0 | 0 | 1 | 1 |  | 13.13 | 3 | -1 | 0 | 0 | 0 | 0 | 0 | 0 | 0 | 0
387 | 1474039847 | 1470921860 | 1441834138 | 1 | 1 | 15514512 | 2 | 22.1-17-204 | СН-2012.22 Выпуск № 5 (в текущих ценах по состоянию на 01.10.2025 г.). 22.1-17-204 | Установки фильтровакуумные, поток воздуха (без фильтров) 4500 м3/ч, давление до 1200 Па | 1368 | 1011 | маш.-ч | маш.-ч | 1 | 1.7 | 0 | 45.56 | 0.58 | 0 | 0 | 1 | 0 |  | 1.7 | 3 | -1 | 0 | 0 | 0 | 0 | 0 | 0 | 0 | 0
387 | 1474039848 | 1470921860 | 1441834143 | 1 | 1 | 15514512 | 2 | 22.1-17-209 | СН-2012.22 Выпуск № 5 (в текущих ценах по состоянию на 01.10.2025 г.). 22.1-17-209 | Машины щеточные электрические для очистки воздуховодов диаметром от 100 до 400 мм | 1368 | 1011 | маш.-ч | маш.-ч | 1 | 1.7 | 0 | 61.25 | 3.11 | 0 | 0 | 1 | 0 |  | 1.7 | 3 | -1 | 0 | 0 | 0 | 0 | 0 | 0 | 0 | 0
387 | 1474039849 | 1470921860 | 1441834258 | 1 | 1 | 15514512 | 2 | 22.1-18-24 | СН-2012.22 Выпуск № 5 (в текущих ценах по состоянию на 01.10.2025 г.). 22.1-18-24 | Автомобили полупассажирские типа ГАЗ, грузоподъемность до 2 т | 1368 | 1011 | маш.-ч | маш.-ч | 1 | 3.31 | 0 | 1303.01 | 826.2 | 0 | 0 | 1 | 0 |  | 3.31 | 3 | -1 | 0 | 0 | 0 | 0 | 0 | 0 | 0 | 0
387 | 1474039850 | 1470921860 | 1441834334 | 1 | 1 | 15514512 | 2 | 22.1-30-56 | СН-2012.22 Выпуск № 5 (в текущих ценах по состоянию на 01.10.2025 г.). 22.1-30-56 | Шуруповерты | 1368 | 1011 | маш.-ч | маш.-ч | 1 | 0.4 | 0 | 10.66 | 0.12 | 0 | 0 | 1 | 0 |  | 0.4 | 3 | -1 | 0 | 0 | 0 | 0 | 0 | 0 | 0 | 0
387 | 1474039851 | 1470921860 | 1441836235 | 1 | 1 | 15514512 | 3 | 21.1-20-7 | СН-2012.21 Выпуск № 5 (в текущих ценах по состоянию на 01.10.2025 г.). 21.1-20-7 | Ветошь | 1346 | 1009 | кг | кг | 1 | 0.15 | 31.49 | 0 | 0 | 0 | 0 | 1 | 0 |  | 0.15 | 3 | -1 | 0 | 0 | 0 | 0 | 0 | 0 | 0 | 0
388 | 1474039852 | 1470921879 | 1441819193 | 15514512 | 1 | 15514512 | 1 | 9999990008 |  | Трудозатраты рабочих | 1191 | 1013 | чел.-ч. | чел.-ч. | 1 | 2.1 | 0 | 0 | 0 | 0 | 0 | 1 | 1 |  | 2.1 | 3 | -1 | 0 | 0 | 0 | 0 | 0 | 0 | 0 | 0
388 | 1474039853 | 1470921879 | 1441834139 | 1 | 1 | 15514512 | 2 | 22.1-17-205 | СН-2012.22 Выпуск № 5 (в текущих ценах по состоянию на 01.10.2025 г.). 22.1-17-205 | Генераторы холодного тумана аэрозольные, производительность до 19 л/ч | 1368 | 1011 | маш.-ч | маш.-ч | 1 | 0.3 | 0 | 8.82 | 0.11 | 0 | 0 | 1 | 0 |  | 0.3 | 3 | -1 | 0 | 0 | 0 | 0 | 0 | 0 | 0 | 0
388 | 1474039854 | 1470921879 | 1441834258 | 1 | 1 | 15514512 | 2 | 22.1-18-24 | СН-2012.22 Выпуск № 5 (в текущих ценах по состоянию на 01.10.2025 г.). 22.1-18-24 | Автомобили полупассажирские типа ГАЗ, грузоподъемность до 2 т | 1368 | 1011 | маш.-ч | маш.-ч | 1 | 0.52 | 0 | 1303.01 | 826.2 | 0 | 0 | 1 | 0 |  | 0.52 | 3 | -1 | 0 | 0 | 0 | 0 | 0 | 0 | 0 | 0
388 | 1474039855 | 1470921879 | 1441836393 | 1 | 1 | 15514512 | 3 | 21.1-24-43 | СН-2012.21 Выпуск № 5 (в текущих ценах по состоянию на 01.10.2025 г.). 21.1-24-43 | Средство жидкое микробиоцидное для дезинфекции и предстерилизационной очистки, содержание алкилдиметилбензиламмония хлорида 50% (ЧАС) | 1296 | 1002 | л | л | 1 | 0.0038 | 4241.64 | 0 | 0 | 0 | 0 | 1 | 0 |  | 0.0038 | 3 | -1 | 0 | 0 | 0 | 0 | 0 | 0 | 0 | 0
388 | 1474039856 | 1470921879 | 1441836514 | 1 | 1 | 15514512 | 3 | 21.1-25-13 | СН-2012.21 Выпуск № 5 (в текущих ценах по состоянию на 01.10.2025 г.). 21.1-25-13 | Вода | 1339 | 1007 | м3 | м3 | 1 | 0.0038 | 54.81 | 0 | 0 | 0 | 0 | 1 | 0 |  | 0.0038 | 3 | -1 | 0 | 0 | 0 | 0 | 0 | 0 | 0 | 0
454 | 1474039857 | 1470921895 | 1441819193 | 15514512 | 1 | 15514512 | 1 | 9999990008 |  | Трудозатраты рабочих | 1191 | 1013 | чел.-ч. | чел.-ч. | 1 | 17.5 | 0 | 0 | 0 | 0 | 0 | 1 | 1 | )/12*4 | 5.8333 | 3 | -1 | 0 | 0 | 0 | 0 | 0 | 0 | 0 | 0
454 | 1474039858 | 1470921895 | 1441835475 | 1 | 1 | 15514512 | 3 | 21.1-11-21 | СН-2012.21 Выпуск № 5 (в текущих ценах по состоянию на 01.10.2025 г.). 21.1-11-21 | Болты строительные черные с гайками и шайбами (10х100мм) | 1348 | 1009 | т | т | 1000 | 0.0001 | 155908.08 | 0 | 0 | 0 | 0 | 1 | 0 | /12*4 | 3.3333e-05 | 3 | -1 | 0 | 0 | 0 | 0 | 0 | 0 | 0 | 0
454 | 1474039859 | 1470921895 | 1441836393 | 1 | 1 | 15514512 | 3 | 21.1-24-43 | СН-2012.21 Выпуск № 5 (в текущих ценах по состоянию на 01.10.2025 г.). 21.1-24-43 | Средство жидкое микробиоцидное для дезинфекции и предстерилизационной очистки, содержание алкилдиметилбензиламмония хлорида 50% (ЧАС) | 1296 | 1002 | л | л | 1 | 0.0005 | 4241.64 | 0 | 0 | 0 | 0 | 1 | 0 | /12*4 | 0.00016667 | 3 | -1 | 0 | 0 | 0 | 0 | 0 | 0 | 0 | 0
454 | 1474039860 | 1470921895 | 1441836514 | 1 | 1 | 15514512 | 3 | 21.1-25-13 | СН-2012.21 Выпуск № 5 (в текущих ценах по состоянию на 01.10.2025 г.). 21.1-25-13 | Вода | 1339 | 1007 | м3 | м3 | 1 | 0.0005 | 54.81 | 0 | 0 | 0 | 0 | 1 | 0 | /12*4 | 0.00016667 | 3 | -1 | 0 | 0 | 0 | 0 | 0 | 0 | 0 | 0
454 | 1474039861 | 1470921895 | 1441838531 | 1 | 1 | 15514512 | 3 | 21.1-25-284 | СН-2012.21 Выпуск № 5 (в текущих ценах по состоянию на 01.10.2025 г.). 21.1-25-284 | Прокладки резиновые, уплотнительные, диаметр 30-40 мм, марка 7057-3 | 1348 | 1009 | т | т | 1000 | 0.0003 | 370783.55 | 0 | 0 | 0 | 0 | 1 | 0 | /12*4 | 0.0001 | 3 | -1 | 0 | 0 | 0 | 0 | 0 | 0 | 0 | 0
454 | 1474039862 | 1470921895 | 1441834671 | 1 | 1 | 15514512 | 3 | 21.1-4-46 | СН-2012.21 Выпуск № 5 (в текущих ценах по состоянию на 01.10.2025 г.). 21.1-4-46 | Солидол жировой | 1348 | 1009 | т | т | 1000 | 0.0005 | 184462.17 | 0 | 0 | 0 | 0 | 1 | 0 | /12*4 | 0.00016667 | 3 | -1 | 0 | 0 | 0 | 0 | 0 | 0 | 0 | 0
455 | 1474039863 | 1470921914 | 1441819193 | 15514512 | 1 | 15514512 | 1 | 9999990008 |  | Трудозатраты рабочих | 1191 | 1013 | чел.-ч. | чел.-ч. | 1 | 3.1 | 0 | 0 | 0 | 0 | 0 | 1 | 1 |  | 3.1 | 3 | -1 | 0 | 0 | 0 | 0 | 0 | 0 | 0 | 0
456 | 1474039864 | 1470921918 | 1441819193 | 15514512 | 1 | 15514512 | 1 | 9999990008 |  | Трудозатраты рабочих | 1191 | 1013 | чел.-ч. | чел.-ч. | 1 | 40 | 0 | 0 | 0 | 0 | 0 | 1 | 1 | )/12*4 | 13.3333 | 3 | -1 | 0 | 0 | 0 | 0 | 0 | 0 | 0 | 0
456 | 1474039865 | 1470921918 | 1441835475 | 1 | 1 | 15514512 | 3 | 21.1-11-21 | СН-2012.21 Выпуск № 5 (в текущих ценах по состоянию на 01.10.2025 г.). 21.1-11-21 | Болты строительные черные с гайками и шайбами (10х100мм) | 1348 | 1009 | т | т | 1000 | 0.0005 | 155908.08 | 0 | 0 | 0 | 0 | 1 | 0 | )/12*4 | 0.00016667 | 3 | -1 | 0 | 0 | 0 | 0 | 0 | 0 | 0 | 0
456 | 1474039866 | 1470921918 | 1441835549 | 1 | 1 | 15514512 | 3 | 21.1-11-95 | СН-2012.21 Выпуск № 5 (в текущих ценах по состоянию на 01.10.2025 г.). 21.1-11-95 | Шайбы для болтов черные | 1348 | 1009 | т | т | 1000 | 0.0001 | 194655.19 | 0 | 0 | 0 | 0 | 1 | 0 | )/12*4 | 3.3333e-05 | 3 | -1 | 0 | 0 | 0 | 0 | 0 | 0 | 0 | 0
456 | 1474039867 | 1470921918 | 1441838531 | 1 | 1 | 15514512 | 3 | 21.1-25-284 | СН-2012.21 Выпуск № 5 (в текущих ценах по состоянию на 01.10.2025 г.). 21.1-25-284 | Прокладки резиновые, уплотнительные, диаметр 30-40 мм, марка 7057-3 | 1348 | 1009 | т | т | 1000 | 0.0016 | 370783.55 | 0 | 0 | 0 | 0 | 1 | 0 | )/12*4 | 0.00053333 | 3 | -1 | 0 | 0 | 0 | 0 | 0 | 0 | 0 | 0
456 | 1474039868 | 1470921918 | 1441834671 | 1 | 1 | 15514512 | 3 | 21.1-4-46 | СН-2012.21 Выпуск № 5 (в текущих ценах по состоянию на 01.10.2025 г.). 21.1-4-46 | Солидол жировой | 1348 | 1009 | т | т | 1000 | 0.0005 | 184462.17 | 0 | 0 | 0 | 0 | 1 | 0 | )/12*4 | 0.00016667 | 3 | -1 | 0 | 0 | 0 | 0 | 0 | 0 | 0 | 0
456 | 1474039869 | 1470921918 | 1441834634 | 1 | 1 | 15514512 | 3 | 21.1-4-9 | СН-2012.21 Выпуск № 5 (в текущих ценах по состоянию на 01.10.2025 г.). 21.1-4-9 | Керосин | 1348 | 1009 | т | т | 1000 | 0.0011 | 88053.76 | 0 | 0 | 0 | 0 | 1 | 0 | )/12*4 | 0.00036667 | 3 | -1 | 0 | 0 | 0 | 0 | 0 | 0 | 0 | 0
456 | 1474039870 | 1470921918 | 1441834836 | 1 | 1 | 15514512 | 3 | 21.1-6-48 | СН-2012.21 Выпуск № 5 (в текущих ценах по состоянию на 01.10.2025 г.). 21.1-6-48 | Краски масляные жидкотертые цветные (готовые к употреблению) для наружных и внутренних работ, марка МА-25 | 1348 | 1009 | т | т | 1000 | 0.00054 | 93194.67 | 0 | 0 | 0 | 0 | 1 | 0 | )/12*4 | 0.00018 | 3 | -1 | 0 | 0 | 0 | 0 | 0 | 0 | 0 | 0
456 | 1474039871 | 1470921918 | 1441822273 | 15514512 | 1 | 15514512 | 3 | 21.1-6-90 |  | Олифа для окраски комбинированная оксоль | 1348 | 1009 | т | т | 1000 | 6e-05 | 94640 | 0 | 0 | 0 | 0 | 1 | 0 | )/12*4 | 2e-05 | 3 | -1 | 0 | 0 | 0 | 0 | 0 | 0 | 0 | 0
457 | 1474039872 | 1470921943 | 1441819193 | 15514512 | 1 | 15514512 | 1 | 9999990008 |  | Трудозатраты рабочих | 1191 | 1013 | чел.-ч. | чел.-ч. | 1 | 0.37 | 0 | 0 | 0 | 0 | 0 | 1 | 1 | )*2 | 0.74 | 3 | -1 | 0 | 0 | 0 | 0 | 0 | 0 | 0 | 0
457 | 1474039873 | 1470921943 | 1441834258 | 1 | 1 | 15514512 | 2 | 22.1-18-24 | СН-2012.22 Выпуск № 5 (в текущих ценах по состоянию на 01.10.2025 г.). 22.1-18-24 | Автомобили полупассажирские типа ГАЗ, грузоподъемность до 2 т | 1368 | 1011 | маш.-ч | маш.-ч | 1 | 0.06 | 0 | 1303.01 | 826.2 | 0 | 0 | 1 | 0 | )*2 | 0.12 | 3 | -1 | 0 | 0 | 0 | 0 | 0 | 0 | 0 | 0
497 | 1474039874 | 1470921950 | 1441819193 | 15514512 | 1 | 15514512 | 1 | 9999990008 |  | Трудозатраты рабочих | 1191 | 1013 | чел.-ч. | чел.-ч. | 1 | 0.2 | 0 | 0 | 0 | 0 | 0 | 1 | 1 | )*118 | 23.6 | 3 | -1 | 0 | 0 | 0 | 0 | 0 | 0 | 0 | 0
498 | 1474039875 | 1470921954 | 1441819193 | 15514512 | 1 | 15514512 | 1 | 9999990008 |  | Трудозатраты рабочих | 1191 | 1013 | чел.-ч. | чел.-ч. | 1 | 0.37 | 0 | 0 | 0 | 0 | 0 | 1 | 1 | )*4 | 1.48 | 3 | -1 | 0 | 0 | 0 | 0 | 0 | 0 | 0 | 0
499 | 1474039876 | 1470921958 | 1441819193 | 15514512 | 1 | 15514512 | 1 | 9999990008 |  | Трудозатраты рабочих | 1191 | 1013 | чел.-ч. | чел.-ч. | 1 | 13.5 | 0 | 0 | 0 | 0 | 0 | 1 | 1 | )*2 | 27 | 3 | -1 | 0 | 0 | 0 | 0 | 0 | 0 | 0 | 0
499 | 1474039878 | 1470921958 | 1441836237 | 1 | 1 | 15514512 | 3 | 21.1-20-10 | СН-2012.21 Выпуск № 5 (в текущих ценах по состоянию на 01.10.2025 г.). 21.1-20-10 | Лента изоляционная хлопчатобумажная | 1346 | 1009 | кг | кг | 1 | 0.27 | 375.16 | 0 | 0 | 0 | 0 | 1 | 0 | )*2 | 0.54 | 3 | -1 | 0 | 0 | 0 | 0 | 0 | 0 | 0 | 0
499 | 1474039879 | 1470921958 | 1441836235 | 1 | 1 | 15514512 | 3 | 21.1-20-7 | СН-2012.21 Выпуск № 5 (в текущих ценах по состоянию на 01.10.2025 г.). 21.1-20-7 | Ветошь | 1346 | 1009 | кг | кг | 1 | 0.08 | 31.49 | 0 | 0 | 0 | 0 | 1 | 0 | )*2 | 0.16 | 3 | -1 | 0 | 0 | 0 | 0 | 0 | 0 | 0 | 0
499 | 1474039877 | 1470921958 | 1441822228 | 15514512 | 1 | 15514512 | 3 | 21.1-4-3 |  | Бензин | 1346 | 1009 | кг | кг | 1 | 0.08 | 73.9517 | 0 | 0 | 0 | 0 | 1 | 0 | )*2 | 0.16 | 3 | -1 | 0 | 0 | 0 | 0 | 0 | 0 | 0 | 0
499 | 1474039880 | 1470921958 | 1441834920 | 1 | 1 | 15514512 | 3 | 21.1-6-139 | СН-2012.21 Выпуск № 5 (в текущих ценах по состоянию на 01.10.2025 г.). 21.1-6-139 | Эмаль, марка ПФ-115 (цветная), пентафталевая | 1346 | 1009 | кг | кг | 1 | 0.05 | 106.87 | 0 | 0 | 0 | 0 | 1 | 0 | )*2 | 0.1 | 3 | -1 | 0 | 0 | 0 | 0 | 0 | 0 | 0 | 0
500 | 1474039881 | 1470921974 | 1441819193 | 15514512 | 1 | 15514512 | 1 | 9999990008 |  | Трудозатраты рабочих | 1191 | 1013 | чел.-ч. | чел.-ч. | 1 | 0.3 | 0 | 0 | 0 | 0 | 0 | 1 | 1 | )*4 | 1.2 | 3 | -1 | 0 | 0 | 0 | 0 | 0 | 0 | 0 | 0
500 | 1474039882 | 1470921974 | 1441836235 | 1 | 1 | 15514512 | 3 | 21.1-20-7 | СН-2012.21 Выпуск № 5 (в текущих ценах по состоянию на 01.10.2025 г.). 21.1-20-7 | Ветошь | 1346 | 1009 | кг | кг | 1 | 0.05 | 31.49 | 0 | 0 | 0 | 0 | 1 | 0 | )*4 | 0.2 | 3 | -1 | 0 | 0 | 0 | 0 | 0 | 0 | 0 | 0
500 | 1474039883 | 1470921974 | 1441834628 | 1 | 1 | 15514512 | 3 | 21.1-4-3 | СН-2012.21 Выпуск № 5 (в текущих ценах по состоянию на 01.10.2025 г.). 21.1-4-3 | Бензин | 1348 | 1009 | т | т | 1000 | 4e-05 | 73951.73 | 0 | 0 | 0 | 0 | 1 | 0 | )*4 | 0.00016 | 3 | -1 | 0 | 0 | 0 | 0 | 0 | 0 | 0 | 0
501 | 1474039884 | 1470921985 | 1441819193 | 15514512 | 1 | 15514512 | 1 | 9999990008 |  | Трудозатраты рабочих | 1191 | 1013 | чел.-ч. | чел.-ч. | 1 | 0.4 | 0 | 0 | 0 | 0 | 0 | 1 | 1 | )*4 | 1.6 | 3 | -1 | 0 | 0 | 0 | 0 | 0 | 0 | 0 | 0
501 | 1474039885 | 1470921985 | 1441836235 | 1 | 1 | 15514512 | 3 | 21.1-20-7 | СН-2012.21 Выпуск № 5 (в текущих ценах по состоянию на 01.10.2025 г.). 21.1-20-7 | Ветошь | 1346 | 1009 | кг | кг | 1 | 0.02 | 31.49 | 0 | 0 | 0 | 0 | 1 | 0 | )*4 | 0.08 | 3 | -1 | 0 | 0 | 0 | 0 | 0 | 0 | 0 | 0
501 | 1474039886 | 1470921985 | 1441838749 | 1 | 1 | 15514512 | 3 | 21.1-25-389 | СН-2012.21 Выпуск № 5 (в текущих ценах по состоянию на 01.10.2025 г.). 21.1-25-389 | Шкурка шлифовальная на тканевой основе водостойкая | 1327 | 1005 | м2 | м2 | 1 | 0.03 | 509.19 | 0 | 0 | 0 | 0 | 1 | 0 | )*4 | 0.12 | 3 | -1 | 0 | 0 | 0 | 0 | 0 | 0 | 0 | 0
501 | 1474039887 | 1470921985 | 1441834659 | 1 | 1 | 15514512 | 3 | 21.1-4-34 | СН-2012.21 Выпуск № 5 (в текущих ценах по состоянию на 01.10.2025 г.). 21.1-4-34 | Растворитель нефтяной, марка Нефрас С-50/170 | 1348 | 1009 | т | т | 1000 | 3e-05 | 113415.04 | 0 | 0 | 0 | 0 | 1 | 0 | )*4 | 0.00012 | 3 | -1 | 0 | 0 | 0 | 0 | 0 | 0 | 0 | 0
502 | 1474039888 | 1470921998 | 1441819193 | 15514512 | 1 | 15514512 | 1 | 9999990008 |  | Трудозатраты рабочих | 1191 | 1013 | чел.-ч. | чел.-ч. | 1 | 0.2 | 0 | 0 | 0 | 0 | 0 | 1 | 1 | )*118 | 23.6 | 3 | -1 | 0 | 0 | 0 | 0 | 0 | 0 | 0 | 0
503 | 1474039890 | 1470922002 | 1441819193 | 15514512 | 1 | 15514512 | 1 | 9999990008 |  | Трудозатраты рабочих | 1191 | 1013 | чел.-ч. | чел.-ч. | 1 | 0.37 | 0 | 0 | 0 | 0 | 0 | 1 | 1 | )*4 | 1.48 | 3 | -1 | 0 | 0 | 0 | 0 | 0 | 0 | 0 | 0
504 | 1474039891 | 1470922006 | 1441819193 | 15514512 | 1 | 15514512 | 1 | 9999990008 |  | Трудозатраты рабочих | 1191 | 1013 | чел.-ч. | чел.-ч. | 1 | 13.5 | 0 | 0 | 0 | 0 | 0 | 1 | 1 | )*2 | 27 | 3 | -1 | 0 | 0 | 0 | 0 | 0 | 0 | 0 | 0
504 | 1474039893 | 1470922006 | 1441836237 | 1 | 1 | 15514512 | 3 | 21.1-20-10 | СН-2012.21 Выпуск № 5 (в текущих ценах по состоянию на 01.10.2025 г.). 21.1-20-10 | Лента изоляционная хлопчатобумажная | 1346 | 1009 | кг | кг | 1 | 0.27 | 375.16 | 0 | 0 | 0 | 0 | 1 | 0 | )*2 | 0.54 | 3 | -1 | 0 | 0 | 0 | 0 | 0 | 0 | 0 | 0
504 | 1474039894 | 1470922006 | 1441836235 | 1 | 1 | 15514512 | 3 | 21.1-20-7 | СН-2012.21 Выпуск № 5 (в текущих ценах по состоянию на 01.10.2025 г.). 21.1-20-7 | Ветошь | 1346 | 1009 | кг | кг | 1 | 0.08 | 31.49 | 0 | 0 | 0 | 0 | 1 | 0 | )*2 | 0.16 | 3 | -1 | 0 | 0 | 0 | 0 | 0 | 0 | 0 | 0
504 | 1474039892 | 1470922006 | 1441822228 | 15514512 | 1 | 15514512 | 3 | 21.1-4-3 |  | Бензин | 1346 | 1009 | кг | кг | 1 | 0.08 | 73.9517 | 0 | 0 | 0 | 0 | 1 | 0 | )*2 | 0.16 | 3 | -1 | 0 | 0 | 0 | 0 | 0 | 0 | 0 | 0
504 | 1474039895 | 1470922006 | 1441834920 | 1 | 1 | 15514512 | 3 | 21.1-6-139 | СН-2012.21 Выпуск № 5 (в текущих ценах по состоянию на 01.10.2025 г.). 21.1-6-139 | Эмаль, марка ПФ-115 (цветная), пентафталевая | 1346 | 1009 | кг | кг | 1 | 0.05 | 106.87 | 0 | 0 | 0 | 0 | 1 | 0 | )*2 | 0.1 | 3 | -1 | 0 | 0 | 0 | 0 | 0 | 0 | 0 | 0
505 | 1474039898 | 1470922022 | 1441819193 | 15514512 | 1 | 15514512 | 1 | 9999990008 |  | Трудозатраты рабочих | 1191 | 1013 | чел.-ч. | чел.-ч. | 1 | 0.3 | 0 | 0 | 0 | 0 | 0 | 1 | 1 | )*4 | 1.2 | 3 | -1 | 0 | 0 | 0 | 0 | 0 | 0 | 0 | 0
505 | 1474039899 | 1470922022 | 1441836235 | 1 | 1 | 15514512 | 3 | 21.1-20-7 | СН-2012.21 Выпуск № 5 (в текущих ценах по состоянию на 01.10.2025 г.). 21.1-20-7 | Ветошь | 1346 | 1009 | кг | кг | 1 | 0.05 | 31.49 | 0 | 0 | 0 | 0 | 1 | 0 | )*4 | 0.2 | 3 | -1 | 0 | 0 | 0 | 0 | 0 | 0 | 0 | 0
505 | 1474039900 | 1470922022 | 1441834628 | 1 | 1 | 15514512 | 3 | 21.1-4-3 | СН-2012.21 Выпуск № 5 (в текущих ценах по состоянию на 01.10.2025 г.). 21.1-4-3 | Бензин | 1348 | 1009 | т | т | 1000 | 4e-05 | 73951.73 | 0 | 0 | 0 | 0 | 1 | 0 | )*4 | 0.00016 | 3 | -1 | 0 | 0 | 0 | 0 | 0 | 0 | 0 | 0
506 | 1474039901 | 1470922032 | 1441819193 | 15514512 | 1 | 15514512 | 1 | 9999990008 |  | Трудозатраты рабочих | 1191 | 1013 | чел.-ч. | чел.-ч. | 1 | 0.2 | 0 | 0 | 0 | 0 | 0 | 1 | 1 | )*118 | 23.6 | 3 | -1 | 0 | 0 | 0 | 0 | 0 | 0 | 0 | 0
507 | 1474039902 | 1470922036 | 1441819193 | 15514512 | 1 | 15514512 | 1 | 9999990008 |  | Трудозатраты рабочих | 1191 | 1013 | чел.-ч. | чел.-ч. | 1 | 0.37 | 0 | 0 | 0 | 0 | 0 | 1 | 1 | )*4 | 1.48 | 3 | -1 | 0 | 0 | 0 | 0 | 0 | 0 | 0 | 0
508 | 1474039903 | 1470922040 | 1441819193 | 15514512 | 1 | 15514512 | 1 | 9999990008 |  | Трудозатраты рабочих | 1191 | 1013 | чел.-ч. | чел.-ч. | 1 | 13.5 | 0 | 0 | 0 | 0 | 0 | 1 | 1 | )*2 | 27 | 3 | -1 | 0 | 0 | 0 | 0 | 0 | 0 | 0 | 0
508 | 1474039905 | 1470922040 | 1441836237 | 1 | 1 | 15514512 | 3 | 21.1-20-10 | СН-2012.21 Выпуск № 5 (в текущих ценах по состоянию на 01.10.2025 г.). 21.1-20-10 | Лента изоляционная хлопчатобумажная | 1346 | 1009 | кг | кг | 1 | 0.27 | 375.16 | 0 | 0 | 0 | 0 | 1 | 0 | )*2 | 0.54 | 3 | -1 | 0 | 0 | 0 | 0 | 0 | 0 | 0 | 0
508 | 1474039906 | 1470922040 | 1441836235 | 1 | 1 | 15514512 | 3 | 21.1-20-7 | СН-2012.21 Выпуск № 5 (в текущих ценах по состоянию на 01.10.2025 г.). 21.1-20-7 | Ветошь | 1346 | 1009 | кг | кг | 1 | 0.08 | 31.49 | 0 | 0 | 0 | 0 | 1 | 0 | )*2 | 0.16 | 3 | -1 | 0 | 0 | 0 | 0 | 0 | 0 | 0 | 0
508 | 1474039904 | 1470922040 | 1441822228 | 15514512 | 1 | 15514512 | 3 | 21.1-4-3 |  | Бензин | 1346 | 1009 | кг | кг | 1 | 0.08 | 73.9517 | 0 | 0 | 0 | 0 | 1 | 0 | )*2 | 0.16 | 3 | -1 | 0 | 0 | 0 | 0 | 0 | 0 | 0 | 0
508 | 1474039907 | 1470922040 | 1441834920 | 1 | 1 | 15514512 | 3 | 21.1-6-139 | СН-2012.21 Выпуск № 5 (в текущих ценах по состоянию на 01.10.2025 г.). 21.1-6-139 | Эмаль, марка ПФ-115 (цветная), пентафталевая | 1346 | 1009 | кг | кг | 1 | 0.05 | 106.87 | 0 | 0 | 0 | 0 | 1 | 0 | )*2 | 0.1 | 3 | -1 | 0 | 0 | 0 | 0 | 0 | 0 | 0 | 0
509 | 1474039908 | 1470922056 | 1441819193 | 15514512 | 1 | 15514512 | 1 | 9999990008 |  | Трудозатраты рабочих | 1191 | 1013 | чел.-ч. | чел.-ч. | 1 | 0.3 | 0 | 0 | 0 | 0 | 0 | 1 | 1 | )*4 | 1.2 | 3 | -1 | 0 | 0 | 0 | 0 | 0 | 0 | 0 | 0
509 | 1474039909 | 1470922056 | 1441836235 | 1 | 1 | 15514512 | 3 | 21.1-20-7 | СН-2012.21 Выпуск № 5 (в текущих ценах по состоянию на 01.10.2025 г.). 21.1-20-7 | Ветошь | 1346 | 1009 | кг | кг | 1 | 0.05 | 31.49 | 0 | 0 | 0 | 0 | 1 | 0 | )*4 | 0.2 | 3 | -1 | 0 | 0 | 0 | 0 | 0 | 0 | 0 | 0
509 | 1474039910 | 1470922056 | 1441834628 | 1 | 1 | 15514512 | 3 | 21.1-4-3 | СН-2012.21 Выпуск № 5 (в текущих ценах по состоянию на 01.10.2025 г.). 21.1-4-3 | Бензин | 1348 | 1009 | т | т | 1000 | 4e-05 | 73951.73 | 0 | 0 | 0 | 0 | 1 | 0 | )*4 | 0.00016 | 3 | -1 | 0 | 0 | 0 | 0 | 0 | 0 | 0 | 0
510 | 1474039911 | 1470922066 | 1441819193 | 15514512 | 1 | 15514512 | 1 | 9999990008 |  | Трудозатраты рабочих | 1191 | 1013 | чел.-ч. | чел.-ч. | 1 | 0.2 | 0 | 0 | 0 | 0 | 0 | 1 | 1 | )*118 | 23.6 | 3 | -1 | 0 | 0 | 0 | 0 | 0 | 0 | 0 | 0
511 | 1474039912 | 1470922070 | 1441819193 | 15514512 | 1 | 15514512 | 1 | 9999990008 |  | Трудозатраты рабочих | 1191 | 1013 | чел.-ч. | чел.-ч. | 1 | 0.37 | 0 | 0 | 0 | 0 | 0 | 1 | 1 | )*4 | 1.48 | 3 | -1 | 0 | 0 | 0 | 0 | 0 | 0 | 0 | 0
512 | 1474039913 | 1470922074 | 1441819193 | 15514512 | 1 | 15514512 | 1 | 9999990008 |  | Трудозатраты рабочих | 1191 | 1013 | чел.-ч. | чел.-ч. | 1 | 13.5 | 0 | 0 | 0 | 0 | 0 | 1 | 1 | )*2 | 27 | 3 | -1 | 0 | 0 | 0 | 0 | 0 | 0 | 0 | 0
512 | 1474039915 | 1470922074 | 1441836237 | 1 | 1 | 15514512 | 3 | 21.1-20-10 | СН-2012.21 Выпуск № 5 (в текущих ценах по состоянию на 01.10.2025 г.). 21.1-20-10 | Лента изоляционная хлопчатобумажная | 1346 | 1009 | кг | кг | 1 | 0.27 | 375.16 | 0 | 0 | 0 | 0 | 1 | 0 | )*2 | 0.54 | 3 | -1 | 0 | 0 | 0 | 0 | 0 | 0 | 0 | 0
512 | 1474039916 | 1470922074 | 1441836235 | 1 | 1 | 15514512 | 3 | 21.1-20-7 | СН-2012.21 Выпуск № 5 (в текущих ценах по состоянию на 01.10.2025 г.). 21.1-20-7 | Ветошь | 1346 | 1009 | кг | кг | 1 | 0.08 | 31.49 | 0 | 0 | 0 | 0 | 1 | 0 | )*2 | 0.16 | 3 | -1 | 0 | 0 | 0 | 0 | 0 | 0 | 0 | 0
512 | 1474039914 | 1470922074 | 1441822228 | 15514512 | 1 | 15514512 | 3 | 21.1-4-3 |  | Бензин | 1346 | 1009 | кг | кг | 1 | 0.08 | 73.9517 | 0 | 0 | 0 | 0 | 1 | 0 | )*2 | 0.16 | 3 | -1 | 0 | 0 | 0 | 0 | 0 | 0 | 0 | 0
512 | 1474039917 | 1470922074 | 1441834920 | 1 | 1 | 15514512 | 3 | 21.1-6-139 | СН-2012.21 Выпуск № 5 (в текущих ценах по состоянию на 01.10.2025 г.). 21.1-6-139 | Эмаль, марка ПФ-115 (цветная), пентафталевая | 1346 | 1009 | кг | кг | 1 | 0.05 | 106.87 | 0 | 0 | 0 | 0 | 1 | 0 | )*2 | 0.1 | 3 | -1 | 0 | 0 | 0 | 0 | 0 | 0 | 0 | 0
513 | 1474039919 | 1470922090 | 1441819193 | 15514512 | 1 | 15514512 | 1 | 9999990008 |  | Трудозатраты рабочих | 1191 | 1013 | чел.-ч. | чел.-ч. | 1 | 0.3 | 0 | 0 | 0 | 0 | 0 | 1 | 1 | )*4 | 1.2 | 3 | -1 | 0 | 0 | 0 | 0 | 0 | 0 | 0 | 0
513 | 1474039920 | 1470922090 | 1441836235 | 1 | 1 | 15514512 | 3 | 21.1-20-7 | СН-2012.21 Выпуск № 5 (в текущих ценах по состоянию на 01.10.2025 г.). 21.1-20-7 | Ветошь | 1346 | 1009 | кг | кг | 1 | 0.05 | 31.49 | 0 | 0 | 0 | 0 | 1 | 0 | )*4 | 0.2 | 3 | -1 | 0 | 0 | 0 | 0 | 0 | 0 | 0 | 0
513 | 1474039921 | 1470922090 | 1441834628 | 1 | 1 | 15514512 | 3 | 21.1-4-3 | СН-2012.21 Выпуск № 5 (в текущих ценах по состоянию на 01.10.2025 г.). 21.1-4-3 | Бензин | 1348 | 1009 | т | т | 1000 | 4e-05 | 73951.73 | 0 | 0 | 0 | 0 | 1 | 0 | )*4 | 0.00016 | 3 | -1 | 0 | 0 | 0 | 0 | 0 | 0 | 0 | 0
514 | 1474039922 | 1470922100 | 1441819193 | 15514512 | 1 | 15514512 | 1 | 9999990008 |  | Трудозатраты рабочих | 1191 | 1013 | чел.-ч. | чел.-ч. | 1 | 0.2 | 0 | 0 | 0 | 0 | 0 | 1 | 1 | )*118 | 23.6 | 3 | -1 | 0 | 0 | 0 | 0 | 0 | 0 | 0 | 0
515 | 1474039923 | 1470922104 | 1441819193 | 15514512 | 1 | 15514512 | 1 | 9999990008 |  | Трудозатраты рабочих | 1191 | 1013 | чел.-ч. | чел.-ч. | 1 | 0.37 | 0 | 0 | 0 | 0 | 0 | 1 | 1 | )*4 | 1.48 | 3 | -1 | 0 | 0 | 0 | 0 | 0 | 0 | 0 | 0
516 | 1474039924 | 1470922108 | 1441819193 | 15514512 | 1 | 15514512 | 1 | 9999990008 |  | Трудозатраты рабочих | 1191 | 1013 | чел.-ч. | чел.-ч. | 1 | 13.5 | 0 | 0 | 0 | 0 | 0 | 1 | 1 | )*2 | 27 | 3 | -1 | 0 | 0 | 0 | 0 | 0 | 0 | 0 | 0
516 | 1474039926 | 1470922108 | 1441836237 | 1 | 1 | 15514512 | 3 | 21.1-20-10 | СН-2012.21 Выпуск № 5 (в текущих ценах по состоянию на 01.10.2025 г.). 21.1-20-10 | Лента изоляционная хлопчатобумажная | 1346 | 1009 | кг | кг | 1 | 0.27 | 375.16 | 0 | 0 | 0 | 0 | 1 | 0 | )*2 | 0.54 | 3 | -1 | 0 | 0 | 0 | 0 | 0 | 0 | 0 | 0
516 | 1474039927 | 1470922108 | 1441836235 | 1 | 1 | 15514512 | 3 | 21.1-20-7 | СН-2012.21 Выпуск № 5 (в текущих ценах по состоянию на 01.10.2025 г.). 21.1-20-7 | Ветошь | 1346 | 1009 | кг | кг | 1 | 0.08 | 31.49 | 0 | 0 | 0 | 0 | 1 | 0 | )*2 | 0.16 | 3 | -1 | 0 | 0 | 0 | 0 | 0 | 0 | 0 | 0
516 | 1474039925 | 1470922108 | 1441822228 | 15514512 | 1 | 15514512 | 3 | 21.1-4-3 |  | Бензин | 1346 | 1009 | кг | кг | 1 | 0.08 | 73.9517 | 0 | 0 | 0 | 0 | 1 | 0 | )*2 | 0.16 | 3 | -1 | 0 | 0 | 0 | 0 | 0 | 0 | 0 | 0
516 | 1474039928 | 1470922108 | 1441834920 | 1 | 1 | 15514512 | 3 | 21.1-6-139 | СН-2012.21 Выпуск № 5 (в текущих ценах по состоянию на 01.10.2025 г.). 21.1-6-139 | Эмаль, марка ПФ-115 (цветная), пентафталевая | 1346 | 1009 | кг | кг | 1 | 0.05 | 106.87 | 0 | 0 | 0 | 0 | 1 | 0 | )*2 | 0.1 | 3 | -1 | 0 | 0 | 0 | 0 | 0 | 0 | 0 | 0
517 | 1474039929 | 1470922124 | 1441819193 | 15514512 | 1 | 15514512 | 1 | 9999990008 |  | Трудозатраты рабочих | 1191 | 1013 | чел.-ч. | чел.-ч. | 1 | 0.3 | 0 | 0 | 0 | 0 | 0 | 1 | 1 | )*4 | 1.2 | 3 | -1 | 0 | 0 | 0 | 0 | 0 | 0 | 0 | 0
517 | 1474039930 | 1470922124 | 1441836235 | 1 | 1 | 15514512 | 3 | 21.1-20-7 | СН-2012.21 Выпуск № 5 (в текущих ценах по состоянию на 01.10.2025 г.). 21.1-20-7 | Ветошь | 1346 | 1009 | кг | кг | 1 | 0.05 | 31.49 | 0 | 0 | 0 | 0 | 1 | 0 | )*4 | 0.2 | 3 | -1 | 0 | 0 | 0 | 0 | 0 | 0 | 0 | 0
517 | 1474039931 | 1470922124 | 1441834628 | 1 | 1 | 15514512 | 3 | 21.1-4-3 | СН-2012.21 Выпуск № 5 (в текущих ценах по состоянию на 01.10.2025 г.). 21.1-4-3 | Бензин | 1348 | 1009 | т | т | 1000 | 4e-05 | 73951.73 | 0 | 0 | 0 | 0 | 1 | 0 | )*4 | 0.00016 | 3 | -1 | 0 | 0 | 0 | 0 | 0 | 0 | 0 | 0
518 | 1474039932 | 1470922134 | 1441819193 | 15514512 | 1 | 15514512 | 1 | 9999990008 |  | Трудозатраты рабочих | 1191 | 1013 | чел.-ч. | чел.-ч. | 1 | 0.4 | 0 | 0 | 0 | 0 | 0 | 1 | 1 | )*4 | 1.6 | 3 | -1 | 0 | 0 | 0 | 0 | 0 | 0 | 0 | 0
518 | 1474039933 | 1470922134 | 1441836235 | 1 | 1 | 15514512 | 3 | 21.1-20-7 | СН-2012.21 Выпуск № 5 (в текущих ценах по состоянию на 01.10.2025 г.). 21.1-20-7 | Ветошь | 1346 | 1009 | кг | кг | 1 | 0.02 | 31.49 | 0 | 0 | 0 | 0 | 1 | 0 | )*4 | 0.08 | 3 | -1 | 0 | 0 | 0 | 0 | 0 | 0 | 0 | 0
518 | 1474039934 | 1470922134 | 1441838749 | 1 | 1 | 15514512 | 3 | 21.1-25-389 | СН-2012.21 Выпуск № 5 (в текущих ценах по состоянию на 01.10.2025 г.). 21.1-25-389 | Шкурка шлифовальная на тканевой основе водостойкая | 1327 | 1005 | м2 | м2 | 1 | 0.03 | 509.19 | 0 | 0 | 0 | 0 | 1 | 0 | )*4 | 0.12 | 3 | -1 | 0 | 0 | 0 | 0 | 0 | 0 | 0 | 0
518 | 1474039935 | 1470922134 | 1441834659 | 1 | 1 | 15514512 | 3 | 21.1-4-34 | СН-2012.21 Выпуск № 5 (в текущих ценах по состоянию на 01.10.2025 г.). 21.1-4-34 | Растворитель нефтяной, марка Нефрас С-50/170 | 1348 | 1009 | т | т | 1000 | 3e-05 | 113415.04 | 0 | 0 | 0 | 0 | 1 | 0 | )*4 | 0.00012 | 3 | -1 | 0 | 0 | 0 | 0 | 0 | 0 | 0 | 0
519 | 1474039936 | 1470922147 | 1441819193 | 15514512 | 1 | 15514512 | 1 | 9999990008 |  | Трудозатраты рабочих | 1191 | 1013 | чел.-ч. | чел.-ч. | 1 | 0.2 | 0 | 0 | 0 | 0 | 0 | 1 | 1 | )*118 | 23.6 | 3 | -1 | 0 | 0 | 0 | 0 | 0 | 0 | 0 | 0
520 | 1474039937 | 1470922151 | 1441819193 | 15514512 | 1 | 15514512 | 1 | 9999990008 |  | Трудозатраты рабочих | 1191 | 1013 | чел.-ч. | чел.-ч. | 1 | 0.37 | 0 | 0 | 0 | 0 | 0 | 1 | 1 | )*4 | 1.48 | 3 | -1 | 0 | 0 | 0 | 0 | 0 | 0 | 0 | 0
521 | 1474039938 | 1470922155 | 1441819193 | 15514512 | 1 | 15514512 | 1 | 9999990008 |  | Трудозатраты рабочих | 1191 | 1013 | чел.-ч. | чел.-ч. | 1 | 13.5 | 0 | 0 | 0 | 0 | 0 | 1 | 1 | )*2 | 27 | 3 | -1 | 0 | 0 | 0 | 0 | 0 | 0 | 0 | 0
521 | 1474039940 | 1470922155 | 1441836237 | 1 | 1 | 15514512 | 3 | 21.1-20-10 | СН-2012.21 Выпуск № 5 (в текущих ценах по состоянию на 01.10.2025 г.). 21.1-20-10 | Лента изоляционная хлопчатобумажная | 1346 | 1009 | кг | кг | 1 | 0.27 | 375.16 | 0 | 0 | 0 | 0 | 1 | 0 | )*2 | 0.54 | 3 | -1 | 0 | 0 | 0 | 0 | 0 | 0 | 0 | 0
521 | 1474039941 | 1470922155 | 1441836235 | 1 | 1 | 15514512 | 3 | 21.1-20-7 | СН-2012.21 Выпуск № 5 (в текущих ценах по состоянию на 01.10.2025 г.). 21.1-20-7 | Ветошь | 1346 | 1009 | кг | кг | 1 | 0.08 | 31.49 | 0 | 0 | 0 | 0 | 1 | 0 | )*2 | 0.16 | 3 | -1 | 0 | 0 | 0 | 0 | 0 | 0 | 0 | 0
521 | 1474039939 | 1470922155 | 1441822228 | 15514512 | 1 | 15514512 | 3 | 21.1-4-3 |  | Бензин | 1346 | 1009 | кг | кг | 1 | 0.08 | 73.9517 | 0 | 0 | 0 | 0 | 1 | 0 | )*2 | 0.16 | 3 | -1 | 0 | 0 | 0 | 0 | 0 | 0 | 0 | 0
521 | 1474039942 | 1470922155 | 1441834920 | 1 | 1 | 15514512 | 3 | 21.1-6-139 | СН-2012.21 Выпуск № 5 (в текущих ценах по состоянию на 01.10.2025 г.). 21.1-6-139 | Эмаль, марка ПФ-115 (цветная), пентафталевая | 1346 | 1009 | кг | кг | 1 | 0.05 | 106.87 | 0 | 0 | 0 | 0 | 1 | 0 | )*2 | 0.1 | 3 | -1 | 0 | 0 | 0 | 0 | 0 | 0 | 0 | 0
522 | 1474039943 | 1470922171 | 1441819193 | 15514512 | 1 | 15514512 | 1 | 9999990008 |  | Трудозатраты рабочих | 1191 | 1013 | чел.-ч. | чел.-ч. | 1 | 0.3 | 0 | 0 | 0 | 0 | 0 | 1 | 1 | )*4 | 1.2 | 3 | -1 | 0 | 0 | 0 | 0 | 0 | 0 | 0 | 0
522 | 1474039944 | 1470922171 | 1441836235 | 1 | 1 | 15514512 | 3 | 21.1-20-7 | СН-2012.21 Выпуск № 5 (в текущих ценах по состоянию на 01.10.2025 г.). 21.1-20-7 | Ветошь | 1346 | 1009 | кг | кг | 1 | 0.05 | 31.49 | 0 | 0 | 0 | 0 | 1 | 0 | )*4 | 0.2 | 3 | -1 | 0 | 0 | 0 | 0 | 0 | 0 | 0 | 0
522 | 1474039945 | 1470922171 | 1441834628 | 1 | 1 | 15514512 | 3 | 21.1-4-3 | СН-2012.21 Выпуск № 5 (в текущих ценах по состоянию на 01.10.2025 г.). 21.1-4-3 | Бензин | 1348 | 1009 | т | т | 1000 | 4e-05 | 73951.73 | 0 | 0 | 0 | 0 | 1 | 0 | )*4 | 0.00016 | 3 | -1 | 0 | 0 | 0 | 0 | 0 | 0 | 0 | 0
523 | 1474039946 | 1470922181 | 1441819193 | 15514512 | 1 | 15514512 | 1 | 9999990008 |  | Трудозатраты рабочих | 1191 | 1013 | чел.-ч. | чел.-ч. | 1 | 0.55 | 0 | 0 | 0 | 0 | 0 | 1 | 1 | )*4 | 2.2 | 3 | -1 | 0 | 0 | 0 | 0 | 0 | 0 | 0 | 0
523 | 1474039947 | 1470922181 | 1441834258 | 1 | 1 | 15514512 | 2 | 22.1-18-24 | СН-2012.22 Выпуск № 5 (в текущих ценах по состоянию на 01.10.2025 г.). 22.1-18-24 | Автомобили полупассажирские типа ГАЗ, грузоподъемность до 2 т | 1368 | 1011 | маш.-ч | маш.-ч | 1 | 0.04 | 0 | 1303.01 | 826.2 | 0 | 0 | 1 | 0 | )*4 | 0.16 | 3 | -1 | 0 | 0 | 0 | 0 | 0 | 0 | 0 | 0
523 | 1474039948 | 1470922181 | 1441836235 | 1 | 1 | 15514512 | 3 | 21.1-20-7 | СН-2012.21 Выпуск № 5 (в текущих ценах по состоянию на 01.10.2025 г.). 21.1-20-7 | Ветошь | 1346 | 1009 | кг | кг | 1 | 0.004 | 31.49 | 0 | 0 | 0 | 0 | 1 | 0 | )*4 | 0.016 | 3 | -1 | 0 | 0 | 0 | 0 | 0 | 0 | 0 | 0
524 | 1474039949 | 1470922191 | 1441819193 | 15514512 | 1 | 15514512 | 1 | 9999990008 |  | Трудозатраты рабочих | 1191 | 1013 | чел.-ч. | чел.-ч. | 1 | 0.2 | 0 | 0 | 0 | 0 | 0 | 1 | 1 | )*4 | 0.8 | 3 | -1 | 0 | 0 | 0 | 0 | 0 | 0 | 0 | 0
524 | 1474039951 | 1470922191 | 1441836235 | 1 | 1 | 15514512 | 3 | 21.1-20-7 | СН-2012.21 Выпуск № 5 (в текущих ценах по состоянию на 01.10.2025 г.). 21.1-20-7 | Ветошь | 1346 | 1009 | кг | кг | 1 | 0.001 | 31.49 | 0 | 0 | 0 | 0 | 1 | 0 | )*4 | 0.004 | 3 | -1 | 0 | 0 | 0 | 0 | 0 | 0 | 0 | 0
524 | 1474039950 | 1470922191 | 1441822196 | 15514512 | 1 | 15514512 | 3 | 21.1-4-9 |  | Керосин | 1346 | 1009 | кг | кг | 1 | 0.001 | 88.0538 | 0 | 0 | 0 | 0 | 1 | 0 | )*4 | 0.004 | 3 | -1 | 0 | 0 | 0 | 0 | 0 | 0 | 0 | 0
524 | 1474039952 | 1470922191 | 1441820992 | 15514512 | 1 | 15514512 | 3 | 21.1-6-68 |  | Лак битумный, марка БТ-577 | 1346 | 1009 | кг | кг | 1 | 0.01 | 78.0657 | 0 | 0 | 0 | 0 | 1 | 0 | )*4 | 0.04 | 3 | -1 | 0 | 0 | 0 | 0 | 0 | 0 | 0 | 0
525 | 1474039953 | 1470922204 | 1441819193 | 15514512 | 1 | 15514512 | 1 | 9999990008 |  | Трудозатраты рабочих | 1191 | 1013 | чел.-ч. | чел.-ч. | 1 | 0.48 | 0 | 0 | 0 | 0 | 0 | 1 | 1 |  | 0.48 | 3 | -1 | 0 | 0 | 0 | 0 | 0 | 0 | 0 | 0
525 | 1474039954 | 1470922204 | 1441836235 | 1 | 1 | 15514512 | 3 | 21.1-20-7 | СН-2012.21 Выпуск № 5 (в текущих ценах по состоянию на 01.10.2025 г.). 21.1-20-7 | Ветошь | 1346 | 1009 | кг | кг | 1 | 0.05 | 31.49 | 0 | 0 | 0 | 0 | 1 | 0 |  | 0.05 | 3 | -1 | 0 | 0 | 0 | 0 | 0 | 0 | 0 | 0
526 | 1474039955 | 1470922211 | 1441819193 | 15514512 | 1 | 15514512 | 1 | 9999990008 |  | Трудозатраты рабочих | 1191 | 1013 | чел.-ч. | чел.-ч. | 1 | 6 | 0 | 0 | 0 | 0 | 0 | 1 | 1 | )*4 | 24 | 3 | -1 | 0 | 0 | 0 | 0 | 0 | 0 | 0 | 0
526 | 1474039956 | 1470922211 | 1441834258 | 1 | 1 | 15514512 | 2 | 22.1-18-24 | СН-2012.22 Выпуск № 5 (в текущих ценах по состоянию на 01.10.2025 г.). 22.1-18-24 | Автомобили полупассажирские типа ГАЗ, грузоподъемность до 2 т | 1368 | 1011 | маш.-ч | маш.-ч | 1 | 0.7 | 0 | 1303.01 | 826.2 | 0 | 0 | 1 | 0 | )*4 | 2.8 | 3 | -1 | 0 | 0 | 0 | 0 | 0 | 0 | 0 | 0
526 | 1474039957 | 1470922211 | 1441836235 | 1 | 1 | 15514512 | 3 | 21.1-20-7 | СН-2012.21 Выпуск № 5 (в текущих ценах по состоянию на 01.10.2025 г.). 21.1-20-7 | Ветошь | 1346 | 1009 | кг | кг | 1 | 0.03 | 31.49 | 0 | 0 | 0 | 0 | 1 | 0 | )*4 | 0.12 | 3 | -1 | 0 | 0 | 0 | 0 | 0 | 0 | 0 | 0
527 | 1474039959 | 1470922221 | 1441819193 | 15514512 | 1 | 15514512 | 1 | 9999990008 |  | Трудозатраты рабочих | 1191 | 1013 | чел.-ч. | чел.-ч. | 1 | 3 | 0 | 0 | 0 | 0 | 0 | 1 | 1 |  | 3 | 3 | -1 | 0 | 0 | 0 | 0 | 0 | 0 | 0 | 0
527 | 1474039961 | 1470922221 | 1441836237 | 1 | 1 | 15514512 | 3 | 21.1-20-10 | СН-2012.21 Выпуск № 5 (в текущих ценах по состоянию на 01.10.2025 г.). 21.1-20-10 | Лента изоляционная хлопчатобумажная | 1346 | 1009 | кг | кг | 1 | 0.06 | 375.16 | 0 | 0 | 0 | 0 | 1 | 0 |  | 0.06 | 3 | -1 | 0 | 0 | 0 | 0 | 0 | 0 | 0 | 0
527 | 1474039962 | 1470922221 | 1441836235 | 1 | 1 | 15514512 | 3 | 21.1-20-7 | СН-2012.21 Выпуск № 5 (в текущих ценах по состоянию на 01.10.2025 г.). 21.1-20-7 | Ветошь | 1346 | 1009 | кг | кг | 1 | 0.02 | 31.49 | 0 | 0 | 0 | 0 | 1 | 0 |  | 0.02 | 3 | -1 | 0 | 0 | 0 | 0 | 0 | 0 | 0 | 0
527 | 1474039960 | 1470922221 | 1441822228 | 15514512 | 1 | 15514512 | 3 | 21.1-4-3 |  | Бензин | 1346 | 1009 | кг | кг | 1 | 0.02 | 73.9517 | 0 | 0 | 0 | 0 | 1 | 0 |  | 0.02 | 3 | -1 | 0 | 0 | 0 | 0 | 0 | 0 | 0 | 0
527 | 1474039963 | 1470922221 | 1441834920 | 1 | 1 | 15514512 | 3 | 21.1-6-139 | СН-2012.21 Выпуск № 5 (в текущих ценах по состоянию на 01.10.2025 г.). 21.1-6-139 | Эмаль, марка ПФ-115 (цветная), пентафталевая | 1346 | 1009 | кг | кг | 1 | 0.01 | 106.87 | 0 | 0 | 0 | 0 | 1 | 0 |  | 0.01 | 3 | -1 | 0 | 0 | 0 | 0 | 0 | 0 | 0 | 0
528 | 1474039965 | 1470922237 | 1441819193 | 15514512 | 1 | 15514512 | 1 | 9999990008 |  | Трудозатраты рабочих | 1191 | 1013 | чел.-ч. | чел.-ч. | 1 | 10 | 0 | 0 | 0 | 0 | 0 | 1 | 1 |  | 10 | 3 | -1 | 0 | 0 | 0 | 0 | 0 | 0 | 0 | 0
528 | 1474039966 | 1470922237 | 1441836237 | 1 | 1 | 15514512 | 3 | 21.1-20-10 | СН-2012.21 Выпуск № 5 (в текущих ценах по состоянию на 01.10.2025 г.). 21.1-20-10 | Лента изоляционная хлопчатобумажная | 1346 | 1009 | кг | кг | 1 | 0.06 | 375.16 | 0 | 0 | 0 | 0 | 1 | 0 |  | 0.06 | 3 | -1 | 0 | 0 | 0 | 0 | 0 | 0 | 0 | 0
529 | 1474039967 | 1470922244 | 1441819193 | 15514512 | 1 | 15514512 | 1 | 9999990008 |  | Трудозатраты рабочих | 1191 | 1013 | чел.-ч. | чел.-ч. | 1 | 0.24 | 0 | 0 | 0 | 0 | 0 | 1 | 1 |  | 0.24 | 3 | -1 | 0 | 0 | 0 | 0 | 0 | 0 | 0 | 0
565 | 1474039968 | 1470922248 | 1441819193 | 15514512 | 1 | 15514512 | 1 | 9999990008 |  | Трудозатраты рабочих | 1191 | 1013 | чел.-ч. | чел.-ч. | 1 | 0.2 | 0 | 0 | 0 | 0 | 0 | 1 | 1 | )*118 | 23.6 | 3 | -1 | 0 | 0 | 0 | 0 | 0 | 0 | 0 | 0
566 | 1474039969 | 1470922252 | 1441819193 | 15514512 | 1 | 15514512 | 1 | 9999990008 |  | Трудозатраты рабочих | 1191 | 1013 | чел.-ч. | чел.-ч. | 1 | 0.37 | 0 | 0 | 0 | 0 | 0 | 1 | 1 | )*4 | 1.48 | 3 | -1 | 0 | 0 | 0 | 0 | 0 | 0 | 0 | 0
567 | 1474039970 | 1470922256 | 1441819193 | 15514512 | 1 | 15514512 | 1 | 9999990008 |  | Трудозатраты рабочих | 1191 | 1013 | чел.-ч. | чел.-ч. | 1 | 1.68 | 0 | 0 | 0 | 0 | 0 | 1 | 1 |  | 1.68 | 3 | -1 | 0 | 0 | 0 | 0 | 0 | 0 | 0 | 0
567 | 1474039971 | 1470922256 | 1441834258 | 1 | 1 | 15514512 | 2 | 22.1-18-24 | СН-2012.22 Выпуск № 5 (в текущих ценах по состоянию на 01.10.2025 г.). 22.1-18-24 | Автомобили полупассажирские типа ГАЗ, грузоподъемность до 2 т | 1368 | 1011 | маш.-ч | маш.-ч | 1 | 0.09 | 0 | 1303.01 | 826.2 | 0 | 0 | 1 | 0 |  | 0.09 | 3 | -1 | 0 | 0 | 0 | 0 | 0 | 0 | 0 | 0
567 | 1474039972 | 1470922256 | 1441836235 | 1 | 1 | 15514512 | 3 | 21.1-20-7 | СН-2012.21 Выпуск № 5 (в текущих ценах по состоянию на 01.10.2025 г.). 21.1-20-7 | Ветошь | 1346 | 1009 | кг | кг | 1 | 0.02 | 31.49 | 0 | 0 | 0 | 0 | 1 | 0 |  | 0.02 | 3 | -1 | 0 | 0 | 0 | 0 | 0 | 0 | 0 | 0
568 | 1474039973 | 1470922266 | 1441819193 | 15514512 | 1 | 15514512 | 1 | 9999990008 |  | Трудозатраты рабочих | 1191 | 1013 | чел.-ч. | чел.-ч. | 1 | 35 | 0 | 0 | 0 | 0 | 0 | 1 | 1 | )*4 | 140 | 3 | -1 | 0 | 0 | 0 | 0 | 0 | 0 | 0 | 0
568 | 1474039974 | 1470922266 | 1441834258 | 1 | 1 | 15514512 | 2 | 22.1-18-24 | СН-2012.22 Выпуск № 5 (в текущих ценах по состоянию на 01.10.2025 г.). 22.1-18-24 | Автомобили полупассажирские типа ГАЗ, грузоподъемность до 2 т | 1368 | 1011 | маш.-ч | маш.-ч | 1 | 2 | 0 | 1303.01 | 826.2 | 0 | 0 | 1 | 0 | )*4 | 8 | 3 | -1 | 0 | 0 | 0 | 0 | 0 | 0 | 0 | 0
568 | 1474039975 | 1470922266 | 1441836235 | 1 | 1 | 15514512 | 3 | 21.1-20-7 | СН-2012.21 Выпуск № 5 (в текущих ценах по состоянию на 01.10.2025 г.). 21.1-20-7 | Ветошь | 1346 | 1009 | кг | кг | 1 | 0.2 | 31.49 | 0 | 0 | 0 | 0 | 1 | 0 | )*4 | 0.8 | 3 | -1 | 0 | 0 | 0 | 0 | 0 | 0 | 0 | 0
569 | 1474039976 | 1470922276 | 1441819193 | 15514512 | 1 | 15514512 | 1 | 9999990008 |  | Трудозатраты рабочих | 1191 | 1013 | чел.-ч. | чел.-ч. | 1 | 1.18 | 0 | 0 | 0 | 0 | 0 | 1 | 1 |  | 1.18 | 3 | -1 | 0 | 0 | 0 | 0 | 0 | 0 | 0 | 0
569 | 1474039977 | 1470922276 | 1441834213 | 1 | 1 | 15514512 | 2 | 22.1-17-282 | СН-2012.22 Выпуск № 5 (в текущих ценах по состоянию на 01.10.2025 г.). 22.1-17-282 | Пылесосы хозяйственные, потребляемая мощность до 1 кВт, объем мусоросборника 20 л, расход воздуха 68 л/с | 1368 | 1011 | маш.-ч | маш.-ч | 1 | 0.11 | 0 | 7.68 | 0.05 | 0 | 0 | 1 | 0 |  | 0.11 | 3 | -1 | 0 | 0 | 0 | 0 | 0 | 0 | 0 | 0
569 | 1474039978 | 1470922276 | 1441836235 | 1 | 1 | 15514512 | 3 | 21.1-20-7 | СН-2012.21 Выпуск № 5 (в текущих ценах по состоянию на 01.10.2025 г.). 21.1-20-7 | Ветошь | 1346 | 1009 | кг | кг | 1 | 0.05 | 31.49 | 0 | 0 | 0 | 0 | 1 | 0 |  | 0.05 | 3 | -1 | 0 | 0 | 0 | 0 | 0 | 0 | 0 | 0
569 | 1474039979 | 1470922276 | 1441839822 | 1 | 1 | 15514512 | 3 | 21.1-25-1143 | СН-2012.21 Выпуск № 5 (в текущих ценах по состоянию на 01.10.2025 г.). 21.1-25-1143 | Обезжириватель универсальный на углеводородной основе | 1296 | 1002 | л | л | 1 | 0.02 | 157.41 | 0 | 0 | 0 | 0 | 1 | 0 |  | 0.02 | 3 | -1 | 0 | 0 | 0 | 0 | 0 | 0 | 0 | 0
570 | 1474039980 | 1470922289 | 1441819193 | 15514512 | 1 | 15514512 | 1 | 9999990008 |  | Трудозатраты рабочих | 1191 | 1013 | чел.-ч. | чел.-ч. | 1 | 0.32 | 0 | 0 | 0 | 0 | 0 | 1 | 1 | )*3 | 0.96 | 3 | -1 | 0 | 0 | 0 | 0 | 0 | 0 | 0 | 0
570 | 1474039981 | 1470922289 | 1441836235 | 1 | 1 | 15514512 | 3 | 21.1-20-7 | СН-2012.21 Выпуск № 5 (в текущих ценах по состоянию на 01.10.2025 г.). 21.1-20-7 | Ветошь | 1346 | 1009 | кг | кг | 1 | 0.05 | 31.49 | 0 | 0 | 0 | 0 | 1 | 0 | )*3 | 0.15 | 3 | -1 | 0 | 0 | 0 | 0 | 0 | 0 | 0 | 0
571 | 1474039982 | 1470922296 | 1441819193 | 15514512 | 1 | 15514512 | 1 | 9999990008 |  | Трудозатраты рабочих | 1191 | 1013 | чел.-ч. | чел.-ч. | 1 | 0.3 | 0 | 0 | 0 | 0 | 0 | 1 | 1 | )*4 | 1.2 | 3 | -1 | 0 | 0 | 0 | 0 | 0 | 0 | 0 | 0
571 | 1474039983 | 1470922296 | 1441836235 | 1 | 1 | 15514512 | 3 | 21.1-20-7 | СН-2012.21 Выпуск № 5 (в текущих ценах по состоянию на 01.10.2025 г.). 21.1-20-7 | Ветошь | 1346 | 1009 | кг | кг | 1 | 0.05 | 31.49 | 0 | 0 | 0 | 0 | 1 | 0 | )*4 | 0.2 | 3 | -1 | 0 | 0 | 0 | 0 | 0 | 0 | 0 | 0
571 | 1474039984 | 1470922296 | 1441834628 | 1 | 1 | 15514512 | 3 | 21.1-4-3 | СН-2012.21 Выпуск № 5 (в текущих ценах по состоянию на 01.10.2025 г.). 21.1-4-3 | Бензин | 1348 | 1009 | т | т | 1000 | 4e-05 | 73951.73 | 0 | 0 | 0 | 0 | 1 | 0 | )*4 | 0.00016 | 3 | -1 | 0 | 0 | 0 | 0 | 0 | 0 | 0 | 0
572 | 1474039985 | 1470922306 | 1441819193 | 15514512 | 1 | 15514512 | 1 | 9999990008 |  | Трудозатраты рабочих | 1191 | 1013 | чел.-ч. | чел.-ч. | 1 | 0.3 | 0 | 0 | 0 | 0 | 0 | 1 | 1 | )*4 | 1.2 | 3 | -1 | 0 | 0 | 0 | 0 | 0 | 0 | 0 | 0
572 | 1474039986 | 1470922306 | 1441836235 | 1 | 1 | 15514512 | 3 | 21.1-20-7 | СН-2012.21 Выпуск № 5 (в текущих ценах по состоянию на 01.10.2025 г.). 21.1-20-7 | Ветошь | 1346 | 1009 | кг | кг | 1 | 0.05 | 31.49 | 0 | 0 | 0 | 0 | 1 | 0 | )*4 | 0.2 | 3 | -1 | 0 | 0 | 0 | 0 | 0 | 0 | 0 | 0
572 | 1474039987 | 1470922306 | 1441834628 | 1 | 1 | 15514512 | 3 | 21.1-4-3 | СН-2012.21 Выпуск № 5 (в текущих ценах по состоянию на 01.10.2025 г.). 21.1-4-3 | Бензин | 1348 | 1009 | т | т | 1000 | 4e-05 | 73951.73 | 0 | 0 | 0 | 0 | 1 | 0 | )*4 | 0.00016 | 3 | -1 | 0 | 0 | 0 | 0 | 0 | 0 | 0 | 0
573 | 1474039988 | 1470922316 | 1441819193 | 15514512 | 1 | 15514512 | 1 | 9999990008 |  | Трудозатраты рабочих | 1191 | 1013 | чел.-ч. | чел.-ч. | 1 | 0.13 | 0 | 0 | 0 | 0 | 0 | 1 | 1 | )*118 | 15.34 | 3 | -1 | 0 | 0 | 0 | 0 | 0 | 0 | 0 | 0
574 | 1474039989 | 1470922320 | 1441819193 | 15514512 | 1 | 15514512 | 1 | 9999990008 |  | Трудозатраты рабочих | 1191 | 1013 | чел.-ч. | чел.-ч. | 1 | 18 | 0 | 0 | 0 | 0 | 0 | 1 | 1 |  | 18 | 3 | -1 | 0 | 0 | 0 | 0 | 0 | 0 | 0 | 0
574 | 1474039991 | 1470922320 | 1441836237 | 1 | 1 | 15514512 | 3 | 21.1-20-10 | СН-2012.21 Выпуск № 5 (в текущих ценах по состоянию на 01.10.2025 г.). 21.1-20-10 | Лента изоляционная хлопчатобумажная | 1346 | 1009 | кг | кг | 1 | 0.36 | 375.16 | 0 | 0 | 0 | 0 | 1 | 0 |  | 0.36 | 3 | -1 | 0 | 0 | 0 | 0 | 0 | 0 | 0 | 0
574 | 1474039992 | 1470922320 | 1441836235 | 1 | 1 | 15514512 | 3 | 21.1-20-7 | СН-2012.21 Выпуск № 5 (в текущих ценах по состоянию на 01.10.2025 г.). 21.1-20-7 | Ветошь | 1346 | 1009 | кг | кг | 1 | 0.11 | 31.49 | 0 | 0 | 0 | 0 | 1 | 0 |  | 0.11 | 3 | -1 | 0 | 0 | 0 | 0 | 0 | 0 | 0 | 0
574 | 1474039990 | 1470922320 | 1441822228 | 15514512 | 1 | 15514512 | 3 | 21.1-4-3 |  | Бензин | 1346 | 1009 | кг | кг | 1 | 0.11 | 73.9517 | 0 | 0 | 0 | 0 | 1 | 0 |  | 0.11 | 3 | -1 | 0 | 0 | 0 | 0 | 0 | 0 | 0 | 0
574 | 1474039993 | 1470922320 | 1441834920 | 1 | 1 | 15514512 | 3 | 21.1-6-139 | СН-2012.21 Выпуск № 5 (в текущих ценах по состоянию на 01.10.2025 г.). 21.1-6-139 | Эмаль, марка ПФ-115 (цветная), пентафталевая | 1346 | 1009 | кг | кг | 1 | 0.07 | 106.87 | 0 | 0 | 0 | 0 | 1 | 0 |  | 0.07 | 3 | -1 | 0 | 0 | 0 | 0 | 0 | 0 | 0 | 0
575 | 1474039994 | 1470922336 | 1441819193 | 15514512 | 1 | 15514512 | 1 | 9999990008 |  | Трудозатраты рабочих | 1191 | 1013 | чел.-ч. | чел.-ч. | 1 | 0.6 | 0 | 0 | 0 | 0 | 0 | 1 | 1 | )*3 | 1.8 | 3 | -1 | 0 | 0 | 0 | 0 | 0 | 0 | 0 | 0
575 | 1474039996 | 1470922336 | 1441836235 | 1 | 1 | 15514512 | 3 | 21.1-20-7 | СН-2012.21 Выпуск № 5 (в текущих ценах по состоянию на 01.10.2025 г.). 21.1-20-7 | Ветошь | 1346 | 1009 | кг | кг | 1 | 0.004 | 31.49 | 0 | 0 | 0 | 0 | 1 | 0 | )*3 | 0.012 | 3 | -1 | 0 | 0 | 0 | 0 | 0 | 0 | 0 | 0
575 | 1474039995 | 1470922336 | 1441822228 | 15514512 | 1 | 15514512 | 3 | 21.1-4-3 |  | Бензин | 1346 | 1009 | кг | кг | 1 | 0.009 | 73.9517 | 0 | 0 | 0 | 0 | 1 | 0 | )*3 | 0.027 | 3 | -1 | 0 | 0 | 0 | 0 | 0 | 0 | 0 | 0
576 | 1474039997 | 1470922346 | 1441819193 | 15514512 | 1 | 15514512 | 1 | 9999990008 |  | Трудозатраты рабочих | 1191 | 1013 | чел.-ч. | чел.-ч. | 1 | 0.04 | 0 | 0 | 0 | 0 | 0 | 1 | 1 | )*3 | 0.12 | 3 | -1 | 0 | 0 | 0 | 0 | 0 | 0 | 0 | 0
576 | 1474039998 | 1470922346 | 1441836235 | 1 | 1 | 15514512 | 3 | 21.1-20-7 | СН-2012.21 Выпуск № 5 (в текущих ценах по состоянию на 01.10.2025 г.). 21.1-20-7 | Ветошь | 1346 | 1009 | кг | кг | 1 | 0.0002 | 31.49 | 0 | 0 | 0 | 0 | 1 | 0 | )*3 | 0.0006 | 3 | -1 | 0 | 0 | 0 | 0 | 0 | 0 | 0 | 0
577 | 1474039999 | 1470922353 | 1441819193 | 15514512 | 1 | 15514512 | 1 | 9999990008 |  | Трудозатраты рабочих | 1191 | 1013 | чел.-ч. | чел.-ч. | 1 | 1.2 | 0 | 0 | 0 | 0 | 0 | 1 | 1 |  | 1.2 | 3 | -1 | 0 | 0 | 0 | 0 | 0 | 0 | 0 | 0
577 | 1474040000 | 1470922353 | 1441836235 | 1 | 1 | 15514512 | 3 | 21.1-20-7 | СН-2012.21 Выпуск № 5 (в текущих ценах по состоянию на 01.10.2025 г.). 21.1-20-7 | Ветошь | 1346 | 1009 | кг | кг | 1 | 0.007 | 31.49 | 0 | 0 | 0 | 0 | 1 | 0 |  | 0.007 | 3 | -1 | 0 | 0 | 0 | 0 | 0 | 0 | 0 | 0
577 | 1474040001 | 1470922353 | 1441834628 | 1 | 1 | 15514512 | 3 | 21.1-4-3 | СН-2012.21 Выпуск № 5 (в текущих ценах по состоянию на 01.10.2025 г.). 21.1-4-3 | Бензин | 1348 | 1009 | т | т | 1000 | 2e-05 | 73951.73 | 0 | 0 | 0 | 0 | 1 | 0 |  | 2e-05 | 3 | -1 | 0 | 0 | 0 | 0 | 0 | 0 | 0 | 0
578 | 1474040002 | 1470922363 | 1441819193 | 15514512 | 1 | 15514512 | 1 | 9999990008 |  | Трудозатраты рабочих | 1191 | 1013 | чел.-ч. | чел.-ч. | 1 | 0.1 | 0 | 0 | 0 | 0 | 0 | 1 | 1 | )*3 | 0.3 | 3 | -1 | 0 | 0 | 0 | 0 | 0 | 0 | 0 | 0
578 | 1474040003 | 1470922363 | 1441836235 | 1 | 1 | 15514512 | 3 | 21.1-20-7 | СН-2012.21 Выпуск № 5 (в текущих ценах по состоянию на 01.10.2025 г.). 21.1-20-7 | Ветошь | 1346 | 1009 | кг | кг | 1 | 0.001 | 31.49 | 0 | 0 | 0 | 0 | 1 | 0 | )*3 | 0.003 | 3 | -1 | 0 | 0 | 0 | 0 | 0 | 0 | 0 | 0
579 | 1474040004 | 1470922370 | 1441819193 | 15514512 | 1 | 15514512 | 1 | 9999990008 |  | Трудозатраты рабочих | 1191 | 1013 | чел.-ч. | чел.-ч. | 1 | 3 | 0 | 0 | 0 | 0 | 0 | 1 | 1 |  | 3 | 3 | -1 | 0 | 0 | 0 | 0 | 0 | 0 | 0 | 0
579 | 1474040006 | 1470922370 | 1441820422 | 15514512 | 1 | 15514512 | 3 | 21.1-15-50 |  | Припой, сплав "Вуда" | 1346 | 1009 | кг | кг | 1 | 0.008 | 1511.5409 | 0 | 0 | 0 | 0 | 1 | 0 |  | 0.008 | 3 | -1 | 0 | 0 | 0 | 0 | 0 | 0 | 0 | 0
579 | 1474040007 | 1470922370 | 1441836235 | 1 | 1 | 15514512 | 3 | 21.1-20-7 | СН-2012.21 Выпуск № 5 (в текущих ценах по состоянию на 01.10.2025 г.). 21.1-20-7 | Ветошь | 1346 | 1009 | кг | кг | 1 | 0.02 | 31.49 | 0 | 0 | 0 | 0 | 1 | 0 |  | 0.02 | 3 | -1 | 0 | 0 | 0 | 0 | 0 | 0 | 0 | 0
579 | 1474040008 | 1470922370 | 1441838748 | 1 | 1 | 15514512 | 3 | 21.1-25-388 | СН-2012.21 Выпуск № 5 (в текущих ценах по состоянию на 01.10.2025 г.). 21.1-25-388 | Шкурка шлифовальная на бумажной основе | 1327 | 1005 | м2 | м2 | 1 | 0.023 | 208.99 | 0 | 0 | 0 | 0 | 1 | 0 |  | 0.023 | 3 | -1 | 0 | 0 | 0 | 0 | 0 | 0 | 0 | 0
579 | 1474040005 | 1470922370 | 1441822228 | 15514512 | 1 | 15514512 | 3 | 21.1-4-3 |  | Бензин | 1346 | 1009 | кг | кг | 1 | 0.045 | 73.9517 | 0 | 0 | 0 | 0 | 1 | 0 |  | 0.045 | 3 | -1 | 0 | 0 | 0 | 0 | 0 | 0 | 0 | 0
579 | 1474040009 | 1470922370 | 1441834920 | 1 | 1 | 15514512 | 3 | 21.1-6-139 | СН-2012.21 Выпуск № 5 (в текущих ценах по состоянию на 01.10.2025 г.). 21.1-6-139 | Эмаль, марка ПФ-115 (цветная), пентафталевая | 1346 | 1009 | кг | кг | 1 | 0.038 | 106.87 | 0 | 0 | 0 | 0 | 1 | 0 |  | 0.038 | 3 | -1 | 0 | 0 | 0 | 0 | 0 | 0 | 0 | 0
580 | 1474040010 | 1470922389 | 1441819193 | 15514512 | 1 | 15514512 | 1 | 9999990008 |  | Трудозатраты рабочих | 1191 | 1013 | чел.-ч. | чел.-ч. | 1 | 1.13 | 0 | 0 | 0 | 0 | 0 | 1 | 1 |  | 1.13 | 3 | -1 | 0 | 0 | 0 | 0 | 0 | 0 | 0 | 0
580 | 1474040012 | 1470922389 | 1441820422 | 15514512 | 1 | 15514512 | 3 | 21.1-15-50 |  | Припой, сплав "Вуда" | 1346 | 1009 | кг | кг | 1 | 0.003 | 1511.5409 | 0 | 0 | 0 | 0 | 1 | 0 |  | 0.003 | 3 | -1 | 0 | 0 | 0 | 0 | 0 | 0 | 0 | 0
580 | 1474040013 | 1470922389 | 1441836235 | 1 | 1 | 15514512 | 3 | 21.1-20-7 | СН-2012.21 Выпуск № 5 (в текущих ценах по состоянию на 01.10.2025 г.). 21.1-20-7 | Ветошь | 1346 | 1009 | кг | кг | 1 | 0.01 | 31.49 | 0 | 0 | 0 | 0 | 1 | 0 |  | 0.01 | 3 | -1 | 0 | 0 | 0 | 0 | 0 | 0 | 0 | 0
580 | 1474040014 | 1470922389 | 1441838748 | 1 | 1 | 15514512 | 3 | 21.1-25-388 | СН-2012.21 Выпуск № 5 (в текущих ценах по состоянию на 01.10.2025 г.). 21.1-25-388 | Шкурка шлифовальная на бумажной основе | 1327 | 1005 | м2 | м2 | 1 | 0.008 | 208.99 | 0 | 0 | 0 | 0 | 1 | 0 |  | 0.008 | 3 | -1 | 0 | 0 | 0 | 0 | 0 | 0 | 0 | 0
580 | 1474040011 | 1470922389 | 1441822228 | 15514512 | 1 | 15514512 | 3 | 21.1-4-3 |  | Бензин | 1346 | 1009 | кг | кг | 1 | 0.017 | 73.9517 | 0 | 0 | 0 | 0 | 1 | 0 |  | 0.017 | 3 | -1 | 0 | 0 | 0 | 0 | 0 | 0 | 0 | 0
580 | 1474040015 | 1470922389 | 1441834920 | 1 | 1 | 15514512 | 3 | 21.1-6-139 | СН-2012.21 Выпуск № 5 (в текущих ценах по состоянию на 01.10.2025 г.). 21.1-6-139 | Эмаль, марка ПФ-115 (цветная), пентафталевая | 1346 | 1009 | кг | кг | 1 | 0.014 | 106.87 | 0 | 0 | 0 | 0 | 1 | 0 |  | 0.014 | 3 | -1 | 0 | 0 | 0 | 0 | 0 | 0 | 0 | 0
581 | 1474040016 | 1470922408 | 1441819193 | 15514512 | 1 | 15514512 | 1 | 9999990008 |  | Трудозатраты рабочих | 1191 | 1013 | чел.-ч. | чел.-ч. | 1 | 0.04 | 0 | 0 | 0 | 0 | 0 | 1 | 1 | )*3 | 0.12 | 3 | -1 | 0 | 0 | 0 | 0 | 0 | 0 | 0 | 0
582 | 1474040017 | 1470922412 | 1441819193 | 15514512 | 1 | 15514512 | 1 | 9999990008 |  | Трудозатраты рабочих | 1191 | 1013 | чел.-ч. | чел.-ч. | 1 | 0.6 | 0 | 0 | 0 | 0 | 0 | 1 | 1 | )*3 | 1.8 | 3 | -1 | 0 | 0 | 0 | 0 | 0 | 0 | 0 | 0
582 | 1474040019 | 1470922412 | 1441836235 | 1 | 1 | 15514512 | 3 | 21.1-20-7 | СН-2012.21 Выпуск № 5 (в текущих ценах по состоянию на 01.10.2025 г.). 21.1-20-7 | Ветошь | 1346 | 1009 | кг | кг | 1 | 0.004 | 31.49 | 0 | 0 | 0 | 0 | 1 | 0 | )*3 | 0.012 | 3 | -1 | 0 | 0 | 0 | 0 | 0 | 0 | 0 | 0
582 | 1474040018 | 1470922412 | 1441822228 | 15514512 | 1 | 15514512 | 3 | 21.1-4-3 |  | Бензин | 1346 | 1009 | кг | кг | 1 | 0.009 | 73.9517 | 0 | 0 | 0 | 0 | 1 | 0 | )*3 | 0.027 | 3 | -1 | 0 | 0 | 0 | 0 | 0 | 0 | 0 | 0
583 | 1474040020 | 1470943305 | 1441819193 | 15514512 | 1 | 15514512 | 1 | 9999990008 |  | Трудозатраты рабочих | 1191 | 1013 | чел.-ч. | чел.-ч. | 1 | 18 | 0 | 0 | 0 | 0 | 0 | 1 | 1 |  | 18 | 3 | -1 | 0 | 0 | 0 | 0 | 0 | 0 | 0 | 0
583 | 1474040022 | 1470943305 | 1441836237 | 1 | 1 | 15514512 | 3 | 21.1-20-10 | СН-2012.21 Выпуск № 5 (в текущих ценах по состоянию на 01.10.2025 г.). 21.1-20-10 | Лента изоляционная хлопчатобумажная | 1346 | 1009 | кг | кг | 1 | 0.36 | 375.16 | 0 | 0 | 0 | 0 | 1 | 0 |  | 0.36 | 3 | -1 | 0 | 0 | 0 | 0 | 0 | 0 | 0 | 0
583 | 1474040023 | 1470943305 | 1441836235 | 1 | 1 | 15514512 | 3 | 21.1-20-7 | СН-2012.21 Выпуск № 5 (в текущих ценах по состоянию на 01.10.2025 г.). 21.1-20-7 | Ветошь | 1346 | 1009 | кг | кг | 1 | 0.11 | 31.49 | 0 | 0 | 0 | 0 | 1 | 0 |  | 0.11 | 3 | -1 | 0 | 0 | 0 | 0 | 0 | 0 | 0 | 0
583 | 1474040021 | 1470943305 | 1441822228 | 15514512 | 1 | 15514512 | 3 | 21.1-4-3 |  | Бензин | 1346 | 1009 | кг | кг | 1 | 0.11 | 73.9517 | 0 | 0 | 0 | 0 | 1 | 0 |  | 0.11 | 3 | -1 | 0 | 0 | 0 | 0 | 0 | 0 | 0 | 0
583 | 1474040024 | 1470943305 | 1441834920 | 1 | 1 | 15514512 | 3 | 21.1-6-139 | СН-2012.21 Выпуск № 5 (в текущих ценах по состоянию на 01.10.2025 г.). 21.1-6-139 | Эмаль, марка ПФ-115 (цветная), пентафталевая | 1346 | 1009 | кг | кг | 1 | 0.07 | 106.87 | 0 | 0 | 0 | 0 | 1 | 0 |  | 0.07 | 3 | -1 | 0 | 0 | 0 | 0 | 0 | 0 | 0 | 0
584 | 1474040025 | 1470922422 | 1441819193 | 15514512 | 1 | 15514512 | 1 | 9999990008 |  | Трудозатраты рабочих | 1191 | 1013 | чел.-ч. | чел.-ч. | 1 | 0.04 | 0 | 0 | 0 | 0 | 0 | 1 | 1 | )*3 | 0.12 | 3 | -1 | 0 | 0 | 0 | 0 | 0 | 0 | 0 | 0
584 | 1474040026 | 1470922422 | 1441836235 | 1 | 1 | 15514512 | 3 | 21.1-20-7 | СН-2012.21 Выпуск № 5 (в текущих ценах по состоянию на 01.10.2025 г.). 21.1-20-7 | Ветошь | 1346 | 1009 | кг | кг | 1 | 0.0002 | 31.49 | 0 | 0 | 0 | 0 | 1 | 0 | )*3 | 0.0006 | 3 | -1 | 0 | 0 | 0 | 0 | 0 | 0 | 0 | 0
585 | 1474040027 | 1470922429 | 1441819193 | 15514512 | 1 | 15514512 | 1 | 9999990008 |  | Трудозатраты рабочих | 1191 | 1013 | чел.-ч. | чел.-ч. | 1 | 1.2 | 0 | 0 | 0 | 0 | 0 | 1 | 1 |  | 1.2 | 3 | -1 | 0 | 0 | 0 | 0 | 0 | 0 | 0 | 0
585 | 1474040028 | 1470922429 | 1441836235 | 1 | 1 | 15514512 | 3 | 21.1-20-7 | СН-2012.21 Выпуск № 5 (в текущих ценах по состоянию на 01.10.2025 г.). 21.1-20-7 | Ветошь | 1346 | 1009 | кг | кг | 1 | 0.007 | 31.49 | 0 | 0 | 0 | 0 | 1 | 0 |  | 0.007 | 3 | -1 | 0 | 0 | 0 | 0 | 0 | 0 | 0 | 0
585 | 1474040029 | 1470922429 | 1441834628 | 1 | 1 | 15514512 | 3 | 21.1-4-3 | СН-2012.21 Выпуск № 5 (в текущих ценах по состоянию на 01.10.2025 г.). 21.1-4-3 | Бензин | 1348 | 1009 | т | т | 1000 | 2e-05 | 73951.73 | 0 | 0 | 0 | 0 | 1 | 0 |  | 2e-05 | 3 | -1 | 0 | 0 | 0 | 0 | 0 | 0 | 0 | 0
586 | 1474040030 | 1470922439 | 1441819193 | 15514512 | 1 | 15514512 | 1 | 9999990008 |  | Трудозатраты рабочих | 1191 | 1013 | чел.-ч. | чел.-ч. | 1 | 0.1 | 0 | 0 | 0 | 0 | 0 | 1 | 1 | )*3 | 0.3 | 3 | -1 | 0 | 0 | 0 | 0 | 0 | 0 | 0 | 0
586 | 1474040031 | 1470922439 | 1441836235 | 1 | 1 | 15514512 | 3 | 21.1-20-7 | СН-2012.21 Выпуск № 5 (в текущих ценах по состоянию на 01.10.2025 г.). 21.1-20-7 | Ветошь | 1346 | 1009 | кг | кг | 1 | 0.001 | 31.49 | 0 | 0 | 0 | 0 | 1 | 0 | )*3 | 0.003 | 3 | -1 | 0 | 0 | 0 | 0 | 0 | 0 | 0 | 0
587 | 1474040032 | 1470922446 | 1441819193 | 15514512 | 1 | 15514512 | 1 | 9999990008 |  | Трудозатраты рабочих | 1191 | 1013 | чел.-ч. | чел.-ч. | 1 | 3 | 0 | 0 | 0 | 0 | 0 | 1 | 1 |  | 3 | 3 | -1 | 0 | 0 | 0 | 0 | 0 | 0 | 0 | 0
587 | 1474040034 | 1470922446 | 1441820422 | 15514512 | 1 | 15514512 | 3 | 21.1-15-50 |  | Припой, сплав "Вуда" | 1346 | 1009 | кг | кг | 1 | 0.008 | 1511.5409 | 0 | 0 | 0 | 0 | 1 | 0 |  | 0.008 | 3 | -1 | 0 | 0 | 0 | 0 | 0 | 0 | 0 | 0
587 | 1474040035 | 1470922446 | 1441836235 | 1 | 1 | 15514512 | 3 | 21.1-20-7 | СН-2012.21 Выпуск № 5 (в текущих ценах по состоянию на 01.10.2025 г.). 21.1-20-7 | Ветошь | 1346 | 1009 | кг | кг | 1 | 0.02 | 31.49 | 0 | 0 | 0 | 0 | 1 | 0 |  | 0.02 | 3 | -1 | 0 | 0 | 0 | 0 | 0 | 0 | 0 | 0
587 | 1474040036 | 1470922446 | 1441838748 | 1 | 1 | 15514512 | 3 | 21.1-25-388 | СН-2012.21 Выпуск № 5 (в текущих ценах по состоянию на 01.10.2025 г.). 21.1-25-388 | Шкурка шлифовальная на бумажной основе | 1327 | 1005 | м2 | м2 | 1 | 0.023 | 208.99 | 0 | 0 | 0 | 0 | 1 | 0 |  | 0.023 | 3 | -1 | 0 | 0 | 0 | 0 | 0 | 0 | 0 | 0
587 | 1474040033 | 1470922446 | 1441822228 | 15514512 | 1 | 15514512 | 3 | 21.1-4-3 |  | Бензин | 1346 | 1009 | кг | кг | 1 | 0.045 | 73.9517 | 0 | 0 | 0 | 0 | 1 | 0 |  | 0.045 | 3 | -1 | 0 | 0 | 0 | 0 | 0 | 0 | 0 | 0
587 | 1474040037 | 1470922446 | 1441834920 | 1 | 1 | 15514512 | 3 | 21.1-6-139 | СН-2012.21 Выпуск № 5 (в текущих ценах по состоянию на 01.10.2025 г.). 21.1-6-139 | Эмаль, марка ПФ-115 (цветная), пентафталевая | 1346 | 1009 | кг | кг | 1 | 0.038 | 106.87 | 0 | 0 | 0 | 0 | 1 | 0 |  | 0.038 | 3 | -1 | 0 | 0 | 0 | 0 | 0 | 0 | 0 | 0
588 | 1474040038 | 1470922465 | 1441819193 | 15514512 | 1 | 15514512 | 1 | 9999990008 |  | Трудозатраты рабочих | 1191 | 1013 | чел.-ч. | чел.-ч. | 1 | 1.13 | 0 | 0 | 0 | 0 | 0 | 1 | 1 |  | 1.13 | 3 | -1 | 0 | 0 | 0 | 0 | 0 | 0 | 0 | 0
588 | 1474040040 | 1470922465 | 1441820422 | 15514512 | 1 | 15514512 | 3 | 21.1-15-50 |  | Припой, сплав "Вуда" | 1346 | 1009 | кг | кг | 1 | 0.003 | 1511.5409 | 0 | 0 | 0 | 0 | 1 | 0 |  | 0.003 | 3 | -1 | 0 | 0 | 0 | 0 | 0 | 0 | 0 | 0
588 | 1474040041 | 1470922465 | 1441836235 | 1 | 1 | 15514512 | 3 | 21.1-20-7 | СН-2012.21 Выпуск № 5 (в текущих ценах по состоянию на 01.10.2025 г.). 21.1-20-7 | Ветошь | 1346 | 1009 | кг | кг | 1 | 0.01 | 31.49 | 0 | 0 | 0 | 0 | 1 | 0 |  | 0.01 | 3 | -1 | 0 | 0 | 0 | 0 | 0 | 0 | 0 | 0
588 | 1474040042 | 1470922465 | 1441838748 | 1 | 1 | 15514512 | 3 | 21.1-25-388 | СН-2012.21 Выпуск № 5 (в текущих ценах по состоянию на 01.10.2025 г.). 21.1-25-388 | Шкурка шлифовальная на бумажной основе | 1327 | 1005 | м2 | м2 | 1 | 0.008 | 208.99 | 0 | 0 | 0 | 0 | 1 | 0 |  | 0.008 | 3 | -1 | 0 | 0 | 0 | 0 | 0 | 0 | 0 | 0
588 | 1474040039 | 1470922465 | 1441822228 | 15514512 | 1 | 15514512 | 3 | 21.1-4-3 |  | Бензин | 1346 | 1009 | кг | кг | 1 | 0.017 | 73.9517 | 0 | 0 | 0 | 0 | 1 | 0 |  | 0.017 | 3 | -1 | 0 | 0 | 0 | 0 | 0 | 0 | 0 | 0
588 | 1474040043 | 1470922465 | 1441834920 | 1 | 1 | 15514512 | 3 | 21.1-6-139 | СН-2012.21 Выпуск № 5 (в текущих ценах по состоянию на 01.10.2025 г.). 21.1-6-139 | Эмаль, марка ПФ-115 (цветная), пентафталевая | 1346 | 1009 | кг | кг | 1 | 0.014 | 106.87 | 0 | 0 | 0 | 0 | 1 | 0 |  | 0.014 | 3 | -1 | 0 | 0 | 0 | 0 | 0 | 0 | 0 | 0
589 | 1474040044 | 1470922484 | 1441819193 | 15514512 | 1 | 15514512 | 1 | 9999990008 |  | Трудозатраты рабочих | 1191 | 1013 | чел.-ч. | чел.-ч. | 1 | 0.04 | 0 | 0 | 0 | 0 | 0 | 1 | 1 | )*3 | 0.12 | 3 | -1 | 0 | 0 | 0 | 0 | 0 | 0 | 0 | 0
590 | 1474040045 | 1470922488 | 1441819193 | 15514512 | 1 | 15514512 | 1 | 9999990008 |  | Трудозатраты рабочих | 1191 | 1013 | чел.-ч. | чел.-ч. | 1 | 0.6 | 0 | 0 | 0 | 0 | 0 | 1 | 1 | )*3 | 1.8 | 3 | -1 | 0 | 0 | 0 | 0 | 0 | 0 | 0 | 0
590 | 1474040047 | 1470922488 | 1441836235 | 1 | 1 | 15514512 | 3 | 21.1-20-7 | СН-2012.21 Выпуск № 5 (в текущих ценах по состоянию на 01.10.2025 г.). 21.1-20-7 | Ветошь | 1346 | 1009 | кг | кг | 1 | 0.004 | 31.49 | 0 | 0 | 0 | 0 | 1 | 0 | )*3 | 0.012 | 3 | -1 | 0 | 0 | 0 | 0 | 0 | 0 | 0 | 0
590 | 1474040046 | 1470922488 | 1441822228 | 15514512 | 1 | 15514512 | 3 | 21.1-4-3 |  | Бензин | 1346 | 1009 | кг | кг | 1 | 0.009 | 73.9517 | 0 | 0 | 0 | 0 | 1 | 0 | )*3 | 0.027 | 3 | -1 | 0 | 0 | 0 | 0 | 0 | 0 | 0 | 0
591 | 1474040048 | 1470943372 | 1441819193 | 15514512 | 1 | 15514512 | 1 | 9999990008 |  | Трудозатраты рабочих | 1191 | 1013 | чел.-ч. | чел.-ч. | 1 | 18 | 0 | 0 | 0 | 0 | 0 | 1 | 1 |  | 18 | 3 | -1 | 0 | 0 | 0 | 0 | 0 | 0 | 0 | 0
591 | 1474040050 | 1470943372 | 1441836237 | 1 | 1 | 15514512 | 3 | 21.1-20-10 | СН-2012.21 Выпуск № 5 (в текущих ценах по состоянию на 01.10.2025 г.). 21.1-20-10 | Лента изоляционная хлопчатобумажная | 1346 | 1009 | кг | кг | 1 | 0.36 | 375.16 | 0 | 0 | 0 | 0 | 1 | 0 |  | 0.36 | 3 | -1 | 0 | 0 | 0 | 0 | 0 | 0 | 0 | 0
591 | 1474040051 | 1470943372 | 1441836235 | 1 | 1 | 15514512 | 3 | 21.1-20-7 | СН-2012.21 Выпуск № 5 (в текущих ценах по состоянию на 01.10.2025 г.). 21.1-20-7 | Ветошь | 1346 | 1009 | кг | кг | 1 | 0.11 | 31.49 | 0 | 0 | 0 | 0 | 1 | 0 |  | 0.11 | 3 | -1 | 0 | 0 | 0 | 0 | 0 | 0 | 0 | 0
591 | 1474040049 | 1470943372 | 1441822228 | 15514512 | 1 | 15514512 | 3 | 21.1-4-3 |  | Бензин | 1346 | 1009 | кг | кг | 1 | 0.11 | 73.9517 | 0 | 0 | 0 | 0 | 1 | 0 |  | 0.11 | 3 | -1 | 0 | 0 | 0 | 0 | 0 | 0 | 0 | 0
591 | 1474040052 | 1470943372 | 1441834920 | 1 | 1 | 15514512 | 3 | 21.1-6-139 | СН-2012.21 Выпуск № 5 (в текущих ценах по состоянию на 01.10.2025 г.). 21.1-6-139 | Эмаль, марка ПФ-115 (цветная), пентафталевая | 1346 | 1009 | кг | кг | 1 | 0.07 | 106.87 | 0 | 0 | 0 | 0 | 1 | 0 |  | 0.07 | 3 | -1 | 0 | 0 | 0 | 0 | 0 | 0 | 0 | 0
592 | 1474040053 | 1470922498 | 1441819193 | 15514512 | 1 | 15514512 | 1 | 9999990008 |  | Трудозатраты рабочих | 1191 | 1013 | чел.-ч. | чел.-ч. | 1 | 0.04 | 0 | 0 | 0 | 0 | 0 | 1 | 1 | )*3 | 0.12 | 3 | -1 | 0 | 0 | 0 | 0 | 0 | 0 | 0 | 0
592 | 1474040054 | 1470922498 | 1441836235 | 1 | 1 | 15514512 | 3 | 21.1-20-7 | СН-2012.21 Выпуск № 5 (в текущих ценах по состоянию на 01.10.2025 г.). 21.1-20-7 | Ветошь | 1346 | 1009 | кг | кг | 1 | 0.0002 | 31.49 | 0 | 0 | 0 | 0 | 1 | 0 | )*3 | 0.0006 | 3 | -1 | 0 | 0 | 0 | 0 | 0 | 0 | 0 | 0
593 | 1474040055 | 1470922505 | 1441819193 | 15514512 | 1 | 15514512 | 1 | 9999990008 |  | Трудозатраты рабочих | 1191 | 1013 | чел.-ч. | чел.-ч. | 1 | 1.2 | 0 | 0 | 0 | 0 | 0 | 1 | 1 |  | 1.2 | 3 | -1 | 0 | 0 | 0 | 0 | 0 | 0 | 0 | 0
593 | 1474040056 | 1470922505 | 1441836235 | 1 | 1 | 15514512 | 3 | 21.1-20-7 | СН-2012.21 Выпуск № 5 (в текущих ценах по состоянию на 01.10.2025 г.). 21.1-20-7 | Ветошь | 1346 | 1009 | кг | кг | 1 | 0.007 | 31.49 | 0 | 0 | 0 | 0 | 1 | 0 |  | 0.007 | 3 | -1 | 0 | 0 | 0 | 0 | 0 | 0 | 0 | 0
593 | 1474040057 | 1470922505 | 1441834628 | 1 | 1 | 15514512 | 3 | 21.1-4-3 | СН-2012.21 Выпуск № 5 (в текущих ценах по состоянию на 01.10.2025 г.). 21.1-4-3 | Бензин | 1348 | 1009 | т | т | 1000 | 2e-05 | 73951.73 | 0 | 0 | 0 | 0 | 1 | 0 |  | 2e-05 | 3 | -1 | 0 | 0 | 0 | 0 | 0 | 0 | 0 | 0
594 | 1474040058 | 1470922515 | 1441819193 | 15514512 | 1 | 15514512 | 1 | 9999990008 |  | Трудозатраты рабочих | 1191 | 1013 | чел.-ч. | чел.-ч. | 1 | 0.1 | 0 | 0 | 0 | 0 | 0 | 1 | 1 | )*3 | 0.3 | 3 | -1 | 0 | 0 | 0 | 0 | 0 | 0 | 0 | 0
594 | 1474040059 | 1470922515 | 1441836235 | 1 | 1 | 15514512 | 3 | 21.1-20-7 | СН-2012.21 Выпуск № 5 (в текущих ценах по состоянию на 01.10.2025 г.). 21.1-20-7 | Ветошь | 1346 | 1009 | кг | кг | 1 | 0.001 | 31.49 | 0 | 0 | 0 | 0 | 1 | 0 | )*3 | 0.003 | 3 | -1 | 0 | 0 | 0 | 0 | 0 | 0 | 0 | 0
595 | 1474040060 | 1470922522 | 1441819193 | 15514512 | 1 | 15514512 | 1 | 9999990008 |  | Трудозатраты рабочих | 1191 | 1013 | чел.-ч. | чел.-ч. | 1 | 3 | 0 | 0 | 0 | 0 | 0 | 1 | 1 |  | 3 | 3 | -1 | 0 | 0 | 0 | 0 | 0 | 0 | 0 | 0
595 | 1474040062 | 1470922522 | 1441820422 | 15514512 | 1 | 15514512 | 3 | 21.1-15-50 |  | Припой, сплав "Вуда" | 1346 | 1009 | кг | кг | 1 | 0.008 | 1511.5409 | 0 | 0 | 0 | 0 | 1 | 0 |  | 0.008 | 3 | -1 | 0 | 0 | 0 | 0 | 0 | 0 | 0 | 0
595 | 1474040063 | 1470922522 | 1441836235 | 1 | 1 | 15514512 | 3 | 21.1-20-7 | СН-2012.21 Выпуск № 5 (в текущих ценах по состоянию на 01.10.2025 г.). 21.1-20-7 | Ветошь | 1346 | 1009 | кг | кг | 1 | 0.02 | 31.49 | 0 | 0 | 0 | 0 | 1 | 0 |  | 0.02 | 3 | -1 | 0 | 0 | 0 | 0 | 0 | 0 | 0 | 0
595 | 1474040064 | 1470922522 | 1441838748 | 1 | 1 | 15514512 | 3 | 21.1-25-388 | СН-2012.21 Выпуск № 5 (в текущих ценах по состоянию на 01.10.2025 г.). 21.1-25-388 | Шкурка шлифовальная на бумажной основе | 1327 | 1005 | м2 | м2 | 1 | 0.023 | 208.99 | 0 | 0 | 0 | 0 | 1 | 0 |  | 0.023 | 3 | -1 | 0 | 0 | 0 | 0 | 0 | 0 | 0 | 0
595 | 1474040061 | 1470922522 | 1441822228 | 15514512 | 1 | 15514512 | 3 | 21.1-4-3 |  | Бензин | 1346 | 1009 | кг | кг | 1 | 0.045 | 73.9517 | 0 | 0 | 0 | 0 | 1 | 0 |  | 0.045 | 3 | -1 | 0 | 0 | 0 | 0 | 0 | 0 | 0 | 0
595 | 1474040065 | 1470922522 | 1441834920 | 1 | 1 | 15514512 | 3 | 21.1-6-139 | СН-2012.21 Выпуск № 5 (в текущих ценах по состоянию на 01.10.2025 г.). 21.1-6-139 | Эмаль, марка ПФ-115 (цветная), пентафталевая | 1346 | 1009 | кг | кг | 1 | 0.038 | 106.87 | 0 | 0 | 0 | 0 | 1 | 0 |  | 0.038 | 3 | -1 | 0 | 0 | 0 | 0 | 0 | 0 | 0 | 0
596 | 1474040066 | 1470922541 | 1441819193 | 15514512 | 1 | 15514512 | 1 | 9999990008 |  | Трудозатраты рабочих | 1191 | 1013 | чел.-ч. | чел.-ч. | 1 | 1.13 | 0 | 0 | 0 | 0 | 0 | 1 | 1 |  | 1.13 | 3 | -1 | 0 | 0 | 0 | 0 | 0 | 0 | 0 | 0
596 | 1474040068 | 1470922541 | 1441820422 | 15514512 | 1 | 15514512 | 3 | 21.1-15-50 |  | Припой, сплав "Вуда" | 1346 | 1009 | кг | кг | 1 | 0.003 | 1511.5409 | 0 | 0 | 0 | 0 | 1 | 0 |  | 0.003 | 3 | -1 | 0 | 0 | 0 | 0 | 0 | 0 | 0 | 0
596 | 1474040069 | 1470922541 | 1441836235 | 1 | 1 | 15514512 | 3 | 21.1-20-7 | СН-2012.21 Выпуск № 5 (в текущих ценах по состоянию на 01.10.2025 г.). 21.1-20-7 | Ветошь | 1346 | 1009 | кг | кг | 1 | 0.01 | 31.49 | 0 | 0 | 0 | 0 | 1 | 0 |  | 0.01 | 3 | -1 | 0 | 0 | 0 | 0 | 0 | 0 | 0 | 0
596 | 1474040070 | 1470922541 | 1441838748 | 1 | 1 | 15514512 | 3 | 21.1-25-388 | СН-2012.21 Выпуск № 5 (в текущих ценах по состоянию на 01.10.2025 г.). 21.1-25-388 | Шкурка шлифовальная на бумажной основе | 1327 | 1005 | м2 | м2 | 1 | 0.008 | 208.99 | 0 | 0 | 0 | 0 | 1 | 0 |  | 0.008 | 3 | -1 | 0 | 0 | 0 | 0 | 0 | 0 | 0 | 0
596 | 1474040067 | 1470922541 | 1441822228 | 15514512 | 1 | 15514512 | 3 | 21.1-4-3 |  | Бензин | 1346 | 1009 | кг | кг | 1 | 0.017 | 73.9517 | 0 | 0 | 0 | 0 | 1 | 0 |  | 0.017 | 3 | -1 | 0 | 0 | 0 | 0 | 0 | 0 | 0 | 0
596 | 1474040071 | 1470922541 | 1441834920 | 1 | 1 | 15514512 | 3 | 21.1-6-139 | СН-2012.21 Выпуск № 5 (в текущих ценах по состоянию на 01.10.2025 г.). 21.1-6-139 | Эмаль, марка ПФ-115 (цветная), пентафталевая | 1346 | 1009 | кг | кг | 1 | 0.014 | 106.87 | 0 | 0 | 0 | 0 | 1 | 0 |  | 0.014 | 3 | -1 | 0 | 0 | 0 | 0 | 0 | 0 | 0 | 0
597 | 1474040072 | 1470922560 | 1441819193 | 15514512 | 1 | 15514512 | 1 | 9999990008 |  | Трудозатраты рабочих | 1191 | 1013 | чел.-ч. | чел.-ч. | 1 | 0.04 | 0 | 0 | 0 | 0 | 0 | 1 | 1 | )*3 | 0.12 | 3 | -1 | 0 | 0 | 0 | 0 | 0 | 0 | 0 | 0
598 | 1474040073 | 1470922564 | 1441819193 | 15514512 | 1 | 15514512 | 1 | 9999990008 |  | Трудозатраты рабочих | 1191 | 1013 | чел.-ч. | чел.-ч. | 1 | 0.6 | 0 | 0 | 0 | 0 | 0 | 1 | 1 | )*3 | 1.8 | 3 | -1 | 0 | 0 | 0 | 0 | 0 | 0 | 0 | 0
598 | 1474040075 | 1470922564 | 1441836235 | 1 | 1 | 15514512 | 3 | 21.1-20-7 | СН-2012.21 Выпуск № 5 (в текущих ценах по состоянию на 01.10.2025 г.). 21.1-20-7 | Ветошь | 1346 | 1009 | кг | кг | 1 | 0.004 | 31.49 | 0 | 0 | 0 | 0 | 1 | 0 | )*3 | 0.012 | 3 | -1 | 0 | 0 | 0 | 0 | 0 | 0 | 0 | 0
598 | 1474040074 | 1470922564 | 1441822228 | 15514512 | 1 | 15514512 | 3 | 21.1-4-3 |  | Бензин | 1346 | 1009 | кг | кг | 1 | 0.009 | 73.9517 | 0 | 0 | 0 | 0 | 1 | 0 | )*3 | 0.027 | 3 | -1 | 0 | 0 | 0 | 0 | 0 | 0 | 0 | 0
599 | 1474040076 | 1470922574 | 1441819193 | 15514512 | 1 | 15514512 | 1 | 9999990008 |  | Трудозатраты рабочих | 1191 | 1013 | чел.-ч. | чел.-ч. | 1 | 18 | 0 | 0 | 0 | 0 | 0 | 1 | 1 |  | 18 | 3 | -1 | 0 | 0 | 0 | 0 | 0 | 0 | 0 | 0
599 | 1474040078 | 1470922574 | 1441836237 | 1 | 1 | 15514512 | 3 | 21.1-20-10 | СН-2012.21 Выпуск № 5 (в текущих ценах по состоянию на 01.10.2025 г.). 21.1-20-10 | Лента изоляционная хлопчатобумажная | 1346 | 1009 | кг | кг | 1 | 0.36 | 375.16 | 0 | 0 | 0 | 0 | 1 | 0 |  | 0.36 | 3 | -1 | 0 | 0 | 0 | 0 | 0 | 0 | 0 | 0
599 | 1474040079 | 1470922574 | 1441836235 | 1 | 1 | 15514512 | 3 | 21.1-20-7 | СН-2012.21 Выпуск № 5 (в текущих ценах по состоянию на 01.10.2025 г.). 21.1-20-7 | Ветошь | 1346 | 1009 | кг | кг | 1 | 0.11 | 31.49 | 0 | 0 | 0 | 0 | 1 | 0 |  | 0.11 | 3 | -1 | 0 | 0 | 0 | 0 | 0 | 0 | 0 | 0
599 | 1474040077 | 1470922574 | 1441822228 | 15514512 | 1 | 15514512 | 3 | 21.1-4-3 |  | Бензин | 1346 | 1009 | кг | кг | 1 | 0.11 | 73.9517 | 0 | 0 | 0 | 0 | 1 | 0 |  | 0.11 | 3 | -1 | 0 | 0 | 0 | 0 | 0 | 0 | 0 | 0
599 | 1474040080 | 1470922574 | 1441834920 | 1 | 1 | 15514512 | 3 | 21.1-6-139 | СН-2012.21 Выпуск № 5 (в текущих ценах по состоянию на 01.10.2025 г.). 21.1-6-139 | Эмаль, марка ПФ-115 (цветная), пентафталевая | 1346 | 1009 | кг | кг | 1 | 0.07 | 106.87 | 0 | 0 | 0 | 0 | 1 | 0 |  | 0.07 | 3 | -1 | 0 | 0 | 0 | 0 | 0 | 0 | 0 | 0
600 | 1474040081 | 1470922590 | 1441819193 | 15514512 | 1 | 15514512 | 1 | 9999990008 |  | Трудозатраты рабочих | 1191 | 1013 | чел.-ч. | чел.-ч. | 1 | 0.04 | 0 | 0 | 0 | 0 | 0 | 1 | 1 | )*3 | 0.12 | 3 | -1 | 0 | 0 | 0 | 0 | 0 | 0 | 0 | 0
600 | 1474040082 | 1470922590 | 1441836235 | 1 | 1 | 15514512 | 3 | 21.1-20-7 | СН-2012.21 Выпуск № 5 (в текущих ценах по состоянию на 01.10.2025 г.). 21.1-20-7 | Ветошь | 1346 | 1009 | кг | кг | 1 | 0.0002 | 31.49 | 0 | 0 | 0 | 0 | 1 | 0 | )*3 | 0.0006 | 3 | -1 | 0 | 0 | 0 | 0 | 0 | 0 | 0 | 0
601 | 1474040083 | 1470922597 | 1441819193 | 15514512 | 1 | 15514512 | 1 | 9999990008 |  | Трудозатраты рабочих | 1191 | 1013 | чел.-ч. | чел.-ч. | 1 | 1.2 | 0 | 0 | 0 | 0 | 0 | 1 | 1 |  | 1.2 | 3 | -1 | 0 | 0 | 0 | 0 | 0 | 0 | 0 | 0
601 | 1474040084 | 1470922597 | 1441836235 | 1 | 1 | 15514512 | 3 | 21.1-20-7 | СН-2012.21 Выпуск № 5 (в текущих ценах по состоянию на 01.10.2025 г.). 21.1-20-7 | Ветошь | 1346 | 1009 | кг | кг | 1 | 0.007 | 31.49 | 0 | 0 | 0 | 0 | 1 | 0 |  | 0.007 | 3 | -1 | 0 | 0 | 0 | 0 | 0 | 0 | 0 | 0
601 | 1474040085 | 1470922597 | 1441834628 | 1 | 1 | 15514512 | 3 | 21.1-4-3 | СН-2012.21 Выпуск № 5 (в текущих ценах по состоянию на 01.10.2025 г.). 21.1-4-3 | Бензин | 1348 | 1009 | т | т | 1000 | 2e-05 | 73951.73 | 0 | 0 | 0 | 0 | 1 | 0 |  | 2e-05 | 3 | -1 | 0 | 0 | 0 | 0 | 0 | 0 | 0 | 0
602 | 1474040086 | 1470922607 | 1441819193 | 15514512 | 1 | 15514512 | 1 | 9999990008 |  | Трудозатраты рабочих | 1191 | 1013 | чел.-ч. | чел.-ч. | 1 | 1.13 | 0 | 0 | 0 | 0 | 0 | 1 | 1 |  | 1.13 | 3 | -1 | 0 | 0 | 0 | 0 | 0 | 0 | 0 | 0
602 | 1474040088 | 1470922607 | 1441820422 | 15514512 | 1 | 15514512 | 3 | 21.1-15-50 |  | Припой, сплав "Вуда" | 1346 | 1009 | кг | кг | 1 | 0.003 | 1511.5409 | 0 | 0 | 0 | 0 | 1 | 0 |  | 0.003 | 3 | -1 | 0 | 0 | 0 | 0 | 0 | 0 | 0 | 0
602 | 1474040089 | 1470922607 | 1441836235 | 1 | 1 | 15514512 | 3 | 21.1-20-7 | СН-2012.21 Выпуск № 5 (в текущих ценах по состоянию на 01.10.2025 г.). 21.1-20-7 | Ветошь | 1346 | 1009 | кг | кг | 1 | 0.01 | 31.49 | 0 | 0 | 0 | 0 | 1 | 0 |  | 0.01 | 3 | -1 | 0 | 0 | 0 | 0 | 0 | 0 | 0 | 0
602 | 1474040090 | 1470922607 | 1441838748 | 1 | 1 | 15514512 | 3 | 21.1-25-388 | СН-2012.21 Выпуск № 5 (в текущих ценах по состоянию на 01.10.2025 г.). 21.1-25-388 | Шкурка шлифовальная на бумажной основе | 1327 | 1005 | м2 | м2 | 1 | 0.008 | 208.99 | 0 | 0 | 0 | 0 | 1 | 0 |  | 0.008 | 3 | -1 | 0 | 0 | 0 | 0 | 0 | 0 | 0 | 0
602 | 1474040087 | 1470922607 | 1441822228 | 15514512 | 1 | 15514512 | 3 | 21.1-4-3 |  | Бензин | 1346 | 1009 | кг | кг | 1 | 0.017 | 73.9517 | 0 | 0 | 0 | 0 | 1 | 0 |  | 0.017 | 3 | -1 | 0 | 0 | 0 | 0 | 0 | 0 | 0 | 0
602 | 1474040091 | 1470922607 | 1441834920 | 1 | 1 | 15514512 | 3 | 21.1-6-139 | СН-2012.21 Выпуск № 5 (в текущих ценах по состоянию на 01.10.2025 г.). 21.1-6-139 | Эмаль, марка ПФ-115 (цветная), пентафталевая | 1346 | 1009 | кг | кг | 1 | 0.014 | 106.87 | 0 | 0 | 0 | 0 | 1 | 0 |  | 0.014 | 3 | -1 | 0 | 0 | 0 | 0 | 0 | 0 | 0 | 0
603 | 1474040092 | 1470922626 | 1441819193 | 15514512 | 1 | 15514512 | 1 | 9999990008 |  | Трудозатраты рабочих | 1191 | 1013 | чел.-ч. | чел.-ч. | 1 | 0.04 | 0 | 0 | 0 | 0 | 0 | 1 | 1 | )*3 | 0.12 | 3 | -1 | 0 | 0 | 0 | 0 | 0 | 0 | 0 | 0
604 | 1474040093 | 1470922630 | 1441819193 | 15514512 | 1 | 15514512 | 1 | 9999990008 |  | Трудозатраты рабочих | 1191 | 1013 | чел.-ч. | чел.-ч. | 1 | 0.6 | 0 | 0 | 0 | 0 | 0 | 1 | 1 | )*3 | 1.8 | 3 | -1 | 0 | 0 | 0 | 0 | 0 | 0 | 0 | 0
604 | 1474040095 | 1470922630 | 1441836235 | 1 | 1 | 15514512 | 3 | 21.1-20-7 | СН-2012.21 Выпуск № 5 (в текущих ценах по состоянию на 01.10.2025 г.). 21.1-20-7 | Ветошь | 1346 | 1009 | кг | кг | 1 | 0.004 | 31.49 | 0 | 0 | 0 | 0 | 1 | 0 | )*3 | 0.012 | 3 | -1 | 0 | 0 | 0 | 0 | 0 | 0 | 0 | 0
604 | 1474040094 | 1470922630 | 1441822228 | 15514512 | 1 | 15514512 | 3 | 21.1-4-3 |  | Бензин | 1346 | 1009 | кг | кг | 1 | 0.009 | 73.9517 | 0 | 0 | 0 | 0 | 1 | 0 | )*3 | 0.027 | 3 | -1 | 0 | 0 | 0 | 0 | 0 | 0 | 0 | 0
605 | 1474040096 | 1470922640 | 1441819193 | 15514512 | 1 | 15514512 | 1 | 9999990008 |  | Трудозатраты рабочих | 1191 | 1013 | чел.-ч. | чел.-ч. | 1 | 18 | 0 | 0 | 0 | 0 | 0 | 1 | 1 |  | 18 | 3 | -1 | 0 | 0 | 0 | 0 | 0 | 0 | 0 | 0
605 | 1474040098 | 1470922640 | 1441836237 | 1 | 1 | 15514512 | 3 | 21.1-20-10 | СН-2012.21 Выпуск № 5 (в текущих ценах по состоянию на 01.10.2025 г.). 21.1-20-10 | Лента изоляционная хлопчатобумажная | 1346 | 1009 | кг | кг | 1 | 0.36 | 375.16 | 0 | 0 | 0 | 0 | 1 | 0 |  | 0.36 | 3 | -1 | 0 | 0 | 0 | 0 | 0 | 0 | 0 | 0
605 | 1474040099 | 1470922640 | 1441836235 | 1 | 1 | 15514512 | 3 | 21.1-20-7 | СН-2012.21 Выпуск № 5 (в текущих ценах по состоянию на 01.10.2025 г.). 21.1-20-7 | Ветошь | 1346 | 1009 | кг | кг | 1 | 0.11 | 31.49 | 0 | 0 | 0 | 0 | 1 | 0 |  | 0.11 | 3 | -1 | 0 | 0 | 0 | 0 | 0 | 0 | 0 | 0
605 | 1474040097 | 1470922640 | 1441822228 | 15514512 | 1 | 15514512 | 3 | 21.1-4-3 |  | Бензин | 1346 | 1009 | кг | кг | 1 | 0.11 | 73.9517 | 0 | 0 | 0 | 0 | 1 | 0 |  | 0.11 | 3 | -1 | 0 | 0 | 0 | 0 | 0 | 0 | 0 | 0
605 | 1474040100 | 1470922640 | 1441834920 | 1 | 1 | 15514512 | 3 | 21.1-6-139 | СН-2012.21 Выпуск № 5 (в текущих ценах по состоянию на 01.10.2025 г.). 21.1-6-139 | Эмаль, марка ПФ-115 (цветная), пентафталевая | 1346 | 1009 | кг | кг | 1 | 0.07 | 106.87 | 0 | 0 | 0 | 0 | 1 | 0 |  | 0.07 | 3 | -1 | 0 | 0 | 0 | 0 | 0 | 0 | 0 | 0
606 | 1474040101 | 1470922656 | 1441819193 | 15514512 | 1 | 15514512 | 1 | 9999990008 |  | Трудозатраты рабочих | 1191 | 1013 | чел.-ч. | чел.-ч. | 1 | 0.04 | 0 | 0 | 0 | 0 | 0 | 1 | 1 | )*3 | 0.12 | 3 | -1 | 0 | 0 | 0 | 0 | 0 | 0 | 0 | 0
606 | 1474040102 | 1470922656 | 1441836235 | 1 | 1 | 15514512 | 3 | 21.1-20-7 | СН-2012.21 Выпуск № 5 (в текущих ценах по состоянию на 01.10.2025 г.). 21.1-20-7 | Ветошь | 1346 | 1009 | кг | кг | 1 | 0.0002 | 31.49 | 0 | 0 | 0 | 0 | 1 | 0 | )*3 | 0.0006 | 3 | -1 | 0 | 0 | 0 | 0 | 0 | 0 | 0 | 0
607 | 1474040103 | 1470922663 | 1441819193 | 15514512 | 1 | 15514512 | 1 | 9999990008 |  | Трудозатраты рабочих | 1191 | 1013 | чел.-ч. | чел.-ч. | 1 | 1.2 | 0 | 0 | 0 | 0 | 0 | 1 | 1 |  | 1.2 | 3 | -1 | 0 | 0 | 0 | 0 | 0 | 0 | 0 | 0
607 | 1474040104 | 1470922663 | 1441836235 | 1 | 1 | 15514512 | 3 | 21.1-20-7 | СН-2012.21 Выпуск № 5 (в текущих ценах по состоянию на 01.10.2025 г.). 21.1-20-7 | Ветошь | 1346 | 1009 | кг | кг | 1 | 0.007 | 31.49 | 0 | 0 | 0 | 0 | 1 | 0 |  | 0.007 | 3 | -1 | 0 | 0 | 0 | 0 | 0 | 0 | 0 | 0
607 | 1474040105 | 1470922663 | 1441834628 | 1 | 1 | 15514512 | 3 | 21.1-4-3 | СН-2012.21 Выпуск № 5 (в текущих ценах по состоянию на 01.10.2025 г.). 21.1-4-3 | Бензин | 1348 | 1009 | т | т | 1000 | 2e-05 | 73951.73 | 0 | 0 | 0 | 0 | 1 | 0 |  | 2e-05 | 3 | -1 | 0 | 0 | 0 | 0 | 0 | 0 | 0 | 0
608 | 1474040106 | 1470922673 | 1441819193 | 15514512 | 1 | 15514512 | 1 | 9999990008 |  | Трудозатраты рабочих | 1191 | 1013 | чел.-ч. | чел.-ч. | 1 | 1.13 | 0 | 0 | 0 | 0 | 0 | 1 | 1 |  | 1.13 | 3 | -1 | 0 | 0 | 0 | 0 | 0 | 0 | 0 | 0
608 | 1474040108 | 1470922673 | 1441820422 | 15514512 | 1 | 15514512 | 3 | 21.1-15-50 |  | Припой, сплав "Вуда" | 1346 | 1009 | кг | кг | 1 | 0.003 | 1511.5409 | 0 | 0 | 0 | 0 | 1 | 0 |  | 0.003 | 3 | -1 | 0 | 0 | 0 | 0 | 0 | 0 | 0 | 0
608 | 1474040109 | 1470922673 | 1441836235 | 1 | 1 | 15514512 | 3 | 21.1-20-7 | СН-2012.21 Выпуск № 5 (в текущих ценах по состоянию на 01.10.2025 г.). 21.1-20-7 | Ветошь | 1346 | 1009 | кг | кг | 1 | 0.01 | 31.49 | 0 | 0 | 0 | 0 | 1 | 0 |  | 0.01 | 3 | -1 | 0 | 0 | 0 | 0 | 0 | 0 | 0 | 0
608 | 1474040110 | 1470922673 | 1441838748 | 1 | 1 | 15514512 | 3 | 21.1-25-388 | СН-2012.21 Выпуск № 5 (в текущих ценах по состоянию на 01.10.2025 г.). 21.1-25-388 | Шкурка шлифовальная на бумажной основе | 1327 | 1005 | м2 | м2 | 1 | 0.008 | 208.99 | 0 | 0 | 0 | 0 | 1 | 0 |  | 0.008 | 3 | -1 | 0 | 0 | 0 | 0 | 0 | 0 | 0 | 0
608 | 1474040107 | 1470922673 | 1441822228 | 15514512 | 1 | 15514512 | 3 | 21.1-4-3 |  | Бензин | 1346 | 1009 | кг | кг | 1 | 0.017 | 73.9517 | 0 | 0 | 0 | 0 | 1 | 0 |  | 0.017 | 3 | -1 | 0 | 0 | 0 | 0 | 0 | 0 | 0 | 0
608 | 1474040111 | 1470922673 | 1441834920 | 1 | 1 | 15514512 | 3 | 21.1-6-139 | СН-2012.21 Выпуск № 5 (в текущих ценах по состоянию на 01.10.2025 г.). 21.1-6-139 | Эмаль, марка ПФ-115 (цветная), пентафталевая | 1346 | 1009 | кг | кг | 1 | 0.014 | 106.87 | 0 | 0 | 0 | 0 | 1 | 0 |  | 0.014 | 3 | -1 | 0 | 0 | 0 | 0 | 0 | 0 | 0 | 0
609 | 1474040112 | 1470922692 | 1441819193 | 15514512 | 1 | 15514512 | 1 | 9999990008 |  | Трудозатраты рабочих | 1191 | 1013 | чел.-ч. | чел.-ч. | 1 | 0.04 | 0 | 0 | 0 | 0 | 0 | 1 | 1 | )*3 | 0.12 | 3 | -1 | 0 | 0 | 0 | 0 | 0 | 0 | 0 | 0
610 | 1474040113 | 1470922696 | 1441819193 | 15514512 | 1 | 15514512 | 1 | 9999990008 |  | Трудозатраты рабочих | 1191 | 1013 | чел.-ч. | чел.-ч. | 1 | 0.6 | 0 | 0 | 0 | 0 | 0 | 1 | 1 | )*3 | 1.8 | 3 | -1 | 0 | 0 | 0 | 0 | 0 | 0 | 0 | 0
610 | 1474040115 | 1470922696 | 1441836235 | 1 | 1 | 15514512 | 3 | 21.1-20-7 | СН-2012.21 Выпуск № 5 (в текущих ценах по состоянию на 01.10.2025 г.). 21.1-20-7 | Ветошь | 1346 | 1009 | кг | кг | 1 | 0.004 | 31.49 | 0 | 0 | 0 | 0 | 1 | 0 | )*3 | 0.012 | 3 | -1 | 0 | 0 | 0 | 0 | 0 | 0 | 0 | 0
610 | 1474040114 | 1470922696 | 1441822228 | 15514512 | 1 | 15514512 | 3 | 21.1-4-3 |  | Бензин | 1346 | 1009 | кг | кг | 1 | 0.009 | 73.9517 | 0 | 0 | 0 | 0 | 1 | 0 | )*3 | 0.027 | 3 | -1 | 0 | 0 | 0 | 0 | 0 | 0 | 0 | 0
611 | 1474040116 | 1470922706 | 1441819193 | 15514512 | 1 | 15514512 | 1 | 9999990008 |  | Трудозатраты рабочих | 1191 | 1013 | чел.-ч. | чел.-ч. | 1 | 18 | 0 | 0 | 0 | 0 | 0 | 1 | 1 |  | 18 | 3 | -1 | 0 | 0 | 0 | 0 | 0 | 0 | 0 | 0
611 | 1474040118 | 1470922706 | 1441836237 | 1 | 1 | 15514512 | 3 | 21.1-20-10 | СН-2012.21 Выпуск № 5 (в текущих ценах по состоянию на 01.10.2025 г.). 21.1-20-10 | Лента изоляционная хлопчатобумажная | 1346 | 1009 | кг | кг | 1 | 0.36 | 375.16 | 0 | 0 | 0 | 0 | 1 | 0 |  | 0.36 | 3 | -1 | 0 | 0 | 0 | 0 | 0 | 0 | 0 | 0
611 | 1474040119 | 1470922706 | 1441836235 | 1 | 1 | 15514512 | 3 | 21.1-20-7 | СН-2012.21 Выпуск № 5 (в текущих ценах по состоянию на 01.10.2025 г.). 21.1-20-7 | Ветошь | 1346 | 1009 | кг | кг | 1 | 0.11 | 31.49 | 0 | 0 | 0 | 0 | 1 | 0 |  | 0.11 | 3 | -1 | 0 | 0 | 0 | 0 | 0 | 0 | 0 | 0
611 | 1474040117 | 1470922706 | 1441822228 | 15514512 | 1 | 15514512 | 3 | 21.1-4-3 |  | Бензин | 1346 | 1009 | кг | кг | 1 | 0.11 | 73.9517 | 0 | 0 | 0 | 0 | 1 | 0 |  | 0.11 | 3 | -1 | 0 | 0 | 0 | 0 | 0 | 0 | 0 | 0
611 | 1474040120 | 1470922706 | 1441834920 | 1 | 1 | 15514512 | 3 | 21.1-6-139 | СН-2012.21 Выпуск № 5 (в текущих ценах по состоянию на 01.10.2025 г.). 21.1-6-139 | Эмаль, марка ПФ-115 (цветная), пентафталевая | 1346 | 1009 | кг | кг | 1 | 0.07 | 106.87 | 0 | 0 | 0 | 0 | 1 | 0 |  | 0.07 | 3 | -1 | 0 | 0 | 0 | 0 | 0 | 0 | 0 | 0
612 | 1474040121 | 1470922722 | 1441819193 | 15514512 | 1 | 15514512 | 1 | 9999990008 |  | Трудозатраты рабочих | 1191 | 1013 | чел.-ч. | чел.-ч. | 1 | 0.1 | 0 | 0 | 0 | 0 | 0 | 1 | 1 | )*3 | 0.3 | 3 | -1 | 0 | 0 | 0 | 0 | 0 | 0 | 0 | 0
612 | 1474040122 | 1470922722 | 1441836235 | 1 | 1 | 15514512 | 3 | 21.1-20-7 | СН-2012.21 Выпуск № 5 (в текущих ценах по состоянию на 01.10.2025 г.). 21.1-20-7 | Ветошь | 1346 | 1009 | кг | кг | 1 | 0.001 | 31.49 | 0 | 0 | 0 | 0 | 1 | 0 | )*3 | 0.003 | 3 | -1 | 0 | 0 | 0 | 0 | 0 | 0 | 0 | 0
613 | 1474040123 | 1470922729 | 1441819193 | 15514512 | 1 | 15514512 | 1 | 9999990008 |  | Трудозатраты рабочих | 1191 | 1013 | чел.-ч. | чел.-ч. | 1 | 3 | 0 | 0 | 0 | 0 | 0 | 1 | 1 |  | 3 | 3 | -1 | 0 | 0 | 0 | 0 | 0 | 0 | 0 | 0
613 | 1474040125 | 1470922729 | 1441820422 | 15514512 | 1 | 15514512 | 3 | 21.1-15-50 |  | Припой, сплав "Вуда" | 1346 | 1009 | кг | кг | 1 | 0.008 | 1511.5409 | 0 | 0 | 0 | 0 | 1 | 0 |  | 0.008 | 3 | -1 | 0 | 0 | 0 | 0 | 0 | 0 | 0 | 0
613 | 1474040126 | 1470922729 | 1441836235 | 1 | 1 | 15514512 | 3 | 21.1-20-7 | СН-2012.21 Выпуск № 5 (в текущих ценах по состоянию на 01.10.2025 г.). 21.1-20-7 | Ветошь | 1346 | 1009 | кг | кг | 1 | 0.02 | 31.49 | 0 | 0 | 0 | 0 | 1 | 0 |  | 0.02 | 3 | -1 | 0 | 0 | 0 | 0 | 0 | 0 | 0 | 0
613 | 1474040127 | 1470922729 | 1441838748 | 1 | 1 | 15514512 | 3 | 21.1-25-388 | СН-2012.21 Выпуск № 5 (в текущих ценах по состоянию на 01.10.2025 г.). 21.1-25-388 | Шкурка шлифовальная на бумажной основе | 1327 | 1005 | м2 | м2 | 1 | 0.023 | 208.99 | 0 | 0 | 0 | 0 | 1 | 0 |  | 0.023 | 3 | -1 | 0 | 0 | 0 | 0 | 0 | 0 | 0 | 0
613 | 1474040124 | 1470922729 | 1441822228 | 15514512 | 1 | 15514512 | 3 | 21.1-4-3 |  | Бензин | 1346 | 1009 | кг | кг | 1 | 0.045 | 73.9517 | 0 | 0 | 0 | 0 | 1 | 0 |  | 0.045 | 3 | -1 | 0 | 0 | 0 | 0 | 0 | 0 | 0 | 0
613 | 1474040128 | 1470922729 | 1441834920 | 1 | 1 | 15514512 | 3 | 21.1-6-139 | СН-2012.21 Выпуск № 5 (в текущих ценах по состоянию на 01.10.2025 г.). 21.1-6-139 | Эмаль, марка ПФ-115 (цветная), пентафталевая | 1346 | 1009 | кг | кг | 1 | 0.038 | 106.87 | 0 | 0 | 0 | 0 | 1 | 0 |  | 0.038 | 3 | -1 | 0 | 0 | 0 | 0 | 0 | 0 | 0 | 0
614 | 1474040129 | 1470922748 | 1441819193 | 15514512 | 1 | 15514512 | 1 | 9999990008 |  | Трудозатраты рабочих | 1191 | 1013 | чел.-ч. | чел.-ч. | 1 | 0.04 | 0 | 0 | 0 | 0 | 0 | 1 | 1 | )*3 | 0.12 | 3 | -1 | 0 | 0 | 0 | 0 | 0 | 0 | 0 | 0
614 | 1474040130 | 1470922748 | 1441836235 | 1 | 1 | 15514512 | 3 | 21.1-20-7 | СН-2012.21 Выпуск № 5 (в текущих ценах по состоянию на 01.10.2025 г.). 21.1-20-7 | Ветошь | 1346 | 1009 | кг | кг | 1 | 0.0002 | 31.49 | 0 | 0 | 0 | 0 | 1 | 0 | )*3 | 0.0006 | 3 | -1 | 0 | 0 | 0 | 0 | 0 | 0 | 0 | 0
615 | 1474040131 | 1470922755 | 1441819193 | 15514512 | 1 | 15514512 | 1 | 9999990008 |  | Трудозатраты рабочих | 1191 | 1013 | чел.-ч. | чел.-ч. | 1 | 1.2 | 0 | 0 | 0 | 0 | 0 | 1 | 1 |  | 1.2 | 3 | -1 | 0 | 0 | 0 | 0 | 0 | 0 | 0 | 0
615 | 1474040132 | 1470922755 | 1441836235 | 1 | 1 | 15514512 | 3 | 21.1-20-7 | СН-2012.21 Выпуск № 5 (в текущих ценах по состоянию на 01.10.2025 г.). 21.1-20-7 | Ветошь | 1346 | 1009 | кг | кг | 1 | 0.007 | 31.49 | 0 | 0 | 0 | 0 | 1 | 0 |  | 0.007 | 3 | -1 | 0 | 0 | 0 | 0 | 0 | 0 | 0 | 0
615 | 1474040133 | 1470922755 | 1441834628 | 1 | 1 | 15514512 | 3 | 21.1-4-3 | СН-2012.21 Выпуск № 5 (в текущих ценах по состоянию на 01.10.2025 г.). 21.1-4-3 | Бензин | 1348 | 1009 | т | т | 1000 | 2e-05 | 73951.73 | 0 | 0 | 0 | 0 | 1 | 0 |  | 2e-05 | 3 | -1 | 0 | 0 | 0 | 0 | 0 | 0 | 0 | 0
616 | 1474040134 | 1470922765 | 1441819193 | 15514512 | 1 | 15514512 | 1 | 9999990008 |  | Трудозатраты рабочих | 1191 | 1013 | чел.-ч. | чел.-ч. | 1 | 0.6 | 0 | 0 | 0 | 0 | 0 | 1 | 1 | )*3 | 1.8 | 3 | -1 | 0 | 0 | 0 | 0 | 0 | 0 | 0 | 0
616 | 1474040136 | 1470922765 | 1441836235 | 1 | 1 | 15514512 | 3 | 21.1-20-7 | СН-2012.21 Выпуск № 5 (в текущих ценах по состоянию на 01.10.2025 г.). 21.1-20-7 | Ветошь | 1346 | 1009 | кг | кг | 1 | 0.004 | 31.49 | 0 | 0 | 0 | 0 | 1 | 0 | )*3 | 0.012 | 3 | -1 | 0 | 0 | 0 | 0 | 0 | 0 | 0 | 0
616 | 1474040135 | 1470922765 | 1441822228 | 15514512 | 1 | 15514512 | 3 | 21.1-4-3 |  | Бензин | 1346 | 1009 | кг | кг | 1 | 0.009 | 73.9517 | 0 | 0 | 0 | 0 | 1 | 0 | )*3 | 0.027 | 3 | -1 | 0 | 0 | 0 | 0 | 0 | 0 | 0 | 0
617 | 1474040137 | 1470922775 | 1441819193 | 15514512 | 1 | 15514512 | 1 | 9999990008 |  | Трудозатраты рабочих | 1191 | 1013 | чел.-ч. | чел.-ч. | 1 | 18 | 0 | 0 | 0 | 0 | 0 | 1 | 1 |  | 18 | 3 | -1 | 0 | 0 | 0 | 0 | 0 | 0 | 0 | 0
617 | 1474040139 | 1470922775 | 1441836237 | 1 | 1 | 15514512 | 3 | 21.1-20-10 | СН-2012.21 Выпуск № 5 (в текущих ценах по состоянию на 01.10.2025 г.). 21.1-20-10 | Лента изоляционная хлопчатобумажная | 1346 | 1009 | кг | кг | 1 | 0.36 | 375.16 | 0 | 0 | 0 | 0 | 1 | 0 |  | 0.36 | 3 | -1 | 0 | 0 | 0 | 0 | 0 | 0 | 0 | 0
617 | 1474040140 | 1470922775 | 1441836235 | 1 | 1 | 15514512 | 3 | 21.1-20-7 | СН-2012.21 Выпуск № 5 (в текущих ценах по состоянию на 01.10.2025 г.). 21.1-20-7 | Ветошь | 1346 | 1009 | кг | кг | 1 | 0.11 | 31.49 | 0 | 0 | 0 | 0 | 1 | 0 |  | 0.11 | 3 | -1 | 0 | 0 | 0 | 0 | 0 | 0 | 0 | 0
617 | 1474040138 | 1470922775 | 1441822228 | 15514512 | 1 | 15514512 | 3 | 21.1-4-3 |  | Бензин | 1346 | 1009 | кг | кг | 1 | 0.11 | 73.9517 | 0 | 0 | 0 | 0 | 1 | 0 |  | 0.11 | 3 | -1 | 0 | 0 | 0 | 0 | 0 | 0 | 0 | 0
617 | 1474040141 | 1470922775 | 1441834920 | 1 | 1 | 15514512 | 3 | 21.1-6-139 | СН-2012.21 Выпуск № 5 (в текущих ценах по состоянию на 01.10.2025 г.). 21.1-6-139 | Эмаль, марка ПФ-115 (цветная), пентафталевая | 1346 | 1009 | кг | кг | 1 | 0.07 | 106.87 | 0 | 0 | 0 | 0 | 1 | 0 |  | 0.07 | 3 | -1 | 0 | 0 | 0 | 0 | 0 | 0 | 0 | 0
618 | 1474040142 | 1470922791 | 1441819193 | 15514512 | 1 | 15514512 | 1 | 9999990008 |  | Трудозатраты рабочих | 1191 | 1013 | чел.-ч. | чел.-ч. | 1 | 0.1 | 0 | 0 | 0 | 0 | 0 | 1 | 1 | )*3 | 0.3 | 3 | -1 | 0 | 0 | 0 | 0 | 0 | 0 | 0 | 0
618 | 1474040143 | 1470922791 | 1441836235 | 1 | 1 | 15514512 | 3 | 21.1-20-7 | СН-2012.21 Выпуск № 5 (в текущих ценах по состоянию на 01.10.2025 г.). 21.1-20-7 | Ветошь | 1346 | 1009 | кг | кг | 1 | 0.001 | 31.49 | 0 | 0 | 0 | 0 | 1 | 0 | )*3 | 0.003 | 3 | -1 | 0 | 0 | 0 | 0 | 0 | 0 | 0 | 0
619 | 1474040144 | 1470922798 | 1441819193 | 15514512 | 1 | 15514512 | 1 | 9999990008 |  | Трудозатраты рабочих | 1191 | 1013 | чел.-ч. | чел.-ч. | 1 | 3 | 0 | 0 | 0 | 0 | 0 | 1 | 1 |  | 3 | 3 | -1 | 0 | 0 | 0 | 0 | 0 | 0 | 0 | 0
619 | 1474040146 | 1470922798 | 1441820422 | 15514512 | 1 | 15514512 | 3 | 21.1-15-50 |  | Припой, сплав "Вуда" | 1346 | 1009 | кг | кг | 1 | 0.008 | 1511.5409 | 0 | 0 | 0 | 0 | 1 | 0 |  | 0.008 | 3 | -1 | 0 | 0 | 0 | 0 | 0 | 0 | 0 | 0
619 | 1474040147 | 1470922798 | 1441836235 | 1 | 1 | 15514512 | 3 | 21.1-20-7 | СН-2012.21 Выпуск № 5 (в текущих ценах по состоянию на 01.10.2025 г.). 21.1-20-7 | Ветошь | 1346 | 1009 | кг | кг | 1 | 0.02 | 31.49 | 0 | 0 | 0 | 0 | 1 | 0 |  | 0.02 | 3 | -1 | 0 | 0 | 0 | 0 | 0 | 0 | 0 | 0
619 | 1474040148 | 1470922798 | 1441838748 | 1 | 1 | 15514512 | 3 | 21.1-25-388 | СН-2012.21 Выпуск № 5 (в текущих ценах по состоянию на 01.10.2025 г.). 21.1-25-388 | Шкурка шлифовальная на бумажной основе | 1327 | 1005 | м2 | м2 | 1 | 0.023 | 208.99 | 0 | 0 | 0 | 0 | 1 | 0 |  | 0.023 | 3 | -1 | 0 | 0 | 0 | 0 | 0 | 0 | 0 | 0
619 | 1474040145 | 1470922798 | 1441822228 | 15514512 | 1 | 15514512 | 3 | 21.1-4-3 |  | Бензин | 1346 | 1009 | кг | кг | 1 | 0.045 | 73.9517 | 0 | 0 | 0 | 0 | 1 | 0 |  | 0.045 | 3 | -1 | 0 | 0 | 0 | 0 | 0 | 0 | 0 | 0
619 | 1474040149 | 1470922798 | 1441834920 | 1 | 1 | 15514512 | 3 | 21.1-6-139 | СН-2012.21 Выпуск № 5 (в текущих ценах по состоянию на 01.10.2025 г.). 21.1-6-139 | Эмаль, марка ПФ-115 (цветная), пентафталевая | 1346 | 1009 | кг | кг | 1 | 0.038 | 106.87 | 0 | 0 | 0 | 0 | 1 | 0 |  | 0.038 | 3 | -1 | 0 | 0 | 0 | 0 | 0 | 0 | 0 | 0
689 | 1474040150 | 1470922817 | 1441819193 | 15514512 | 1 | 15514512 | 1 | 9999990008 |  | Трудозатраты рабочих | 1191 | 1013 | чел.-ч. | чел.-ч. | 1 | 0.52 | 0 | 0 | 0 | 0 | 0 | 1 | 1 | )*2 | 1.04 | 3 | -1 | 0 | 0 | 0 | 0 | 0 | 0 | 0 | 0
689 | 1474040151 | 1470922817 | 1441834271 | 1 | 1 | 15514512 | 2 | 22.1-18-42 | СН-2012.22 Выпуск № 5 (в текущих ценах по состоянию на 01.10.2025 г.). 22.1-18-42 | Автомобили грузопассажирские, грузоподъемность до 1 т | 1368 | 1011 | маш.-ч | маш.-ч | 1 | 0.03 | 0 | 1164.84 | 800 | 0 | 0 | 1 | 0 | )*2 | 0.06 | 3 | -1 | 0 | 0 | 0 | 0 | 0 | 0 | 0 | 0
690 | 1474040152 | 1470922824 | 1441819193 | 15514512 | 1 | 15514512 | 1 | 9999990008 |  | Трудозатраты рабочих | 1191 | 1013 | чел.-ч. | чел.-ч. | 1 | 0.72 | 0 | 0 | 0 | 0 | 0 | 1 | 1 |  | 0.72 | 3 | -1 | 0 | 0 | 0 | 0 | 0 | 0 | 0 | 0
690 | 1474040153 | 1470922824 | 1441834271 | 1 | 1 | 15514512 | 2 | 22.1-18-42 | СН-2012.22 Выпуск № 5 (в текущих ценах по состоянию на 01.10.2025 г.). 22.1-18-42 | Автомобили грузопассажирские, грузоподъемность до 1 т | 1368 | 1011 | маш.-ч | маш.-ч | 1 | 0.04 | 0 | 1164.84 | 800 | 0 | 0 | 1 | 0 |  | 0.04 | 3 | -1 | 0 | 0 | 0 | 0 | 0 | 0 | 0 | 0
691 | 1474040154 | 1470922831 | 1441819193 | 15514512 | 1 | 15514512 | 1 | 9999990008 |  | Трудозатраты рабочих | 1191 | 1013 | чел.-ч. | чел.-ч. | 1 | 2.92 | 0 | 0 | 0 | 0 | 0 | 1 | 1 |  | 2.92 | 3 | -1 | 0 | 0 | 0 | 0 | 0 | 0 | 0 | 0
691 | 1474040155 | 1470922831 | 1441834271 | 1 | 1 | 15514512 | 2 | 22.1-18-42 | СН-2012.22 Выпуск № 5 (в текущих ценах по состоянию на 01.10.2025 г.). 22.1-18-42 | Автомобили грузопассажирские, грузоподъемность до 1 т | 1368 | 1011 | маш.-ч | маш.-ч | 1 | 0.14 | 0 | 1164.84 | 800 | 0 | 0 | 1 | 0 |  | 0.14 | 3 | -1 | 0 | 0 | 0 | 0 | 0 | 0 | 0 | 0
691 | 1474040156 | 1470922831 | 1441836235 | 1 | 1 | 15514512 | 3 | 21.1-20-7 | СН-2012.21 Выпуск № 5 (в текущих ценах по состоянию на 01.10.2025 г.). 21.1-20-7 | Ветошь | 1346 | 1009 | кг | кг | 1 | 0.3 | 31.49 | 0 | 0 | 0 | 0 | 1 | 0 |  | 0.3 | 3 | -1 | 0 | 0 | 0 | 0 | 0 | 0 | 0 | 0
691 | 1474040157 | 1470922831 | 1441836436 | 1 | 1 | 15514512 | 3 | 21.1-24-90 | СН-2012.21 Выпуск № 5 (в текущих ценах по состоянию на 01.10.2025 г.). 21.1-24-90 | Средство (очиститель) универсальное для обезжиривания и очистки механических узлов и деталей от технических загрязнений (жировых, масляных, копоти и фрикционной пыли), аэрозоль, без запаха | 1296 | 1002 | л | л | 1 | 0.15 | 563.74 | 0 | 0 | 0 | 0 | 1 | 0 |  | 0.15 | 3 | -1 | 0 | 0 | 0 | 0 | 0 | 0 | 0 | 0
691 | 1474040158 | 1470922831 | 1441834708 | 1 | 1 | 15514512 | 3 | 21.1-4-66 | СН-2012.21 Выпуск № 5 (в текущих ценах по состоянию на 01.10.2025 г.). 21.1-4-66 | Смазка специальная на минеральной основе с литиевым загустителем, типа MICROLUBE GL 262 | 1346 | 1009 | кг | кг | 1 | 0.2 | 16604.19 | 0 | 0 | 0 | 0 | 1 | 0 |  | 0.2 | 3 | -1 | 0 | 0 | 0 | 0 | 0 | 0 | 0 | 0
692 | 1474040159 | 1470922847 | 1441819193 | 15514512 | 1 | 15514512 | 1 | 9999990008 |  | Трудозатраты рабочих | 1191 | 1013 | чел.-ч. | чел.-ч. | 1 | 0.72 | 0 | 0 | 0 | 0 | 0 | 1 | 1 | )*3 | 2.16 | 3 | -1 | 0 | 0 | 0 | 0 | 0 | 0 | 0 | 0
692 | 1474040160 | 1470922847 | 1441834258 | 1 | 1 | 15514512 | 2 | 22.1-18-24 | СН-2012.22 Выпуск № 5 (в текущих ценах по состоянию на 01.10.2025 г.). 22.1-18-24 | Автомобили полупассажирские типа ГАЗ, грузоподъемность до 2 т | 1368 | 1011 | маш.-ч | маш.-ч | 1 | 0.03 | 0 | 1303.01 | 826.2 | 0 | 0 | 1 | 0 | )*3 | 0.09 | 3 | -1 | 0 | 0 | 0 | 0 | 0 | 0 | 0 | 0
692 | 1474040161 | 1470922847 | 1441836235 | 1 | 1 | 15514512 | 3 | 21.1-20-7 | СН-2012.21 Выпуск № 5 (в текущих ценах по состоянию на 01.10.2025 г.). 21.1-20-7 | Ветошь | 1346 | 1009 | кг | кг | 1 | 0.2 | 31.49 | 0 | 0 | 0 | 0 | 1 | 0 | )*3 | 0.6 | 3 | -1 | 0 | 0 | 0 | 0 | 0 | 0 | 0 | 0
692 | 1474040162 | 1470922847 | 1441834704 | 1 | 1 | 15514512 | 3 | 21.1-4-62 | СН-2012.21 Выпуск № 5 (в текущих ценах по состоянию на 01.10.2025 г.). 21.1-4-62 | Масло редукторное синтетическое высокотемпературное, типа "Klubersynth GH-220" | 1296 | 1002 | л | л | 1 | 0.02 | 5011.64 | 0 | 0 | 0 | 0 | 1 | 0 | )*3 | 0.06 | 3 | -1 | 0 | 0 | 0 | 0 | 0 | 0 | 0 | 0
693 | 1474040163 | 1470922860 | 1441819193 | 15514512 | 1 | 15514512 | 1 | 9999990008 |  | Трудозатраты рабочих | 1191 | 1013 | чел.-ч. | чел.-ч. | 1 | 1.02 | 0 | 0 | 0 | 0 | 0 | 1 | 1 |  | 1.02 | 3 | -1 | 0 | 0 | 0 | 0 | 0 | 0 | 0 | 0
693 | 1474040164 | 1470922860 | 1441834258 | 1 | 1 | 15514512 | 2 | 22.1-18-24 | СН-2012.22 Выпуск № 5 (в текущих ценах по состоянию на 01.10.2025 г.). 22.1-18-24 | Автомобили полупассажирские типа ГАЗ, грузоподъемность до 2 т | 1368 | 1011 | маш.-ч | маш.-ч | 1 | 0.05 | 0 | 1303.01 | 826.2 | 0 | 0 | 1 | 0 |  | 0.05 | 3 | -1 | 0 | 0 | 0 | 0 | 0 | 0 | 0 | 0
693 | 1474040165 | 1470922860 | 1441836235 | 1 | 1 | 15514512 | 3 | 21.1-20-7 | СН-2012.21 Выпуск № 5 (в текущих ценах по состоянию на 01.10.2025 г.). 21.1-20-7 | Ветошь | 1346 | 1009 | кг | кг | 1 | 0.3 | 31.49 | 0 | 0 | 0 | 0 | 1 | 0 |  | 0.3 | 3 | -1 | 0 | 0 | 0 | 0 | 0 | 0 | 0 | 0
693 | 1474040166 | 1470922860 | 1441834704 | 1 | 1 | 15514512 | 3 | 21.1-4-62 | СН-2012.21 Выпуск № 5 (в текущих ценах по состоянию на 01.10.2025 г.). 21.1-4-62 | Масло редукторное синтетическое высокотемпературное, типа "Klubersynth GH-220" | 1296 | 1002 | л | л | 1 | 0.02 | 5011.64 | 0 | 0 | 0 | 0 | 1 | 0 |  | 0.02 | 3 | -1 | 0 | 0 | 0 | 0 | 0 | 0 | 0 | 0
693 | 1474040167 | 1470922860 | 1441834705 | 1 | 1 | 15514512 | 3 | 21.1-4-63 | СН-2012.21 Выпуск № 5 (в текущих ценах по состоянию на 01.10.2025 г.). 21.1-4-63 | Масло смазочное минеральное, типа "Mobil Vactra Oil №2" | 1296 | 1002 | л | л | 1 | 0.05 | 514.45 | 0 | 0 | 0 | 0 | 1 | 0 |  | 0.05 | 3 | -1 | 0 | 0 | 0 | 0 | 0 | 0 | 0 | 0
694 | 1474040168 | 1470922876 | 1441819193 | 15514512 | 1 | 15514512 | 1 | 9999990008 |  | Трудозатраты рабочих | 1191 | 1013 | чел.-ч. | чел.-ч. | 1 | 0.56 | 0 | 0 | 0 | 0 | 0 | 1 | 1 | )*2 | 1.12 | 3 | -1 | 0 | 0 | 0 | 0 | 0 | 0 | 0 | 0
694 | 1474040169 | 1470922876 | 1441834258 | 1 | 1 | 15514512 | 2 | 22.1-18-24 | СН-2012.22 Выпуск № 5 (в текущих ценах по состоянию на 01.10.2025 г.). 22.1-18-24 | Автомобили полупассажирские типа ГАЗ, грузоподъемность до 2 т | 1368 | 1011 | маш.-ч | маш.-ч | 1 | 0.03 | 0 | 1303.01 | 826.2 | 0 | 0 | 1 | 0 | )*2 | 0.06 | 3 | -1 | 0 | 0 | 0 | 0 | 0 | 0 | 0 | 0
695 | 1474040170 | 1470922883 | 1441819193 | 15514512 | 1 | 15514512 | 1 | 9999990008 |  | Трудозатраты рабочих | 1191 | 1013 | чел.-ч. | чел.-ч. | 1 | 0.86 | 0 | 0 | 0 | 0 | 0 | 1 | 1 |  | 0.86 | 3 | -1 | 0 | 0 | 0 | 0 | 0 | 0 | 0 | 0
695 | 1474040171 | 1470922883 | 1441834258 | 1 | 1 | 15514512 | 2 | 22.1-18-24 | СН-2012.22 Выпуск № 5 (в текущих ценах по состоянию на 01.10.2025 г.). 22.1-18-24 | Автомобили полупассажирские типа ГАЗ, грузоподъемность до 2 т | 1368 | 1011 | маш.-ч | маш.-ч | 1 | 0.04 | 0 | 1303.01 | 826.2 | 0 | 0 | 1 | 0 |  | 0.04 | 3 | -1 | 0 | 0 | 0 | 0 | 0 | 0 | 0 | 0
696 | 1474040172 | 1470922890 | 1441819193 | 15514512 | 1 | 15514512 | 1 | 9999990008 |  | Трудозатраты рабочих | 1191 | 1013 | чел.-ч. | чел.-ч. | 1 | 3.6 | 0 | 0 | 0 | 0 | 0 | 1 | 1 |  | 3.6 | 3 | -1 | 0 | 0 | 0 | 0 | 0 | 0 | 0 | 0
696 | 1474040173 | 1470922890 | 1441834258 | 1 | 1 | 15514512 | 2 | 22.1-18-24 | СН-2012.22 Выпуск № 5 (в текущих ценах по состоянию на 01.10.2025 г.). 22.1-18-24 | Автомобили полупассажирские типа ГАЗ, грузоподъемность до 2 т | 1368 | 1011 | маш.-ч | маш.-ч | 1 | 0.17 | 0 | 1303.01 | 826.2 | 0 | 0 | 1 | 0 |  | 0.17 | 3 | -1 | 0 | 0 | 0 | 0 | 0 | 0 | 0 | 0
696 | 1474040174 | 1470922890 | 1441836235 | 1 | 1 | 15514512 | 3 | 21.1-20-7 | СН-2012.21 Выпуск № 5 (в текущих ценах по состоянию на 01.10.2025 г.). 21.1-20-7 | Ветошь | 1346 | 1009 | кг | кг | 1 | 0.3 | 31.49 | 0 | 0 | 0 | 0 | 1 | 0 |  | 0.3 | 3 | -1 | 0 | 0 | 0 | 0 | 0 | 0 | 0 | 0
696 | 1474040175 | 1470922890 | 1441834708 | 1 | 1 | 15514512 | 3 | 21.1-4-66 | СН-2012.21 Выпуск № 5 (в текущих ценах по состоянию на 01.10.2025 г.). 21.1-4-66 | Смазка специальная на минеральной основе с литиевым загустителем, типа MICROLUBE GL 262 | 1346 | 1009 | кг | кг | 1 | 0.204 | 16604.19 | 0 | 0 | 0 | 0 | 1 | 0 |  | 0.204 | 3 | -1 | 0 | 0 | 0 | 0 | 0 | 0 | 0 | 0
697 | 1474040176 | 1470922903 | 1441819193 | 15514512 | 1 | 15514512 | 1 | 9999990008 |  | Трудозатраты рабочих | 1191 | 1013 | чел.-ч. | чел.-ч. | 1 | 0.52 | 0 | 0 | 0 | 0 | 0 | 1 | 1 | )*2 | 1.04 | 3 | -1 | 0 | 0 | 0 | 0 | 0 | 0 | 0 | 0
697 | 1474040177 | 1470922903 | 1441834258 | 1 | 1 | 15514512 | 2 | 22.1-18-24 | СН-2012.22 Выпуск № 5 (в текущих ценах по состоянию на 01.10.2025 г.). 22.1-18-24 | Автомобили полупассажирские типа ГАЗ, грузоподъемность до 2 т | 1368 | 1011 | маш.-ч | маш.-ч | 1 | 0.03 | 0 | 1303.01 | 826.2 | 0 | 0 | 1 | 0 | )*2 | 0.06 | 3 | -1 | 0 | 0 | 0 | 0 | 0 | 0 | 0 | 0
697 | 1474040178 | 1470922903 | 1441836235 | 1 | 1 | 15514512 | 3 | 21.1-20-7 | СН-2012.21 Выпуск № 5 (в текущих ценах по состоянию на 01.10.2025 г.). 21.1-20-7 | Ветошь | 1346 | 1009 | кг | кг | 1 | 0.2 | 31.49 | 0 | 0 | 0 | 0 | 1 | 0 | )*2 | 0.4 | 3 | -1 | 0 | 0 | 0 | 0 | 0 | 0 | 0 | 0
698 | 1474040179 | 1470922913 | 1441819193 | 15514512 | 1 | 15514512 | 1 | 9999990008 |  | Трудозатраты рабочих | 1191 | 1013 | чел.-ч. | чел.-ч. | 1 | 0.6 | 0 | 0 | 0 | 0 | 0 | 1 | 1 |  | 0.6 | 3 | -1 | 0 | 0 | 0 | 0 | 0 | 0 | 0 | 0
698 | 1474040180 | 1470922913 | 1441834258 | 1 | 1 | 15514512 | 2 | 22.1-18-24 | СН-2012.22 Выпуск № 5 (в текущих ценах по состоянию на 01.10.2025 г.). 22.1-18-24 | Автомобили полупассажирские типа ГАЗ, грузоподъемность до 2 т | 1368 | 1011 | маш.-ч | маш.-ч | 1 | 0.03 | 0 | 1303.01 | 826.2 | 0 | 0 | 1 | 0 |  | 0.03 | 3 | -1 | 0 | 0 | 0 | 0 | 0 | 0 | 0 | 0
698 | 1474040181 | 1470922913 | 1441836235 | 1 | 1 | 15514512 | 3 | 21.1-20-7 | СН-2012.21 Выпуск № 5 (в текущих ценах по состоянию на 01.10.2025 г.). 21.1-20-7 | Ветошь | 1346 | 1009 | кг | кг | 1 | 0.25 | 31.49 | 0 | 0 | 0 | 0 | 1 | 0 |  | 0.25 | 3 | -1 | 0 | 0 | 0 | 0 | 0 | 0 | 0 | 0
699 | 1474040182 | 1470922923 | 1441819193 | 15514512 | 1 | 15514512 | 1 | 9999990008 |  | Трудозатраты рабочих | 1191 | 1013 | чел.-ч. | чел.-ч. | 1 | 0.8 | 0 | 0 | 0 | 0 | 0 | 1 | 1 |  | 0.8 | 3 | -1 | 0 | 0 | 0 | 0 | 0 | 0 | 0 | 0
699 | 1474040183 | 1470922923 | 1441834258 | 1 | 1 | 15514512 | 2 | 22.1-18-24 | СН-2012.22 Выпуск № 5 (в текущих ценах по состоянию на 01.10.2025 г.). 22.1-18-24 | Автомобили полупассажирские типа ГАЗ, грузоподъемность до 2 т | 1368 | 1011 | маш.-ч | маш.-ч | 1 | 0.04 | 0 | 1303.01 | 826.2 | 0 | 0 | 1 | 0 |  | 0.04 | 3 | -1 | 0 | 0 | 0 | 0 | 0 | 0 | 0 | 0
699 | 1474040184 | 1470922923 | 1441836235 | 1 | 1 | 15514512 | 3 | 21.1-20-7 | СН-2012.21 Выпуск № 5 (в текущих ценах по состоянию на 01.10.2025 г.). 21.1-20-7 | Ветошь | 1346 | 1009 | кг | кг | 1 | 0.3 | 31.49 | 0 | 0 | 0 | 0 | 1 | 0 |  | 0.3 | 3 | -1 | 0 | 0 | 0 | 0 | 0 | 0 | 0 | 0
700 | 1474040185 | 1470922933 | 1441819193 | 15514512 | 1 | 15514512 | 1 | 9999990008 |  | Трудозатраты рабочих | 1191 | 1013 | чел.-ч. | чел.-ч. | 1 | 0.46 | 0 | 0 | 0 | 0 | 0 | 1 | 1 | )*2 | 0.92 | 3 | -1 | 0 | 0 | 0 | 0 | 0 | 0 | 0 | 0
700 | 1474040186 | 1470922933 | 1441834258 | 1 | 1 | 15514512 | 2 | 22.1-18-24 | СН-2012.22 Выпуск № 5 (в текущих ценах по состоянию на 01.10.2025 г.). 22.1-18-24 | Автомобили полупассажирские типа ГАЗ, грузоподъемность до 2 т | 1368 | 1011 | маш.-ч | маш.-ч | 1 | 0.02 | 0 | 1303.01 | 826.2 | 0 | 0 | 1 | 0 | )*2 | 0.04 | 3 | -1 | 0 | 0 | 0 | 0 | 0 | 0 | 0 | 0
700 | 1474040187 | 1470922933 | 1441836235 | 1 | 1 | 15514512 | 3 | 21.1-20-7 | СН-2012.21 Выпуск № 5 (в текущих ценах по состоянию на 01.10.2025 г.). 21.1-20-7 | Ветошь | 1346 | 1009 | кг | кг | 1 | 0.15 | 31.49 | 0 | 0 | 0 | 0 | 1 | 0 | )*2 | 0.3 | 3 | -1 | 0 | 0 | 0 | 0 | 0 | 0 | 0 | 0
701 | 1474040188 | 1470922943 | 1441819193 | 15514512 | 1 | 15514512 | 1 | 9999990008 |  | Трудозатраты рабочих | 1191 | 1013 | чел.-ч. | чел.-ч. | 1 | 0.54 | 0 | 0 | 0 | 0 | 0 | 1 | 1 |  | 0.54 | 3 | -1 | 0 | 0 | 0 | 0 | 0 | 0 | 0 | 0
701 | 1474040189 | 1470922943 | 1441834258 | 1 | 1 | 15514512 | 2 | 22.1-18-24 | СН-2012.22 Выпуск № 5 (в текущих ценах по состоянию на 01.10.2025 г.). 22.1-18-24 | Автомобили полупассажирские типа ГАЗ, грузоподъемность до 2 т | 1368 | 1011 | маш.-ч | маш.-ч | 1 | 0.03 | 0 | 1303.01 | 826.2 | 0 | 0 | 1 | 0 |  | 0.03 | 3 | -1 | 0 | 0 | 0 | 0 | 0 | 0 | 0 | 0
701 | 1474040190 | 1470922943 | 1441836235 | 1 | 1 | 15514512 | 3 | 21.1-20-7 | СН-2012.21 Выпуск № 5 (в текущих ценах по состоянию на 01.10.2025 г.). 21.1-20-7 | Ветошь | 1346 | 1009 | кг | кг | 1 | 0.2 | 31.49 | 0 | 0 | 0 | 0 | 1 | 0 |  | 0.2 | 3 | -1 | 0 | 0 | 0 | 0 | 0 | 0 | 0 | 0
702 | 1474040248 | 1470922953 | 1441819193 | 15514512 | 1 | 15514512 | 1 | 9999990008 |  | Трудозатраты рабочих | 1191 | 1013 | чел.-ч. | чел.-ч. | 1 | 0.74 | 0 | 0 | 0 | 0 | 0 | 1 | 1 |  | 0.74 | 3 | -1 | 0 | 0 | 0 | 0 | 0 | 0 | 0 | 0
702 | 1474040249 | 1470922953 | 1441834258 | 1 | 1 | 15514512 | 2 | 22.1-18-24 | СН-2012.22 Выпуск № 5 (в текущих ценах по состоянию на 01.10.2025 г.). 22.1-18-24 | Автомобили полупассажирские типа ГАЗ, грузоподъемность до 2 т | 1368 | 1011 | маш.-ч | маш.-ч | 1 | 0.04 | 0 | 1303.01 | 826.2 | 0 | 0 | 1 | 0 |  | 0.04 | 3 | -1 | 0 | 0 | 0 | 0 | 0 | 0 | 0 | 0
702 | 1474040250 | 1470922953 | 1441836235 | 1 | 1 | 15514512 | 3 | 21.1-20-7 | СН-2012.21 Выпуск № 5 (в текущих ценах по состоянию на 01.10.2025 г.). 21.1-20-7 | Ветошь | 1346 | 1009 | кг | кг | 1 | 0.25 | 31.49 | 0 | 0 | 0 | 0 | 1 | 0 |  | 0.25 | 3 | -1 | 0 | 0 | 0 | 0 | 0 | 0 | 0 | 0
703 | 1474040255 | 1470922963 | 1441819193 | 15514512 | 1 | 15514512 | 1 | 9999990008 |  | Трудозатраты рабочих | 1191 | 1013 | чел.-ч. | чел.-ч. | 1 | 1.04 | 0 | 0 | 0 | 0 | 0 | 1 | 1 |  | 1.04 | 3 | -1 | 0 | 0 | 0 | 0 | 0 | 0 | 0 | 0
703 | 1474040256 | 1470922963 | 1441834258 | 1 | 1 | 15514512 | 2 | 22.1-18-24 | СН-2012.22 Выпуск № 5 (в текущих ценах по состоянию на 01.10.2025 г.). 22.1-18-24 | Автомобили полупассажирские типа ГАЗ, грузоподъемность до 2 т | 1368 | 1011 | маш.-ч | маш.-ч | 1 | 0.05 | 0 | 1303.01 | 826.2 | 0 | 0 | 1 | 0 |  | 0.05 | 3 | -1 | 0 | 0 | 0 | 0 | 0 | 0 | 0 | 0
703 | 1474040257 | 1470922963 | 1441836235 | 1 | 1 | 15514512 | 3 | 21.1-20-7 | СН-2012.21 Выпуск № 5 (в текущих ценах по состоянию на 01.10.2025 г.). 21.1-20-7 | Ветошь | 1346 | 1009 | кг | кг | 1 | 0.15 | 31.49 | 0 | 0 | 0 | 0 | 1 | 0 |  | 0.15 | 3 | -1 | 0 | 0 | 0 | 0 | 0 | 0 | 0 | 0
704 | 1474040258 | 1470922973 | 1441819193 | 15514512 | 1 | 15514512 | 1 | 9999990008 |  | Трудозатраты рабочих | 1191 | 1013 | чел.-ч. | чел.-ч. | 1 | 0.62 | 0 | 0 | 0 | 0 | 0 | 1 | 1 | )*2 | 1.24 | 3 | -1 | 0 | 0 | 0 | 0 | 0 | 0 | 0 | 0
704 | 1474040259 | 1470922973 | 1441834258 | 1 | 1 | 15514512 | 2 | 22.1-18-24 | СН-2012.22 Выпуск № 5 (в текущих ценах по состоянию на 01.10.2025 г.). 22.1-18-24 | Автомобили полупассажирские типа ГАЗ, грузоподъемность до 2 т | 1368 | 1011 | маш.-ч | маш.-ч | 1 | 0.03 | 0 | 1303.01 | 826.2 | 0 | 0 | 1 | 0 | )*2 | 0.06 | 3 | -1 | 0 | 0 | 0 | 0 | 0 | 0 | 0 | 0
704 | 1474040260 | 1470922973 | 1441836235 | 1 | 1 | 15514512 | 3 | 21.1-20-7 | СН-2012.21 Выпуск № 5 (в текущих ценах по состоянию на 01.10.2025 г.). 21.1-20-7 | Ветошь | 1346 | 1009 | кг | кг | 1 | 0.15 | 31.49 | 0 | 0 | 0 | 0 | 1 | 0 | )*2 | 0.3 | 3 | -1 | 0 | 0 | 0 | 0 | 0 | 0 | 0 | 0
705 | 1474040326 | 1470922983 | 1441819193 | 15514512 | 1 | 15514512 | 1 | 9999990008 |  | Трудозатраты рабочих | 1191 | 1013 | чел.-ч. | чел.-ч. | 1 | 0.82 | 0 | 0 | 0 | 0 | 0 | 1 | 1 |  | 0.82 | 3 | -1 | 0 | 0 | 0 | 0 | 0 | 0 | 0 | 0
705 | 1474040327 | 1470922983 | 1441834258 | 1 | 1 | 15514512 | 2 | 22.1-18-24 | СН-2012.22 Выпуск № 5 (в текущих ценах по состоянию на 01.10.2025 г.). 22.1-18-24 | Автомобили полупассажирские типа ГАЗ, грузоподъемность до 2 т | 1368 | 1011 | маш.-ч | маш.-ч | 1 | 0.04 | 0 | 1303.01 | 826.2 | 0 | 0 | 1 | 0 |  | 0.04 | 3 | -1 | 0 | 0 | 0 | 0 | 0 | 0 | 0 | 0
705 | 1474040328 | 1470922983 | 1441836235 | 1 | 1 | 15514512 | 3 | 21.1-20-7 | СН-2012.21 Выпуск № 5 (в текущих ценах по состоянию на 01.10.2025 г.). 21.1-20-7 | Ветошь | 1346 | 1009 | кг | кг | 1 | 0.25 | 31.49 | 0 | 0 | 0 | 0 | 1 | 0 |  | 0.25 | 3 | -1 | 0 | 0 | 0 | 0 | 0 | 0 | 0 | 0
705 | 1474040329 | 1470922983 | 1441834705 | 1 | 1 | 15514512 | 3 | 21.1-4-63 | СН-2012.21 Выпуск № 5 (в текущих ценах по состоянию на 01.10.2025 г.). 21.1-4-63 | Масло смазочное минеральное, типа "Mobil Vactra Oil №2" | 1296 | 1002 | л | л | 1 | 0.1 | 514.45 | 0 | 0 | 0 | 0 | 1 | 0 |  | 0.1 | 3 | -1 | 0 | 0 | 0 | 0 | 0 | 0 | 0 | 0
706 | 1474040390 | 1470922996 | 1441819193 | 15514512 | 1 | 15514512 | 1 | 9999990008 |  | Трудозатраты рабочих | 1191 | 1013 | чел.-ч. | чел.-ч. | 1 | 1.46 | 0 | 0 | 0 | 0 | 0 | 1 | 1 |  | 1.46 | 3 | -1 | 0 | 0 | 0 | 0 | 0 | 0 | 0 | 0
706 | 1474040391 | 1470922996 | 1441834213 | 1 | 1 | 15514512 | 2 | 22.1-17-282 | СН-2012.22 Выпуск № 5 (в текущих ценах по состоянию на 01.10.2025 г.). 22.1-17-282 | Пылесосы хозяйственные, потребляемая мощность до 1 кВт, объем мусоросборника 20 л, расход воздуха 68 л/с | 1368 | 1011 | маш.-ч | маш.-ч | 1 | 0.1 | 0 | 7.68 | 0.05 | 0 | 0 | 1 | 0 |  | 0.1 | 3 | -1 | 0 | 0 | 0 | 0 | 0 | 0 | 0 | 0
706 | 1474040392 | 1470922996 | 1441834258 | 1 | 1 | 15514512 | 2 | 22.1-18-24 | СН-2012.22 Выпуск № 5 (в текущих ценах по состоянию на 01.10.2025 г.). 22.1-18-24 | Автомобили полупассажирские типа ГАЗ, грузоподъемность до 2 т | 1368 | 1011 | маш.-ч | маш.-ч | 1 | 0.07 | 0 | 1303.01 | 826.2 | 0 | 0 | 1 | 0 |  | 0.07 | 3 | -1 | 0 | 0 | 0 | 0 | 0 | 0 | 0 | 0
706 | 1474040393 | 1470922996 | 1441836235 | 1 | 1 | 15514512 | 3 | 21.1-20-7 | СН-2012.21 Выпуск № 5 (в текущих ценах по состоянию на 01.10.2025 г.). 21.1-20-7 | Ветошь | 1346 | 1009 | кг | кг | 1 | 0.35 | 31.49 | 0 | 0 | 0 | 0 | 1 | 0 |  | 0.35 | 3 | -1 | 0 | 0 | 0 | 0 | 0 | 0 | 0 | 0
706 | 1474040394 | 1470922996 | 1441834705 | 1 | 1 | 15514512 | 3 | 21.1-4-63 | СН-2012.21 Выпуск № 5 (в текущих ценах по состоянию на 01.10.2025 г.). 21.1-4-63 | Масло смазочное минеральное, типа "Mobil Vactra Oil №2" | 1296 | 1002 | л | л | 1 | 0.1 | 514.45 | 0 | 0 | 0 | 0 | 1 | 0 |  | 0.1 | 3 | -1 | 0 | 0 | 0 | 0 | 0 | 0 | 0 | 0
706 | 1474040395 | 1470922996 | 1441834707 | 1 | 1 | 15514512 | 3 | 21.1-4-65 | СН-2012.21 Выпуск № 5 (в текущих ценах по состоянию на 01.10.2025 г.). 21.1-4-65 | Смазка многоцелевая пластичная водостойкая, типа FUCHS RENOLIT FEP 2 | 1296 | 1002 | л | л | 1 | 0.05 | 842.76 | 0 | 0 | 0 | 0 | 1 | 0 |  | 0.05 | 3 | -1 | 0 | 0 | 0 | 0 | 0 | 0 | 0 | 0
707 | 1474040628 | 1470923015 | 1441819193 | 15514512 | 1 | 15514512 | 1 | 9999990008 |  | Трудозатраты рабочих | 1191 | 1013 | чел.-ч. | чел.-ч. | 1 | 0.6 | 0 | 0 | 0 | 0 | 0 | 1 | 1 | )*3 | 1.8 | 3 | -1 | 0 | 0 | 0 | 0 | 0 | 0 | 0 | 0
707 | 1474040629 | 1470923015 | 1441834258 | 1 | 1 | 15514512 | 2 | 22.1-18-24 | СН-2012.22 Выпуск № 5 (в текущих ценах по состоянию на 01.10.2025 г.). 22.1-18-24 | Автомобили полупассажирские типа ГАЗ, грузоподъемность до 2 т | 1368 | 1011 | маш.-ч | маш.-ч | 1 | 0.03 | 0 | 1303.01 | 826.2 | 0 | 0 | 1 | 0 | )*3 | 0.09 | 3 | -1 | 0 | 0 | 0 | 0 | 0 | 0 | 0 | 0
707 | 1474040630 | 1470923015 | 1441836235 | 1 | 1 | 15514512 | 3 | 21.1-20-7 | СН-2012.21 Выпуск № 5 (в текущих ценах по состоянию на 01.10.2025 г.). 21.1-20-7 | Ветошь | 1346 | 1009 | кг | кг | 1 | 0.2 | 31.49 | 0 | 0 | 0 | 0 | 1 | 0 | )*3 | 0.6 | 3 | -1 | 0 | 0 | 0 | 0 | 0 | 0 | 0 | 0
708 | 1474040830 | 1470923025 | 1441819193 | 15514512 | 1 | 15514512 | 1 | 9999990008 |  | Трудозатраты рабочих | 1191 | 1013 | чел.-ч. | чел.-ч. | 1 | 1.06 | 0 | 0 | 0 | 0 | 0 | 1 | 1 |  | 1.06 | 3 | -1 | 0 | 0 | 0 | 0 | 0 | 0 | 0 | 0
708 | 1474040833 | 1470923025 | 1441834213 | 1 | 1 | 15514512 | 2 | 22.1-17-282 | СН-2012.22 Выпуск № 5 (в текущих ценах по состоянию на 01.10.2025 г.). 22.1-17-282 | Пылесосы хозяйственные, потребляемая мощность до 1 кВт, объем мусоросборника 20 л, расход воздуха 68 л/с | 1368 | 1011 | маш.-ч | маш.-ч | 1 | 0.1 | 0 | 7.68 | 0.05 | 0 | 0 | 1 | 0 |  | 0.1 | 3 | -1 | 0 | 0 | 0 | 0 | 0 | 0 | 0 | 0
708 | 1474040836 | 1470923025 | 1441834258 | 1 | 1 | 15514512 | 2 | 22.1-18-24 | СН-2012.22 Выпуск № 5 (в текущих ценах по состоянию на 01.10.2025 г.). 22.1-18-24 | Автомобили полупассажирские типа ГАЗ, грузоподъемность до 2 т | 1368 | 1011 | маш.-ч | маш.-ч | 1 | 0.05 | 0 | 1303.01 | 826.2 | 0 | 0 | 1 | 0 |  | 0.05 | 3 | -1 | 0 | 0 | 0 | 0 | 0 | 0 | 0 | 0
708 | 1474040838 | 1470923025 | 1441836235 | 1 | 1 | 15514512 | 3 | 21.1-20-7 | СН-2012.21 Выпуск № 5 (в текущих ценах по состоянию на 01.10.2025 г.). 21.1-20-7 | Ветошь | 1346 | 1009 | кг | кг | 1 | 0.3 | 31.49 | 0 | 0 | 0 | 0 | 1 | 0 |  | 0.3 | 3 | -1 | 0 | 0 | 0 | 0 | 0 | 0 | 0 | 0
708 | 1474040839 | 1470923025 | 1441834707 | 1 | 1 | 15514512 | 3 | 21.1-4-65 | СН-2012.21 Выпуск № 5 (в текущих ценах по состоянию на 01.10.2025 г.). 21.1-4-65 | Смазка многоцелевая пластичная водостойкая, типа FUCHS RENOLIT FEP 2 | 1296 | 1002 | л | л | 1 | 0.06 | 842.76 | 0 | 0 | 0 | 0 | 1 | 0 |  | 0.06 | 3 | -1 | 0 | 0 | 0 | 0 | 0 | 0 | 0 | 0
709 | 1474040872 | 1470923041 | 1441819193 | 15514512 | 1 | 15514512 | 1 | 9999990008 |  | Трудозатраты рабочих | 1191 | 1013 | чел.-ч. | чел.-ч. | 1 | 5.1 | 0 | 0 | 0 | 0 | 0 | 1 | 1 |  | 5.1 | 3 | -1 | 0 | 0 | 0 | 0 | 0 | 0 | 0 | 0
709 | 1474040873 | 1470923041 | 1441834258 | 1 | 1 | 15514512 | 2 | 22.1-18-24 | СН-2012.22 Выпуск № 5 (в текущих ценах по состоянию на 01.10.2025 г.). 22.1-18-24 | Автомобили полупассажирские типа ГАЗ, грузоподъемность до 2 т | 1368 | 1011 | маш.-ч | маш.-ч | 1 | 0.25 | 0 | 1303.01 | 826.2 | 0 | 0 | 1 | 0 |  | 0.25 | 3 | -1 | 0 | 0 | 0 | 0 | 0 | 0 | 0 | 0
709 | 1474040874 | 1470923041 | 1441836235 | 1 | 1 | 15514512 | 3 | 21.1-20-7 | СН-2012.21 Выпуск № 5 (в текущих ценах по состоянию на 01.10.2025 г.). 21.1-20-7 | Ветошь | 1346 | 1009 | кг | кг | 1 | 0.2 | 31.49 | 0 | 0 | 0 | 0 | 1 | 0 |  | 0.2 | 3 | -1 | 0 | 0 | 0 | 0 | 0 | 0 | 0 | 0
710 | 1474040904 | 1470923051 | 1441819193 | 15514512 | 1 | 15514512 | 1 | 9999990008 |  | Трудозатраты рабочих | 1191 | 1013 | чел.-ч. | чел.-ч. | 1 | 0.98 | 0 | 0 | 0 | 0 | 0 | 1 | 1 |  | 0.98 | 3 | -1 | 0 | 0 | 0 | 0 | 0 | 0 | 0 | 0
710 | 1474040905 | 1470923051 | 1441834258 | 1 | 1 | 15514512 | 2 | 22.1-18-24 | СН-2012.22 Выпуск № 5 (в текущих ценах по состоянию на 01.10.2025 г.). 22.1-18-24 | Автомобили полупассажирские типа ГАЗ, грузоподъемность до 2 т | 1368 | 1011 | маш.-ч | маш.-ч | 1 | 0.05 | 0 | 1303.01 | 826.2 | 0 | 0 | 1 | 0 |  | 0.05 | 3 | -1 | 0 | 0 | 0 | 0 | 0 | 0 | 0 | 0
710 | 1474040906 | 1470923051 | 1441836235 | 1 | 1 | 15514512 | 3 | 21.1-20-7 | СН-2012.21 Выпуск № 5 (в текущих ценах по состоянию на 01.10.2025 г.). 21.1-20-7 | Ветошь | 1346 | 1009 | кг | кг | 1 | 0.15 | 31.49 | 0 | 0 | 0 | 0 | 1 | 0 |  | 0.15 | 3 | -1 | 0 | 0 | 0 | 0 | 0 | 0 | 0 | 0
711 | 1474040956 | 1470923061 | 1441819193 | 15514512 | 1 | 15514512 | 1 | 9999990008 |  | Трудозатраты рабочих | 1191 | 1013 | чел.-ч. | чел.-ч. | 1 | 0.42 | 0 | 0 | 0 | 0 | 0 | 1 | 1 | )*3 | 1.26 | 3 | -1 | 0 | 0 | 0 | 0 | 0 | 0 | 0 | 0
711 | 1474040957 | 1470923061 | 1441834258 | 1 | 1 | 15514512 | 2 | 22.1-18-24 | СН-2012.22 Выпуск № 5 (в текущих ценах по состоянию на 01.10.2025 г.). 22.1-18-24 | Автомобили полупассажирские типа ГАЗ, грузоподъемность до 2 т | 1368 | 1011 | маш.-ч | маш.-ч | 1 | 0.02 | 0 | 1303.01 | 826.2 | 0 | 0 | 1 | 0 | )*3 | 0.06 | 3 | -1 | 0 | 0 | 0 | 0 | 0 | 0 | 0 | 0
712 | 1474040970 | 1470923068 | 1441819193 | 15514512 | 1 | 15514512 | 1 | 9999990008 |  | Трудозатраты рабочих | 1191 | 1013 | чел.-ч. | чел.-ч. | 1 | 1.7 | 0 | 0 | 0 | 0 | 0 | 1 | 1 |  | 1.7 | 3 | -1 | 0 | 0 | 0 | 0 | 0 | 0 | 0 | 0
712 | 1474040971 | 1470923068 | 1441834213 | 1 | 1 | 15514512 | 2 | 22.1-17-282 | СН-2012.22 Выпуск № 5 (в текущих ценах по состоянию на 01.10.2025 г.). 22.1-17-282 | Пылесосы хозяйственные, потребляемая мощность до 1 кВт, объем мусоросборника 20 л, расход воздуха 68 л/с | 1368 | 1011 | маш.-ч | маш.-ч | 1 | 0.1 | 0 | 7.68 | 0.05 | 0 | 0 | 1 | 0 |  | 0.1 | 3 | -1 | 0 | 0 | 0 | 0 | 0 | 0 | 0 | 0
712 | 1474040972 | 1470923068 | 1441834258 | 1 | 1 | 15514512 | 2 | 22.1-18-24 | СН-2012.22 Выпуск № 5 (в текущих ценах по состоянию на 01.10.2025 г.). 22.1-18-24 | Автомобили полупассажирские типа ГАЗ, грузоподъемность до 2 т | 1368 | 1011 | маш.-ч | маш.-ч | 1 | 0.08 | 0 | 1303.01 | 826.2 | 0 | 0 | 1 | 0 |  | 0.08 | 3 | -1 | 0 | 0 | 0 | 0 | 0 | 0 | 0 | 0
712 | 1474040973 | 1470923068 | 1441836235 | 1 | 1 | 15514512 | 3 | 21.1-20-7 | СН-2012.21 Выпуск № 5 (в текущих ценах по состоянию на 01.10.2025 г.). 21.1-20-7 | Ветошь | 1346 | 1009 | кг | кг | 1 | 0.3 | 31.49 | 0 | 0 | 0 | 0 | 1 | 0 |  | 0.3 | 3 | -1 | 0 | 0 | 0 | 0 | 0 | 0 | 0 | 0

## SrcKA
0 | Smeta.RU (495) 974-1589 | _PS_ | 0 | 0 | 0 | Smeta.RU | 1 | 48718 | 997253121 | 11 | 12 | 0 | 1
|  |  |  | 6.6_Аэропорт_на 4 месяца_(10%) испр. | [9 empty] | 0