## Смета СН-2012 по гл. 1-5
Smeta.RU (495) 974-1589 СН-2012 (© ОАО МЦЦС 'Мосстройцены', 2025)
Форма № 1а (глава 1-5)
| "СОГЛАСОВАНО" |  |  |  |  | "УТВЕРЖДАЮ"
| ______________________ |  |  |  |  | ______________________
| "_____"________________ 2025 г. |  |  |  |  | "_____"________________ 2025 г.
ЛОКАЛЬНАЯ СМЕТА №
(локальный сметный расчет)
Офис продакшн и туалетные модули_на 4 мес. (10%) испр.
(наименование работ и затрат, наименование объекта)
Основание: чертежи №
[5 empty] | Сметная стоимость |  |  | 1750.073 |  | тыс.руб
[5 empty] | Строительные работы |  |  | 0 |  | тыс.руб
[5 empty] | Монтажные работы |  |  | 0 |  | тыс.руб
[5 empty] | Оборудование |  |  | 0 |  | тыс.руб
[5 empty] | Прочие работы |  |  | 1750.07 |  | тыс.руб
[5 empty] | Средства на оплату труда |  |  | 871.0205 |  | тыс.руб
Составлен(а) в уровне текущих (прогнозных) цен на октябрь 2025 года
№№ п/п | Шифр расценки и коды ресурсов | Наименование работ и затрат | Единица измерения | Кол-во единиц | Цена на ед. изм. руб. | Попра-вочные коэфф. | Коэфф. зимних удоро-жаний | Коэфф. пересчета | ВСЕГО затрат, руб. | Справочно
ЗТР, всего чел.-час
Ст-ть ед. с начислен.
1 | 2 | 3 | 4 | 5 | 6 | 7 | 8 | 9 | 10 | 11
Локальная смета:
Раздел: Туалетные модули 3 кабины в блоке. (15 модулей.)
Подраздел: Оборудование водоснабжения и водоотведения
1 | 1.16-3201-2-1/1 | Укрепление расшатавшихся санитарно-технических приборов - умывальники | 100 шт. | 0.45 | [7 empty] | 16674.65 | 16674.65 | 2382.09 | 2382.09 | 0.56 | 0.35
Объем: 0,45=(15)*3/100
|  | ЗП |  |  | 52935.41 |  | 1 | 1 | 23820.93
|  | ЭМ |  |  | 61.83 |  | 1 | 1 | 27.82
|  | в т.ч. ЗПМ |  |  | 0.7 |  | 1 | 1 | 0.32
|  | МР |  |  | 776.55 |  | 1 | 1 | 349.45
|  | НР от ЗП | % | 70 |  |  |  |  | 16674.65
|  | СП от ЗП | % | 10 |  |  |  |  | 2382.09
|  | НР и СП от ЗПМ | % | 108 |  |  |  |  | 0.35
|  | ЗТР | чел-ч | 104.44 |  |  | 1 |  |  | 46.998
[8 empty] | 43255.29 |  | 96122.87 | 43255.29
2 | 1.16-3201-2-2/1 | Укрепление расшатавшихся санитарно-технических приборов - унитазы и биде | 100 шт. | 0.45 | [7 empty] | 24256.8 | 24256.8 | 3465.26 | 3465.26 | 0.56 | 0.35
Объем: 0,45=(15)*3/100
|  | ЗП |  |  | 77005.72 |  | 1 | 1 | 34652.57
|  | ЭМ |  |  | 61.83 |  | 1 | 1 | 27.82
|  | в т.ч. ЗПМ |  |  | 0.7 |  | 1 | 1 | 0.32
|  | МР |  |  | 776.55 |  | 1 | 1 | 349.45
|  | НР от ЗП | % | 70 |  |  |  |  | 24256.8
|  | СП от ЗП | % | 10 |  |  |  |  | 3465.26
|  | НР и СП от ЗПМ | % | 108 |  |  |  |  | 0.35
|  | ЗТР | чел-ч | 151.93 |  |  | 1 |  |  | 68.3685
[8 empty] | 62752.25 |  | 139449.44 | 62752.25
3 | 1.23-2103-41-1/1 | Техническое обслуживание регулирующего клапана / Смеситель для раковины | шт. | 45 | [7 empty] | 6552 | 6552 | 936 | 936 | 3903.64 | 2409.1
Объем: 45=(15)*3
|  | ЗП |  |  | 208 |  | 1 | 1 | 9360
|  | ЭМ |  |  | 78.18 |  | 1 | 1 | 3518.1
|  | в т.ч. ЗПМ |  |  | 49.57 |  | 1 | 1 | 2230.65
|  | НР от ЗП | % | 70 |  |  |  |  | 6552
|  | СП от ЗП | % | 10 |  |  |  |  | 936
|  | НР и СП от ЗПМ | % | 108 |  |  |  |  | 2409.1
|  | ЗТР | чел-ч | 0.37 |  |  | 1 |  |  | 16.65
[8 empty] | 22775.2 |  | 506.12 | 22775.2
4 | 1.16-3201-1-1/1 | Регулировка смывного бачка | 100 приборов | 0.45 | [7 empty] | 5007.28 | 5007.28 | 715.33 | 715.33 | 0 | 0
Объем: 0,45=15*3/100
|  | ЗП |  |  | 15896.11 |  | 1 | 1 | 7153.25
|  | НР от ЗП | % | 70 |  |  |  |  | 5007.28
|  | СП от ЗП | % | 10 |  |  |  |  | 715.33
|  | ЗТР | чел-ч | 26.7 |  |  | 1 |  |  | 12.015
[8 empty] | 12875.86 |  | 28613.02 | 12875.86
5 | 1.16-2203-1-1/1 | Прочистка сифонов | 100 шт. | 0.45 | [7 empty] | 4473.61 | 4473.61 | 639.09 | 639.09 | 0 | 0
Объем: 0,45=(15)*3/100
|  | ЗП |  |  | 14201.94 |  | 1 | 1 | 6390.87
|  | МР |  |  | 243.57 |  | 1 | 1 | 109.61
|  | НР от ЗП | % | 70 |  |  |  |  | 4473.61
|  | СП от ЗП | % | 10 |  |  |  |  | 639.09
|  | ЗТР | чел-ч | 28.02 |  |  | 1 |  |  | 12.609
[8 empty] | 11613.18 |  | 25807.07 | 11613.18
6 | 1.15-2303-4-1/1 | Прочистка сетчатых фильтров грубой очистки воды диаметром до 25 мм | 10 шт. | 1.5 | [7 empty] | 1322.66 | 1322.66 | 188.95 | 188.95 | 0 | 0
Объем: 1,5=15/10
|  | ЗП |  |  | 1259.68 |  | 1 | 1 | 1889.52
|  | НР от ЗП | % | 70 |  |  |  |  | 1322.66
|  | СП от ЗП | % | 10 |  |  |  |  | 188.95
|  | ЗТР | чел-ч | 2.04 |  |  | 1 |  |  | 3.06
[8 empty] | 3401.13 |  | 2267.42 | 3401.13
7 | 1.23-2103-41-1/1 | Техническое обслуживание регулирующего клапана / Кран шаровой ПВХ 1/2 для подключения гибкой подводки | шт. | 45 | [7 empty] | 6552 | 6552 | 936 | 936 | 3903.64 | 2409.1
Объем: 45=3*15
|  | ЗП |  |  | 208 |  | 1 | 1 | 9360
|  | ЭМ |  |  | 78.18 |  | 1 | 1 | 3518.1
|  | в т.ч. ЗПМ |  |  | 49.57 |  | 1 | 1 | 2230.65
|  | НР от ЗП | % | 70 |  |  |  |  | 6552
|  | СП от ЗП | % | 10 |  |  |  |  | 936
|  | НР и СП от ЗПМ | % | 108 |  |  |  |  | 2409.1
|  | ЗТР | чел-ч | 0.37 |  |  | 1 |  |  | 16.65
[8 empty] | 22775.2 |  | 506.12 | 22775.2
8 | 1.15-2203-7-2/1 | Техническое обслуживание крана шарового латунного никелированного диаметром до 50 мм | 10 шт. | 1.5 | [7 empty] | 395.51 | 395.51 | 56.5 | 56.5 | 0 | 0
Объем: 1,5=15/10
|  | ЗП |  |  | 376.67 |  | 1 | 1 | 565.01
|  | НР от ЗП | % | 70 |  |  |  |  | 395.51
|  | СП от ЗП | % | 10 |  |  |  |  | 56.5
|  | ЗТР | чел-ч | 0.61 |  |  | 1 |  |  | 0.915
[8 empty] | 1017.02 |  | 678.01 | 1017.02
Итого по подразделу: Оборудование водоснабжения и водоотведения | [7 empty] | 180465.13
Подраздел: Техническое помещение общее на модуль
9 | 1.21-2303-24-1/1 | Техническое обслуживание электроводонагревателей объемом до 80 литров | шт. | 15 | [7 empty] | 13062.32 | 13062.32 | 1866.05 | 1866.05 | 23487.71 | 14495.27
|  | ЗП |  |  | 1244.03 |  | 1 | 1 | 18660.45
|  | ЭМ |  |  | 1411.16 |  | 1 | 1 | 21167.4
|  | в т.ч. ЗПМ |  |  | 894.77 |  | 1 | 1 | 13421.55
|  | МР |  |  | 0.63 |  | 1 | 1 | 9.45
|  | НР от ЗП | % | 70 |  |  |  |  | 13062.32
|  | СП от ЗП | % | 10 |  |  |  |  | 1866.05
|  | НР и СП от ЗПМ | % | 108 |  |  |  |  | 14495.27
|  | ЗТР | чел-ч | 1.75 |  |  | 1 |  |  | 26.25
[8 empty] | 69260.94 |  | 4617.4 | 69260.94
10 | 1.24-2103-16-1/1 | Техническое обслуживание погружных насосов мощностью от 2,1 кВт до 16 кВт / прим. | шт. | 15 | [7 empty] | 40053.62 | 40053.62 | 5721.95 | 5721.95 | 29.66 | 18.31
|  | ЗП |  |  | 3814.63 |  | 1 | 1 | 57219.45
|  | ЭМ |  |  | 26.53 |  | 1 | 1 | 397.95
|  | в т.ч. ЗПМ |  |  | 1.13 |  | 1 | 1 | 16.95
|  | МР |  |  | 5881.34 |  | 1 | 1 | 88220.1
|  | НР от ЗП | % | 70 |  |  |  |  | 40053.62
|  | СП от ЗП | % | 10 |  |  |  |  | 5721.95
|  | НР и СП от ЗПМ | % | 108 |  |  |  |  | 18.31
|  | ЗТР | чел-ч | 5.7 |  |  | 1 |  |  | 85.5
[8 empty] | 191631.38 |  | 12775.43 | 191631.38
11 | 1.17-2103-14-1/1 | Техническое обслуживание мембранного расширительного бака объемом 100 л | шт. | 15 | [7 empty] | 3760.47 | 3760.47 | 537.21 | 537.21 | 0 | 0
|  | ЗП |  |  | 358.14 |  | 1 | 1 | 5372.1
|  | МР |  |  | 0.63 |  | 1 | 1 | 9.45
|  | НР от ЗП | % | 70 |  |  |  |  | 3760.47
|  | СП от ЗП | % | 10 |  |  |  |  | 537.21
|  | ЗТР | чел-ч | 0.58 |  |  | 1 |  |  | 8.7
[8 empty] | 9679.23 |  | 645.28 | 9679.23
Итого по подразделу: Техническое помещение общее на модуль | [7 empty] | 270571.55
Подраздел: Электрооборудование каждого модуля
12 | 1.21-2203-2-5/1 | Техническое обслуживание силового распределительного пункта с установочными автоматами, число групп 12 /( Главный распределительный щит ) | шт. | 15 | [7 empty] | 155607.48 | 155607.48 | 22229.64 | 22229.64 | 0 | 0
|  | ЗП |  |  | 14819.76 |  | 1 | 1 | 222296.4
|  | МР |  |  | 205.53 |  | 1 | 1 | 3082.95
|  | НР от ЗП | % | 70 |  |  |  |  | 155607.48
|  | СП от ЗП | % | 10 |  |  |  |  | 22229.64
|  | ЗТР | чел-ч | 24 |  |  | 1 |  |  | 360
[8 empty] | 403216.47 |  | 26881.1 | 403216.47
13 | 1.21-2303-50-1/1 | Техническое обслуживание конвектора электрического настенного крепления, с механическим термостатом, мощность до 2,0 кВт | шт. | 60 | [7 empty] | 3630.9 | 3630.9 | 518.7 | 518.7 | 0 | 0
Объем: 60=4*15
|  | ЗП |  |  | 86.45 |  | 1 | 1 | 5187
|  | ЭМ |  |  | 0.23 |  | 1 | 1 | 13.8
|  | МР |  |  | 2.2 |  | 1 | 1 | 132
|  | НР от ЗП | % | 70 |  |  |  |  | 3630.9
|  | СП от ЗП | % | 10 |  |  |  |  | 518.7
|  | ЗТР | чел-ч | 0.14 |  |  | 1 |  |  | 8.4
[8 empty] | 9482.4 |  | 158.04 | 9482.4
14 | 1.21-3301-35-1/1 | Ремонт электрополотенца (сушителя для рук) с заменой датчика включения (без стоимости датчика) | шт. | 45 | [7 empty] | 5428.4 | 5428.4 | 775.49 | 775.49 | 0 | 0
Объем: 45=3*15
|  | ЗП |  |  | 172.33 |  | 1 | 1 | 7754.85
|  | МР |  |  | 8.26 |  | 1 | 1 | 371.7
|  | НР от ЗП | % | 70 |  |  |  |  | 5428.4
|  | СП от ЗП | % | 10 |  |  |  |  | 775.49
|  | ЗТР | чел-ч | 0.34 |  |  | 1 |  |  | 15.3
[8 empty] | 14330.44 |  | 318.45 | 14330.44
15 | 1.20-2103-25-1/1 Поправка: СН-2012. Гл.1 Сб.20 п.3. 1 | Техническое обслуживание светильника светодиодного линейного накладного с креплением на монтажные скобы, со встроенным драйвером, длиной до 1500 мм, степень защиты IP20, мощность до 50 Вт – годовое / вывеска Поправка: СН-2012. Гл.1 Сб.20 п.3. 1 Наименование: При работах, которые производятся на высоте свыше 2 м от пола от 2 до 8 м | шт. | 15 | [7 empty] | 1104.99 | 1104.99 | 157.86 | 157.86 | 0 | 0
|  | ЗП |  |  | 101.19 | )*1,04 | 1 | 1 | 1578.56
|  | МР |  |  | 1.26 |  | 1 | 1 | 18.9
|  | НР от ЗП | % | 70 |  |  |  |  | 1104.99
|  | СП от ЗП | % | 10 |  |  |  |  | 157.86
|  | ЗТР | чел-ч | 0.18 |  | )*1,04 | 1 |  |  | 2.808
[8 empty] | 2860.31 |  | 190.69 | 2860.31
16 | 1.20-2103-24-1/1 Поправка: СН-2012. Гл.1 Сб.20 п.3. 1 | Техническое обслуживание светильника светодиодного накладного пылевлагозащищенного со встроенным драйвером, крепление рассеивателя фиксирующим кольцом на винтах, диаметр до 175 мм, степень защиты IP65, мощность до 12 Вт - годовое / наружные Поправка: СН-2012. Гл.1 Сб.20 п.3. 1 Наименование: При работах, которые производятся на высоте свыше 2 м от пола от 2 до 8 м | шт. | 60 | [7 empty] | 7366.63 | 7366.63 | 1052.38 | 1052.38 | 0 | 0
Объем: 60=(4)*15
|  | ЗП |  |  | 168.65 | )*1,04 | 1 | 1 | 10523.76
|  | МР |  |  | 0.63 |  | 1 | 1 | 37.8
|  | НР от ЗП | % | 70 |  |  |  |  | 7366.63
|  | СП от ЗП | % | 10 |  |  |  |  | 1052.38
|  | ЗТР | чел-ч | 0.3 |  | )*1,04 | 1 |  |  | 18.72
[8 empty] | 18980.57 |  | 316.34 | 18980.57
17 | 1.20-2103-19-2/1 Поправка: СН-2012. Гл.1 Сб.20 п.3. 1 | Техническое обслуживание годовое светильника светодиодного потолочного типа Arctic 1200 / внутренние Поправка: СН-2012. Гл.1 Сб.20 п.3. 1 Наименование: При работах, которые производятся на высоте свыше 2 м от пола от 2 до 8 м | шт. | 60 | [7 empty] | 9822.32 | 9822.32 | 1403.19 | 1403.19 | 0 | 0
Объем: 60=4*15
|  | ЗП |  |  | 224.87 | )*1,04 | 1 | 1 | 14031.89
|  | МР |  |  | 1.26 |  | 1 | 1 | 75.6
|  | НР от ЗП | % | 70 |  |  |  |  | 9822.32
|  | СП от ЗП | % | 10 |  |  |  |  | 1403.19
|  | ЗТР | чел-ч | 0.4 |  | )*1,04 | 1 |  |  | 24.96
[8 empty] | 25333 |  | 422.22 | 25333
18 | 1.20-2103-20-1/1 | Техническое обслуживание датчика движения инфракрасного, встраиваемого в подвесной потолок, для управления освещением - ежемесячное | шт. | 15 | [7 empty] | 6138.72 | 6138.72 | 876.96 | 876.96 | 0 | 0
|  | ЗП |  |  | 146.16 | )*4 | 1 | 1 | 8769.6
|  | МР |  |  | 1.26 | )*4 | 1 | 1 | 75.6
|  | НР от ЗП | % | 70 |  |  |  |  | 6138.72
|  | СП от ЗП | % | 10 |  |  |  |  | 876.96
|  | ЗТР | чел-ч | 0.26 |  | )*4 | 1 |  |  | 15.6
[8 empty] | 15860.88 |  | 1057.39 | 15860.88
19 | 1.18-2303-3-1/1 | Техническое обслуживание канального вентилятора - ежемесячное | шт. | 60 | [7 empty] | 51092.16 | 51092.16 | 7298.88 | 7298.88 | 0 | 0
Объем: 60=4*15
|  | ЗП |  |  | 304.12 | )*4 | 1 | 1 | 72988.8
|  | НР от ЗП | % | 70 |  |  |  |  | 51092.16
|  | СП от ЗП | % | 10 |  |  |  |  | 7298.88
|  | ЗТР | чел-ч | 0.5 |  | )*4 | 1 |  |  | 120
[8 empty] | 131379.84 |  | 2189.66 | 131379.84
20 | 1.23-2103-6-1/1 | Техническое обслуживание выключателей поплавковых | 100 шт. | 0.6 | [7 empty] | 5395.98 | 5395.98 | 770.85 | 770.85 | 2429.04 | 1499.06
Объем: 0,6=(4*15)/100
|  | ЗП |  |  | 3211.89 | )*4 | 1 | 1 | 7708.54
|  | ЭМ |  |  | 912.11 | )*4 | 1 | 1 | 2189.06
|  | в т.ч. ЗПМ |  |  | 578.34 | )*4 | 1 | 1 | 1388.02
|  | МР |  |  | 0.94 | )*4 | 1 | 1 | 2.26
|  | НР от ЗП | % | 70 |  |  |  |  | 5395.98
|  | СП от ЗП | % | 10 |  |  |  |  | 770.85
|  | НР и СП от ЗПМ | % | 108 |  |  |  |  | 1499.06
|  | ЗТР | чел-ч | 6 |  | )*4 | 1 |  |  | 14.4
[8 empty] | 17565.75 |  | 29276.25 | 17565.75
21 | 1.21-2303-37-1/1 | Техническое обслуживание накладной штепсельной силовой розетки с винтовыми зажимами, заземляющим контактом, степень защиты IP20, IP21, IP22 - полугодовое | 10 шт. | 18 | [7 empty] | 1400.49 | 1400.49 | 200.07 | 200.07 | 0 | 0
Объем: 18=(12*15)/10
|  | ЗП |  |  | 111.15 |  | 1 | 1 | 2000.7
|  | МР |  |  | 6.3 |  | 1 | 1 | 113.4
|  | НР от ЗП | % | 70 |  |  |  |  | 1400.49
|  | СП от ЗП | % | 10 |  |  |  |  | 200.07
|  | ЗТР | чел-ч | 0.18 |  |  | 1 |  |  | 3.24
[8 empty] | 3714.66 |  | 206.37 | 3714.66
22 | 1.21-2103-9-2/1 | Техническое обслуживание силовых сетей, проложенных по кирпичным и бетонным основаниям, провод сечением 3х1,5-6 мм2 / прим. 3х2,5 | 100 м | 0.18 | [7 empty] | 674.5 | 674.5 | 96.36 | 96.36 | 0 | 0
Объем: 0,18=(60*15)*0,2*0,1/100
|  | ЗП |  |  | 5353.15 |  | 1 | 1 | 963.57
|  | МР |  |  | 22.51 |  | 1 | 1 | 4.05
|  | НР от ЗП | % | 70 |  |  |  |  | 674.5
|  | СП от ЗП | % | 10 |  |  |  |  | 96.36
|  | ЗТР | чел-ч | 10 |  |  | 1 |  |  | 1.8
[8 empty] | 1738.48 |  | 9658.22 | 1738.48
23 | 1.21-2103-9-2/1 | Техническое обслуживание силовых сетей, проложенных по кирпичным и бетонным основаниям, провод сечением 3х1,5-6 мм2 | 100 м | 0.15 | [7 empty] | 562.08 | 562.08 | 80.3 | 80.3 | 0 | 0
Объем: 0,15=(50*15)*0,2*0,1/100
|  | ЗП |  |  | 5353.15 |  | 1 | 1 | 802.97
|  | МР |  |  | 22.51 |  | 1 | 1 | 3.38
|  | НР от ЗП | % | 70 |  |  |  |  | 562.08
|  | СП от ЗП | % | 10 |  |  |  |  | 80.3
|  | ЗТР | чел-ч | 10 |  |  | 1 |  |  | 1.5
[8 empty] | 1448.73 |  | 9658.2 | 1448.73
Итого по подразделу: Электрооборудование каждого модуля | [7 empty] | 645911.53
Итого по разделу: Туалетные модули 3 кабины в блоке. (15 модулей.) | [7 empty] | 1096948.21
Раздел: Туалетный модуль 2 кабины (4 шт.)
Подраздел: Оборудование водоснабжения и водоотведения
24 | 1.16-3201-2-1/1 | Укрепление расшатавшихся санитарно-технических приборов - умывальники | 100 шт. | 0.08 | [7 empty] | 2964.38 | 2964.38 | 423.48 | 423.48 | 0.11 | 0.06
Объем: 0,08=(2*4)/100
|  | ЗП |  |  | 52935.41 |  | 1 | 1 | 4234.83
|  | ЭМ |  |  | 61.83 |  | 1 | 1 | 4.95
|  | в т.ч. ЗПМ |  |  | 0.7 |  | 1 | 1 | 0.06
|  | МР |  |  | 776.55 |  | 1 | 1 | 62.12
|  | НР от ЗП | % | 70 |  |  |  |  | 2964.38
|  | СП от ЗП | % | 10 |  |  |  |  | 423.48
|  | НР и СП от ЗПМ | % | 108 |  |  |  |  | 0.06
|  | ЗТР | чел-ч | 104.44 |  |  | 1 |  |  | 8.3552
[8 empty] | 7689.82 |  | 96122.75 | 7689.82
25 | 1.16-3201-2-2/1 | Укрепление расшатавшихся санитарно-технических приборов - унитазы и биде | 100 шт. | 0.08 | [7 empty] | 4312.32 | 4312.32 | 616.05 | 616.05 | 0.11 | 0.06
Объем: 0,08=(2*4)/100
|  | ЗП |  |  | 77005.72 |  | 1 | 1 | 6160.46
|  | ЭМ |  |  | 61.83 |  | 1 | 1 | 4.95
|  | в т.ч. ЗПМ |  |  | 0.7 |  | 1 | 1 | 0.06
|  | МР |  |  | 776.55 |  | 1 | 1 | 62.12
|  | НР от ЗП | % | 70 |  |  |  |  | 4312.32
|  | СП от ЗП | % | 10 |  |  |  |  | 616.05
|  | НР и СП от ЗПМ | % | 108 |  |  |  |  | 0.06
|  | ЗТР | чел-ч | 151.93 |  |  | 1 |  |  | 12.1544
[8 empty] | 11155.96 |  | 139449.5 | 11155.96
26 | 1.23-2103-41-1/1 | Техническое обслуживание регулирующего клапана / Смеситель для раковины | шт. | 8 | [7 empty] | 1164.8 | 1164.8 | 166.4 | 166.4 | 693.98 | 428.28
Объем: 8=(2)*4
|  | ЗП |  |  | 208 |  | 1 | 1 | 1664
|  | ЭМ |  |  | 78.18 |  | 1 | 1 | 625.44
|  | в т.ч. ЗПМ |  |  | 49.57 |  | 1 | 1 | 396.56
|  | НР от ЗП | % | 70 |  |  |  |  | 1164.8
|  | СП от ЗП | % | 10 |  |  |  |  | 166.4
|  | НР и СП от ЗПМ | % | 108 |  |  |  |  | 428.28
|  | ЗТР | чел-ч | 0.37 |  |  | 1 |  |  | 2.96
[8 empty] | 4048.92 |  | 506.12 | 4048.92
27 | 1.16-3201-1-1/1 | Регулировка смывного бачка | 100 приборов | 0.08 | [7 empty] | 890.18 | 890.18 | 127.17 | 127.17 | 0 | 0
Объем: 0,08=2*4/100
|  | ЗП |  |  | 15896.11 |  | 1 | 1 | 1271.69
|  | НР от ЗП | % | 70 |  |  |  |  | 890.18
|  | СП от ЗП | % | 10 |  |  |  |  | 127.17
|  | ЗТР | чел-ч | 26.7 |  |  | 1 |  |  | 2.136
[8 empty] | 2289.04 |  | 28613 | 2289.04
28 | 1.16-2203-1-1/1 | Прочистка сифонов | 100 шт. | 0.08 | [7 empty] | 795.31 | 795.31 | 113.62 | 113.62 | 0 | 0
Объем: 0,08=2*4/100
|  | ЗП |  |  | 14201.94 |  | 1 | 1 | 1136.16
|  | МР |  |  | 243.57 |  | 1 | 1 | 19.49
|  | НР от ЗП | % | 70 |  |  |  |  | 795.31
|  | СП от ЗП | % | 10 |  |  |  |  | 113.62
|  | ЗТР | чел-ч | 28.02 |  |  | 1 |  |  | 2.2416
[8 empty] | 2064.58 |  | 25807.25 | 2064.58
29 | 1.15-2303-4-1/1 | Прочистка сетчатых фильтров грубой очистки воды диаметром до 25 мм | 10 шт. | 0.8 | [7 empty] | 705.42 | 705.42 | 100.77 | 100.77 | 0 | 0
Объем: 0,8=2*4/10
|  | ЗП |  |  | 1259.68 |  | 1 | 1 | 1007.74
|  | НР от ЗП | % | 70 |  |  |  |  | 705.42
|  | СП от ЗП | % | 10 |  |  |  |  | 100.77
|  | ЗТР | чел-ч | 2.04 |  |  | 1 |  |  | 1.632
[8 empty] | 1813.93 |  | 2267.41 | 1813.93
Итого по подразделу: Оборудование водоснабжения и водоотведения | [7 empty] | 29062.25
Подраздел: Техническое помещение общее на модуль
30 | 1.21-2303-24-1/1 | Техническое обслуживание электроводонагревателей объемом до 80 литров | шт. | 4 | [7 empty] | 3483.28 | 3483.28 | 497.61 | 497.61 | 6263.39 | 3865.41
Объем: 4=1*4
|  | ЗП |  |  | 1244.03 |  | 1 | 1 | 4976.12
|  | ЭМ |  |  | 1411.16 |  | 1 | 1 | 5644.64
|  | в т.ч. ЗПМ |  |  | 894.77 |  | 1 | 1 | 3579.08
|  | МР |  |  | 0.63 |  | 1 | 1 | 2.52
|  | НР от ЗП | % | 70 |  |  |  |  | 3483.28
|  | СП от ЗП | % | 10 |  |  |  |  | 497.61
|  | НР и СП от ЗПМ | % | 108 |  |  |  |  | 3865.41
|  | ЗТР | чел-ч | 1.75 |  |  | 1 |  |  | 7
[8 empty] | 18469.58 |  | 4617.4 | 18469.58
31 | 1.24-2103-16-1/1 | Техническое обслуживание погружных насосов мощностью от 2,1 кВт до 16 кВт / прим. | шт. | 4 | [7 empty] | 10680.96 | 10680.96 | 1525.85 | 1525.85 | 7.91 | 4.88
Объем: 4=1*4
|  | ЗП |  |  | 3814.63 |  | 1 | 1 | 15258.52
|  | ЭМ |  |  | 26.53 |  | 1 | 1 | 106.12
|  | в т.ч. ЗПМ |  |  | 1.13 |  | 1 | 1 | 4.52
|  | МР |  |  | 5881.34 |  | 1 | 1 | 23525.36
|  | НР от ЗП | % | 70 |  |  |  |  | 10680.96
|  | СП от ЗП | % | 10 |  |  |  |  | 1525.85
|  | НР и СП от ЗПМ | % | 108 |  |  |  |  | 4.88
|  | ЗТР | чел-ч | 5.7 |  |  | 1 |  |  | 22.8
[8 empty] | 51101.69 |  | 12775.42 | 51101.69
32 | 1.17-2103-14-1/1 | Техническое обслуживание мембранного расширительного бака объемом 100 л | шт. | 4 | [7 empty] | 1002.79 | 1002.79 | 143.26 | 143.26 | 0 | 0
|  | ЗП |  |  | 358.14 |  | 1 | 1 | 1432.56
|  | МР |  |  | 0.63 |  | 1 | 1 | 2.52
|  | НР от ЗП | % | 70 |  |  |  |  | 1002.79
|  | СП от ЗП | % | 10 |  |  |  |  | 143.26
|  | ЗТР | чел-ч | 0.58 |  |  | 1 |  |  | 2.32
[8 empty] | 2581.13 |  | 645.28 | 2581.13
33 | 1.23-2103-41-1/1 | Техническое обслуживание регулирующего клапана / Кран шаровой ПВХ 1/2 для подключения гибкой подводки | шт. | 24 | [7 empty] | 3494.4 | 3494.4 | 499.2 | 499.2 | 2081.94 | 1284.85
Объем: 24=6*4
|  | ЗП |  |  | 208 |  | 1 | 1 | 4992
|  | ЭМ |  |  | 78.18 |  | 1 | 1 | 1876.32
|  | в т.ч. ЗПМ |  |  | 49.57 |  | 1 | 1 | 1189.68
|  | НР от ЗП | % | 70 |  |  |  |  | 3494.4
|  | СП от ЗП | % | 10 |  |  |  |  | 499.2
|  | НР и СП от ЗПМ | % | 108 |  |  |  |  | 1284.85
|  | ЗТР | чел-ч | 0.37 |  |  | 1 |  |  | 8.88
[8 empty] | 12146.77 |  | 506.12 | 12146.77
Итого по подразделу: Техническое помещение общее на модуль | [7 empty] | 84299.17
Подраздел: Электрооборудование
34 | 1.21-2203-2-5/1 | Техническое обслуживание силового распределительного пункта с установочными автоматами, число групп 12 /( Главный распределительный щит ) | шт. | 4 | [7 empty] | 41495.33 | 41495.33 | 5927.9 | 5927.9 | 0 | 0
|  | ЗП |  |  | 14819.76 |  | 1 | 1 | 59279.04
|  | МР |  |  | 205.53 |  | 1 | 1 | 822.12
|  | НР от ЗП | % | 70 |  |  |  |  | 41495.33
|  | СП от ЗП | % | 10 |  |  |  |  | 5927.9
|  | ЗТР | чел-ч | 24 |  |  | 1 |  |  | 96
[8 empty] | 107524.39 |  | 26881.1 | 107524.39
35 | 1.21-2303-50-1/1 | Техническое обслуживание конвектора электрического настенного крепления, с механическим термостатом, мощность до 2,0 кВт | шт. | 4 | [7 empty] | 242.06 | 242.06 | 34.58 | 34.58 | 0 | 0
Объем: 4=1*4
|  | ЗП |  |  | 86.45 |  | 1 | 1 | 345.8
|  | ЭМ |  |  | 0.23 |  | 1 | 1 | 0.92
|  | МР |  |  | 2.2 |  | 1 | 1 | 8.8
|  | НР от ЗП | % | 70 |  |  |  |  | 242.06
|  | СП от ЗП | % | 10 |  |  |  |  | 34.58
|  | ЗТР | чел-ч | 0.14 |  |  | 1 |  |  | 0.56
[8 empty] | 632.16 |  | 158.04 | 632.16
36 | 1.17-2103-15-3/1 | Техническое обслуживание конвекторов, встраиваемых в пол, длиной короба 1100 мм, шириной короба до 260 мм | 10 шт. | 0.8 | [7 empty] | 585.46 | 585.46 | 83.64 | 83.64 | 0.09 | 0.05
Объем: 0,8=2*4/10
|  | ЗП |  |  | 1045.46 |  | 1 | 1 | 836.37
|  | ЭМ |  |  | 4.09 |  | 1 | 1 | 3.27
|  | в т.ч. ЗПМ |  |  | 0.06 |  | 1 | 1 | 0.05
|  | МР |  |  | 1.67 |  | 1 | 1 | 1.34
|  | НР от ЗП | % | 70 |  |  |  |  | 585.46
|  | СП от ЗП | % | 10 |  |  |  |  | 83.64
|  | НР и СП от ЗПМ | % | 108 |  |  |  |  | 0.05
|  | ЗТР | чел-ч | 1.84 |  |  | 1 |  |  | 1.472
[8 empty] | 1510.13 |  | 1887.66 | 1510.13
37 | 1.17-2103-15-3/1 | Техническое обслуживание конвекторов, встраиваемых в пол, длиной короба 1100 мм, шириной короба до 260 мм | 10 шт. | 0.8 | [7 empty] | 585.46 | 585.46 | 83.64 | 83.64 | 0.09 | 0.05
Объем: 0,8=2*4/10
|  | ЗП |  |  | 1045.46 |  | 1 | 1 | 836.37
|  | ЭМ |  |  | 4.09 |  | 1 | 1 | 3.27
|  | в т.ч. ЗПМ |  |  | 0.06 |  | 1 | 1 | 0.05
|  | МР |  |  | 1.67 |  | 1 | 1 | 1.34
|  | НР от ЗП | % | 70 |  |  |  |  | 585.46
|  | СП от ЗП | % | 10 |  |  |  |  | 83.64
|  | НР и СП от ЗПМ | % | 108 |  |  |  |  | 0.05
|  | ЗТР | чел-ч | 1.84 |  |  | 1 |  |  | 1.472
[8 empty] | 1510.13 |  | 1887.66 | 1510.13
38 | 1.20-2103-24-1/1 Поправка: СН-2012. Гл.1 Сб.20 п.3. 1 | Техническое обслуживание светильника светодиодного накладного пылевлагозащищенного со встроенным драйвером, крепление рассеивателя фиксирующим кольцом на винтах, диаметр до 175 мм, степень защиты IP65, мощность до 12 Вт - годовое / наружные Поправка: СН-2012. Гл.1 Сб.20 п.3. 1 Наименование: При работах, которые производятся на высоте свыше 2 м от пола от 2 до 8 м | шт. | 12 | [7 empty] | 1473.33 | 1473.33 | 210.48 | 210.48 | 0 | 0
Объем: 12=(3)*4
|  | ЗП |  |  | 168.65 | )*1,04 | 1 | 1 | 2104.75
|  | МР |  |  | 0.63 |  | 1 | 1 | 7.56
|  | НР от ЗП | % | 70 |  |  |  |  | 1473.33
|  | СП от ЗП | % | 10 |  |  |  |  | 210.48
|  | ЗТР | чел-ч | 0.3 |  | )*1,04 | 1 |  |  | 3.744
[8 empty] | 3796.12 |  | 316.34 | 3796.12
39 | 1.20-2103-19-2/1 Поправка: СН-2012. Гл.1 Сб.20 п.3. 1 | Техническое обслуживание годовое светильника светодиодного потолочного типа Arctic 1200 / внутренние Поправка: СН-2012. Гл.1 Сб.20 п.3. 1 Наименование: При работах, которые производятся на высоте свыше 2 м от пола от 2 до 8 м | шт. | 20 | [7 empty] | 3274.11 | 3274.11 | 467.73 | 467.73 | 0 | 0
Объем: 20=5*4
|  | ЗП |  |  | 224.87 | )*1,04 | 1 | 1 | 4677.3
|  | МР |  |  | 1.26 |  | 1 | 1 | 25.2
|  | НР от ЗП | % | 70 |  |  |  |  | 3274.11
|  | СП от ЗП | % | 10 |  |  |  |  | 467.73
|  | ЗТР | чел-ч | 0.4 |  | )*1,04 | 1 |  |  | 8.32
[8 empty] | 8444.34 |  | 422.22 | 8444.34
40 | 1.20-2103-20-1/1 | Техническое обслуживание датчика движения инфракрасного, встраиваемого в подвесной потолок, для управления освещением - ежемесячное | шт. | 12 | [7 empty] | 4910.98 | 4910.98 | 701.57 | 701.57 | 0 | 0
Объем: 12=3*4
|  | ЗП |  |  | 146.16 | )*4 | 1 | 1 | 7015.68
|  | МР |  |  | 1.26 | )*4 | 1 | 1 | 60.48
|  | НР от ЗП | % | 70 |  |  |  |  | 4910.98
|  | СП от ЗП | % | 10 |  |  |  |  | 701.57
|  | ЗТР | чел-ч | 0.26 |  | )*4 | 1 |  |  | 12.48
[8 empty] | 12688.71 |  | 1057.39 | 12688.71
41 | 1.18-2303-3-1/1 | Техническое обслуживание канального вентилятора - ежемесячное | шт. | 8 | [7 empty] | 6812.29 | 6812.29 | 973.18 | 973.18 | 0 | 0
Объем: 8=2*4
|  | ЗП |  |  | 304.12 | )*4 | 1 | 1 | 9731.84
|  | НР от ЗП | % | 70 |  |  |  |  | 6812.29
|  | СП от ЗП | % | 10 |  |  |  |  | 973.18
|  | ЗТР | чел-ч | 0.5 |  | )*4 | 1 |  |  | 16
[8 empty] | 17517.31 |  | 2189.66 | 17517.31
42 | 1.23-2103-6-1/1 | Техническое обслуживание выключателей поплавковых | 100 шт. | 0.04 | [7 empty] | 359.73 | 359.73 | 51.39 | 51.39 | 161.93 | 99.93
Объем: 0,04=(1*4)/100
|  | ЗП |  |  | 3211.89 | )*4 | 1 | 1 | 513.9
|  | ЭМ |  |  | 912.11 | )*4 | 1 | 1 | 145.94
|  | в т.ч. ЗПМ |  |  | 578.34 | )*4 | 1 | 1 | 92.53
|  | МР |  |  | 0.94 | )*4 | 1 | 1 | 0.15
|  | НР от ЗП | % | 70 |  |  |  |  | 359.73
|  | СП от ЗП | % | 10 |  |  |  |  | 51.39
|  | НР и СП от ЗПМ | % | 108 |  |  |  |  | 99.93
|  | ЗТР | чел-ч | 6 |  | )*4 | 1 |  |  | 0.96
[8 empty] | 1171.04 |  | 29276 | 1171.04
43 | 1.21-2303-37-1/1 | Техническое обслуживание накладной штепсельной силовой розетки с винтовыми зажимами, заземляющим контактом, степень защиты IP20, IP21, IP22 - полугодовое | 10 шт. | 1.6 | [7 empty] | 124.49 | 124.49 | 17.78 | 17.78 | 0 | 0
Объем: 1,6=(4*4)/10
|  | ЗП |  |  | 111.15 |  | 1 | 1 | 177.84
|  | МР |  |  | 6.3 |  | 1 | 1 | 10.08
|  | НР от ЗП | % | 70 |  |  |  |  | 124.49
|  | СП от ЗП | % | 10 |  |  |  |  | 17.78
|  | ЗТР | чел-ч | 0.18 |  |  | 1 |  |  | 0.288
[8 empty] | 330.19 |  | 206.37 | 330.19
44 | 1.21-2103-9-2/1 | Техническое обслуживание силовых сетей, проложенных по кирпичным и бетонным основаниям, провод сечением 3х1,5-6 мм2 / прим. 3х2,5 | 100 м | 0.02 | [7 empty] | 74.94 | 74.94 | 10.71 | 10.71 | 0 | 0
Объем: 0,02=(25*4)*0,2*0,1/100
|  | ЗП |  |  | 5353.15 |  | 1 | 1 | 107.06
|  | МР |  |  | 22.51 |  | 1 | 1 | 0.45
|  | НР от ЗП | % | 70 |  |  |  |  | 74.94
|  | СП от ЗП | % | 10 |  |  |  |  | 10.71
|  | ЗТР | чел-ч | 10 |  |  | 1 |  |  | 0.2
[8 empty] | 193.16 |  | 9658 | 193.16
45 | 1.21-2103-9-2/1 | Техническое обслуживание силовых сетей, проложенных по кирпичным и бетонным основаниям, провод сечением 3х1,5-6 мм2 | 100 м | 0.028 | [7 empty] | 104.92 | 104.92 | 14.99 | 14.99 | 0 | 0
Объем: 0,028=(35*4)*0,2*0,1/100
|  | ЗП |  |  | 5353.15 |  | 1 | 1 | 149.89
|  | МР |  |  | 22.51 |  | 1 | 1 | 0.63
|  | НР от ЗП | % | 70 |  |  |  |  | 104.92
|  | СП от ЗП | % | 10 |  |  |  |  | 14.99
|  | ЗТР | чел-ч | 10 |  |  | 1 |  |  | 0.28
[8 empty] | 270.43 |  | 9658.21 | 270.43
Итого по подразделу: Электрооборудование | [7 empty] | 155588.11
Итого по разделу: Туалетный модуль 2 кабины (4 шт.) | [7 empty] | 268949.53
Раздел: Туалетный модуль 2 кабины с сололифтами (1 шт.)
Подраздел: Оборудование водоснабжения и водоотведения
46 | 1.16-3201-2-1/1 | Укрепление расшатавшихся санитарно-технических приборов - умывальники | 100 шт. | 0.02 | [7 empty] | 741.1 | 741.1 | 105.87 | 105.87 | 0.02 | 0.01
Объем: 0,02=(2*1)/100
|  | ЗП |  |  | 52935.41 |  | 1 | 1 | 1058.71
|  | ЭМ |  |  | 61.83 |  | 1 | 1 | 1.24
|  | в т.ч. ЗПМ |  |  | 0.7 |  | 1 | 1 | 0.01
|  | МР |  |  | 776.55 |  | 1 | 1 | 15.53
|  | НР от ЗП | % | 70 |  |  |  |  | 741.1
|  | СП от ЗП | % | 10 |  |  |  |  | 105.87
|  | НР и СП от ЗПМ | % | 108 |  |  |  |  | 0.01
|  | ЗТР | чел-ч | 104.44 |  |  | 1 |  |  | 2.0888
[8 empty] | 1922.46 |  | 96123 | 1922.46
47 | 1.16-3201-2-2/1 | Укрепление расшатавшихся санитарно-технических приборов - унитазы и биде | 100 шт. | 0.02 | [7 empty] | 1078.08 | 1078.08 | 154.01 | 154.01 | 0.02 | 0.01
Объем: 0,02=(2*1)/100
|  | ЗП |  |  | 77005.72 |  | 1 | 1 | 1540.11
|  | ЭМ |  |  | 61.83 |  | 1 | 1 | 1.24
|  | в т.ч. ЗПМ |  |  | 0.7 |  | 1 | 1 | 0.01
|  | МР |  |  | 776.55 |  | 1 | 1 | 15.53
|  | НР от ЗП | % | 70 |  |  |  |  | 1078.08
|  | СП от ЗП | % | 10 |  |  |  |  | 154.01
|  | НР и СП от ЗПМ | % | 108 |  |  |  |  | 0.01
|  | ЗТР | чел-ч | 151.93 |  |  | 1 |  |  | 3.0386
[8 empty] | 2788.98 |  | 139449 | 2788.98
48 | 1.23-2103-41-1/1 | Техническое обслуживание регулирующего клапана / Смеситель для раковины | шт. | 2 | [7 empty] | 291.2 | 291.2 | 41.6 | 41.6 | 173.5 | 107.07
Объем: 2=(2)*1
|  | ЗП |  |  | 208 |  | 1 | 1 | 416
|  | ЭМ |  |  | 78.18 |  | 1 | 1 | 156.36
|  | в т.ч. ЗПМ |  |  | 49.57 |  | 1 | 1 | 99.14
|  | НР от ЗП | % | 70 |  |  |  |  | 291.2
|  | СП от ЗП | % | 10 |  |  |  |  | 41.6
|  | НР и СП от ЗПМ | % | 108 |  |  |  |  | 107.07
|  | ЗТР | чел-ч | 0.37 |  |  | 1 |  |  | 0.74
[8 empty] | 1012.23 |  | 506.12 | 1012.23
49 | 1.16-3201-1-1/1 | Регулировка смывного бачка | 100 приборов | 0.02 | [7 empty] | 222.54 | 222.54 | 31.79 | 31.79 | 0 | 0
Объем: 0,02=2*1/100
|  | ЗП |  |  | 15896.11 |  | 1 | 1 | 317.92
|  | НР от ЗП | % | 70 |  |  |  |  | 222.54
|  | СП от ЗП | % | 10 |  |  |  |  | 31.79
|  | ЗТР | чел-ч | 26.7 |  |  | 1 |  |  | 0.534
[8 empty] | 572.25 |  | 28612.5 | 572.25
50 | 1.16-2203-1-1/1 | Прочистка сифонов | 100 шт. | 0.02 | [7 empty] | 198.83 | 198.83 | 28.4 | 28.4 | 0 | 0
Объем: 0,02=2*1/100
|  | ЗП |  |  | 14201.94 |  | 1 | 1 | 284.04
|  | МР |  |  | 243.57 |  | 1 | 1 | 4.87
|  | НР от ЗП | % | 70 |  |  |  |  | 198.83
|  | СП от ЗП | % | 10 |  |  |  |  | 28.4
|  | ЗТР | чел-ч | 28.02 |  |  | 1 |  |  | 0.5604
[8 empty] | 516.14 |  | 25807 | 516.14
51 | 1.15-2303-4-1/1 | Прочистка сетчатых фильтров грубой очистки воды диаметром до 25 мм | 10 шт. | 0.2 | [7 empty] | 176.36 | 176.36 | 25.19 | 25.19 | 0 | 0
Объем: 0,2=2*1/10
|  | ЗП |  |  | 1259.68 |  | 1 | 1 | 251.94
|  | НР от ЗП | % | 70 |  |  |  |  | 176.36
|  | СП от ЗП | % | 10 |  |  |  |  | 25.19
|  | ЗТР | чел-ч | 2.04 |  |  | 1 |  |  | 0.408
[8 empty] | 453.49 |  | 2267.45 | 453.49
Итого по подразделу: Оборудование водоснабжения и водоотведения | [7 empty] | 7265.55
Подраздел: Техническое помещение общее на модуль
52 | 1.21-2303-24-1/1 | Техническое обслуживание электроводонагревателей объемом до 80 литров | шт. | 1 | [7 empty] | 870.82 | 870.82 | 124.4 | 124.4 | 1565.85 | 966.35
Объем: 1=1*1
|  | ЗП |  |  | 1244.03 |  | 1 | 1 | 1244.03
|  | ЭМ |  |  | 1411.16 |  | 1 | 1 | 1411.16
|  | в т.ч. ЗПМ |  |  | 894.77 |  | 1 | 1 | 894.77
|  | МР |  |  | 0.63 |  | 1 | 1 | 0.63
|  | НР от ЗП | % | 70 |  |  |  |  | 870.82
|  | СП от ЗП | % | 10 |  |  |  |  | 124.4
|  | НР и СП от ЗПМ | % | 108 |  |  |  |  | 966.35
|  | ЗТР | чел-ч | 1.75 |  |  | 1 |  |  | 1.75
[8 empty] | 4617.39 |  | 4617.39 | 4617.39
53 | 1.24-2103-16-1/1 | Техническое обслуживание погружных насосов мощностью от 2,1 кВт до 16 кВт / прим. | шт. | 1 | [7 empty] | 2670.24 | 2670.24 | 381.46 | 381.46 | 1.98 | 1.22
Объем: 1=1*1
|  | ЗП |  |  | 3814.63 |  | 1 | 1 | 3814.63
|  | ЭМ |  |  | 26.53 |  | 1 | 1 | 26.53
|  | в т.ч. ЗПМ |  |  | 1.13 |  | 1 | 1 | 1.13
|  | МР |  |  | 5881.34 |  | 1 | 1 | 5881.34
|  | НР от ЗП | % | 70 |  |  |  |  | 2670.24
|  | СП от ЗП | % | 10 |  |  |  |  | 381.46
|  | НР и СП от ЗПМ | % | 108 |  |  |  |  | 1.22
|  | ЗТР | чел-ч | 5.7 |  |  | 1 |  |  | 5.7
[8 empty] | 12775.42 |  | 12775.42 | 12775.42
54 | 1.17-2103-14-1/1 | Техническое обслуживание мембранного расширительного бака объемом 100 л | шт. | 1 | [7 empty] | 250.7 | 250.7 | 35.81 | 35.81 | 0 | 0
|  | ЗП |  |  | 358.14 |  | 1 | 1 | 358.14
|  | МР |  |  | 0.63 |  | 1 | 1 | 0.63
|  | НР от ЗП | % | 70 |  |  |  |  | 250.7
|  | СП от ЗП | % | 10 |  |  |  |  | 35.81
|  | ЗТР | чел-ч | 0.58 |  |  | 1 |  |  | 0.58
[8 empty] | 645.28 |  | 645.28 | 645.28
55 | 1.23-2103-41-1/1 | Техническое обслуживание регулирующего клапана / Кран шаровой ПВХ 1/2 для подключения гибкой подводки | шт. | 6 | [7 empty] | 873.6 | 873.6 | 124.8 | 124.8 | 520.49 | 321.21
Объем: 6=6*1
|  | ЗП |  |  | 208 |  | 1 | 1 | 1248
|  | ЭМ |  |  | 78.18 |  | 1 | 1 | 469.08
|  | в т.ч. ЗПМ |  |  | 49.57 |  | 1 | 1 | 297.42
|  | НР от ЗП | % | 70 |  |  |  |  | 873.6
|  | СП от ЗП | % | 10 |  |  |  |  | 124.8
|  | НР и СП от ЗПМ | % | 108 |  |  |  |  | 321.21
|  | ЗТР | чел-ч | 0.37 |  |  | 1 |  |  | 2.22
[8 empty] | 3036.69 |  | 506.12 | 3036.69
56 | 1.16-2303-2-1/1 | Техническое обслуживание насоса для сточных вод переносного с полуоткрытым рабочим колесом Грундфос EF / сололифт | шт. | 2 | [7 empty] | 4645.02 | 4645.02 | 663.57 | 663.57 | 0 | 0
|  | ЗП |  |  | 3317.87 |  | 1 | 1 | 6635.74
|  | МР |  |  | 131.15 |  | 1 | 1 | 262.3
|  | НР от ЗП | % | 70 |  |  |  |  | 4645.02
|  | СП от ЗП | % | 10 |  |  |  |  | 663.57
|  | ЗТР | чел-ч | 5 |  |  | 1 |  |  | 10
[8 empty] | 12206.63 |  | 6103.32 | 12206.63
Итого по подразделу: Техническое помещение общее на модуль | [7 empty] | 33281.41
Подраздел: Электрооборудование
57 | 1.21-2203-2-5/1 | Техническое обслуживание силового распределительного пункта с установочными автоматами, число групп 12 /( Главный распределительный щит ) | шт. | 1 | [7 empty] | 10373.83 | 10373.83 | 1481.98 | 1481.98 | 0 | 0
|  | ЗП |  |  | 14819.76 |  | 1 | 1 | 14819.76
|  | МР |  |  | 205.53 |  | 1 | 1 | 205.53
|  | НР от ЗП | % | 70 |  |  |  |  | 10373.83
|  | СП от ЗП | % | 10 |  |  |  |  | 1481.98
|  | ЗТР | чел-ч | 24 |  |  | 1 |  |  | 24
[8 empty] | 26881.1 |  | 26881.1 | 26881.1
58 | 1.21-2303-50-1/1 | Техническое обслуживание конвектора электрического настенного крепления, с механическим термостатом, мощность до 2,0 кВт | шт. | 2 | [7 empty] | 121.03 | 121.03 | 17.29 | 17.29 | 0 | 0
Объем: 2=2*1
|  | ЗП |  |  | 86.45 |  | 1 | 1 | 172.9
|  | ЭМ |  |  | 0.23 |  | 1 | 1 | 0.46
|  | МР |  |  | 2.2 |  | 1 | 1 | 4.4
|  | НР от ЗП | % | 70 |  |  |  |  | 121.03
|  | СП от ЗП | % | 10 |  |  |  |  | 17.29
|  | ЗТР | чел-ч | 0.14 |  |  | 1 |  |  | 0.28
[8 empty] | 316.08 |  | 158.04 | 316.08
59 | 1.20-2103-24-1/1 Поправка: СН-2012. Гл.1 Сб.20 п.3. 1 | Техническое обслуживание светильника светодиодного накладного пылевлагозащищенного со встроенным драйвером, крепление рассеивателя фиксирующим кольцом на винтах, диаметр до 175 мм, степень защиты IP65, мощность до 12 Вт - годовое / наружные Поправка: СН-2012. Гл.1 Сб.20 п.3. 1 Наименование: При работах, которые производятся на высоте свыше 2 м от пола от 2 до 8 м | шт. | 3 | [7 empty] | 368.33 | 368.33 | 52.62 | 52.62 | 0 | 0
Объем: 3=(3)*1
|  | ЗП |  |  | 168.65 | )*1,04 | 1 | 1 | 526.19
|  | МР |  |  | 0.63 |  | 1 | 1 | 1.89
|  | НР от ЗП | % | 70 |  |  |  |  | 368.33
|  | СП от ЗП | % | 10 |  |  |  |  | 52.62
|  | ЗТР | чел-ч | 0.3 |  | )*1,04 | 1 |  |  | 0.936
[8 empty] | 949.03 |  | 316.34 | 949.03
60 | 1.20-2103-19-2/1 Поправка: СН-2012. Гл.1 Сб.20 п.3. 1 | Техническое обслуживание годовое светильника светодиодного потолочного типа Arctic 1200 / внутренние Поправка: СН-2012. Гл.1 Сб.20 п.3. 1 Наименование: При работах, которые производятся на высоте свыше 2 м от пола от 2 до 8 м | шт. | 3 | [7 empty] | 491.11 | 491.11 | 70.16 | 70.16 | 0 | 0
Объем: 3=3*1
|  | ЗП |  |  | 224.87 | )*1,04 | 1 | 1 | 701.59
|  | МР |  |  | 1.26 |  | 1 | 1 | 3.78
|  | НР от ЗП | % | 70 |  |  |  |  | 491.11
|  | СП от ЗП | % | 10 |  |  |  |  | 70.16
|  | ЗТР | чел-ч | 0.4 |  | )*1,04 | 1 |  |  | 1.248
[8 empty] | 1266.64 |  | 422.21 | 1266.64
61 | 1.20-2103-20-1/1 | Техническое обслуживание датчика движения инфракрасного, встраиваемого в подвесной потолок, для управления освещением - ежемесячное | шт. | 3 | [7 empty] | 1227.74 | 1227.74 | 175.39 | 175.39 | 0 | 0
Объем: 3=3*1
|  | ЗП |  |  | 146.16 | )*4 | 1 | 1 | 1753.92
|  | МР |  |  | 1.26 | )*4 | 1 | 1 | 15.12
|  | НР от ЗП | % | 70 |  |  |  |  | 1227.74
|  | СП от ЗП | % | 10 |  |  |  |  | 175.39
|  | ЗТР | чел-ч | 0.26 |  | )*4 | 1 |  |  | 3.12
[8 empty] | 3172.17 |  | 1057.39 | 3172.17
62 | 1.18-2303-3-1/1 | Техническое обслуживание канального вентилятора - ежемесячное | шт. | 2 | [7 empty] | 1703.07 | 1703.07 | 243.3 | 243.3 | 0 | 0
Объем: 2=2*1
|  | ЗП |  |  | 304.12 | )*4 | 1 | 1 | 2432.96
|  | НР от ЗП | % | 70 |  |  |  |  | 1703.07
|  | СП от ЗП | % | 10 |  |  |  |  | 243.3
|  | ЗТР | чел-ч | 0.5 |  | )*4 | 1 |  |  | 4
[8 empty] | 4379.33 |  | 2189.67 | 4379.33
63 | 1.23-2103-6-1/1 | Техническое обслуживание выключателей поплавковых | 100 шт. | 0.01 | [7 empty] | 89.94 | 89.94 | 12.85 | 12.85 | 40.48 | 24.98
Объем: 0,01=(1*1)/100
|  | ЗП |  |  | 3211.89 | )*4 | 1 | 1 | 128.48
|  | ЭМ |  |  | 912.11 | )*4 | 1 | 1 | 36.48
|  | в т.ч. ЗПМ |  |  | 578.34 | )*4 | 1 | 1 | 23.13
|  | МР |  |  | 0.94 | )*4 | 1 | 1 | 0.04
|  | НР от ЗП | % | 70 |  |  |  |  | 89.94
|  | СП от ЗП | % | 10 |  |  |  |  | 12.85
|  | НР и СП от ЗПМ | % | 108 |  |  |  |  | 24.98
|  | ЗТР | чел-ч | 6 |  | )*4 | 1 |  |  | 0.24
[8 empty] | 292.77 |  | 29277 | 292.77
64 | 1.21-2303-37-1/1 | Техническое обслуживание накладной штепсельной силовой розетки с винтовыми зажимами, заземляющим контактом, степень защиты IP20, IP21, IP22 - полугодовое | 10 шт. | 0.9 | [7 empty] | 70.03 | 70.03 | 10 | 10 | 0 | 0
Объем: 0,9=(9*1)/10
|  | ЗП |  |  | 111.15 |  | 1 | 1 | 100.04
|  | МР |  |  | 6.3 |  | 1 | 1 | 5.67
|  | НР от ЗП | % | 70 |  |  |  |  | 70.03
|  | СП от ЗП | % | 10 |  |  |  |  | 10
|  | ЗТР | чел-ч | 0.18 |  |  | 1 |  |  | 0.162
[8 empty] | 185.74 |  | 206.38 | 185.74
65 | 1.21-2103-9-2/1 | Техническое обслуживание силовых сетей, проложенных по кирпичным и бетонным основаниям, провод сечением 3х1,5-6 мм2 / прим. 3х2,5 | 100 м | 0.008 | [7 empty] | 29.98 | 29.98 | 4.28 | 4.28 | 0 | 0
Объем: 0,008=(40*1)*0,2*0,1/100
|  | ЗП |  |  | 5353.15 |  | 1 | 1 | 42.83
|  | МР |  |  | 22.51 |  | 1 | 1 | 0.18
|  | НР от ЗП | % | 70 |  |  |  |  | 29.98
|  | СП от ЗП | % | 10 |  |  |  |  | 4.28
|  | ЗТР | чел-ч | 10 |  |  | 1 |  |  | 0.08
[8 empty] | 77.27 |  | 9658.75 | 77.27
66 | 1.21-2103-9-2/1 | Техническое обслуживание силовых сетей, проложенных по кирпичным и бетонным основаниям, провод сечением 3х1,5-6 мм2 | 100 м | 0.006 | [7 empty] | 22.48 | 22.48 | 3.21 | 3.21 | 0 | 0
Объем: 0,006=(30*1)*0,2*0,1/100
|  | ЗП |  |  | 5353.15 |  | 1 | 1 | 32.12
|  | МР |  |  | 22.51 |  | 1 | 1 | 0.14
|  | НР от ЗП | % | 70 |  |  |  |  | 22.48
|  | СП от ЗП | % | 10 |  |  |  |  | 3.21
|  | ЗТР | чел-ч | 10 |  |  | 1 |  |  | 0.06
[8 empty] | 57.95 |  | 9658.33 | 57.95
Итого по подразделу: Электрооборудование | [7 empty] | 37578.08
Итого по разделу: Туалетный модуль 2 кабины с сололифтами (1 шт.) | [7 empty] | 78125.04
Раздел: Офис-продакшн 5 шт.
Подраздел: Оборудование водоснабжения и водоотведения
67 | 1.21-2303-24-1/1 | Техническое обслуживание электроводонагревателей объемом до 80 литров | шт. | 5 | [7 empty] | 4354.11 | 4354.11 | 622.02 | 622.02 | 7829.24 | 4831.76
|  | ЗП |  |  | 1244.03 |  | 1 | 1 | 6220.15
|  | ЭМ |  |  | 1411.16 |  | 1 | 1 | 7055.8
|  | в т.ч. ЗПМ |  |  | 894.77 |  | 1 | 1 | 4473.85
|  | МР |  |  | 0.63 |  | 1 | 1 | 3.15
|  | НР от ЗП | % | 70 |  |  |  |  | 4354.11
|  | СП от ЗП | % | 10 |  |  |  |  | 622.02
|  | НР и СП от ЗПМ | % | 108 |  |  |  |  | 4831.76
|  | ЗТР | чел-ч | 1.75 |  |  | 1 |  |  | 8.75
[8 empty] | 23086.99 |  | 4617.4 | 23086.99
68 | 1.24-2103-16-1/1 | Техническое обслуживание погружных насосов мощностью от 2,1 кВт до 16 кВт / прим. | шт. | 5 | [7 empty] | 13351.21 | 13351.21 | 1907.32 | 1907.32 | 9.89 | 6.1
|  | ЗП |  |  | 3814.63 |  | 1 | 1 | 19073.15
|  | ЭМ |  |  | 26.53 |  | 1 | 1 | 132.65
|  | в т.ч. ЗПМ |  |  | 1.13 |  | 1 | 1 | 5.65
|  | МР |  |  | 5881.34 |  | 1 | 1 | 29406.7
|  | НР от ЗП | % | 70 |  |  |  |  | 13351.21
|  | СП от ЗП | % | 10 |  |  |  |  | 1907.32
|  | НР и СП от ЗПМ | % | 108 |  |  |  |  | 6.1
|  | ЗТР | чел-ч | 5.7 |  |  | 1 |  |  | 28.5
[8 empty] | 63877.13 |  | 12775.43 | 63877.13
69 | 1.16-3201-2-1/1 | Укрепление расшатавшихся санитарно-технических приборов - умывальники | 100 шт. | 0.05 | [7 empty] | 1852.74 | 1852.74 | 264.68 | 264.68 | 0.07 | 0.04
Объем: 0,05=5/100
|  | ЗП |  |  | 52935.41 |  | 1 | 1 | 2646.77
|  | ЭМ |  |  | 61.83 |  | 1 | 1 | 3.09
|  | в т.ч. ЗПМ |  |  | 0.7 |  | 1 | 1 | 0.04
|  | МР |  |  | 776.55 |  | 1 | 1 | 38.83
|  | НР от ЗП | % | 70 |  |  |  |  | 1852.74
|  | СП от ЗП | % | 10 |  |  |  |  | 264.68
|  | НР и СП от ЗПМ | % | 108 |  |  |  |  | 0.04
|  | ЗТР | чел-ч | 104.44 |  |  | 1 |  |  | 5.222
[8 empty] | 4806.15 |  | 96123 | 4806.15
70 | 1.16-3201-2-2/1 | Укрепление расшатавшихся санитарно-технических приборов - унитазы и биде | 100 шт. | 0.05 | [7 empty] | 2695.2 | 2695.2 | 385.03 | 385.03 | 0.07 | 0.04
Объем: 0,05=5/100
|  | ЗП |  |  | 77005.72 |  | 1 | 1 | 3850.29
|  | ЭМ |  |  | 61.83 |  | 1 | 1 | 3.09
|  | в т.ч. ЗПМ |  |  | 0.7 |  | 1 | 1 | 0.04
|  | МР |  |  | 776.55 |  | 1 | 1 | 38.83
|  | НР от ЗП | % | 70 |  |  |  |  | 2695.2
|  | СП от ЗП | % | 10 |  |  |  |  | 385.03
|  | НР и СП от ЗПМ | % | 108 |  |  |  |  | 0.04
|  | ЗТР | чел-ч | 151.93 |  |  | 1 |  |  | 7.5965
[8 empty] | 6972.48 |  | 139449.6 | 6972.48
71 | 1.23-2103-41-1/1 | Техническое обслуживание регулирующего клапана / Смеситель для раковины | шт. | 5 | [7 empty] | 728 | 728 | 104 | 104 | 433.74 | 267.68
|  | ЗП |  |  | 208 |  | 1 | 1 | 1040
|  | ЭМ |  |  | 78.18 |  | 1 | 1 | 390.9
|  | в т.ч. ЗПМ |  |  | 49.57 |  | 1 | 1 | 247.85
|  | НР от ЗП | % | 70 |  |  |  |  | 728
|  | СП от ЗП | % | 10 |  |  |  |  | 104
|  | НР и СП от ЗПМ | % | 108 |  |  |  |  | 267.68
|  | ЗТР | чел-ч | 0.37 |  |  | 1 |  |  | 1.85
[8 empty] | 2530.58 |  | 506.12 | 2530.58
72 | 1.16-3201-1-1/1 | Регулировка смывного бачка | 100 приборов | 0.05 | [7 empty] | 556.37 | 556.37 | 79.48 | 79.48 | 0 | 0
Объем: 0,05=5/100
|  | ЗП |  |  | 15896.11 |  | 1 | 1 | 794.81
|  | НР от ЗП | % | 70 |  |  |  |  | 556.37
|  | СП от ЗП | % | 10 |  |  |  |  | 79.48
|  | ЗТР | чел-ч | 26.7 |  |  | 1 |  |  | 1.335
[8 empty] | 1430.66 |  | 28613.2 | 1430.66
73 | 1.16-2203-1-1/1 | Прочистка сифонов | 100 шт. | 0.05 | [7 empty] | 497.07 | 497.07 | 71.01 | 71.01 | 0 | 0
Объем: 0,05=5/100
|  | ЗП |  |  | 14201.94 |  | 1 | 1 | 710.1
|  | МР |  |  | 243.57 |  | 1 | 1 | 12.18
|  | НР от ЗП | % | 70 |  |  |  |  | 497.07
|  | СП от ЗП | % | 10 |  |  |  |  | 71.01
|  | ЗТР | чел-ч | 28.02 |  |  | 1 |  |  | 1.401
[8 empty] | 1290.36 |  | 25807.2 | 1290.36
74 | 1.15-2303-4-1/1 | Прочистка сетчатых фильтров грубой очистки воды диаметром до 25 мм | 10 шт. | 0.5 | [7 empty] | 881.78 | 881.78 | 125.97 | 125.97 | 0 | 0
Объем: 0,5=5/10
|  | ЗП |  |  | 1259.68 | )*2 | 1 | 1 | 1259.68
|  | НР от ЗП | % | 70 |  |  |  |  | 881.78
|  | СП от ЗП | % | 10 |  |  |  |  | 125.97
|  | ЗТР | чел-ч | 2.04 |  | )*2 | 1 |  |  | 2.04
[8 empty] | 2267.43 |  | 4534.86 | 2267.43
75 | 1.23-2103-41-1/1 | Техническое обслуживание регулирующего клапана / Кран шаровой ПВХ 1/2 для подключения гибкой подводки | шт. | 5 | [7 empty] | 728 | 728 | 104 | 104 | 433.74 | 267.68
|  | ЗП |  |  | 208 |  | 1 | 1 | 1040
|  | ЭМ |  |  | 78.18 |  | 1 | 1 | 390.9
|  | в т.ч. ЗПМ |  |  | 49.57 |  | 1 | 1 | 247.85
|  | НР от ЗП | % | 70 |  |  |  |  | 728
|  | СП от ЗП | % | 10 |  |  |  |  | 104
|  | НР и СП от ЗПМ | % | 108 |  |  |  |  | 267.68
|  | ЗТР | чел-ч | 0.37 |  |  | 1 |  |  | 1.85
[8 empty] | 2530.58 |  | 506.12 | 2530.58
Итого по подразделу: Оборудование водоснабжения и водоотведения | [7 empty] | 108792.36
Подраздел: Кондиционирование
76 | 1.18-2403-19-5/1 | Техническое обслуживание внутренних настенных блоков сплит систем мощностью до 7 кВт - полугодовое | 1 блок | 5 | [7 empty] | 3297.98 | 3297.98 | 471.14 | 471.14 | 0.18 | 0.11
|  | ЗП |  |  | 942.28 |  | 1 | 1 | 4711.4
|  | ЭМ |  |  | 1.79 |  | 1 | 1 | 8.95
|  | в т.ч. ЗПМ |  |  | 0.02 |  | 1 | 1 | 0.1
|  | МР |  |  | 0.74 |  | 1 | 1 | 3.7
|  | НР от ЗП | % | 70 |  |  |  |  | 3297.98
|  | СП от ЗП | % | 10 |  |  |  |  | 471.14
|  | НР и СП от ЗПМ | % | 108 |  |  |  |  | 0.11
|  | ЗТР | чел-ч | 1.42 |  |  | 1 |  |  | 7.1
[8 empty] | 8493.28 |  | 1698.66 | 8493.28
77 | 1.18-2403-18-3/1 | Техническое обслуживание наружных блоков сплит систем мощностью до 10 кВт - полугодовое | 1 блок | 5 | [7 empty] | 5759.85 | 5759.85 | 822.84 | 822.84 | 0.44 | 0.27
|  | ЗП |  |  | 1645.67 |  | 1 | 1 | 8228.35
|  | ЭМ |  |  | 3.49 |  | 1 | 1 | 17.45
|  | в т.ч. ЗПМ |  |  | 0.05 |  | 1 | 1 | 0.25
|  | МР |  |  | 0.94 |  | 1 | 1 | 4.7
|  | НР от ЗП | % | 70 |  |  |  |  | 5759.85
|  | СП от ЗП | % | 10 |  |  |  |  | 822.84
|  | НР и СП от ЗПМ | % | 108 |  |  |  |  | 0.27
|  | ЗТР | чел-ч | 2.48 |  |  | 1 |  |  | 12.4
[8 empty] | 14833.46 |  | 2966.69 | 14833.46
Итого по подразделу: Кондиционирование | [7 empty] | 23326.74
Подраздел: Электрооборудование
78 | 1.21-2203-2-5/1 | Техническое обслуживание силового распределительного пункта с установочными автоматами, число групп 12 /( Главный распределительный щит ) | шт. | 5 | [7 empty] | 51869.16 | 51869.16 | 7409.88 | 7409.88 | 0 | 0
|  | ЗП |  |  | 14819.76 |  | 1 | 1 | 74098.8
|  | МР |  |  | 205.53 |  | 1 | 1 | 1027.65
|  | НР от ЗП | % | 70 |  |  |  |  | 51869.16
|  | СП от ЗП | % | 10 |  |  |  |  | 7409.88
|  | ЗТР | чел-ч | 24 |  |  | 1 |  |  | 120
[8 empty] | 134405.49 |  | 26881.1 | 134405.49
79 | 1.21-2303-50-1/1 | Техническое обслуживание конвектора электрического настенного крепления, с механическим термостатом, мощность до 2,0 кВт | шт. | 15 | [7 empty] | 907.73 | 907.73 | 129.68 | 129.68 | 0 | 0
Объем: 15=3*5
|  | ЗП |  |  | 86.45 |  | 1 | 1 | 1296.75
|  | ЭМ |  |  | 0.23 |  | 1 | 1 | 3.45
|  | МР |  |  | 2.2 |  | 1 | 1 | 33
|  | НР от ЗП | % | 70 |  |  |  |  | 907.73
|  | СП от ЗП | % | 10 |  |  |  |  | 129.68
|  | ЗТР | чел-ч | 0.14 |  |  | 1 |  |  | 2.1
[8 empty] | 2370.61 |  | 158.04 | 2370.61
80 | 1.20-2103-24-1/1 Поправка: СН-2012. Гл.1 Сб.20 п.3. 1 | Техническое обслуживание светильника светодиодного накладного пылевлагозащищенного со встроенным драйвером, крепление рассеивателя фиксирующим кольцом на винтах, диаметр до 175 мм, степень защиты IP65, мощность до 12 Вт - годовое / наружные Поправка: СН-2012. Гл.1 Сб.20 п.3. 1 Наименование: При работах, которые производятся на высоте свыше 2 м от пола от 2 до 8 м | шт. | 10 | [7 empty] | 1227.77 | 1227.77 | 175.4 | 175.4 | 0 | 0
Объем: 10=(2)*5
|  | ЗП |  |  | 168.65 | )*1,04 | 1 | 1 | 1753.96
|  | МР |  |  | 0.63 |  | 1 | 1 | 6.3
|  | НР от ЗП | % | 70 |  |  |  |  | 1227.77
|  | СП от ЗП | % | 10 |  |  |  |  | 175.4
|  | ЗТР | чел-ч | 0.3 |  | )*1,04 | 1 |  |  | 3.12
[8 empty] | 3163.43 |  | 316.34 | 3163.43
81 | 1.20-2103-19-2/1 Поправка: СН-2012. Гл.1 Сб.20 п.3. 1 | Техническое обслуживание годовое светильника светодиодного потолочного типа Arctic 1200 / внутренние Поправка: СН-2012. Гл.1 Сб.20 п.3. 1 Наименование: При работах, которые производятся на высоте свыше 2 м от пола от 2 до 8 м | шт. | 35 | [7 empty] | 5729.69 | 5729.69 | 818.53 | 818.53 | 0 | 0
Объем: 35=7*5
|  | ЗП |  |  | 224.87 | )*1,04 | 1 | 1 | 8185.27
|  | МР |  |  | 1.26 |  | 1 | 1 | 44.1
|  | НР от ЗП | % | 70 |  |  |  |  | 5729.69
|  | СП от ЗП | % | 10 |  |  |  |  | 818.53
|  | ЗТР | чел-ч | 0.4 |  | )*1,04 | 1 |  |  | 14.56
[8 empty] | 14777.59 |  | 422.22 | 14777.59
82 | 1.18-2303-3-1/1 | Техническое обслуживание канального вентилятора - ежемесячное | шт. | 5 | [7 empty] | 4257.68 | 4257.68 | 608.24 | 608.24 | 0 | 0
Объем: 5=1*5
|  | ЗП |  |  | 304.12 | )*4 | 1 | 1 | 6082.4
|  | НР от ЗП | % | 70 |  |  |  |  | 4257.68
|  | СП от ЗП | % | 10 |  |  |  |  | 608.24
|  | ЗТР | чел-ч | 0.5 |  | )*4 | 1 |  |  | 10
[8 empty] | 10948.32 |  | 2189.66 | 10948.32
83 | 1.23-2103-6-1/1 | Техническое обслуживание выключателей поплавковых | 100 шт. | 0.2 | [7 empty] | 1798.66 | 1798.66 | 256.95 | 256.95 | 809.67 | 499.68
Объем: 0,2=(4*5)/100
|  | ЗП |  |  | 3211.89 | )*4 | 1 | 1 | 2569.51
|  | ЭМ |  |  | 912.11 | )*4 | 1 | 1 | 729.69
|  | в т.ч. ЗПМ |  |  | 578.34 | )*4 | 1 | 1 | 462.67
|  | МР |  |  | 0.94 | )*4 | 1 | 1 | 0.75
|  | НР от ЗП | % | 70 |  |  |  |  | 1798.66
|  | СП от ЗП | % | 10 |  |  |  |  | 256.95
|  | НР и СП от ЗПМ | % | 108 |  |  |  |  | 499.68
|  | ЗТР | чел-ч | 6 |  | )*4 | 1 |  |  | 4.8
[8 empty] | 5855.24 |  | 29276.2 | 5855.24
84 | 1.21-2303-37-1/1 | Техническое обслуживание накладной штепсельной силовой розетки с винтовыми зажимами, заземляющим контактом, степень защиты IP20, IP21, IP22 - полугодовое | 10 шт. | 7 | [7 empty] | 544.64 | 544.64 | 77.81 | 77.81 | 0 | 0
Объем: 7=(14*5)/10
|  | ЗП |  |  | 111.15 |  | 1 | 1 | 778.05
|  | МР |  |  | 6.3 |  | 1 | 1 | 44.1
|  | НР от ЗП | % | 70 |  |  |  |  | 544.64
|  | СП от ЗП | % | 10 |  |  |  |  | 77.81
|  | ЗТР | чел-ч | 0.18 |  |  | 1 |  |  | 1.26
[8 empty] | 1444.6 |  | 206.37 | 1444.6
85 | 1.21-2103-9-2/1 | Техническое обслуживание силовых сетей, проложенных по кирпичным и бетонным основаниям, провод сечением 3х1,5-6 мм2 / прим. 3х2,5 | 100 м | 0.04 | [7 empty] | 149.89 | 149.89 | 21.41 | 21.41 | 0 | 0
Объем: 0,04=(40*5)*0,2*0,1/100
|  | ЗП |  |  | 5353.15 |  | 1 | 1 | 214.13
|  | МР |  |  | 22.51 |  | 1 | 1 | 0.9
|  | НР от ЗП | % | 70 |  |  |  |  | 149.89
|  | СП от ЗП | % | 10 |  |  |  |  | 21.41
|  | ЗТР | чел-ч | 10 |  |  | 1 |  |  | 0.4
[8 empty] | 386.33 |  | 9658.25 | 386.33
86 | 1.21-2103-9-2/1 | Техническое обслуживание силовых сетей, проложенных по кирпичным и бетонным основаниям, провод сечением 3х1,5-6 мм2 | 100 м | 0.05 | [7 empty] | 187.36 | 187.36 | 26.77 | 26.77 | 0 | 0
Объем: 0,05=(50*5)*0,2*0,1/100
|  | ЗП |  |  | 5353.15 |  | 1 | 1 | 267.66
|  | МР |  |  | 22.51 |  | 1 | 1 | 1.13
|  | НР от ЗП | % | 70 |  |  |  |  | 187.36
|  | СП от ЗП | % | 10 |  |  |  |  | 26.77
|  | ЗТР | чел-ч | 10 |  |  | 1 |  |  | 0.5
[8 empty] | 482.92 |  | 9658.4 | 482.92
87 | 1.21-2103-9-2/1 | Техническое обслуживание силовых сетей, проложенных по кирпичным и бетонным основаниям, провод сечением 3х1,5-6 мм2 / кабель греющий | 100 м | 0.01 | [7 empty] | 37.47 | 37.47 | 5.35 | 5.35 | 0 | 0
Объем: 0,01=10*5*0,2*0,1/100
|  | ЗП |  |  | 5353.15 |  | 1 | 1 | 53.53
|  | МР |  |  | 22.51 |  | 1 | 1 | 0.23
|  | НР от ЗП | % | 70 |  |  |  |  | 37.47
|  | СП от ЗП | % | 10 |  |  |  |  | 5.35
|  | ЗТР | чел-ч | 10 |  |  | 1 |  |  | 0.1
[8 empty] | 96.58 |  | 9658 | 96.58
Итого по подразделу: Электрооборудование | [7 empty] | 173931.11
Итого по разделу: Офис-продакшн 5 шт. | [7 empty] | 306050.21
Итого по локальной смете: | [7 empty] | 1750072.99
Итого по смете: | [7 empty] | 1750072.99
|  | Итого | [6 empty] | 1750072.99
|  | НДС 22% | [6 empty] | 385016.0578
|  | Всего | [6 empty] | 2135089.0478
Составил
[должность,подпись(инициалы,фамилия)]
Проверил
[должность,подпись(инициалы,фамилия)]

## Акт КС-2 СН-2012 по гл. 1-
Smeta.RU (495) 974-1589 СН-2012 (© ОАО МЦЦС 'Мосстройцены', 2025)
Унифицированная форма № КС-2
Утверждена постановлением Госкомстата России
от 11.11.99. № 100
Код
[8 empty] | Форма по ОКУД | 0322005
Инвестор | [7 empty] | по ОКПО
организация, адрес, телефон, факс
Заказчик | [7 empty] | по ОКПО
организация, адрес, телефон, факс
Подрядчик | [7 empty] | по ОКПО
организация, адрес, телефон, факс
Стройка |  | Офис продакшн и туалетные модули_на 4 мес. (10%) испр.
наименование, адрес
Объект |  | Офис продакшн и туалетные модули_на 4 мес. (10%) испр.
наименование
Вид деятельности по ОКДП
[6 empty] | Договор подряда |  | номер
дата
Вид операции
[6 empty] | Номер документа | Дата составления | Отчетный период
[8 empty] | с | по
AKT
О ПРИЕМКЕ ВЫПОЛНЕННЫХ РАБОТ
Сметная (договорная) стоимость в соответствии с договором подряда (субподряда) | [6 empty] | 1750.073 |  | тыс.руб
Составлен(а) в уровне текущих (прогнозных) цен на октябрь 2025 года
Номер |  | Шифр расценки и коды ресурсов | Наименование работ и затрат | Единица измерения | Кол-во единиц | Цена на ед. изм. руб. | Попра-вочные коэфф. | Коэфф. зимних удоро-жаний | Коэфф. пересчета | ВСЕГО затрат, руб. | Справочно
п/п | поз. по смете | [9 empty] | ЗТР, всего чел.-час
Ст-ть ед. с начислен.
1 | 2 | 3 | 4 | 5 | 6 | 7 | 8 | 9 | 10 | 11 | 12
Локальная смета:
Раздел: Туалетные модули 3 кабины в блоке. (15 модулей.)
Подраздел: Оборудование водоснабжения и водоотведения
1 | 1 | 1.16-3201-2-1/1 | Укрепление расшатавшихся санитарно-технических приборов - умывальники | 100 шт. | 0.45 | [7 empty] | 16674.65 | 16674.65 | 2382.09 | 2382.09 | 0.56 | 0.35
Объем: 0,45=(15)*3/100
|  |  | ЗП |  |  | 52935.41 |  | 1 | 1 | 23820.93
|  |  | ЭМ |  |  | 61.83 |  | 1 | 1 | 27.82
|  |  | в т.ч. ЗПМ |  |  | 0.7 |  | 1 | 1 | 0.32
|  |  | МР |  |  | 776.55 |  | 1 | 1 | 349.45
|  |  | НР от ЗП | % | 70 |  |  |  |  | 16674.65
|  |  | СП от ЗП | % | 10 |  |  |  |  | 2382.09
|  |  | НР и СП от ЗПМ | % | 108 |  |  |  |  | 0.35
|  |  | ЗТР | чел-ч | 104.44 |  |  | 1 |  |  | 46.998
[9 empty] | 43255.29 |  | 96122.87 | 43255.29
2 | 2 | 1.16-3201-2-2/1 | Укрепление расшатавшихся санитарно-технических приборов - унитазы и биде | 100 шт. | 0.45 | [7 empty] | 24256.8 | 24256.8 | 3465.26 | 3465.26 | 0.56 | 0.35
Объем: 0,45=(15)*3/100
|  |  | ЗП |  |  | 77005.72 |  | 1 | 1 | 34652.57
|  |  | ЭМ |  |  | 61.83 |  | 1 | 1 | 27.82
|  |  | в т.ч. ЗПМ |  |  | 0.7 |  | 1 | 1 | 0.32
|  |  | МР |  |  | 776.55 |  | 1 | 1 | 349.45
|  |  | НР от ЗП | % | 70 |  |  |  |  | 24256.8
|  |  | СП от ЗП | % | 10 |  |  |  |  | 3465.26
|  |  | НР и СП от ЗПМ | % | 108 |  |  |  |  | 0.35
|  |  | ЗТР | чел-ч | 151.93 |  |  | 1 |  |  | 68.3685
[9 empty] | 62752.25 |  | 139449.44 | 62752.25
3 | 3 | 1.23-2103-41-1/1 | Техническое обслуживание регулирующего клапана / Смеситель для раковины | шт. | 45 | [7 empty] | 6552 | 6552 | 936 | 936 | 3903.64 | 2409.1
Объем: 45=(15)*3
|  |  | ЗП |  |  | 208 |  | 1 | 1 | 9360
|  |  | ЭМ |  |  | 78.18 |  | 1 | 1 | 3518.1
|  |  | в т.ч. ЗПМ |  |  | 49.57 |  | 1 | 1 | 2230.65
|  |  | НР от ЗП | % | 70 |  |  |  |  | 6552
|  |  | СП от ЗП | % | 10 |  |  |  |  | 936
|  |  | НР и СП от ЗПМ | % | 108 |  |  |  |  | 2409.1
|  |  | ЗТР | чел-ч | 0.37 |  |  | 1 |  |  | 16.65
[9 empty] | 22775.2 |  | 506.12 | 22775.2
4 | 4 | 1.16-3201-1-1/1 | Регулировка смывного бачка | 100 приборов | 0.45 | [7 empty] | 5007.28 | 5007.28 | 715.33 | 715.33 | 0 | 0
Объем: 0,45=15*3/100
|  |  | ЗП |  |  | 15896.11 |  | 1 | 1 | 7153.25
|  |  | НР от ЗП | % | 70 |  |  |  |  | 5007.28
|  |  | СП от ЗП | % | 10 |  |  |  |  | 715.33
|  |  | ЗТР | чел-ч | 26.7 |  |  | 1 |  |  | 12.015
[9 empty] | 12875.86 |  | 28613.02 | 12875.86
5 | 5 | 1.16-2203-1-1/1 | Прочистка сифонов | 100 шт. | 0.45 | [7 empty] | 4473.61 | 4473.61 | 639.09 | 639.09 | 0 | 0
Объем: 0,45=(15)*3/100
|  |  | ЗП |  |  | 14201.94 |  | 1 | 1 | 6390.87
|  |  | МР |  |  | 243.57 |  | 1 | 1 | 109.61
|  |  | НР от ЗП | % | 70 |  |  |  |  | 4473.61
|  |  | СП от ЗП | % | 10 |  |  |  |  | 639.09
|  |  | ЗТР | чел-ч | 28.02 |  |  | 1 |  |  | 12.609
[9 empty] | 11613.18 |  | 25807.07 | 11613.18
6 | 6 | 1.15-2303-4-1/1 | Прочистка сетчатых фильтров грубой очистки воды диаметром до 25 мм | 10 шт. | 1.5 | [7 empty] | 1322.66 | 1322.66 | 188.95 | 188.95 | 0 | 0
Объем: 1,5=15/10
|  |  | ЗП |  |  | 1259.68 |  | 1 | 1 | 1889.52
|  |  | НР от ЗП | % | 70 |  |  |  |  | 1322.66
|  |  | СП от ЗП | % | 10 |  |  |  |  | 188.95
|  |  | ЗТР | чел-ч | 2.04 |  |  | 1 |  |  | 3.06
[9 empty] | 3401.13 |  | 2267.42 | 3401.13
7 | 7 | 1.23-2103-41-1/1 | Техническое обслуживание регулирующего клапана / Кран шаровой ПВХ 1/2 для подключения гибкой подводки | шт. | 45 | [7 empty] | 6552 | 6552 | 936 | 936 | 3903.64 | 2409.1
Объем: 45=3*15
|  |  | ЗП |  |  | 208 |  | 1 | 1 | 9360
|  |  | ЭМ |  |  | 78.18 |  | 1 | 1 | 3518.1
|  |  | в т.ч. ЗПМ |  |  | 49.57 |  | 1 | 1 | 2230.65
|  |  | НР от ЗП | % | 70 |  |  |  |  | 6552
|  |  | СП от ЗП | % | 10 |  |  |  |  | 936
|  |  | НР и СП от ЗПМ | % | 108 |  |  |  |  | 2409.1
|  |  | ЗТР | чел-ч | 0.37 |  |  | 1 |  |  | 16.65
[9 empty] | 22775.2 |  | 506.12 | 22775.2
8 | 8 | 1.15-2203-7-2/1 | Техническое обслуживание крана шарового латунного никелированного диаметром до 50 мм | 10 шт. | 1.5 | [7 empty] | 395.51 | 395.51 | 56.5 | 56.5 | 0 | 0
Объем: 1,5=15/10
|  |  | ЗП |  |  | 376.67 |  | 1 | 1 | 565.01
|  |  | НР от ЗП | % | 70 |  |  |  |  | 395.51
|  |  | СП от ЗП | % | 10 |  |  |  |  | 56.5
|  |  | ЗТР | чел-ч | 0.61 |  |  | 1 |  |  | 0.915
[9 empty] | 1017.02 |  | 678.01 | 1017.02
Итого по подразделу: Оборудование водоснабжения и водоотведения | [8 empty] | 180465.13
Подраздел: Техническое помещение общее на модуль
9 | 9 | 1.21-2303-24-1/1 | Техническое обслуживание электроводонагревателей объемом до 80 литров | шт. | 15 | [7 empty] | 13062.32 | 13062.32 | 1866.05 | 1866.05 | 23487.71 | 14495.27
|  |  | ЗП |  |  | 1244.03 |  | 1 | 1 | 18660.45
|  |  | ЭМ |  |  | 1411.16 |  | 1 | 1 | 21167.4
|  |  | в т.ч. ЗПМ |  |  | 894.77 |  | 1 | 1 | 13421.55
|  |  | МР |  |  | 0.63 |  | 1 | 1 | 9.45
|  |  | НР от ЗП | % | 70 |  |  |  |  | 13062.32
|  |  | СП от ЗП | % | 10 |  |  |  |  | 1866.05
|  |  | НР и СП от ЗПМ | % | 108 |  |  |  |  | 14495.27
|  |  | ЗТР | чел-ч | 1.75 |  |  | 1 |  |  | 26.25
[9 empty] | 69260.94 |  | 4617.4 | 69260.94
10 | 10 | 1.24-2103-16-1/1 | Техническое обслуживание погружных насосов мощностью от 2,1 кВт до 16 кВт / прим. | шт. | 15 | [7 empty] | 40053.62 | 40053.62 | 5721.95 | 5721.95 | 29.66 | 18.31
|  |  | ЗП |  |  | 3814.63 |  | 1 | 1 | 57219.45
|  |  | ЭМ |  |  | 26.53 |  | 1 | 1 | 397.95
|  |  | в т.ч. ЗПМ |  |  | 1.13 |  | 1 | 1 | 16.95
|  |  | МР |  |  | 5881.34 |  | 1 | 1 | 88220.1
|  |  | НР от ЗП | % | 70 |  |  |  |  | 40053.62
|  |  | СП от ЗП | % | 10 |  |  |  |  | 5721.95
|  |  | НР и СП от ЗПМ | % | 108 |  |  |  |  | 18.31
|  |  | ЗТР | чел-ч | 5.7 |  |  | 1 |  |  | 85.5
[9 empty] | 191631.38 |  | 12775.43 | 191631.38
11 | 11 | 1.17-2103-14-1/1 | Техническое обслуживание мембранного расширительного бака объемом 100 л | шт. | 15 | [7 empty] | 3760.47 | 3760.47 | 537.21 | 537.21 | 0 | 0
|  |  | ЗП |  |  | 358.14 |  | 1 | 1 | 5372.1
|  |  | МР |  |  | 0.63 |  | 1 | 1 | 9.45
|  |  | НР от ЗП | % | 70 |  |  |  |  | 3760.47
|  |  | СП от ЗП | % | 10 |  |  |  |  | 537.21
|  |  | ЗТР | чел-ч | 0.58 |  |  | 1 |  |  | 8.7
[9 empty] | 9679.23 |  | 645.28 | 9679.23
Итого по подразделу: Техническое помещение общее на модуль | [8 empty] | 270571.55
Подраздел: Электрооборудование каждого модуля
12 | 12 | 1.21-2203-2-5/1 | Техническое обслуживание силового распределительного пункта с установочными автоматами, число групп 12 /( Главный распределительный щит ) | шт. | 15 | [7 empty] | 155607.48 | 155607.48 | 22229.64 | 22229.64 | 0 | 0
|  |  | ЗП |  |  | 14819.76 |  | 1 | 1 | 222296.4
|  |  | МР |  |  | 205.53 |  | 1 | 1 | 3082.95
|  |  | НР от ЗП | % | 70 |  |  |  |  | 155607.48
|  |  | СП от ЗП | % | 10 |  |  |  |  | 22229.64
|  |  | ЗТР | чел-ч | 24 |  |  | 1 |  |  | 360
[9 empty] | 403216.47 |  | 26881.1 | 403216.47
13 | 13 | 1.21-2303-50-1/1 | Техническое обслуживание конвектора электрического настенного крепления, с механическим термостатом, мощность до 2,0 кВт | шт. | 60 | [7 empty] | 3630.9 | 3630.9 | 518.7 | 518.7 | 0 | 0
Объем: 60=4*15
|  |  | ЗП |  |  | 86.45 |  | 1 | 1 | 5187
|  |  | ЭМ |  |  | 0.23 |  | 1 | 1 | 13.8
|  |  | МР |  |  | 2.2 |  | 1 | 1 | 132
|  |  | НР от ЗП | % | 70 |  |  |  |  | 3630.9
|  |  | СП от ЗП | % | 10 |  |  |  |  | 518.7
|  |  | ЗТР | чел-ч | 0.14 |  |  | 1 |  |  | 8.4
[9 empty] | 9482.4 |  | 158.04 | 9482.4
14 | 14 | 1.21-3301-35-1/1 | Ремонт электрополотенца (сушителя для рук) с заменой датчика включения (без стоимости датчика) | шт. | 45 | [7 empty] | 5428.4 | 5428.4 | 775.49 | 775.49 | 0 | 0
Объем: 45=3*15
|  |  | ЗП |  |  | 172.33 |  | 1 | 1 | 7754.85
|  |  | МР |  |  | 8.26 |  | 1 | 1 | 371.7
|  |  | НР от ЗП | % | 70 |  |  |  |  | 5428.4
|  |  | СП от ЗП | % | 10 |  |  |  |  | 775.49
|  |  | ЗТР | чел-ч | 0.34 |  |  | 1 |  |  | 15.3
[9 empty] | 14330.44 |  | 318.45 | 14330.44
15 | 15 | 1.20-2103-25-1/1 Поправка: СН-2012. Гл.1 Сб.20 п.3. 1 | Техническое обслуживание светильника светодиодного линейного накладного с креплением на монтажные скобы, со встроенным драйвером, длиной до 1500 мм, степень защиты IP20, мощность до 50 Вт – годовое / вывеска Поправка: СН-2012. Гл.1 Сб.20 п.3. 1 Наименование: При работах, которые производятся на высоте свыше 2 м от пола от 2 до 8 м | шт. | 15 | [7 empty] | 1104.99 | 1104.99 | 157.86 | 157.86 | 0 | 0
|  |  | ЗП |  |  | 101.19 | )*1,04 | 1 | 1 | 1578.56
|  |  | МР |  |  | 1.26 |  | 1 | 1 | 18.9
|  |  | НР от ЗП | % | 70 |  |  |  |  | 1104.99
|  |  | СП от ЗП | % | 10 |  |  |  |  | 157.86
|  |  | ЗТР | чел-ч | 0.18 |  | )*1,04 | 1 |  |  | 2.808
[9 empty] | 2860.31 |  | 190.69 | 2860.31
16 | 16 | 1.20-2103-24-1/1 Поправка: СН-2012. Гл.1 Сб.20 п.3. 1 | Техническое обслуживание светильника светодиодного накладного пылевлагозащищенного со встроенным драйвером, крепление рассеивателя фиксирующим кольцом на винтах, диаметр до 175 мм, степень защиты IP65, мощность до 12 Вт - годовое / наружные Поправка: СН-2012. Гл.1 Сб.20 п.3. 1 Наименование: При работах, которые производятся на высоте свыше 2 м от пола от 2 до 8 м | шт. | 60 | [7 empty] | 7366.63 | 7366.63 | 1052.38 | 1052.38 | 0 | 0
Объем: 60=(4)*15
|  |  | ЗП |  |  | 168.65 | )*1,04 | 1 | 1 | 10523.76
|  |  | МР |  |  | 0.63 |  | 1 | 1 | 37.8
|  |  | НР от ЗП | % | 70 |  |  |  |  | 7366.63
|  |  | СП от ЗП | % | 10 |  |  |  |  | 1052.38
|  |  | ЗТР | чел-ч | 0.3 |  | )*1,04 | 1 |  |  | 18.72
[9 empty] | 18980.57 |  | 316.34 | 18980.57
17 | 17 | 1.20-2103-19-2/1 Поправка: СН-2012. Гл.1 Сб.20 п.3. 1 | Техническое обслуживание годовое светильника светодиодного потолочного типа Arctic 1200 / внутренние Поправка: СН-2012. Гл.1 Сб.20 п.3. 1 Наименование: При работах, которые производятся на высоте свыше 2 м от пола от 2 до 8 м | шт. | 60 | [7 empty] | 9822.32 | 9822.32 | 1403.19 | 1403.19 | 0 | 0
Объем: 60=4*15
|  |  | ЗП |  |  | 224.87 | )*1,04 | 1 | 1 | 14031.89
|  |  | МР |  |  | 1.26 |  | 1 | 1 | 75.6
|  |  | НР от ЗП | % | 70 |  |  |  |  | 9822.32
|  |  | СП от ЗП | % | 10 |  |  |  |  | 1403.19
|  |  | ЗТР | чел-ч | 0.4 |  | )*1,04 | 1 |  |  | 24.96
[9 empty] | 25333 |  | 422.22 | 25333
18 | 18 | 1.20-2103-20-1/1 | Техническое обслуживание датчика движения инфракрасного, встраиваемого в подвесной потолок, для управления освещением - ежемесячное | шт. | 15 | [7 empty] | 6138.72 | 6138.72 | 876.96 | 876.96 | 0 | 0
|  |  | ЗП |  |  | 146.16 | )*4 | 1 | 1 | 8769.6
|  |  | МР |  |  | 1.26 | )*4 | 1 | 1 | 75.6
|  |  | НР от ЗП | % | 70 |  |  |  |  | 6138.72
|  |  | СП от ЗП | % | 10 |  |  |  |  | 876.96
|  |  | ЗТР | чел-ч | 0.26 |  | )*4 | 1 |  |  | 15.6
[9 empty] | 15860.88 |  | 1057.39 | 15860.88
19 | 19 | 1.18-2303-3-1/1 | Техническое обслуживание канального вентилятора - ежемесячное | шт. | 60 | [7 empty] | 51092.16 | 51092.16 | 7298.88 | 7298.88 | 0 | 0
Объем: 60=4*15
|  |  | ЗП |  |  | 304.12 | )*4 | 1 | 1 | 72988.8
|  |  | НР от ЗП | % | 70 |  |  |  |  | 51092.16
|  |  | СП от ЗП | % | 10 |  |  |  |  | 7298.88
|  |  | ЗТР | чел-ч | 0.5 |  | )*4 | 1 |  |  | 120
[9 empty] | 131379.84 |  | 2189.66 | 131379.84
20 | 20 | 1.23-2103-6-1/1 | Техническое обслуживание выключателей поплавковых | 100 шт. | 0.6 | [7 empty] | 5395.98 | 5395.98 | 770.85 | 770.85 | 2429.04 | 1499.06
Объем: 0,6=(4*15)/100
|  |  | ЗП |  |  | 3211.89 | )*4 | 1 | 1 | 7708.54
|  |  | ЭМ |  |  | 912.11 | )*4 | 1 | 1 | 2189.06
|  |  | в т.ч. ЗПМ |  |  | 578.34 | )*4 | 1 | 1 | 1388.02
|  |  | МР |  |  | 0.94 | )*4 | 1 | 1 | 2.26
|  |  | НР от ЗП | % | 70 |  |  |  |  | 5395.98
|  |  | СП от ЗП | % | 10 |  |  |  |  | 770.85
|  |  | НР и СП от ЗПМ | % | 108 |  |  |  |  | 1499.06
|  |  | ЗТР | чел-ч | 6 |  | )*4 | 1 |  |  | 14.4
[9 empty] | 17565.75 |  | 29276.25 | 17565.75
21 | 21 | 1.21-2303-37-1/1 | Техническое обслуживание накладной штепсельной силовой розетки с винтовыми зажимами, заземляющим контактом, степень защиты IP20, IP21, IP22 - полугодовое | 10 шт. | 18 | [7 empty] | 1400.49 | 1400.49 | 200.07 | 200.07 | 0 | 0
Объем: 18=(12*15)/10
|  |  | ЗП |  |  | 111.15 |  | 1 | 1 | 2000.7
|  |  | МР |  |  | 6.3 |  | 1 | 1 | 113.4
|  |  | НР от ЗП | % | 70 |  |  |  |  | 1400.49
|  |  | СП от ЗП | % | 10 |  |  |  |  | 200.07
|  |  | ЗТР | чел-ч | 0.18 |  |  | 1 |  |  | 3.24
[9 empty] | 3714.66 |  | 206.37 | 3714.66
22 | 22 | 1.21-2103-9-2/1 | Техническое обслуживание силовых сетей, проложенных по кирпичным и бетонным основаниям, провод сечением 3х1,5-6 мм2 / прим. 3х2,5 | 100 м | 0.18 | [7 empty] | 674.5 | 674.5 | 96.36 | 96.36 | 0 | 0
Объем: 0,18=(60*15)*0,2*0,1/100
|  |  | ЗП |  |  | 5353.15 |  | 1 | 1 | 963.57
|  |  | МР |  |  | 22.51 |  | 1 | 1 | 4.05
|  |  | НР от ЗП | % | 70 |  |  |  |  | 674.5
|  |  | СП от ЗП | % | 10 |  |  |  |  | 96.36
|  |  | ЗТР | чел-ч | 10 |  |  | 1 |  |  | 1.8
[9 empty] | 1738.48 |  | 9658.22 | 1738.48
23 | 23 | 1.21-2103-9-2/1 | Техническое обслуживание силовых сетей, проложенных по кирпичным и бетонным основаниям, провод сечением 3х1,5-6 мм2 | 100 м | 0.15 | [7 empty] | 562.08 | 562.08 | 80.3 | 80.3 | 0 | 0
Объем: 0,15=(50*15)*0,2*0,1/100
|  |  | ЗП |  |  | 5353.15 |  | 1 | 1 | 802.97
|  |  | МР |  |  | 22.51 |  | 1 | 1 | 3.38
|  |  | НР от ЗП | % | 70 |  |  |  |  | 562.08
|  |  | СП от ЗП | % | 10 |  |  |  |  | 80.3
|  |  | ЗТР | чел-ч | 10 |  |  | 1 |  |  | 1.5
[9 empty] | 1448.73 |  | 9658.2 | 1448.73
Итого по подразделу: Электрооборудование каждого модуля | [8 empty] | 645911.53
Итого по разделу: Туалетные модули 3 кабины в блоке. (15 модулей.) | [8 empty] | 1096948.21
Раздел: Туалетный модуль 2 кабины (4 шт.)
Подраздел: Оборудование водоснабжения и водоотведения
24 | 24 | 1.16-3201-2-1/1 | Укрепление расшатавшихся санитарно-технических приборов - умывальники | 100 шт. | 0.08 | [7 empty] | 2964.38 | 2964.38 | 423.48 | 423.48 | 0.11 | 0.06
Объем: 0,08=(2*4)/100
|  |  | ЗП |  |  | 52935.41 |  | 1 | 1 | 4234.83
|  |  | ЭМ |  |  | 61.83 |  | 1 | 1 | 4.95
|  |  | в т.ч. ЗПМ |  |  | 0.7 |  | 1 | 1 | 0.06
|  |  | МР |  |  | 776.55 |  | 1 | 1 | 62.12
|  |  | НР от ЗП | % | 70 |  |  |  |  | 2964.38
|  |  | СП от ЗП | % | 10 |  |  |  |  | 423.48
|  |  | НР и СП от ЗПМ | % | 108 |  |  |  |  | 0.06
|  |  | ЗТР | чел-ч | 104.44 |  |  | 1 |  |  | 8.3552
[9 empty] | 7689.82 |  | 96122.75 | 7689.82
25 | 25 | 1.16-3201-2-2/1 | Укрепление расшатавшихся санитарно-технических приборов - унитазы и биде | 100 шт. | 0.08 | [7 empty] | 4312.32 | 4312.32 | 616.05 | 616.05 | 0.11 | 0.06
Объем: 0,08=(2*4)/100
|  |  | ЗП |  |  | 77005.72 |  | 1 | 1 | 6160.46
|  |  | ЭМ |  |  | 61.83 |  | 1 | 1 | 4.95
|  |  | в т.ч. ЗПМ |  |  | 0.7 |  | 1 | 1 | 0.06
|  |  | МР |  |  | 776.55 |  | 1 | 1 | 62.12
|  |  | НР от ЗП | % | 70 |  |  |  |  | 4312.32
|  |  | СП от ЗП | % | 10 |  |  |  |  | 616.05
|  |  | НР и СП от ЗПМ | % | 108 |  |  |  |  | 0.06
|  |  | ЗТР | чел-ч | 151.93 |  |  | 1 |  |  | 12.1544
[9 empty] | 11155.96 |  | 139449.5 | 11155.96
26 | 26 | 1.23-2103-41-1/1 | Техническое обслуживание регулирующего клапана / Смеситель для раковины | шт. | 8 | [7 empty] | 1164.8 | 1164.8 | 166.4 | 166.4 | 693.98 | 428.28
Объем: 8=(2)*4
|  |  | ЗП |  |  | 208 |  | 1 | 1 | 1664
|  |  | ЭМ |  |  | 78.18 |  | 1 | 1 | 625.44
|  |  | в т.ч. ЗПМ |  |  | 49.57 |  | 1 | 1 | 396.56
|  |  | НР от ЗП | % | 70 |  |  |  |  | 1164.8
|  |  | СП от ЗП | % | 10 |  |  |  |  | 166.4
|  |  | НР и СП от ЗПМ | % | 108 |  |  |  |  | 428.28
|  |  | ЗТР | чел-ч | 0.37 |  |  | 1 |  |  | 2.96
[9 empty] | 4048.92 |  | 506.12 | 4048.92
27 | 27 | 1.16-3201-1-1/1 | Регулировка смывного бачка | 100 приборов | 0.08 | [7 empty] | 890.18 | 890.18 | 127.17 | 127.17 | 0 | 0
Объем: 0,08=2*4/100
|  |  | ЗП |  |  | 15896.11 |  | 1 | 1 | 1271.69
|  |  | НР от ЗП | % | 70 |  |  |  |  | 890.18
|  |  | СП от ЗП | % | 10 |  |  |  |  | 127.17
|  |  | ЗТР | чел-ч | 26.7 |  |  | 1 |  |  | 2.136
[9 empty] | 2289.04 |  | 28613 | 2289.04
28 | 28 | 1.16-2203-1-1/1 | Прочистка сифонов | 100 шт. | 0.08 | [7 empty] | 795.31 | 795.31 | 113.62 | 113.62 | 0 | 0
Объем: 0,08=2*4/100
|  |  | ЗП |  |  | 14201.94 |  | 1 | 1 | 1136.16
|  |  | МР |  |  | 243.57 |  | 1 | 1 | 19.49
|  |  | НР от ЗП | % | 70 |  |  |  |  | 795.31
|  |  | СП от ЗП | % | 10 |  |  |  |  | 113.62
|  |  | ЗТР | чел-ч | 28.02 |  |  | 1 |  |  | 2.2416
[9 empty] | 2064.58 |  | 25807.25 | 2064.58
29 | 29 | 1.15-2303-4-1/1 | Прочистка сетчатых фильтров грубой очистки воды диаметром до 25 мм | 10 шт. | 0.8 | [7 empty] | 705.42 | 705.42 | 100.77 | 100.77 | 0 | 0
Объем: 0,8=2*4/10
|  |  | ЗП |  |  | 1259.68 |  | 1 | 1 | 1007.74
|  |  | НР от ЗП | % | 70 |  |  |  |  | 705.42
|  |  | СП от ЗП | % | 10 |  |  |  |  | 100.77
|  |  | ЗТР | чел-ч | 2.04 |  |  | 1 |  |  | 1.632
[9 empty] | 1813.93 |  | 2267.41 | 1813.93
Итого по подразделу: Оборудование водоснабжения и водоотведения | [8 empty] | 29062.25
Подраздел: Техническое помещение общее на модуль
30 | 30 | 1.21-2303-24-1/1 | Техническое обслуживание электроводонагревателей объемом до 80 литров | шт. | 4 | [7 empty] | 3483.28 | 3483.28 | 497.61 | 497.61 | 6263.39 | 3865.41
Объем: 4=1*4
|  |  | ЗП |  |  | 1244.03 |  | 1 | 1 | 4976.12
|  |  | ЭМ |  |  | 1411.16 |  | 1 | 1 | 5644.64
|  |  | в т.ч. ЗПМ |  |  | 894.77 |  | 1 | 1 | 3579.08
|  |  | МР |  |  | 0.63 |  | 1 | 1 | 2.52
|  |  | НР от ЗП | % | 70 |  |  |  |  | 3483.28
|  |  | СП от ЗП | % | 10 |  |  |  |  | 497.61
|  |  | НР и СП от ЗПМ | % | 108 |  |  |  |  | 3865.41
|  |  | ЗТР | чел-ч | 1.75 |  |  | 1 |  |  | 7
[9 empty] | 18469.58 |  | 4617.4 | 18469.58
31 | 31 | 1.24-2103-16-1/1 | Техническое обслуживание погружных насосов мощностью от 2,1 кВт до 16 кВт / прим. | шт. | 4 | [7 empty] | 10680.96 | 10680.96 | 1525.85 | 1525.85 | 7.91 | 4.88
Объем: 4=1*4
|  |  | ЗП |  |  | 3814.63 |  | 1 | 1 | 15258.52
|  |  | ЭМ |  |  | 26.53 |  | 1 | 1 | 106.12
|  |  | в т.ч. ЗПМ |  |  | 1.13 |  | 1 | 1 | 4.52
|  |  | МР |  |  | 5881.34 |  | 1 | 1 | 23525.36
|  |  | НР от ЗП | % | 70 |  |  |  |  | 10680.96
|  |  | СП от ЗП | % | 10 |  |  |  |  | 1525.85
|  |  | НР и СП от ЗПМ | % | 108 |  |  |  |  | 4.88
|  |  | ЗТР | чел-ч | 5.7 |  |  | 1 |  |  | 22.8
[9 empty] | 51101.69 |  | 12775.42 | 51101.69
32 | 32 | 1.17-2103-14-1/1 | Техническое обслуживание мембранного расширительного бака объемом 100 л | шт. | 4 | [7 empty] | 1002.79 | 1002.79 | 143.26 | 143.26 | 0 | 0
|  |  | ЗП |  |  | 358.14 |  | 1 | 1 | 1432.56
|  |  | МР |  |  | 0.63 |  | 1 | 1 | 2.52
|  |  | НР от ЗП | % | 70 |  |  |  |  | 1002.79
|  |  | СП от ЗП | % | 10 |  |  |  |  | 143.26
|  |  | ЗТР | чел-ч | 0.58 |  |  | 1 |  |  | 2.32
[9 empty] | 2581.13 |  | 645.28 | 2581.13
33 | 33 | 1.23-2103-41-1/1 | Техническое обслуживание регулирующего клапана / Кран шаровой ПВХ 1/2 для подключения гибкой подводки | шт. | 24 | [7 empty] | 3494.4 | 3494.4 | 499.2 | 499.2 | 2081.94 | 1284.85
Объем: 24=6*4
|  |  | ЗП |  |  | 208 |  | 1 | 1 | 4992
|  |  | ЭМ |  |  | 78.18 |  | 1 | 1 | 1876.32
|  |  | в т.ч. ЗПМ |  |  | 49.57 |  | 1 | 1 | 1189.68
|  |  | НР от ЗП | % | 70 |  |  |  |  | 3494.4
|  |  | СП от ЗП | % | 10 |  |  |  |  | 499.2
|  |  | НР и СП от ЗПМ | % | 108 |  |  |  |  | 1284.85
|  |  | ЗТР | чел-ч | 0.37 |  |  | 1 |  |  | 8.88
[9 empty] | 12146.77 |  | 506.12 | 12146.77
Итого по подразделу: Техническое помещение общее на модуль | [8 empty] | 84299.17
Подраздел: Электрооборудование
34 | 34 | 1.21-2203-2-5/1 | Техническое обслуживание силового распределительного пункта с установочными автоматами, число групп 12 /( Главный распределительный щит ) | шт. | 4 | [7 empty] | 41495.33 | 41495.33 | 5927.9 | 5927.9 | 0 | 0
|  |  | ЗП |  |  | 14819.76 |  | 1 | 1 | 59279.04
|  |  | МР |  |  | 205.53 |  | 1 | 1 | 822.12
|  |  | НР от ЗП | % | 70 |  |  |  |  | 41495.33
|  |  | СП от ЗП | % | 10 |  |  |  |  | 5927.9
|  |  | ЗТР | чел-ч | 24 |  |  | 1 |  |  | 96
[9 empty] | 107524.39 |  | 26881.1 | 107524.39
35 | 35 | 1.21-2303-50-1/1 | Техническое обслуживание конвектора электрического настенного крепления, с механическим термостатом, мощность до 2,0 кВт | шт. | 4 | [7 empty] | 242.06 | 242.06 | 34.58 | 34.58 | 0 | 0
Объем: 4=1*4
|  |  | ЗП |  |  | 86.45 |  | 1 | 1 | 345.8
|  |  | ЭМ |  |  | 0.23 |  | 1 | 1 | 0.92
|  |  | МР |  |  | 2.2 |  | 1 | 1 | 8.8
|  |  | НР от ЗП | % | 70 |  |  |  |  | 242.06
|  |  | СП от ЗП | % | 10 |  |  |  |  | 34.58
|  |  | ЗТР | чел-ч | 0.14 |  |  | 1 |  |  | 0.56
[9 empty] | 632.16 |  | 158.04 | 632.16
36 | 36 | 1.17-2103-15-3/1 | Техническое обслуживание конвекторов, встраиваемых в пол, длиной короба 1100 мм, шириной короба до 260 мм | 10 шт. | 0.8 | [7 empty] | 585.46 | 585.46 | 83.64 | 83.64 | 0.09 | 0.05
Объем: 0,8=2*4/10
|  |  | ЗП |  |  | 1045.46 |  | 1 | 1 | 836.37
|  |  | ЭМ |  |  | 4.09 |  | 1 | 1 | 3.27
|  |  | в т.ч. ЗПМ |  |  | 0.06 |  | 1 | 1 | 0.05
|  |  | МР |  |  | 1.67 |  | 1 | 1 | 1.34
|  |  | НР от ЗП | % | 70 |  |  |  |  | 585.46
|  |  | СП от ЗП | % | 10 |  |  |  |  | 83.64
|  |  | НР и СП от ЗПМ | % | 108 |  |  |  |  | 0.05
|  |  | ЗТР | чел-ч | 1.84 |  |  | 1 |  |  | 1.472
[9 empty] | 1510.13 |  | 1887.66 | 1510.13
37 | 37 | 1.17-2103-15-3/1 | Техническое обслуживание конвекторов, встраиваемых в пол, длиной короба 1100 мм, шириной короба до 260 мм | 10 шт. | 0.8 | [7 empty] | 585.46 | 585.46 | 83.64 | 83.64 | 0.09 | 0.05
Объем: 0,8=2*4/10
|  |  | ЗП |  |  | 1045.46 |  | 1 | 1 | 836.37
|  |  | ЭМ |  |  | 4.09 |  | 1 | 1 | 3.27
|  |  | в т.ч. ЗПМ |  |  | 0.06 |  | 1 | 1 | 0.05
|  |  | МР |  |  | 1.67 |  | 1 | 1 | 1.34
|  |  | НР от ЗП | % | 70 |  |  |  |  | 585.46
|  |  | СП от ЗП | % | 10 |  |  |  |  | 83.64
|  |  | НР и СП от ЗПМ | % | 108 |  |  |  |  | 0.05
|  |  | ЗТР | чел-ч | 1.84 |  |  | 1 |  |  | 1.472
[9 empty] | 1510.13 |  | 1887.66 | 1510.13
38 | 38 | 1.20-2103-24-1/1 Поправка: СН-2012. Гл.1 Сб.20 п.3. 1 | Техническое обслуживание светильника светодиодного накладного пылевлагозащищенного со встроенным драйвером, крепление рассеивателя фиксирующим кольцом на винтах, диаметр до 175 мм, степень защиты IP65, мощность до 12 Вт - годовое / наружные Поправка: СН-2012. Гл.1 Сб.20 п.3. 1 Наименование: При работах, которые производятся на высоте свыше 2 м от пола от 2 до 8 м | шт. | 12 | [7 empty] | 1473.33 | 1473.33 | 210.48 | 210.48 | 0 | 0
Объем: 12=(3)*4
|  |  | ЗП |  |  | 168.65 | )*1,04 | 1 | 1 | 2104.75
|  |  | МР |  |  | 0.63 |  | 1 | 1 | 7.56
|  |  | НР от ЗП | % | 70 |  |  |  |  | 1473.33
|  |  | СП от ЗП | % | 10 |  |  |  |  | 210.48
|  |  | ЗТР | чел-ч | 0.3 |  | )*1,04 | 1 |  |  | 3.744
[9 empty] | 3796.12 |  | 316.34 | 3796.12
39 | 39 | 1.20-2103-19-2/1 Поправка: СН-2012. Гл.1 Сб.20 п.3. 1 | Техническое обслуживание годовое светильника светодиодного потолочного типа Arctic 1200 / внутренние Поправка: СН-2012. Гл.1 Сб.20 п.3. 1 Наименование: При работах, которые производятся на высоте свыше 2 м от пола от 2 до 8 м | шт. | 20 | [7 empty] | 3274.11 | 3274.11 | 467.73 | 467.73 | 0 | 0
Объем: 20=5*4
|  |  | ЗП |  |  | 224.87 | )*1,04 | 1 | 1 | 4677.3
|  |  | МР |  |  | 1.26 |  | 1 | 1 | 25.2
|  |  | НР от ЗП | % | 70 |  |  |  |  | 3274.11
|  |  | СП от ЗП | % | 10 |  |  |  |  | 467.73
|  |  | ЗТР | чел-ч | 0.4 |  | )*1,04 | 1 |  |  | 8.32
[9 empty] | 8444.34 |  | 422.22 | 8444.34
40 | 40 | 1.20-2103-20-1/1 | Техническое обслуживание датчика движения инфракрасного, встраиваемого в подвесной потолок, для управления освещением - ежемесячное | шт. | 12 | [7 empty] | 4910.98 | 4910.98 | 701.57 | 701.57 | 0 | 0
Объем: 12=3*4
|  |  | ЗП |  |  | 146.16 | )*4 | 1 | 1 | 7015.68
|  |  | МР |  |  | 1.26 | )*4 | 1 | 1 | 60.48
|  |  | НР от ЗП | % | 70 |  |  |  |  | 4910.98
|  |  | СП от ЗП | % | 10 |  |  |  |  | 701.57
|  |  | ЗТР | чел-ч | 0.26 |  | )*4 | 1 |  |  | 12.48
[9 empty] | 12688.71 |  | 1057.39 | 12688.71
41 | 41 | 1.18-2303-3-1/1 | Техническое обслуживание канального вентилятора - ежемесячное | шт. | 8 | [7 empty] | 6812.29 | 6812.29 | 973.18 | 973.18 | 0 | 0
Объем: 8=2*4
|  |  | ЗП |  |  | 304.12 | )*4 | 1 | 1 | 9731.84
|  |  | НР от ЗП | % | 70 |  |  |  |  | 6812.29
|  |  | СП от ЗП | % | 10 |  |  |  |  | 973.18
|  |  | ЗТР | чел-ч | 0.5 |  | )*4 | 1 |  |  | 16
[9 empty] | 17517.31 |  | 2189.66 | 17517.31
42 | 42 | 1.23-2103-6-1/1 | Техническое обслуживание выключателей поплавковых | 100 шт. | 0.04 | [7 empty] | 359.73 | 359.73 | 51.39 | 51.39 | 161.93 | 99.93
Объем: 0,04=(1*4)/100
|  |  | ЗП |  |  | 3211.89 | )*4 | 1 | 1 | 513.9
|  |  | ЭМ |  |  | 912.11 | )*4 | 1 | 1 | 145.94
|  |  | в т.ч. ЗПМ |  |  | 578.34 | )*4 | 1 | 1 | 92.53
|  |  | МР |  |  | 0.94 | )*4 | 1 | 1 | 0.15
|  |  | НР от ЗП | % | 70 |  |  |  |  | 359.73
|  |  | СП от ЗП | % | 10 |  |  |  |  | 51.39
|  |  | НР и СП от ЗПМ | % | 108 |  |  |  |  | 99.93
|  |  | ЗТР | чел-ч | 6 |  | )*4 | 1 |  |  | 0.96
[9 empty] | 1171.04 |  | 29276 | 1171.04
43 | 43 | 1.21-2303-37-1/1 | Техническое обслуживание накладной штепсельной силовой розетки с винтовыми зажимами, заземляющим контактом, степень защиты IP20, IP21, IP22 - полугодовое | 10 шт. | 1.6 | [7 empty] | 124.49 | 124.49 | 17.78 | 17.78 | 0 | 0
Объем: 1,6=(4*4)/10
|  |  | ЗП |  |  | 111.15 |  | 1 | 1 | 177.84
|  |  | МР |  |  | 6.3 |  | 1 | 1 | 10.08
|  |  | НР от ЗП | % | 70 |  |  |  |  | 124.49
|  |  | СП от ЗП | % | 10 |  |  |  |  | 17.78
|  |  | ЗТР | чел-ч | 0.18 |  |  | 1 |  |  | 0.288
[9 empty] | 330.19 |  | 206.37 | 330.19
44 | 44 | 1.21-2103-9-2/1 | Техническое обслуживание силовых сетей, проложенных по кирпичным и бетонным основаниям, провод сечением 3х1,5-6 мм2 / прим. 3х2,5 | 100 м | 0.02 | [7 empty] | 74.94 | 74.94 | 10.71 | 10.71 | 0 | 0
Объем: 0,02=(25*4)*0,2*0,1/100
|  |  | ЗП |  |  | 5353.15 |  | 1 | 1 | 107.06
|  |  | МР |  |  | 22.51 |  | 1 | 1 | 0.45
|  |  | НР от ЗП | % | 70 |  |  |  |  | 74.94
|  |  | СП от ЗП | % | 10 |  |  |  |  | 10.71
|  |  | ЗТР | чел-ч | 10 |  |  | 1 |  |  | 0.2
[9 empty] | 193.16 |  | 9658 | 193.16
45 | 45 | 1.21-2103-9-2/1 | Техническое обслуживание силовых сетей, проложенных по кирпичным и бетонным основаниям, провод сечением 3х1,5-6 мм2 | 100 м | 0.028 | [7 empty] | 104.92 | 104.92 | 14.99 | 14.99 | 0 | 0
Объем: 0,028=(35*4)*0,2*0,1/100
|  |  | ЗП |  |  | 5353.15 |  | 1 | 1 | 149.89
|  |  | МР |  |  | 22.51 |  | 1 | 1 | 0.63
|  |  | НР от ЗП | % | 70 |  |  |  |  | 104.92
|  |  | СП от ЗП | % | 10 |  |  |  |  | 14.99
|  |  | ЗТР | чел-ч | 10 |  |  | 1 |  |  | 0.28
[9 empty] | 270.43 |  | 9658.21 | 270.43
Итого по подразделу: Электрооборудование | [8 empty] | 155588.11
Итого по разделу: Туалетный модуль 2 кабины (4 шт.) | [8 empty] | 268949.53
Раздел: Туалетный модуль 2 кабины с сололифтами (1 шт.)
Подраздел: Оборудование водоснабжения и водоотведения
46 | 46 | 1.16-3201-2-1/1 | Укрепление расшатавшихся санитарно-технических приборов - умывальники | 100 шт. | 0.02 | [7 empty] | 741.1 | 741.1 | 105.87 | 105.87 | 0.02 | 0.01
Объем: 0,02=(2*1)/100
|  |  | ЗП |  |  | 52935.41 |  | 1 | 1 | 1058.71
|  |  | ЭМ |  |  | 61.83 |  | 1 | 1 | 1.24
|  |  | в т.ч. ЗПМ |  |  | 0.7 |  | 1 | 1 | 0.01
|  |  | МР |  |  | 776.55 |  | 1 | 1 | 15.53
|  |  | НР от ЗП | % | 70 |  |  |  |  | 741.1
|  |  | СП от ЗП | % | 10 |  |  |  |  | 105.87
|  |  | НР и СП от ЗПМ | % | 108 |  |  |  |  | 0.01
|  |  | ЗТР | чел-ч | 104.44 |  |  | 1 |  |  | 2.0888
[9 empty] | 1922.46 |  | 96123 | 1922.46
47 | 47 | 1.16-3201-2-2/1 | Укрепление расшатавшихся санитарно-технических приборов - унитазы и биде | 100 шт. | 0.02 | [7 empty] | 1078.08 | 1078.08 | 154.01 | 154.01 | 0.02 | 0.01
Объем: 0,02=(2*1)/100
|  |  | ЗП |  |  | 77005.72 |  | 1 | 1 | 1540.11
|  |  | ЭМ |  |  | 61.83 |  | 1 | 1 | 1.24
|  |  | в т.ч. ЗПМ |  |  | 0.7 |  | 1 | 1 | 0.01
|  |  | МР |  |  | 776.55 |  | 1 | 1 | 15.53
|  |  | НР от ЗП | % | 70 |  |  |  |  | 1078.08
|  |  | СП от ЗП | % | 10 |  |  |  |  | 154.01
|  |  | НР и СП от ЗПМ | % | 108 |  |  |  |  | 0.01
|  |  | ЗТР | чел-ч | 151.93 |  |  | 1 |  |  | 3.0386
[9 empty] | 2788.98 |  | 139449 | 2788.98
48 | 48 | 1.23-2103-41-1/1 | Техническое обслуживание регулирующего клапана / Смеситель для раковины | шт. | 2 | [7 empty] | 291.2 | 291.2 | 41.6 | 41.6 | 173.5 | 107.07
Объем: 2=(2)*1
|  |  | ЗП |  |  | 208 |  | 1 | 1 | 416
|  |  | ЭМ |  |  | 78.18 |  | 1 | 1 | 156.36
|  |  | в т.ч. ЗПМ |  |  | 49.57 |  | 1 | 1 | 99.14
|  |  | НР от ЗП | % | 70 |  |  |  |  | 291.2
|  |  | СП от ЗП | % | 10 |  |  |  |  | 41.6
|  |  | НР и СП от ЗПМ | % | 108 |  |  |  |  | 107.07
|  |  | ЗТР | чел-ч | 0.37 |  |  | 1 |  |  | 0.74
[9 empty] | 1012.23 |  | 506.12 | 1012.23
49 | 49 | 1.16-3201-1-1/1 | Регулировка смывного бачка | 100 приборов | 0.02 | [7 empty] | 222.54 | 222.54 | 31.79 | 31.79 | 0 | 0
Объем: 0,02=2*1/100
|  |  | ЗП |  |  | 15896.11 |  | 1 | 1 | 317.92
|  |  | НР от ЗП | % | 70 |  |  |  |  | 222.54
|  |  | СП от ЗП | % | 10 |  |  |  |  | 31.79
|  |  | ЗТР | чел-ч | 26.7 |  |  | 1 |  |  | 0.534
[9 empty] | 572.25 |  | 28612.5 | 572.25
50 | 50 | 1.16-2203-1-1/1 | Прочистка сифонов | 100 шт. | 0.02 | [7 empty] | 198.83 | 198.83 | 28.4 | 28.4 | 0 | 0
Объем: 0,02=2*1/100
|  |  | ЗП |  |  | 14201.94 |  | 1 | 1 | 284.04
|  |  | МР |  |  | 243.57 |  | 1 | 1 | 4.87
|  |  | НР от ЗП | % | 70 |  |  |  |  | 198.83
|  |  | СП от ЗП | % | 10 |  |  |  |  | 28.4
|  |  | ЗТР | чел-ч | 28.02 |  |  | 1 |  |  | 0.5604
[9 empty] | 516.14 |  | 25807 | 516.14
51 | 51 | 1.15-2303-4-1/1 | Прочистка сетчатых фильтров грубой очистки воды диаметром до 25 мм | 10 шт. | 0.2 | [7 empty] | 176.36 | 176.36 | 25.19 | 25.19 | 0 | 0
Объем: 0,2=2*1/10
|  |  | ЗП |  |  | 1259.68 |  | 1 | 1 | 251.94
|  |  | НР от ЗП | % | 70 |  |  |  |  | 176.36
|  |  | СП от ЗП | % | 10 |  |  |  |  | 25.19
|  |  | ЗТР | чел-ч | 2.04 |  |  | 1 |  |  | 0.408
[9 empty] | 453.49 |  | 2267.45 | 453.49
Итого по подразделу: Оборудование водоснабжения и водоотведения | [8 empty] | 7265.55
Подраздел: Техническое помещение общее на модуль
52 | 52 | 1.21-2303-24-1/1 | Техническое обслуживание электроводонагревателей объемом до 80 литров | шт. | 1 | [7 empty] | 870.82 | 870.82 | 124.4 | 124.4 | 1565.85 | 966.35
Объем: 1=1*1
|  |  | ЗП |  |  | 1244.03 |  | 1 | 1 | 1244.03
|  |  | ЭМ |  |  | 1411.16 |  | 1 | 1 | 1411.16
|  |  | в т.ч. ЗПМ |  |  | 894.77 |  | 1 | 1 | 894.77
|  |  | МР |  |  | 0.63 |  | 1 | 1 | 0.63
|  |  | НР от ЗП | % | 70 |  |  |  |  | 870.82
|  |  | СП от ЗП | % | 10 |  |  |  |  | 124.4
|  |  | НР и СП от ЗПМ | % | 108 |  |  |  |  | 966.35
|  |  | ЗТР | чел-ч | 1.75 |  |  | 1 |  |  | 1.75
[9 empty] | 4617.39 |  | 4617.39 | 4617.39
53 | 53 | 1.24-2103-16-1/1 | Техническое обслуживание погружных насосов мощностью от 2,1 кВт до 16 кВт / прим. | шт. | 1 | [7 empty] | 2670.24 | 2670.24 | 381.46 | 381.46 | 1.98 | 1.22
Объем: 1=1*1
|  |  | ЗП |  |  | 3814.63 |  | 1 | 1 | 3814.63
|  |  | ЭМ |  |  | 26.53 |  | 1 | 1 | 26.53
|  |  | в т.ч. ЗПМ |  |  | 1.13 |  | 1 | 1 | 1.13
|  |  | МР |  |  | 5881.34 |  | 1 | 1 | 5881.34
|  |  | НР от ЗП | % | 70 |  |  |  |  | 2670.24
|  |  | СП от ЗП | % | 10 |  |  |  |  | 381.46
|  |  | НР и СП от ЗПМ | % | 108 |  |  |  |  | 1.22
|  |  | ЗТР | чел-ч | 5.7 |  |  | 1 |  |  | 5.7
[9 empty] | 12775.42 |  | 12775.42 | 12775.42
54 | 54 | 1.17-2103-14-1/1 | Техническое обслуживание мембранного расширительного бака объемом 100 л | шт. | 1 | [7 empty] | 250.7 | 250.7 | 35.81 | 35.81 | 0 | 0
|  |  | ЗП |  |  | 358.14 |  | 1 | 1 | 358.14
|  |  | МР |  |  | 0.63 |  | 1 | 1 | 0.63
|  |  | НР от ЗП | % | 70 |  |  |  |  | 250.7
|  |  | СП от ЗП | % | 10 |  |  |  |  | 35.81
|  |  | ЗТР | чел-ч | 0.58 |  |  | 1 |  |  | 0.58
[9 empty] | 645.28 |  | 645.28 | 645.28
55 | 55 | 1.23-2103-41-1/1 | Техническое обслуживание регулирующего клапана / Кран шаровой ПВХ 1/2 для подключения гибкой подводки | шт. | 6 | [7 empty] | 873.6 | 873.6 | 124.8 | 124.8 | 520.49 | 321.21
Объем: 6=6*1
|  |  | ЗП |  |  | 208 |  | 1 | 1 | 1248
|  |  | ЭМ |  |  | 78.18 |  | 1 | 1 | 469.08
|  |  | в т.ч. ЗПМ |  |  | 49.57 |  | 1 | 1 | 297.42
|  |  | НР от ЗП | % | 70 |  |  |  |  | 873.6
|  |  | СП от ЗП | % | 10 |  |  |  |  | 124.8
|  |  | НР и СП от ЗПМ | % | 108 |  |  |  |  | 321.21
|  |  | ЗТР | чел-ч | 0.37 |  |  | 1 |  |  | 2.22
[9 empty] | 3036.69 |  | 506.12 | 3036.69
56 | 56 | 1.16-2303-2-1/1 | Техническое обслуживание насоса для сточных вод переносного с полуоткрытым рабочим колесом Грундфос EF / сололифт | шт. | 2 | [7 empty] | 4645.02 | 4645.02 | 663.57 | 663.57 | 0 | 0
|  |  | ЗП |  |  | 3317.87 |  | 1 | 1 | 6635.74
|  |  | МР |  |  | 131.15 |  | 1 | 1 | 262.3
|  |  | НР от ЗП | % | 70 |  |  |  |  | 4645.02
|  |  | СП от ЗП | % | 10 |  |  |  |  | 663.57
|  |  | ЗТР | чел-ч | 5 |  |  | 1 |  |  | 10
[9 empty] | 12206.63 |  | 6103.32 | 12206.63
Итого по подразделу: Техническое помещение общее на модуль | [8 empty] | 33281.41
Подраздел: Электрооборудование
57 | 57 | 1.21-2203-2-5/1 | Техническое обслуживание силового распределительного пункта с установочными автоматами, число групп 12 /( Главный распределительный щит ) | шт. | 1 | [7 empty] | 10373.83 | 10373.83 | 1481.98 | 1481.98 | 0 | 0
|  |  | ЗП |  |  | 14819.76 |  | 1 | 1 | 14819.76
|  |  | МР |  |  | 205.53 |  | 1 | 1 | 205.53
|  |  | НР от ЗП | % | 70 |  |  |  |  | 10373.83
|  |  | СП от ЗП | % | 10 |  |  |  |  | 1481.98
|  |  | ЗТР | чел-ч | 24 |  |  | 1 |  |  | 24
[9 empty] | 26881.1 |  | 26881.1 | 26881.1
58 | 58 | 1.21-2303-50-1/1 | Техническое обслуживание конвектора электрического настенного крепления, с механическим термостатом, мощность до 2,0 кВт | шт. | 2 | [7 empty] | 121.03 | 121.03 | 17.29 | 17.29 | 0 | 0
Объем: 2=2*1
|  |  | ЗП |  |  | 86.45 |  | 1 | 1 | 172.9
|  |  | ЭМ |  |  | 0.23 |  | 1 | 1 | 0.46
|  |  | МР |  |  | 2.2 |  | 1 | 1 | 4.4
|  |  | НР от ЗП | % | 70 |  |  |  |  | 121.03
|  |  | СП от ЗП | % | 10 |  |  |  |  | 17.29
|  |  | ЗТР | чел-ч | 0.14 |  |  | 1 |  |  | 0.28
[9 empty] | 316.08 |  | 158.04 | 316.08
59 | 59 | 1.20-2103-24-1/1 Поправка: СН-2012. Гл.1 Сб.20 п.3. 1 | Техническое обслуживание светильника светодиодного накладного пылевлагозащищенного со встроенным драйвером, крепление рассеивателя фиксирующим кольцом на винтах, диаметр до 175 мм, степень защиты IP65, мощность до 12 Вт - годовое / наружные Поправка: СН-2012. Гл.1 Сб.20 п.3. 1 Наименование: При работах, которые производятся на высоте свыше 2 м от пола от 2 до 8 м | шт. | 3 | [7 empty] | 368.33 | 368.33 | 52.62 | 52.62 | 0 | 0
Объем: 3=(3)*1
|  |  | ЗП |  |  | 168.65 | )*1,04 | 1 | 1 | 526.19
|  |  | МР |  |  | 0.63 |  | 1 | 1 | 1.89
|  |  | НР от ЗП | % | 70 |  |  |  |  | 368.33
|  |  | СП от ЗП | % | 10 |  |  |  |  | 52.62
|  |  | ЗТР | чел-ч | 0.3 |  | )*1,04 | 1 |  |  | 0.936
[9 empty] | 949.03 |  | 316.34 | 949.03
60 | 60 | 1.20-2103-19-2/1 Поправка: СН-2012. Гл.1 Сб.20 п.3. 1 | Техническое обслуживание годовое светильника светодиодного потолочного типа Arctic 1200 / внутренние Поправка: СН-2012. Гл.1 Сб.20 п.3. 1 Наименование: При работах, которые производятся на высоте свыше 2 м от пола от 2 до 8 м | шт. | 3 | [7 empty] | 491.11 | 491.11 | 70.16 | 70.16 | 0 | 0
Объем: 3=3*1
|  |  | ЗП |  |  | 224.87 | )*1,04 | 1 | 1 | 701.59
|  |  | МР |  |  | 1.26 |  | 1 | 1 | 3.78
|  |  | НР от ЗП | % | 70 |  |  |  |  | 491.11
|  |  | СП от ЗП | % | 10 |  |  |  |  | 70.16
|  |  | ЗТР | чел-ч | 0.4 |  | )*1,04 | 1 |  |  | 1.248
[9 empty] | 1266.64 |  | 422.21 | 1266.64
61 | 61 | 1.20-2103-20-1/1 | Техническое обслуживание датчика движения инфракрасного, встраиваемого в подвесной потолок, для управления освещением - ежемесячное | шт. | 3 | [7 empty] | 1227.74 | 1227.74 | 175.39 | 175.39 | 0 | 0
Объем: 3=3*1
|  |  | ЗП |  |  | 146.16 | )*4 | 1 | 1 | 1753.92
|  |  | МР |  |  | 1.26 | )*4 | 1 | 1 | 15.12
|  |  | НР от ЗП | % | 70 |  |  |  |  | 1227.74
|  |  | СП от ЗП | % | 10 |  |  |  |  | 175.39
|  |  | ЗТР | чел-ч | 0.26 |  | )*4 | 1 |  |  | 3.12
[9 empty] | 3172.17 |  | 1057.39 | 3172.17
62 | 62 | 1.18-2303-3-1/1 | Техническое обслуживание канального вентилятора - ежемесячное | шт. | 2 | [7 empty] | 1703.07 | 1703.07 | 243.3 | 243.3 | 0 | 0
Объем: 2=2*1
|  |  | ЗП |  |  | 304.12 | )*4 | 1 | 1 | 2432.96
|  |  | НР от ЗП | % | 70 |  |  |  |  | 1703.07
|  |  | СП от ЗП | % | 10 |  |  |  |  | 243.3
|  |  | ЗТР | чел-ч | 0.5 |  | )*4 | 1 |  |  | 4
[9 empty] | 4379.33 |  | 2189.67 | 4379.33
63 | 63 | 1.23-2103-6-1/1 | Техническое обслуживание выключателей поплавковых | 100 шт. | 0.01 | [7 empty] | 89.94 | 89.94 | 12.85 | 12.85 | 40.48 | 24.98
Объем: 0,01=(1*1)/100
|  |  | ЗП |  |  | 3211.89 | )*4 | 1 | 1 | 128.48
|  |  | ЭМ |  |  | 912.11 | )*4 | 1 | 1 | 36.48
|  |  | в т.ч. ЗПМ |  |  | 578.34 | )*4 | 1 | 1 | 23.13
|  |  | МР |  |  | 0.94 | )*4 | 1 | 1 | 0.04
|  |  | НР от ЗП | % | 70 |  |  |  |  | 89.94
|  |  | СП от ЗП | % | 10 |  |  |  |  | 12.85
|  |  | НР и СП от ЗПМ | % | 108 |  |  |  |  | 24.98
|  |  | ЗТР | чел-ч | 6 |  | )*4 | 1 |  |  | 0.24
[9 empty] | 292.77 |  | 29277 | 292.77
64 | 64 | 1.21-2303-37-1/1 | Техническое обслуживание накладной штепсельной силовой розетки с винтовыми зажимами, заземляющим контактом, степень защиты IP20, IP21, IP22 - полугодовое | 10 шт. | 0.9 | [7 empty] | 70.03 | 70.03 | 10 | 10 | 0 | 0
Объем: 0,9=(9*1)/10
|  |  | ЗП |  |  | 111.15 |  | 1 | 1 | 100.04
|  |  | МР |  |  | 6.3 |  | 1 | 1 | 5.67
|  |  | НР от ЗП | % | 70 |  |  |  |  | 70.03
|  |  | СП от ЗП | % | 10 |  |  |  |  | 10
|  |  | ЗТР | чел-ч | 0.18 |  |  | 1 |  |  | 0.162
[9 empty] | 185.74 |  | 206.38 | 185.74
65 | 65 | 1.21-2103-9-2/1 | Техническое обслуживание силовых сетей, проложенных по кирпичным и бетонным основаниям, провод сечением 3х1,5-6 мм2 / прим. 3х2,5 | 100 м | 0.008 | [7 empty] | 29.98 | 29.98 | 4.28 | 4.28 | 0 | 0
Объем: 0,008=(40*1)*0,2*0,1/100
|  |  | ЗП |  |  | 5353.15 |  | 1 | 1 | 42.83
|  |  | МР |  |  | 22.51 |  | 1 | 1 | 0.18
|  |  | НР от ЗП | % | 70 |  |  |  |  | 29.98
|  |  | СП от ЗП | % | 10 |  |  |  |  | 4.28
|  |  | ЗТР | чел-ч | 10 |  |  | 1 |  |  | 0.08
[9 empty] | 77.27 |  | 9658.75 | 77.27
66 | 66 | 1.21-2103-9-2/1 | Техническое обслуживание силовых сетей, проложенных по кирпичным и бетонным основаниям, провод сечением 3х1,5-6 мм2 | 100 м | 0.006 | [7 empty] | 22.48 | 22.48 | 3.21 | 3.21 | 0 | 0
Объем: 0,006=(30*1)*0,2*0,1/100
|  |  | ЗП |  |  | 5353.15 |  | 1 | 1 | 32.12
|  |  | МР |  |  | 22.51 |  | 1 | 1 | 0.14
|  |  | НР от ЗП | % | 70 |  |  |  |  | 22.48
|  |  | СП от ЗП | % | 10 |  |  |  |  | 3.21
|  |  | ЗТР | чел-ч | 10 |  |  | 1 |  |  | 0.06
[9 empty] | 57.95 |  | 9658.33 | 57.95
Итого по подразделу: Электрооборудование | [8 empty] | 37578.08
Итого по разделу: Туалетный модуль 2 кабины с сололифтами (1 шт.) | [8 empty] | 78125.04
Раздел: Офис-продакшн 5 шт.
Подраздел: Оборудование водоснабжения и водоотведения
67 | 67 | 1.21-2303-24-1/1 | Техническое обслуживание электроводонагревателей объемом до 80 литров | шт. | 5 | [7 empty] | 4354.11 | 4354.11 | 622.02 | 622.02 | 7829.24 | 4831.76
|  |  | ЗП |  |  | 1244.03 |  | 1 | 1 | 6220.15
|  |  | ЭМ |  |  | 1411.16 |  | 1 | 1 | 7055.8
|  |  | в т.ч. ЗПМ |  |  | 894.77 |  | 1 | 1 | 4473.85
|  |  | МР |  |  | 0.63 |  | 1 | 1 | 3.15
|  |  | НР от ЗП | % | 70 |  |  |  |  | 4354.11
|  |  | СП от ЗП | % | 10 |  |  |  |  | 622.02
|  |  | НР и СП от ЗПМ | % | 108 |  |  |  |  | 4831.76
|  |  | ЗТР | чел-ч | 1.75 |  |  | 1 |  |  | 8.75
[9 empty] | 23086.99 |  | 4617.4 | 23086.99
68 | 68 | 1.24-2103-16-1/1 | Техническое обслуживание погружных насосов мощностью от 2,1 кВт до 16 кВт / прим. | шт. | 5 | [7 empty] | 13351.21 | 13351.21 | 1907.32 | 1907.32 | 9.89 | 6.1
|  |  | ЗП |  |  | 3814.63 |  | 1 | 1 | 19073.15
|  |  | ЭМ |  |  | 26.53 |  | 1 | 1 | 132.65
|  |  | в т.ч. ЗПМ |  |  | 1.13 |  | 1 | 1 | 5.65
|  |  | МР |  |  | 5881.34 |  | 1 | 1 | 29406.7
|  |  | НР от ЗП | % | 70 |  |  |  |  | 13351.21
|  |  | СП от ЗП | % | 10 |  |  |  |  | 1907.32
|  |  | НР и СП от ЗПМ | % | 108 |  |  |  |  | 6.1
|  |  | ЗТР | чел-ч | 5.7 |  |  | 1 |  |  | 28.5
[9 empty] | 63877.13 |  | 12775.43 | 63877.13
69 | 69 | 1.16-3201-2-1/1 | Укрепление расшатавшихся санитарно-технических приборов - умывальники | 100 шт. | 0.05 | [7 empty] | 1852.74 | 1852.74 | 264.68 | 264.68 | 0.07 | 0.04
Объем: 0,05=5/100
|  |  | ЗП |  |  | 52935.41 |  | 1 | 1 | 2646.77
|  |  | ЭМ |  |  | 61.83 |  | 1 | 1 | 3.09
|  |  | в т.ч. ЗПМ |  |  | 0.7 |  | 1 | 1 | 0.04
|  |  | МР |  |  | 776.55 |  | 1 | 1 | 38.83
|  |  | НР от ЗП | % | 70 |  |  |  |  | 1852.74
|  |  | СП от ЗП | % | 10 |  |  |  |  | 264.68
|  |  | НР и СП от ЗПМ | % | 108 |  |  |  |  | 0.04
|  |  | ЗТР | чел-ч | 104.44 |  |  | 1 |  |  | 5.222
[9 empty] | 4806.15 |  | 96123 | 4806.15
70 | 70 | 1.16-3201-2-2/1 | Укрепление расшатавшихся санитарно-технических приборов - унитазы и биде | 100 шт. | 0.05 | [7 empty] | 2695.2 | 2695.2 | 385.03 | 385.03 | 0.07 | 0.04
Объем: 0,05=5/100
|  |  | ЗП |  |  | 77005.72 |  | 1 | 1 | 3850.29
|  |  | ЭМ |  |  | 61.83 |  | 1 | 1 | 3.09
|  |  | в т.ч. ЗПМ |  |  | 0.7 |  | 1 | 1 | 0.04
|  |  | МР |  |  | 776.55 |  | 1 | 1 | 38.83
|  |  | НР от ЗП | % | 70 |  |  |  |  | 2695.2
|  |  | СП от ЗП | % | 10 |  |  |  |  | 385.03
|  |  | НР и СП от ЗПМ | % | 108 |  |  |  |  | 0.04
|  |  | ЗТР | чел-ч | 151.93 |  |  | 1 |  |  | 7.5965
[9 empty] | 6972.48 |  | 139449.6 | 6972.48
71 | 71 | 1.23-2103-41-1/1 | Техническое обслуживание регулирующего клапана / Смеситель для раковины | шт. | 5 | [7 empty] | 728 | 728 | 104 | 104 | 433.74 | 267.68
|  |  | ЗП |  |  | 208 |  | 1 | 1 | 1040
|  |  | ЭМ |  |  | 78.18 |  | 1 | 1 | 390.9
|  |  | в т.ч. ЗПМ |  |  | 49.57 |  | 1 | 1 | 247.85
|  |  | НР от ЗП | % | 70 |  |  |  |  | 728
|  |  | СП от ЗП | % | 10 |  |  |  |  | 104
|  |  | НР и СП от ЗПМ | % | 108 |  |  |  |  | 267.68
|  |  | ЗТР | чел-ч | 0.37 |  |  | 1 |  |  | 1.85
[9 empty] | 2530.58 |  | 506.12 | 2530.58
72 | 72 | 1.16-3201-1-1/1 | Регулировка смывного бачка | 100 приборов | 0.05 | [7 empty] | 556.37 | 556.37 | 79.48 | 79.48 | 0 | 0
Объем: 0,05=5/100
|  |  | ЗП |  |  | 15896.11 |  | 1 | 1 | 794.81
|  |  | НР от ЗП | % | 70 |  |  |  |  | 556.37
|  |  | СП от ЗП | % | 10 |  |  |  |  | 79.48
|  |  | ЗТР | чел-ч | 26.7 |  |  | 1 |  |  | 1.335
[9 empty] | 1430.66 |  | 28613.2 | 1430.66
73 | 73 | 1.16-2203-1-1/1 | Прочистка сифонов | 100 шт. | 0.05 | [7 empty] | 497.07 | 497.07 | 71.01 | 71.01 | 0 | 0
Объем: 0,05=5/100
|  |  | ЗП |  |  | 14201.94 |  | 1 | 1 | 710.1
|  |  | МР |  |  | 243.57 |  | 1 | 1 | 12.18
|  |  | НР от ЗП | % | 70 |  |  |  |  | 497.07
|  |  | СП от ЗП | % | 10 |  |  |  |  | 71.01
|  |  | ЗТР | чел-ч | 28.02 |  |  | 1 |  |  | 1.401
[9 empty] | 1290.36 |  | 25807.2 | 1290.36
74 | 74 | 1.15-2303-4-1/1 | Прочистка сетчатых фильтров грубой очистки воды диаметром до 25 мм | 10 шт. | 0.5 | [7 empty] | 881.78 | 881.78 | 125.97 | 125.97 | 0 | 0
Объем: 0,5=5/10
|  |  | ЗП |  |  | 1259.68 | )*2 | 1 | 1 | 1259.68
|  |  | НР от ЗП | % | 70 |  |  |  |  | 881.78
|  |  | СП от ЗП | % | 10 |  |  |  |  | 125.97
|  |  | ЗТР | чел-ч | 2.04 |  | )*2 | 1 |  |  | 2.04
[9 empty] | 2267.43 |  | 4534.86 | 2267.43
75 | 75 | 1.23-2103-41-1/1 | Техническое обслуживание регулирующего клапана / Кран шаровой ПВХ 1/2 для подключения гибкой подводки | шт. | 5 | [7 empty] | 728 | 728 | 104 | 104 | 433.74 | 267.68
|  |  | ЗП |  |  | 208 |  | 1 | 1 | 1040
|  |  | ЭМ |  |  | 78.18 |  | 1 | 1 | 390.9
|  |  | в т.ч. ЗПМ |  |  | 49.57 |  | 1 | 1 | 247.85
|  |  | НР от ЗП | % | 70 |  |  |  |  | 728
|  |  | СП от ЗП | % | 10 |  |  |  |  | 104
|  |  | НР и СП от ЗПМ | % | 108 |  |  |  |  | 267.68
|  |  | ЗТР | чел-ч | 0.37 |  |  | 1 |  |  | 1.85
[9 empty] | 2530.58 |  | 506.12 | 2530.58
Итого по подразделу: Оборудование водоснабжения и водоотведения | [8 empty] | 108792.36
Подраздел: Кондиционирование
76 | 76 | 1.18-2403-19-5/1 | Техническое обслуживание внутренних настенных блоков сплит систем мощностью до 7 кВт - полугодовое | 1 блок | 5 | [7 empty] | 3297.98 | 3297.98 | 471.14 | 471.14 | 0.18 | 0.11
|  |  | ЗП |  |  | 942.28 |  | 1 | 1 | 4711.4
|  |  | ЭМ |  |  | 1.79 |  | 1 | 1 | 8.95
|  |  | в т.ч. ЗПМ |  |  | 0.02 |  | 1 | 1 | 0.1
|  |  | МР |  |  | 0.74 |  | 1 | 1 | 3.7
|  |  | НР от ЗП | % | 70 |  |  |  |  | 3297.98
|  |  | СП от ЗП | % | 10 |  |  |  |  | 471.14
|  |  | НР и СП от ЗПМ | % | 108 |  |  |  |  | 0.11
|  |  | ЗТР | чел-ч | 1.42 |  |  | 1 |  |  | 7.1
[9 empty] | 8493.28 |  | 1698.66 | 8493.28
77 | 77 | 1.18-2403-18-3/1 | Техническое обслуживание наружных блоков сплит систем мощностью до 10 кВт - полугодовое | 1 блок | 5 | [7 empty] | 5759.85 | 5759.85 | 822.84 | 822.84 | 0.44 | 0.27
|  |  | ЗП |  |  | 1645.67 |  | 1 | 1 | 8228.35
|  |  | ЭМ |  |  | 3.49 |  | 1 | 1 | 17.45
|  |  | в т.ч. ЗПМ |  |  | 0.05 |  | 1 | 1 | 0.25
|  |  | МР |  |  | 0.94 |  | 1 | 1 | 4.7
|  |  | НР от ЗП | % | 70 |  |  |  |  | 5759.85
|  |  | СП от ЗП | % | 10 |  |  |  |  | 822.84
|  |  | НР и СП от ЗПМ | % | 108 |  |  |  |  | 0.27
|  |  | ЗТР | чел-ч | 2.48 |  |  | 1 |  |  | 12.4
[9 empty] | 14833.46 |  | 2966.69 | 14833.46
Итого по подразделу: Кондиционирование | [8 empty] | 23326.74
Подраздел: Электрооборудование
78 | 78 | 1.21-2203-2-5/1 | Техническое обслуживание силового распределительного пункта с установочными автоматами, число групп 12 /( Главный распределительный щит ) | шт. | 5 | [7 empty] | 51869.16 | 51869.16 | 7409.88 | 7409.88 | 0 | 0
|  |  | ЗП |  |  | 14819.76 |  | 1 | 1 | 74098.8
|  |  | МР |  |  | 205.53 |  | 1 | 1 | 1027.65
|  |  | НР от ЗП | % | 70 |  |  |  |  | 51869.16
|  |  | СП от ЗП | % | 10 |  |  |  |  | 7409.88
|  |  | ЗТР | чел-ч | 24 |  |  | 1 |  |  | 120
[9 empty] | 134405.49 |  | 26881.1 | 134405.49
79 | 79 | 1.21-2303-50-1/1 | Техническое обслуживание конвектора электрического настенного крепления, с механическим термостатом, мощность до 2,0 кВт | шт. | 15 | [7 empty] | 907.73 | 907.73 | 129.68 | 129.68 | 0 | 0
Объем: 15=3*5
|  |  | ЗП |  |  | 86.45 |  | 1 | 1 | 1296.75
|  |  | ЭМ |  |  | 0.23 |  | 1 | 1 | 3.45
|  |  | МР |  |  | 2.2 |  | 1 | 1 | 33
|  |  | НР от ЗП | % | 70 |  |  |  |  | 907.73
|  |  | СП от ЗП | % | 10 |  |  |  |  | 129.68
|  |  | ЗТР | чел-ч | 0.14 |  |  | 1 |  |  | 2.1
[9 empty] | 2370.61 |  | 158.04 | 2370.61
80 | 80 | 1.20-2103-24-1/1 Поправка: СН-2012. Гл.1 Сб.20 п.3. 1 | Техническое обслуживание светильника светодиодного накладного пылевлагозащищенного со встроенным драйвером, крепление рассеивателя фиксирующим кольцом на винтах, диаметр до 175 мм, степень защиты IP65, мощность до 12 Вт - годовое / наружные Поправка: СН-2012. Гл.1 Сб.20 п.3. 1 Наименование: При работах, которые производятся на высоте свыше 2 м от пола от 2 до 8 м | шт. | 10 | [7 empty] | 1227.77 | 1227.77 | 175.4 | 175.4 | 0 | 0
Объем: 10=(2)*5
|  |  | ЗП |  |  | 168.65 | )*1,04 | 1 | 1 | 1753.96
|  |  | МР |  |  | 0.63 |  | 1 | 1 | 6.3
|  |  | НР от ЗП | % | 70 |  |  |  |  | 1227.77
|  |  | СП от ЗП | % | 10 |  |  |  |  | 175.4
|  |  | ЗТР | чел-ч | 0.3 |  | )*1,04 | 1 |  |  | 3.12
[9 empty] | 3163.43 |  | 316.34 | 3163.43
81 | 81 | 1.20-2103-19-2/1 Поправка: СН-2012. Гл.1 Сб.20 п.3. 1 | Техническое обслуживание годовое светильника светодиодного потолочного типа Arctic 1200 / внутренние Поправка: СН-2012. Гл.1 Сб.20 п.3. 1 Наименование: При работах, которые производятся на высоте свыше 2 м от пола от 2 до 8 м | шт. | 35 | [7 empty] | 5729.69 | 5729.69 | 818.53 | 818.53 | 0 | 0
Объем: 35=7*5
|  |  | ЗП |  |  | 224.87 | )*1,04 | 1 | 1 | 8185.27
|  |  | МР |  |  | 1.26 |  | 1 | 1 | 44.1
|  |  | НР от ЗП | % | 70 |  |  |  |  | 5729.69
|  |  | СП от ЗП | % | 10 |  |  |  |  | 818.53
|  |  | ЗТР | чел-ч | 0.4 |  | )*1,04 | 1 |  |  | 14.56
[9 empty] | 14777.59 |  | 422.22 | 14777.59
82 | 82 | 1.18-2303-3-1/1 | Техническое обслуживание канального вентилятора - ежемесячное | шт. | 5 | [7 empty] | 4257.68 | 4257.68 | 608.24 | 608.24 | 0 | 0
Объем: 5=1*5
|  |  | ЗП |  |  | 304.12 | )*4 | 1 | 1 | 6082.4
|  |  | НР от ЗП | % | 70 |  |  |  |  | 4257.68
|  |  | СП от ЗП | % | 10 |  |  |  |  | 608.24
|  |  | ЗТР | чел-ч | 0.5 |  | )*4 | 1 |  |  | 10
[9 empty] | 10948.32 |  | 2189.66 | 10948.32
83 | 83 | 1.23-2103-6-1/1 | Техническое обслуживание выключателей поплавковых | 100 шт. | 0.2 | [7 empty] | 1798.66 | 1798.66 | 256.95 | 256.95 | 809.67 | 499.68
Объем: 0,2=(4*5)/100
|  |  | ЗП |  |  | 3211.89 | )*4 | 1 | 1 | 2569.51
|  |  | ЭМ |  |  | 912.11 | )*4 | 1 | 1 | 729.69
|  |  | в т.ч. ЗПМ |  |  | 578.34 | )*4 | 1 | 1 | 462.67
|  |  | МР |  |  | 0.94 | )*4 | 1 | 1 | 0.75
|  |  | НР от ЗП | % | 70 |  |  |  |  | 1798.66
|  |  | СП от ЗП | % | 10 |  |  |  |  | 256.95
|  |  | НР и СП от ЗПМ | % | 108 |  |  |  |  | 499.68
|  |  | ЗТР | чел-ч | 6 |  | )*4 | 1 |  |  | 4.8
[9 empty] | 5855.24 |  | 29276.2 | 5855.24
84 | 84 | 1.21-2303-37-1/1 | Техническое обслуживание накладной штепсельной силовой розетки с винтовыми зажимами, заземляющим контактом, степень защиты IP20, IP21, IP22 - полугодовое | 10 шт. | 7 | [7 empty] | 544.64 | 544.64 | 77.81 | 77.81 | 0 | 0
Объем: 7=(14*5)/10
|  |  | ЗП |  |  | 111.15 |  | 1 | 1 | 778.05
|  |  | МР |  |  | 6.3 |  | 1 | 1 | 44.1
|  |  | НР от ЗП | % | 70 |  |  |  |  | 544.64
|  |  | СП от ЗП | % | 10 |  |  |  |  | 77.81
|  |  | ЗТР | чел-ч | 0.18 |  |  | 1 |  |  | 1.26
[9 empty] | 1444.6 |  | 206.37 | 1444.6
85 | 85 | 1.21-2103-9-2/1 | Техническое обслуживание силовых сетей, проложенных по кирпичным и бетонным основаниям, провод сечением 3х1,5-6 мм2 / прим. 3х2,5 | 100 м | 0.04 | [7 empty] | 149.89 | 149.89 | 21.41 | 21.41 | 0 | 0
Объем: 0,04=(40*5)*0,2*0,1/100
|  |  | ЗП |  |  | 5353.15 |  | 1 | 1 | 214.13
|  |  | МР |  |  | 22.51 |  | 1 | 1 | 0.9
|  |  | НР от ЗП | % | 70 |  |  |  |  | 149.89
|  |  | СП от ЗП | % | 10 |  |  |  |  | 21.41
|  |  | ЗТР | чел-ч | 10 |  |  | 1 |  |  | 0.4
[9 empty] | 386.33 |  | 9658.25 | 386.33
86 | 86 | 1.21-2103-9-2/1 | Техническое обслуживание силовых сетей, проложенных по кирпичным и бетонным основаниям, провод сечением 3х1,5-6 мм2 | 100 м | 0.05 | [7 empty] | 187.36 | 187.36 | 26.77 | 26.77 | 0 | 0
Объем: 0,05=(50*5)*0,2*0,1/100
|  |  | ЗП |  |  | 5353.15 |  | 1 | 1 | 267.66
|  |  | МР |  |  | 22.51 |  | 1 | 1 | 1.13
|  |  | НР от ЗП | % | 70 |  |  |  |  | 187.36
|  |  | СП от ЗП | % | 10 |  |  |  |  | 26.77
|  |  | ЗТР | чел-ч | 10 |  |  | 1 |  |  | 0.5
[9 empty] | 482.92 |  | 9658.4 | 482.92
87 | 87 | 1.21-2103-9-2/1 | Техническое обслуживание силовых сетей, проложенных по кирпичным и бетонным основаниям, провод сечением 3х1,5-6 мм2 / кабель греющий | 100 м | 0.01 | [7 empty] | 37.47 | 37.47 | 5.35 | 5.35 | 0 | 0
Объем: 0,01=10*5*0,2*0,1/100
|  |  | ЗП |  |  | 5353.15 |  | 1 | 1 | 53.53
|  |  | МР |  |  | 22.51 |  | 1 | 1 | 0.23
|  |  | НР от ЗП | % | 70 |  |  |  |  | 37.47
|  |  | СП от ЗП | % | 10 |  |  |  |  | 5.35
|  |  | ЗТР | чел-ч | 10 |  |  | 1 |  |  | 0.1
[9 empty] | 96.58 |  | 9658 | 96.58
Итого по подразделу: Электрооборудование | [8 empty] | 173931.11
Итого по разделу: Офис-продакшн 5 шт. | [8 empty] | 306050.21
Итого по локальной смете: | [8 empty] | 1750072.99
Итого по КС-2: | [8 empty] | 1750072.99

## Source
0 | Smeta.RU (495) 974-1589 |  | _PS_ |  | 0 | 0 | 0 | Smeta.RU |  | 1 | 48718 | 997253121 | 11 | 12 | 0 | 1
1 | 856 | 0 | 817 | 0 |  | Офис продакшн и туалетные модули_на 4 мес. (10%) испр. |  | 0 |  | 0 | 0 | 2 |  | 0 | 0 | 0 | 108 |  | 1 |  | 0 | [31 empty] | 0 | [5 empty] | Сметные нормы списания | Коды ОКП для СН-2012 Выпуск № 5 (в ценах на 01.10.2025 г) | 1 | 1 | 0 | 0 | 1 | 0 | 6 | 2 | 1 | 1 | 1 | 0 | 1 | 1 | 0 | СН-2012 Выпуск № 5. (в ценах на 01.10.2025) глава_1-5, 7 | Типовой расчет для СН-2012 Выпуск №5 (в ценах на 01.10.2025 г) | СН-2012 Выпуск № 5. База данных "Сборник стоимостных нормативов" в текущих ценах по состоянию на 01.10.2025 года | СН-2012 Выпуск № 5. База данных "Сборник стоимостных нормативов" в текущих ценах по состоянию на 01.10.2025 года | СН-2012 Выпуск № 5. База данных "Сборник стоимостных нормативов" в текущих ценах по состоянию на 01.10.2025 года | СН-2012 Выпуск № 5. База данных "Сборник стоимостных нормативов" в текущих ценах по состоянию на 01.10.2025 года | Поправки для СН-2012 Выпуск № 5 в ценах на 01.10.2025 г от 02.10.2025 | 0 | 0 | 16777226 |  |  | 0 | [13 empty] | 0 | [29 empty] | 0
15 | 1
52 | 856 | 1 | 12 | 0 |  | Офис продакшн и туалетные модули_на 4 мес. (10%) испр. | [7 empty] | 1044491.17 | 154661.26 | 50114.39 | 31304.96 | 839715.52 | 0 | 1393.329 | 0 | 0 | 587800.9 | 83971.6 | 0 | 0 | 0 | 0 | 0 | 0 | 0 | 0 | 0 | 0 | 0 | 0 | 0 | 0 | 0 | 0 | 0 | 0 | 1750072.99 | 0 | 0 | 1750072.99 | 154661.26 | 154661.26 | 0 | 154661.26 | 0 | 0 | 0 | 0 | 0 | 0 | 0 | 0 | 0 | 0 | 0 | 0 | 0 | 0 | 0 | 0 | 0 | 0 | 0 | 0 | 0 | 0 | 0 | 0 | 0 | 0 | 0 | 0 | 0 | 0 | 0 | 0 | 0 | 0 | 0 | 0 | 0 | 0 | 0 | 0 | 0 | 0 | 0 | 0 | 0 | 0 | 0 | 0 | 0 | 0 | 0 | 0 | 0 | 0 | 0 | 0 | 0 | 0 | 0 | 0 | 0 | 0 | 0 | 0 | 0 | 0 | 0 | 0 | 0 | 0 | 0 | 0 | 0 | 0 | 0 | 0 | 0 | 0 | 0 | 0 | 0 | 0 | 0 | 0 | 0 | 0 | 0 | 0 | 0 | 0 | 0 | 0 | 0 | 0 | 0 | 0 | 0 | 0 | 0 | 0 | 0 | 0 | 0 | 0 | 0 | 0 | 0 | 0 | 0 | 0 | 0 | 0 | 0 | 0 | 0 | 0 | 0 | 0 | 0 | 0 | 0 | 0 | 0 | 0 | 0 | 0 | 0 | 0 | 0 | 0 | 0 | 0 | 0 | 0 | 0 | 0 | 0 | 0 | 0 | 0 | 0 | 0 | 0 | 0 | 0 | 0 | 0 | 0 | 0 | 0 | 0 | 0 | 0 | 0 | 0
3 | 1 |  | 787 |  |  | Новая локальная смета |  | 0 |  | 0 | Новая локальная смета | [6 empty] | 0 |  |  | 0 | [53 empty] | 0 | [7 empty] | 0 | 0
52 | 1 | 3 | 20 | 0 |  | Новая локальная смета | [7 empty] | 1044491.17 | 154661.26 | 50114.39 | 31304.96 | 839715.52 | 0 | 1393.329 | 0 | 0 | 587800.9 | 83971.6 | 0 | 0 | 0 | 0 | 0 | 0 | 0 | 0 | 0 | 0 | 0 | 0 | 0 | 0 | 0 | 0 | 0 | 0 | 1750072.99 | 0 | 0 | 1750072.99 | 154661.26 | 154661.26 | 0 | 154661.26 | 0 | 0 | 0 | 0 | 0 | 0 | 0 | 0 | 0 | 0 | 0 | 0 | 0 | 0 | 0 | 0 | 0 | 0 | 0 | 0 | 0 | 0 | 0 | 0 | 0 | 0 | 0 | 0 | 0 | 0 | 0 | 0 | 0 | 0 | 0 | 0 | 0 | 0 | 0 | 0 | 0 | 0 | 0 | 0 | 0 | 0 | 0 | 0 | 0 | 0 | 0 | 0 | 0 | 0 | 0 | 0 | 0 | 0 | 0 | 0 | 0 | 0 | 0 | 0 | 0 | 0 | 0 | 0 | 0 | 0 | 0 | 0 | 0 | 0 | 0 | 0 | 0 | 0 | 0 | 0 | 0 | 0 | 0 | 0 | 0 | 0 | 0 | 0 | 0 | 0 | 0 | 0 | 0 | 0 | 0 | 0 | 0 | 0 | 0 | 0 | 0 | 0 | 0 | 0 | 0 | 0 | 0 | 0 | 0 | 0 | 0 | 0 | 0 | 0 | 0 | 0 | 0 | 0 | 0 | 0 | 0 | 0 | 0 | 0 | 0 | 0 | 0 | 0 | 0 | 0 | 0 | 0 | 0 | 0 | 0 | 0 | 0 | 0 | 0 | 0 | 0 | 0 | 0 | 0 | 0 | 0 | 0 | 0 | 0 | 0 | 0 | 0 | 0 | 0 | 0
4 | 1 |  | 179 |  | Новый раздел | Туалетные модули 3 кабины в блоке. (15 модулей.) |  | 0 |  | -1 | [7 empty] | 0 |  |  | 0 | [53 empty] | 0 | [11 empty] | 0
52 | 1 | 4 | 24 | 0 | Новый раздел | Туалетные модули 3 кабины в блоке. (15 модулей.) | [7 empty] | 652875.99 | 92965.15 | 30860.05 | 19288.46 | 529050.79 | 0 | 884.4435 | 0 | 0 | 370335.57 | 52905.11 | 0 | 0 | 0 | 0 | 0 | 0 | 0 | 0 | 0 | 0 | 0 | 0 | 0 | 0 | 0 | 0 | 0 | 0 | 1096948.21 | 0 | 0 | 1096948.21 | 92965.15 | 92965.15 | 0 | 92965.15 | 0 | 0 | 0 | 0 | 0 | 0 | 0 | 0 | 0 | 0 | 0 | 0 | 0 | 0 | 0 | 0 | 0 | 0 | 0 | 0 | 0 | 0 | 0 | 0 | 0 | 0 | 0 | 0 | 0 | 0 | 0 | 0 | 0 | 0 | 0 | 0 | 0 | 0 | 0 | 0 | 0 | 0 | 0 | 0 | 0 | 0 | 0 | 0 | 0 | 0 | 0 | 0 | 0 | 0 | 0 | 0 | 0 | 0 | 0 | 0 | 0 | 0 | 0 | 0 | 0 | 0 | 0 | 0 | 0 | 0 | 0 | 0 | 0 | 0 | 0 | 0 | 0 | 0 | 0 | 0 | 0 | 0 | 0 | 0 | 0 | 0 | 0 | 0 | 0 | 0 | 0 | 0 | 0 | 0 | 0 | 0 | 0 | 0 | 0 | 0 | 0 | 0 | 0 | 0 | 0 | 0 | 0 | 0 | 0 | 0 | 0 | 0 | 0 | 0 | 0 | 0 | 0 | 0 | 0 | 0 | 0 | 0 | 0 | 0 | 0 | 0 | 0 | 0 | 0 | 0 | 0 | 0 | 0 | 0 | 0 | 0 | 0 | 0 | 0 | 0 | 0 | 0 | 0 | 0 | 0 | 0 | 0 | 0 | 0 | 0 | 0 | 0 | 0 | 0 | 0
5 | 1 |  | 50 |  | Новый подраздел | Оборудование водоснабжения и водоотведения |  | 0 |  | -1 | [7 empty] | 0 |  |  | 0 | [53 empty] | 0 | [11 empty] | 0
52 | 1 | 5 | 28 | 0 | Новый подраздел | Оборудование водоснабжения и водоотведения | [7 empty] | 101092.5 | 808.51 | 7091.84 | 4461.94 | 93192.15 | 0 | 177.2655 | 0 | 0 | 65234.51 | 9319.22 | 0 | 0 | 101092.5 | 808.51 | 7091.84 | 4461.94 | 93192.15 | 0 | 177.2655 | 0 | 0 | 65234.51 | 9319.22 | 0 | 0 | 0 | 0 | 0 | 180465.13 | 0 | 0 | 180465.13 | 808.51 | 808.51 | 0 | 808.51 | 0 | 0 | 0 | 0 | 0 | 0 | 0 | 0 | 0 | 0 | 0 | 0 | 0 | 0 | 0 | 0 | 0 | 0 | 0 | 0 | 0 | 0 | 0 | 0 | 0 | 0 | 0 | 180465.13 | 0 | 0 | 180465.13 | 808.51 | 808.51 | 0 | 808.51 | 0 | 0 | 0 | 0 | 0 | 0 | 0 | 0 | 0 | 0 | 0 | 0 | 0 | 0 | 0 | 0 | 0 | 0 | 0 | 0 | 0 | 0 | 0 | 0 | 0 | 0 | 0 | 0 | 0 | 0 | 0 | 0 | 0 | 0 | 0 | 0 | 0 | 0 | 0 | 0 | 0 | 0 | 0 | 0 | 0 | 0 | 0 | 0 | 0 | 0 | 0 | 0 | 0 | 0 | 0 | 0 | 0 | 0 | 0 | 0 | 0 | 0 | 0 | 0 | 0 | 0 | 0 | 0 | 0 | 0 | 0 | 0 | 0 | 0 | 0 | 0 | 0 | 0 | 0 | 0 | 0 | 0 | 0 | 0 | 0 | 0 | 0 | 0 | 0 | 0 | 0 | 0 | 0 | 0 | 0 | 0 | 0 | 0 | 0 | 0 | 0 | 0 | 0 | 0 | 0 | 0 | 0 | 0 | 0 | 0 | 0 | 0 | 0 | 0 | 0 | 0 | 0 | 0 | 0 | 0
17 | 1 |  | 1 |  | 1.16-2201-1-1/1 | Осмотры санитарно-технических приборов и трубопроводов в туалетах общественных зданий - туалет (1 умывальник и 1 унитаз) | 10 шт. | 4.5 | 0 | 4.5 |  |  |  | 59520.06 | 0 | 0 | 0 | 59520.06 | 0 | 96.39 | 0 | 0 | 41664.04 | 5952.01 |  | -1 | 13226.68 | 0 | 0 | 0 | 13226.68 | 0 | 21.42 | 0 | 0 | 778.04 | 0 | 0 | 0 | 778.04 | 0 | 1.26 | 0 | 0 | 70 | 10 | 1 | 1 |  |  | 1 | 1 | 1 | 1 |  |  |  |  | 0 | 4 | СН-2012.1 Выпуск № 5 (в текущих ценах по состоянию на 01.10.2025 г.). 1.16-2201-1-1/1 |  |  | 0 | 0 |  | 0 | 1 | 0 | 1 | 1 | 1 | 1 | 1 | 1 |  | 70 | 10 |  |  |  | 0 | 0 | 0 | [5 empty] | 0 |  | 0 | 59520.06 | 0 | 0 | 0 | 13226.68 | 0 | 21.42 | 0 | 0 | 41664.042 | 5952.006 |  |  |  | )*17 | )*17 | )*17 | )*17 |  | )*17 | )*17 |  |  |  | 0 | 0 | 1 | 1 |  |  |  | 16987630 | 10 шт. | 10 шт. | 10 | [6 empty] | 1441815344 | 1 | СН-2012 | 0 |  | 4 | 0 | Подрядные работы, гл. 1-5,7 | работа |  |  |  | 1024 | 778.04 | 0 | 0 | 0 | 778.04 | 1.26 | 0 | 0 | [17 empty] | 0 | 0 | 0 |  |  |  |  | 70 | 10 |  |  |  |  | 0 |  | 1084928283 | 2 | 1 | -2 | 0 | 0 | 0 | 107136.11 | 0 | 0 | 107136.11 |  | 0 | 3 | 0 |  | 0 | 1 | 0 | 0 | 0 | 0 | 0
17 | 1 |  | 2 |  | 1.16-2201-1-3/1 | Осмотры санитарно-технических приборов и трубопроводов в туалетах общественных зданий - добавлять на осмотр каждого умывальника сверх одного | 10 шт. | 6.9 | 0 | 6.9 |  |  |  | 33317.89 | 0 | 0 | 0 | 33317.89 | 0 | 53.958 | 0 | 0 | 23322.52 | 3331.79 |  | -1 | 4828.68 | 0 | 0 | 0 | 4828.68 | 0 | 7.82 | 0 | 0 | 142.02 | 0 | 0 | 0 | 142.02 | 0 | 0.23 | 0 | 0 | 70 | 10 | 1 | 1 |  |  | 1 | 1 | 1 | 1 |  |  |  |  | 0 | 4 | СН-2012.1 Выпуск № 5 (в текущих ценах по состоянию на 01.10.2025 г.). 1.16-2201-1-3/1 |  |  | 0 | 0 |  | 0 | 1 | 0 | 1 | 1 | 1 | 1 | 1 | 1 |  | 70 | 10 |  |  |  | 0 | 0 | 0 | [5 empty] | 0 |  | 0 | 33317.89 | 0 | 0 | 0 | 4828.68 | 0 | 7.82 | 0 | 0 | 23322.523 | 3331.789 |  |  |  |  | )*34 | )*34 | )*34 |  | )*34 | )*34 |  |  |  | 0 | 0 | 1 | 1 |  |  |  | 16987630 | 10 шт. | 10 шт. | 10 | [6 empty] | 1441815344 | 1 | СН-2012 | 0 |  | 4 | 0 | Подрядные работы, гл. 1-5,7 | работа |  |  |  | 1024 | 142.02 | 0 | 0 | 0 | 142.02 | 0.23 | 0 | 0 | [17 empty] | 0 | 0 | 0 |  |  |  |  | 70 | 10 |  |  |  |  | 0 |  | 1349611776 | 2 | 1 | -2 | 0 | 0 | 0 | 59972.2 | 0 | 0 | 59972.2 |  | 0 | 3 | 0 |  | 0 | 1 | 0 | 0 | 0 | 0 | 0
17 | 1 |  | 7 | 1 | 1.16-3201-2-1/1 | Укрепление расшатавшихся санитарно-технических приборов - умывальники | 100 шт. | 0.45 | 0 | 0.45 |  |  |  | 24198.2 | 349.45 | 27.82 | 0.32 | 23820.93 | 0 | 46.998 | 0 | 0 | 16674.65 | 2382.09 |  | 1471531721 | 53773.79 | 776.55 | 61.83 | 0.7 | 52935.41 | 0 | 104.44 | 0 | 0 | 53773.79 | 776.55 | 61.83 | 0.7 | 52935.41 | 0 | 104.44 | 0 | 0 | 70 | 10 | 1 | 1 |  |  | 1 | 1 | 1 | 1 |  |  |  |  | 0 | 4 | СН-2012.1 Выпуск № 5 (в текущих ценах по состоянию на 01.10.2025 г.). 1.16-3201-2-1/1 |  |  | 0 | 0 |  | 0 | 1 | 0 | 1 | 1 | 1 | 1 | 1 | 1 |  | 70 | 10 |  |  |  | 0 | 0 | 0 | [5 empty] | 0 |  | 0 | 24198.2 | 776.55 | 61.83 | 0.7 | 52935.41 | 0 | 104.44 | 0 | 0 | 16674.651 | 2382.093 | [13 empty] | 0 | 0 | 1 | 1 |  |  |  | 16987630 | 100 шт. | 100 шт. | 100 | [6 empty] | 1441815344 | 1 | СН-2012 | 0 |  | 4 | 0 | Подрядные работы, гл. 1-5,7 | работа |  |  |  | 0 | 53773.79 | 776.55 | 61.83 | 0.7 | 52935.41 | 104.44 | 0 | 0 | [17 empty] | 0 | 0 | 0 |  |  |  |  | 70 | 10 |  |  |  |  | 0 |  | -36092940 | 2 | 1 | -2 | 0 | 0.35 | 0 | 43255.29 | 0 | 0 | 43255.29 |  | 0 | 3 | 0 |  | 0 | 1 | 0 | 0 | 0 | 0 | 0
17 | 1 |  | 12 | 2 | 1.16-3201-2-2/1 | Укрепление расшатавшихся санитарно-технических приборов - унитазы и биде | 100 шт. | 0.45 | 0 | 0.45 |  |  |  | 35029.84 | 349.45 | 27.82 | 0.32 | 34652.57 | 0 | 68.3685 | 0 | 0 | 24256.8 | 3465.26 |  | 1471531721 | 77844.1 | 776.55 | 61.83 | 0.7 | 77005.72 | 0 | 151.93 | 0 | 0 | 77844.1 | 776.55 | 61.83 | 0.7 | 77005.72 | 0 | 151.93 | 0 | 0 | 70 | 10 | 1 | 1 |  |  | 1 | 1 | 1 | 1 |  |  |  |  | 0 | 4 | СН-2012.1 Выпуск № 5 (в текущих ценах по состоянию на 01.10.2025 г.). 1.16-3201-2-2/1 |  |  | 0 | 0 |  | 0 | 1 | 0 | 1 | 1 | 1 | 1 | 1 | 1 |  | 70 | 10 |  |  |  | 0 | 0 | 0 | [5 empty] | 0 |  | 0 | 35029.84 | 776.55 | 61.83 | 0.7 | 77005.72 | 0 | 151.93 | 0 | 0 | 24256.799 | 3465.257 | [13 empty] | 0 | 0 | 1 | 1 |  |  |  | 16987630 | 100 шт. | 100 шт. | 100 | [6 empty] | 1441815344 | 1 | СН-2012 | 0 |  | 4 | 0 | Подрядные работы, гл. 1-5,7 | работа |  |  |  | 0 | 77844.1 | 776.55 | 61.83 | 0.7 | 77005.72 | 151.93 | 0 | 0 | [17 empty] | 0 | 0 | 0 |  |  |  |  | 70 | 10 |  |  |  |  | 0 |  | 1944845796 | 2 | 1 | -2 | 0 | 0.35 | 0 | 62752.25 | 0 | 0 | 62752.25 |  | 0 | 3 | 0 |  | 0 | 1 | 0 | 0 | 0 | 0 | 0
17 | 1 |  | 13 |  | 1.16-2303-3-1/1 | Техническое обслуживание компактной канализационной насосной установки | шт. | 45 | 0 | 45 |  |  |  | 22785.3 | 0 | 0 | 0 | 22785.3 | 0 | 36.9 | 0 | 0 | 15949.71 | 2278.53 |  | -1 | 506.34 | 0 | 0 | 0 | 506.34 | 0 | 0.82 | 0 | 0 | 506.34 | 0 | 0 | 0 | 506.34 | 0 | 0.82 | 0 | 0 | 70 | 10 | 1 | 1 |  |  | 1 | 1 | 1 | 1 |  |  |  |  | 0 | 4 | СН-2012.1 Выпуск № 5 (в текущих ценах по состоянию на 01.10.2025 г.). 1.16-2303-3-1/1 |  |  | 0 | 0 |  | 0 | 1 | 0 | 1 | 1 | 1 | 1 | 1 | 1 |  | 70 | 10 |  |  |  | 0 | 0 | 0 | [5 empty] | 0 |  | 0 | 22785.3 | 0 | 0 | 0 | 506.34 | 0 | 0.82 | 0 | 0 | 15949.71 | 2278.53 | [13 empty] | 0 | 0 | 1 | 1 |  |  |  | 16987630 | шт. | шт. | 1 | [6 empty] | 1441815344 | 1 | СН-2012 | 0 |  | 4 | 0 | Подрядные работы, гл. 1-5,7 | работа |  |  |  | 1311744 | 506.34 | 0 | 0 | 0 | 506.34 | 0.82 | 0 | 0 | [17 empty] | 0 | 0 | 0 |  |  |  |  | 70 | 10 |  |  |  |  | 0 |  | 1354931498 | 2 | 1 | -2 | 0 | 0 | 0 | 41013.54 | 0 | 0 | 41013.54 |  | 0 | 3 | 0 |  | 0 | 1 | 0 | 0 | 0 | 0 | 0
17 | 1 |  | 15 | 3 | 1.23-2103-41-1/1 | Техническое обслуживание регулирующего клапана / Смеситель для раковины | шт. | 45 | 0 | 45 |  |  |  | 12878.1 | 0 | 3518.1 | 2230.65 | 9360 | 0 | 16.65 | 0 | 0 | 6552 | 936 |  | 1471531721 | 286.18 | 0 | 78.18 | 49.57 | 208 | 0 | 0.37 | 0 | 0 | 286.18 | 0 | 78.18 | 49.57 | 208 | 0 | 0.37 | 0 | 0 | 70 | 10 | 1 | 1 |  |  | 1 | 1 | 1 | 1 |  |  |  |  | 0 | 4 | СН-2012.1 Выпуск № 5 (в текущих ценах по состоянию на 01.10.2025 г.). 1.23-2103-41-1/1 |  |  | 0 | 0 |  | 0 | 1 | 0 | 1 | 1 | 1 | 1 | 1 | 1 |  | 70 | 10 |  |  |  | 0 | 0 | 0 | [5 empty] | 0 |  | 0 | 12878.1 | 0 | 78.18 | 49.57 | 208 | 0 | 0.37 | 0 | 0 | 6552 | 936 | [13 empty] | 0 | 0 | 1 | 1 |  |  |  | 16987630 | шт. | шт. | 1 | [6 empty] | 1441815344 | 1 | СН-2012 | 0 |  | 4 | 0 | Подрядные работы, гл. 1-5,7 | работа |  |  |  | 0 | 286.18 | 0 | 78.18 | 49.57 | 208 | 0.37 | 0 | 0 | [17 empty] | 0 | 0 | 0 |  |  |  |  | 70 | 10 |  |  |  |  | 0 |  | 1694456522 | 2 | 1 | -2 | 0 | 2409.1 | 0 | 22775.2 | 0 | 0 | 22775.2 |  | 0 | 3 | 0 |  | 0 | 1 | 0 | 0 | 0 | 0 | 0
17 | 1 |  | 16 | 4 | 1.16-3201-1-1/1 | Регулировка смывного бачка | 100 приборов | 0.45 | 0 | 0.45 |  |  |  | 7153.25 | 0 | 0 | 0 | 7153.25 | 0 | 12.015 | 0 | 0 | 5007.28 | 715.33 |  | 1471531721 | 15896.11 | 0 | 0 | 0 | 15896.11 | 0 | 26.7 | 0 | 0 | 15896.11 | 0 | 0 | 0 | 15896.11 | 0 | 26.7 | 0 | 0 | 70 | 10 | 1 | 1 |  |  | 1 | 1 | 1 | 1 |  |  |  |  | 0 | 4 | СН-2012.1 Выпуск № 5 (в текущих ценах по состоянию на 01.10.2025 г.). 1.16-3201-1-1/1 |  |  | 0 | 0 |  | 0 | 1 | 0 | 1 | 1 | 1 | 1 | 1 | 1 |  | 70 | 10 |  |  |  | 0 | 0 | 0 | [5 empty] | 0 |  | 0 | 7153.25 | 0 | 0 | 0 | 15896.11 | 0 | 26.7 | 0 | 0 | 5007.275 | 715.325 | [13 empty] | 0 | 0 | 1 | 1 |  |  |  | 1013 | 100 приборов | 100 приборов | 1 | [6 empty] | 1441815344 | 1 | СН-2012 | 0 |  | 4 | 0 | Подрядные работы, гл. 1-5,7 | работа |  |  |  | 0 | 15896.11 | 0 | 0 | 0 | 15896.11 | 26.7 | 0 | 0 | [17 empty] | 0 | 0 | 0 |  |  |  |  | 70 | 10 |  |  |  |  | 0 |  | -1089660975 | 2 | 1 | -2 | 0 | 0 | 0 | 12875.86 | 0 | 0 | 12875.86 |  | 0 | 3 | 0 |  | 0 | 1 | 0 | 0 | 0 | 0 | 0
17 | 1 |  | 18 | 5 | 1.16-2203-1-1/1 | Прочистка сифонов | 100 шт. | 0.45 | 0 | 0.45 |  |  |  | 6500.48 | 109.61 | 0 | 0 | 6390.87 | 0 | 12.609 | 0 | 0 | 4473.61 | 639.09 |  | 1471531721 | 14445.51 | 243.57 | 0 | 0 | 14201.94 | 0 | 28.02 | 0 | 0 | 14445.51 | 243.57 | 0 | 0 | 14201.94 | 0 | 28.02 | 0 | 0 | 70 | 10 | 1 | 1 |  |  | 1 | 1 | 1 | 1 |  |  |  |  | 0 | 4 | СН-2012.1 Выпуск № 5 (в текущих ценах по состоянию на 01.10.2025 г.). 1.16-2203-1-1/1 |  |  | 0 | 0 |  | 0 | 1 | 0 | 1 | 1 | 1 | 1 | 1 | 1 |  | 70 | 10 |  |  |  | 0 | 0 | 0 | [5 empty] | 0 |  | 0 | 6500.48 | 243.57 | 0 | 0 | 14201.94 | 0 | 28.02 | 0 | 0 | 4473.609 | 639.087 | [13 empty] | 0 | 0 | 1 | 1 |  |  |  | 16987630 | 100 шт. | 100 шт. | 100 | [6 empty] | 1441815344 | 1 | СН-2012 | 0 |  | 4 | 0 | Подрядные работы, гл. 1-5,7 | работа |  |  |  | 0 | 14445.51 | 243.57 | 0 | 0 | 14201.94 | 28.02 | 0 | 0 | [17 empty] | 0 | 0 | 0 |  |  |  |  | 70 | 10 |  |  |  |  | 0 |  | 1586733399 | 2 | 1 | -2 | 0 | 0 | 0 | 11613.18 | 0 | 0 | 11613.18 |  | 0 | 3 | 0 |  | 0 | 1 | 0 | 0 | 0 | 0 | 0
17 | 1 |  | 19 |  | 1.16-2101-2-1/1 | Осмотр чугунных канализационных ревизий и прочисток | шт. | 15 | 0 | 15 |  |  |  | 4816.2 | 0 | 0 | 0 | 4816.2 | 0 | 7.8 | 0 | 0 | 3371.34 | 481.62 |  | -1 | 321.08 | 0 | 0 | 0 | 321.08 | 0 | 0.52 | 0 | 0 | 80.27 | 0 | 0 | 0 | 80.27 | 0 | 0.13 | 0 | 0 | 70 | 10 | 1 | 1 |  |  | 1 | 1 | 1 | 1 |  |  |  |  | 0 | 4 | СН-2012.1 Выпуск № 5 (в текущих ценах по состоянию на 01.10.2025 г.). 1.16-2101-2-1/1 |  |  | 0 | 0 |  | 0 | 1 | 0 | 1 | 1 | 1 | 1 | 1 | 1 |  | 70 | 10 |  |  |  | 0 | 0 | 0 | [5 empty] | 0 |  | 0 | 4816.2 | 0 | 0 | 0 | 321.08 | 0 | 0.52 | 0 | 0 | 3371.34 | 481.62 |  |  |  | )*4 | )*4 | )*4 | )*4 |  | )*4 | )*4 |  |  |  | 0 | 0 | 1 | 1 |  |  |  | 16987630 | шт. | шт. | 1 | [6 empty] | 1441815344 | 1 | СН-2012 | 0 |  | 4 | 0 | Подрядные работы, гл. 1-5,7 | работа |  |  |  | 1024 | 80.27 | 0 | 0 | 0 | 80.27 | 0.13 | 0 | 0 | [17 empty] | 0 | 0 | 0 |  |  |  |  | 70 | 10 |  |  |  |  | 0 |  | 1384570016 | 2 | 1 | -2 | 0 | 0 | 0 | 8669.16 | 0 | 0 | 8669.16 |  | 0 | 3 | 0 |  | 0 | 1 | 0 | 0 | 0 | 0 | 0
17 | 1 |  | 23 |  | 1.16-3101-3-1/1 | Прочистка канализационной сети внутренней | 100 м | 0.21 | 0 | 0.21 |  |  |  | 3550.56 | 572.93 | 0 | 0 | 2977.63 | 0 | 6.2034 | 0 | 0 | 2084.34 | 297.76 |  | -1 | 16907.42 | 2728.22 | 0 | 0 | 14179.2 | 0 | 29.54 | 0 | 0 | 16907.42 | 2728.22 | 0 | 0 | 14179.2 | 0 | 29.54 | 0 | 0 | 70 | 10 | 1 | 1 |  |  | 1 | 1 | 1 | 1 |  |  |  |  | 0 | 4 | СН-2012.1 Выпуск № 5 (в текущих ценах по состоянию на 01.10.2025 г.). 1.16-3101-3-1/1 |  |  | 0 | 0 |  | 0 | 1 | 0 | 1 | 1 | 1 | 1 | 1 | 1 |  | 70 | 10 |  |  |  | 0 | 0 | 0 | [5 empty] | 0 |  | 0 | 3550.56 | 2728.22 | 0 | 0 | 14179.2 | 0 | 29.54 | 0 | 0 | 2084.341 | 297.763 | [13 empty] | 0 | 0 | 1 | 1 |  |  |  | 1003 | 100 м | 100 м | 100 | [6 empty] | 1441815344 | 1 | СН-2012 | 0 |  | 4 | 0 | Подрядные работы, гл. 1-5,7 | работа |  |  |  | 1311744 | 16907.42 | 2728.22 | 0 | 0 | 14179.2 | 29.54 | 0 | 0 | [17 empty] | 0 | 0 | 0 |  |  |  |  | 70 | 10 |  |  |  |  | 0 |  | -317825441 | 2 | 1 | -2 | 0 | 0 | 0 | 5932.66 | 0 | 0 | 5932.66 |  | 0 | 3 | 0 |  | 0 | 1 | 0 | 0 | 0 | 0 | 0
17 | 1 |  | 24 | 6 | 1.15-2303-4-1/1 | Прочистка сетчатых фильтров грубой очистки воды диаметром до 25 мм | 10 шт. | 1.5 | 0 | 1.5 |  |  |  | 1889.52 | 0 | 0 | 0 | 1889.52 | 0 | 3.06 | 0 | 0 | 1322.66 | 188.95 |  | 1471531721 | 1259.68 | 0 | 0 | 0 | 1259.68 | 0 | 2.04 | 0 | 0 | 1259.68 | 0 | 0 | 0 | 1259.68 | 0 | 2.04 | 0 | 0 | 70 | 10 | 1 | 1 |  |  | 1 | 1 | 1 | 1 |  |  |  |  | 0 | 4 | СН-2012.1 Выпуск № 5 (в текущих ценах по состоянию на 01.10.2025 г.). 1.15-2303-4-1/1 |  |  | 0 | 0 |  | 0 | 1 | 0 | 1 | 1 | 1 | 1 | 1 | 1 |  | 70 | 10 |  |  |  | 0 | 0 | 0 | [5 empty] | 0 |  | 0 | 1889.52 | 0 | 0 | 0 | 1259.68 | 0 | 2.04 | 0 | 0 | 1322.664 | 188.952 | [13 empty] | 0 | 0 | 1 | 1 |  |  |  | 16987630 | 10 шт. | 10 шт. | 10 | [6 empty] | 1441815344 | 1 | СН-2012 | 0 |  | 4 | 0 | Подрядные работы, гл. 1-5,7 | работа |  |  |  | 0 | 1259.68 | 0 | 0 | 0 | 1259.68 | 2.04 | 0 | 0 | [17 empty] | 0 | 0 | 0 |  |  |  |  | 70 | 10 |  |  |  |  | 0 |  | -675599503 | 2 | 1 | -2 | 0 | 0 | 0 | 3401.13 | 0 | 0 | 3401.13 |  | 0 | 3 | 0 |  | 0 | 1 | 0 | 0 | 0 | 0 | 0
17 | 1 |  | 25 |  | 1.15-2101-1-1/1 | Осмотр магистральных неизолированных внутренних трубопроводов диаметром до 100 мм | 100 м | 6.015 | 0 | 6.015 |  |  |  | 24346.31 | 0 | 0 | 0 | 24346.31 | 0 | 43.308 | 0 | 0 | 17042.42 | 2434.63 |  | -1 | 4047.6 | 0 | 0 | 0 | 4047.6 | 0 | 7.2 | 0 | 0 | 505.95 | 0 | 0 | 0 | 505.95 | 0 | 0.9 | 0 | 0 | 70 | 10 | 1 | 1 |  |  | 1 | 1 | 1 | 1 |  |  |  |  | 0 | 4 | СН-2012.1 Выпуск № 5 (в текущих ценах по состоянию на 01.10.2025 г.). 1.15-2101-1-1/1 |  |  | 0 | 0 |  | 0 | 1 | 0 | 1 | 1 | 1 | 1 | 1 | 1 |  | 70 | 10 |  |  |  | 0 | 0 | 0 | [5 empty] | 0 |  | 0 | 24346.31 | 0 | 0 | 0 | 4047.6 | 0 | 7.2 | 0 | 0 | 17042.417 | 2434.631 |  |  |  | )*8 | )*8 | )*8 | )*8 |  | )*8 | )*8 |  |  |  | 0 | 0 | 1 | 1 |  |  |  | 1003 | 100 м | 100 м | 100 | [6 empty] | 1441815344 | 1 | СН-2012 | 0 |  | 4 | 0 | Подрядные работы, гл. 1-5,7 | работа |  |  |  | 1024 | 505.95 | 0 | 0 | 0 | 505.95 | 0.9 | 0 | 0 | [17 empty] | 0 | 0 | 0 |  |  |  |  | 70 | 10 |  |  |  |  | 0 |  | -341239612 | 2 | 1 | -2 | 0 | 0 | 0 | 43823.36 | 0 | 0 | 43823.36 |  | 0 | 3 | 0 |  | 0 | 1 | 0 | 0 | 0 | 0 | 0
17 | 1 |  | 26 |  | 1.15-2101-3-1/1 | Осмотр магистральных неизолированных внутренних трубопроводов диаметром до 100 мм, расположенных за подвесными потолками, с лестниц | 100 м | 18.045 | 0 | 18.045 |  |  |  | 392790.57 | 0 | 0 | 0 | 392790.57 | 0 | 698.7024 | 0 | 0 | 274953.4 | 39279.06 |  | -1 | 21767.28 | 0 | 0 | 0 | 21767.28 | 0 | 38.72 | 0 | 0 | 2720.91 | 0 | 0 | 0 | 2720.91 | 0 | 4.84 | 0 | 0 | 70 | 10 | 1 | 1 |  |  | 1 | 1 | 1 | 1 |  |  |  |  | 0 | 4 | СН-2012.1 Выпуск № 5 (в текущих ценах по состоянию на 01.10.2025 г.). 1.15-2101-3-1/1 |  |  | 0 | 0 |  | 0 | 1 | 0 | 1 | 1 | 1 | 1 | 1 | 1 |  | 70 | 10 |  |  |  | 0 | 0 | 0 | [5 empty] | 0 |  | 0 | 392790.57 | 0 | 0 | 0 | 21767.28 | 0 | 38.72 | 0 | 0 | 274953.399 | 39279.057 |  |  |  | )*8 | )*8 | )*8 | )*8 |  | )*8 | )*8 |  |  |  | 0 | 0 | 1 | 1 |  |  |  | 1003 | 100 м | 100 м | 100 | [6 empty] | 1441815344 | 1 | СН-2012 | 0 |  | 4 | 0 | Подрядные работы, гл. 1-5,7 | работа |  |  |  | 1024 | 2720.91 | 0 | 0 | 0 | 2720.91 | 4.84 | 0 | 0 | [17 empty] | 0 | 0 | 0 |  |  |  |  | 70 | 10 |  |  |  |  | 0 |  | -1706933960 | 2 | 1 | -2 | 0 | 0 | 0 | 707023.03 | 0 | 0 | 707023.03 |  | 0 | 3 | 0 |  | 0 | 1 | 0 | 0 | 0 | 0 | 0
17 | 1 |  | 28 | 7 | 1.23-2103-41-1/1 | Техническое обслуживание регулирующего клапана / Кран шаровой ПВХ 1/2 для подключения гибкой подводки | шт. | 45 | 0 | 45 |  |  |  | 12878.1 | 0 | 3518.1 | 2230.65 | 9360 | 0 | 16.65 | 0 | 0 | 6552 | 936 |  | 1471531721 | 286.18 | 0 | 78.18 | 49.57 | 208 | 0 | 0.37 | 0 | 0 | 286.18 | 0 | 78.18 | 49.57 | 208 | 0 | 0.37 | 0 | 0 | 70 | 10 | 1 | 1 |  |  | 1 | 1 | 1 | 1 |  |  |  |  | 0 | 4 | СН-2012.1 Выпуск № 5 (в текущих ценах по состоянию на 01.10.2025 г.). 1.23-2103-41-1/1 |  |  | 0 | 0 |  | 0 | 1 | 0 | 1 | 1 | 1 | 1 | 1 | 1 |  | 70 | 10 |  |  |  | 0 | 0 | 0 | [5 empty] | 0 |  | 0 | 12878.1 | 0 | 78.18 | 49.57 | 208 | 0 | 0.37 | 0 | 0 | 6552 | 936 | [13 empty] | 0 | 0 | 1 | 1 |  |  |  | 16987630 | шт. | шт. | 1 | [6 empty] | 1441815344 | 1 | СН-2012 | 0 |  | 4 | 0 | Подрядные работы, гл. 1-5,7 | работа |  |  |  | 0 | 286.18 | 0 | 78.18 | 49.57 | 208 | 0.37 | 0 | 0 | [17 empty] | 0 | 0 | 0 |  |  |  |  | 70 | 10 |  |  |  |  | 0 |  | 139218651 | 2 | 1 | -2 | 0 | 2409.1 | 0 | 22775.2 | 0 | 0 | 22775.2 |  | 0 | 3 | 0 |  | 0 | 1 | 0 | 0 | 0 | 0 | 0
17 | 1 |  | 29 | 8 | 1.15-2203-7-2/1 | Техническое обслуживание крана шарового латунного никелированного диаметром до 50 мм | 10 шт. | 1.5 | 0 | 1.5 |  |  |  | 565.01 | 0 | 0 | 0 | 565.01 | 0 | 0.915 | 0 | 0 | 395.51 | 56.5 |  | 1471531721 | 376.67 | 0 | 0 | 0 | 376.67 | 0 | 0.61 | 0 | 0 | 376.67 | 0 | 0 | 0 | 376.67 | 0 | 0.61 | 0 | 0 | 70 | 10 | 1 | 1 |  |  | 1 | 1 | 1 | 1 |  |  |  |  | 0 | 4 | СН-2012.1 Выпуск № 5 (в текущих ценах по состоянию на 01.10.2025 г.). 1.15-2203-7-2/1 |  |  | 0 | 0 |  | 0 | 1 | 0 | 1 | 1 | 1 | 1 | 1 | 1 |  | 70 | 10 |  |  |  | 0 | 0 | 0 | [5 empty] | 0 |  | 0 | 565.01 | 0 | 0 | 0 | 376.67 | 0 | 0.61 | 0 | 0 | 395.507 | 56.501 | [13 empty] | 0 | 0 | 1 | 1 |  |  |  | 16987630 | 10 шт. | 10 шт. | 10 | [6 empty] | 1441815344 | 1 | СН-2012 | 0 |  | 4 | 0 | Подрядные работы, гл. 1-5,7 | работа |  |  |  | 0 | 376.67 | 0 | 0 | 0 | 376.67 | 0.61 | 0 | 0 | [17 empty] | 0 | 0 | 0 |  |  |  |  | 70 | 10 |  |  |  |  | 0 |  | 357408898 | 2 | 1 | -2 | 0 | 0 | 0 | 1017.02 | 0 | 0 | 1017.02 |  | 0 | 3 | 0 |  | 0 | 1 | 0 | 0 | 0 | 0 | 0
17 | 1 |  | 32 |  | 1.16-1201-2-1/1 | Уборка гарнитуры туалетной в зданиях медицинских организаций - контейнеры для жидкого мыла (с наполнением контейнеров жидким мылом) / прим. | 100 шт. | 0.39 | 0 | 0.39 |  |  |  | 437939.09 | 5375.64 | 0 | 0 | 432563.45 | 0 | 1328.145 | 0 | 0 | 302794.42 | 43256.35 |  | -1 | 1122920.75 | 13783.7 | 0 | 0 | 1109137.05 | 0 | 3405.5 | 0 | 0 | 4583.35 | 56.26 | 0 | 0 | 4527.09 | 0 | 13.9 | 0 | 0 | 70 | 10 | 1 | 1 |  |  | 1 | 1 | 1 | 1 |  |  |  |  | 0 | 4 | СН-2012.1 Выпуск № 5 (в текущих ценах по состоянию на 01.10.2025 г.). 1.16-1201-2-1/1 |  |  | 0 | 0 |  | 0 | 1 | 0 | 1 | 1 | 1 | 1 | 1 | 1 |  | 70 | 10 |  |  |  | 0 | 0 | 0 | [5 empty] | 0 |  | 0 | 437939.09 | 13783.7 | 0 | 0 | 1109137.05 | 0 | 3405.5 | 0 | 0 | 302794.415 | 43256.345 |  |  |  | )*245 |  |  | )*245 |  | )*245 |  |  |  |  | 0 | 0 | 1 | 1 |  |  |  | 16987630 | 100 шт. | 100 шт. | 100 | [6 empty] | 1441815344 | 1 | СН-2012 | 0 |  | 4 | 0 | Подрядные работы, гл. 1-5,7 | работа |  |  |  | 1024 | 4583.35 | 56.26 | 0 | 0 | 4527.09 | 13.9 | 0 | 0 | [17 empty] | 0 | 0 | 0 |  |  |  |  | 70 | 10 |  |  |  |  | 0 |  | -414143233 | 2 | 1 | -2 | 0 | 0 | 0 | 783989.86 | 0 | 0 | 783989.86 |  | 0 | 3 | 0 |  | 0 | 1 | 0 | 0 | 0 | 0 | 0
17 | 1 |  | 35 |  | 1.16-1201-2-2/1 | Уборка гарнитуры туалетной в зданиях медицинских организаций - держатели для туалетной бумаги (с установкой рулонов туалетной бумаги) / прим. | 100 шт. | 0.39 | 0 | 0.39 |  |  |  | 259000.69 | 5375.64 | 0 | 0 | 253625.05 | 0 | 778.7325 | 0 | 0 | 177537.54 | 25362.51 |  | -1 | 664104.35 | 13783.7 | 0 | 0 | 650320.65 | 0 | 1996.75 | 0 | 0 | 2710.63 | 56.26 | 0 | 0 | 2654.37 | 0 | 8.15 | 0 | 0 | 70 | 10 | 1 | 1 |  |  | 1 | 1 | 1 | 1 |  |  |  |  | 0 | 4 | СН-2012.1 Выпуск № 5 (в текущих ценах по состоянию на 01.10.2025 г.). 1.16-1201-2-2/1 |  |  | 0 | 0 |  | 0 | 1 | 0 | 1 | 1 | 1 | 1 | 1 | 1 |  | 70 | 10 |  |  |  | 0 | 0 | 0 | [5 empty] | 0 |  | 0 | 259000.69 | 13783.7 | 0 | 0 | 650320.65 | 0 | 1996.75 | 0 | 0 | 177537.535 | 25362.505 |  |  |  | )*245 |  |  | )*245 |  | )*245 |  |  |  |  | 0 | 0 | 1 | 1 |  |  |  | 16987630 | 100 шт. | 100 шт. | 100 | [6 empty] | 1441815344 | 1 | СН-2012 | 0 |  | 4 | 0 | Подрядные работы, гл. 1-5,7 | работа |  |  |  | 1024 | 2710.63 | 56.26 | 0 | 0 | 2654.37 | 8.15 | 0 | 0 | [17 empty] | 0 | 0 | 0 |  |  |  |  | 70 | 10 |  |  |  |  | 0 |  | -729031507 | 2 | 1 | -2 | 0 | 0 | 0 | 461900.74 | 0 | 0 | 461900.74 |  | 0 | 3 | 0 |  | 0 | 1 | 0 | 0 | 0 | 0 | 0
51 | 1 | 5 | 28 |  | Новый подраздел | Оборудование водоснабжения и водоотведения | 0 | [6 empty] | 101092.5 | 808.51 | 7091.84 | 4461.94 | 93192.15 | 0 | 177.2655 | 0 | 0 | 65234.51 | 9319.22 |  |  | 101092.5 | 808.51 | 7091.84 | 4461.94 | 93192.15 | 0 | 177.2655 | 0 | 0 | 65234.51 | 9319.22 |  |  | 0 | 0 | 0 | 180465.13 | 0 | 0 | 180465.13 | 808.51 | 808.51 | 0 | 808.51 | 0 | 0 | 0 | 0 | 0 | [19 empty] | 0 | 0 | 0 | 180465.13 | 0 | 0 | 180465.13 | 808.51 | 808.51 | 0 | 808.51 | 0 | 0 | 0 | 0 | 0 | [114 empty] | 0
50 | 0 | 0 | 1 | 201 | 101092.5 | ПЗ | Прямые затраты |  |  | 201 | 1 | 3 |  | 2 | [7 empty] | 15332.63 | 1 | 15332.63
50 | 0 | 0 | 1 | 202 | 808.51 | СтМатОб | Стоимость материальных ресурсов (всего) |  |  | 202 | 2 | 3 |  | 2 | [7 empty] | 0 | 1 | 0
50 | 0 | 0 | 1 | 222 | 0 | СтМатОбЗак | Стоимость материалов и оборудования заказчика |  |  | 222 | 3 | 3 |  | 2 | [7 empty] | 0 | 1 | 0
50 | 0 | 0 | 1 | 225 | 808.51 | СтМатОбПод | Стоимость материалов и оборудования подрядчика |  |  | 225 | 4 | 3 |  | 2 | [7 empty] | 0 | 1 | 0
50 | 0 | 0 | 1 | 226 | 808.51 | СтМат | Стоимость материалов (всего) |  |  | 226 | 5 | 3 |  | 2 | [7 empty] | 0 | 1 | 0
50 | 0 | 0 | 1 | 227 | 0 | СтМатЗак | Стоимость материалов заказчика |  |  | 227 | 6 | 3 |  | 2 | [7 empty] | 0 | 1 | 0
50 | 0 | 0 | 1 | 228 | 808.51 | СтМатПод | Стоимость материалов подрядчика |  |  | 228 | 7 | 3 |  | 2 | [7 empty] | 0 | 1 | 0
50 | 0 | 0 | 1 | 216 | 0 | Оборуд | Стоимость оборудования (всего) |  |  | 216 | 8 | 3 |  | 2 | [7 empty] | 0 | 1 | 0
50 | 0 | 0 | 1 | 223 | 0 | ОборудЗак | Стоимость оборудования заказчика |  |  | 223 | 9 | 3 |  | 2 | [7 empty] | 0 | 1 | 0
50 | 0 | 0 | 1 | 229 | 0 | ОборудПод | Стоимость оборудования подрядчика |  |  | 229 | 10 | 3 |  | 2 | [7 empty] | 0 | 1 | 0
50 | 0 | 0 | 1 | 203 | 7091.84 | ЭММ | Эксплуатация машин |  |  | 203 | 11 | 3 |  | 2 | [7 empty] | 3518.1 | 1 | 3518.1
50 | 0 | 0 | 1 | 231 | 0 | ЭММсНРиСП | Эксплуатация машин по ТСН-2001.16 |  |  | 231 | 12 | 3 |  | 2 | [7 empty] | 0 | 1 | 0
50 | 0 | 0 | 1 | 204 | 4461.94 | ЗПМ | ЗП машинистов |  |  | 204 | 13 | 3 |  | 2 | [7 empty] | 2230.65 | 1 | 2230.65
50 | 0 | 0 | 1 | 205 | 93192.15 | ОЗП | Основная ЗП рабочих |  |  | 205 | 14 | 3 |  | 2 | [7 empty] | 11814.53 | 1 | 11814.53
50 | 0 | 0 | 1 | 232 | 0 | ОЗПсНРиСП | Основная ЗП рабочих по ТСН-2001.16 |  |  | 232 | 15 | 3 |  | 2 | [7 empty] | 0 | 1 | 0
50 | 0 | 0 | 1 | 214 | 0 | Строит | Строительные работы с НР и СП |  |  | 214 | 16 | 3 |  | 2 | [7 empty] | 0 | 1 | 0
50 | 0 | 0 | 1 | 215 | 0 | Монтаж | Монтажные работы с НР и СП |  |  | 215 | 17 | 3 |  | 2 | [7 empty] | 0 | 1 | 0
50 | 0 | 0 | 1 | 217 | 180465.13 | Прочие | Прочие работы с НР и СП |  |  | 217 | 18 | 3 |  | 2 | [7 empty] | 27193.35 | 1 | 27193.35
50 | 0 | 0 | 1 | 230 | 0 | ПрочиеЗатр | Прочие затраты по ТСН-2001.16 |  |  | 230 | 19 | 3 |  | 2 | [7 empty] | 0 | 1 | 0
50 | 0 | 0 | 1 | 206 | 0 | ВозврМат | Возврат материалов |  |  | 206 | 20 | 3 |  | 2 | [7 empty] | 0 | 1 | 0
50 | 0 | 0 | 1 | 207 | 177.2655 | ТрудСтр | Трудозатраты строителей |  |  | 207 | 21 | 3 |  | -1 | [7 empty] | 20.625 | 1 | 20.625
50 | 0 | 0 | 1 | 208 | 0 | ТрудМаш | Трудозатраты машинистов |  |  | 208 | 22 | 3 |  | -1 | [7 empty] | 0 | 1 | 0
50 | 0 | 0 | 1 | 209 | 0 | ТранспМат | Транспорт материалов |  |  | 209 | 23 | 3 |  | 2 | [7 empty] | 0 | 1 | 0
50 | 0 | 0 | 1 | 233 | 0 | Перевозка | Перевозка грузов |  |  | 233 | 24 | 3 |  | 2 | [7 empty] | 0 | 1 | 0
50 | 0 | 0 | 1 | 210 | 65234.51 | НР | Накладные расходы |  |  | 210 | 25 | 3 |  | 2 | [7 empty] | 8270.17 | 1 | 8270.17
50 | 0 | 0 | 1 | 211 | 9319.22 | СмПриб | Сметная прибыль |  |  | 211 | 26 | 3 |  | 2 | [7 empty] | 1181.45 | 1 | 1181.45
50 | 0 | 0 | 1 | 224 | 180465.13 | Всего | Всего с НР и СП |  |  | 224 | 27 | 3 |  | 2 | [7 empty] | 27193.35 | 1 | 27193.35
5 | 1 |  | 92 |  | Новый подраздел | Техническое помещение общее на модуль |  | 0 |  | -1 | [7 empty] | 0 |  |  | 0 | [53 empty] | 0 | [11 empty] | 0
52 | 1 | 5 | 80 | 0 | Новый подраздел | Техническое помещение общее на модуль | [7 empty] | 191056.35 | 88239 | 21565.35 | 13438.5 | 81252 | 0 | 120.45 | 0 | 0 | 56876.41 | 8125.21 | 0 | 0 | 191056.35 | 88239 | 21565.35 | 13438.5 | 81252 | 0 | 120.45 | 0 | 0 | 56876.41 | 8125.21 | 0 | 0 | 0 | 0 | 0 | 270571.55 | 0 | 0 | 270571.55 | 88239 | 88239 | 0 | 88239 | 0 | 0 | 0 | 0 | 0 | 0 | 0 | 0 | 0 | 0 | 0 | 0 | 0 | 0 | 0 | 0 | 0 | 0 | 0 | 0 | 0 | 0 | 0 | 0 | 0 | 0 | 0 | 270571.55 | 0 | 0 | 270571.55 | 88239 | 88239 | 0 | 88239 | 0 | 0 | 0 | 0 | 0 | 0 | 0 | 0 | 0 | 0 | 0 | 0 | 0 | 0 | 0 | 0 | 0 | 0 | 0 | 0 | 0 | 0 | 0 | 0 | 0 | 0 | 0 | 0 | 0 | 0 | 0 | 0 | 0 | 0 | 0 | 0 | 0 | 0 | 0 | 0 | 0 | 0 | 0 | 0 | 0 | 0 | 0 | 0 | 0 | 0 | 0 | 0 | 0 | 0 | 0 | 0 | 0 | 0 | 0 | 0 | 0 | 0 | 0 | 0 | 0 | 0 | 0 | 0 | 0 | 0 | 0 | 0 | 0 | 0 | 0 | 0 | 0 | 0 | 0 | 0 | 0 | 0 | 0 | 0 | 0 | 0 | 0 | 0 | 0 | 0 | 0 | 0 | 0 | 0 | 0 | 0 | 0 | 0 | 0 | 0 | 0 | 0 | 0 | 0 | 0 | 0 | 0 | 0 | 0 | 0 | 0 | 0 | 0 | 0 | 0 | 0 | 0 | 0 | 0 | 0
17 | 1 |  | 38 | 9 | 1.21-2303-24-1/1 | Техническое обслуживание электроводонагревателей объемом до 80 литров | шт. | 15 | 0 | 15 |  |  |  | 39837.3 | 9.45 | 21167.4 | 13421.55 | 18660.45 | 0 | 26.25 | 0 | 0 | 13062.32 | 1866.05 |  | 1471531721 | 2655.82 | 0.63 | 1411.16 | 894.77 | 1244.03 | 0 | 1.75 | 0 | 0 | 2655.82 | 0.63 | 1411.16 | 894.77 | 1244.03 | 0 | 1.75 | 0 | 0 | 70 | 10 | 1 | 1 |  |  | 1 | 1 | 1 | 1 |  |  |  |  | 0 | 4 | СН-2012.1 Выпуск № 5 (в текущих ценах по состоянию на 01.10.2025 г.). 1.21-2303-24-1/1 |  |  | 0 | 0 |  | 0 | 1 | 0 | 1 | 1 | 1 | 1 | 1 | 1 |  | 70 | 10 |  |  |  | 0 | 0 | 0 | [5 empty] | 0 |  | 0 | 39837.3 | 0.63 | 1411.16 | 894.77 | 1244.03 | 0 | 1.75 | 0 | 0 | 13062.315 | 1866.045 | [13 empty] | 0 | 0 | 1 | 1 |  |  |  | 16987630 | шт. | шт. | 1 | [6 empty] | 1441815344 | 1 | СН-2012 | 0 |  | 4 | 0 | Подрядные работы, гл. 1-5,7 | работа |  |  |  | 0 | 2655.82 | 0.63 | 1411.16 | 894.77 | 1244.03 | 1.75 | 0 | 0 | [17 empty] | 0 | 0 | 0 |  |  |  |  | 70 | 10 |  |  |  |  | 0 |  | -1602766855 | 2 | 1 | -2 | 0 | 14495.27 | 0 | 69260.94 | 0 | 0 | 69260.94 |  | 0 | 3 | 0 |  | 0 | 1 | 0 | 0 | 0 | 0 | 0
17 | 1 |  | 43 | 10 | 1.24-2103-16-1/1 | Техническое обслуживание погружных насосов мощностью от 2,1 кВт до 16 кВт / прим. | шт. | 15 | 0 | 15 |  |  |  | 145837.5 | 88220.1 | 397.95 | 16.95 | 57219.45 | 0 | 85.5 | 0 | 0 | 40053.62 | 5721.95 |  | 1471531721 | 9722.5 | 5881.34 | 26.53 | 1.13 | 3814.63 | 0 | 5.7 | 0 | 0 | 9722.5 | 5881.34 | 26.53 | 1.13 | 3814.63 | 0 | 5.7 | 0 | 0 | 70 | 10 | 1 | 1 |  |  | 1 | 1 | 1 | 1 |  |  |  |  | 0 | 4 | СН-2012.1 Выпуск № 5 (в текущих ценах по состоянию на 01.10.2025 г.). 1.24-2103-16-1/1 |  |  | 0 | 0 |  | 0 | 1 | 0 | 1 | 1 | 1 | 1 | 1 | 1 |  | 70 | 10 |  |  |  | 0 | 0 | 0 | [5 empty] | 0 |  | 0 | 145837.5 | 5881.34 | 26.53 | 1.13 | 3814.63 | 0 | 5.7 | 0 | 0 | 40053.615 | 5721.945 | [13 empty] | 0 | 0 | 1 | 1 |  |  |  | 16987630 | шт. | шт. | 1 | [6 empty] | 1441815344 | 1 | СН-2012 | 0 |  | 4 | 0 | Подрядные работы, гл. 1-5,7 | работа |  |  |  | 0 | 9722.5 | 5881.34 | 26.53 | 1.13 | 3814.63 | 5.7 | 0 | 0 | [17 empty] | 0 | 0 | 0 |  |  |  |  | 70 | 10 |  |  |  |  | 0 |  | -929184264 | 2 | 1 | -2 | 0 | 18.31 | 0 | 191631.38 | 0 | 0 | 191631.38 |  | 0 | 3 | 0 |  | 0 | 1 | 0 | 0 | 0 | 0 | 0
17 | 1 |  | 44 |  | 1.16-2301-1-1/1 | Осмотр насоса для сточных вод переносного с полуоткрытым рабочим колесом Грундфос EF | шт. | 13 | 0 | 13 |  |  |  | 14664.65 | 0 | 0 | 0 | 14664.65 | 0 | 22.1 | 0 | 0 | 10265.26 | 1466.47 |  | -1 | 1128.05 | 0 | 0 | 0 | 1128.05 | 0 | 1.7 | 0 | 0 | 225.61 | 0 | 0 | 0 | 225.61 | 0 | 0.34 | 0 | 0 | 70 | 10 | 1 | 1 |  |  | 1 | 1 | 1 | 1 |  |  |  |  | 0 | 4 | СН-2012.1 Выпуск № 5 (в текущих ценах по состоянию на 01.10.2025 г.). 1.16-2301-1-1/1 |  |  | 0 | 0 |  | 0 | 1 | 0 | 1 | 1 | 1 | 1 | 1 | 1 |  | 70 | 10 |  |  |  | 0 | 0 | 0 | [5 empty] | 0 |  | 0 | 14664.65 | 0 | 0 | 0 | 1128.05 | 0 | 1.7 | 0 | 0 | 10265.255 | 1466.465 | [6 empty] | )*5 |  | )*5 |  |  |  |  | 0 | 0 | 1 | 1 |  |  |  | 16987630 | шт. | шт. | 1 | [6 empty] | 1441815344 | 1 | СН-2012 | 0 |  | 4 | 0 | Подрядные работы, гл. 1-5,7 | работа |  |  |  | 1024 | 225.61 | 0 | 0 | 0 | 225.61 | 0.34 | 0 | 0 | [17 empty] | 0 | 0 | 0 |  |  |  |  | 70 | 10 |  |  |  |  | 0 |  | -882349918 | 2 | 1 | -2 | 0 | 0 | 0 | 26396.38 | 0 | 0 | 26396.38 |  | 0 | 3 | 0 |  | 0 | 1 | 0 | 0 | 0 | 0 | 0
17 | 1 |  | 47 |  | 1.16-2303-2-1/1 | Техническое обслуживание насоса для сточных вод переносного с полуоткрытым рабочим колесом Грундфос EF | шт. | 13 | 0 | 13 |  |  |  | 134511.78 | 5114.85 | 0 | 0 | 129396.93 | 0 | 195 | 0 | 0 | 90577.85 | 12939.69 |  | -1 | 10347.06 | 393.45 | 0 | 0 | 9953.61 | 0 | 15 | 0 | 0 | 3449.02 | 131.15 | 0 | 0 | 3317.87 | 0 | 5 | 0 | 0 | 70 | 10 | 1 | 1 |  |  | 1 | 1 | 1 | 1 |  |  |  |  | 0 | 4 | СН-2012.1 Выпуск № 5 (в текущих ценах по состоянию на 01.10.2025 г.). 1.16-2303-2-1/1 |  |  | 0 | 0 |  | 0 | 1 | 0 | 1 | 1 | 1 | 1 | 1 | 1 |  | 70 | 10 |  |  |  | 0 | 0 | 0 | [5 empty] | 0 |  | 0 | 134511.78 | 393.45 | 0 | 0 | 9953.61 | 0 | 15 | 0 | 0 | 90577.851 | 12939.693 |  |  |  | )*3 |  |  | )*3 |  | )*3 |  |  |  |  | 0 | 0 | 1 | 1 |  |  |  | 16987630 | шт. | шт. | 1 | [6 empty] | 1441815344 | 1 | СН-2012 | 0 |  | 4 | 0 | Подрядные работы, гл. 1-5,7 | работа |  |  |  | 1024 | 3449.02 | 131.15 | 0 | 0 | 3317.87 | 5 | 0 | 0 | [17 empty] | 0 | 0 | 0 |  |  |  |  | 70 | 10 |  |  |  |  | 0 |  | -1665906653 | 2 | 1 | -2 | 0 | 0 | 0 | 238029.32 | 0 | 0 | 238029.32 |  | 0 | 3 | 0 |  | 0 | 1 | 0 | 0 | 0 | 0 | 0
17 | 1 |  | 52 |  | 1.24-2103-11-4/1 | Техническое обслуживание центробежных насосов мощностью от 15 до 75 кВт | шт. | 13 | 0 | 13 |  |  |  | 578852.04 | 228057.96 | 0 | 0 | 350794.08 | 0 | 624 | 0 | 0 | 245555.86 | 35079.41 |  | -1 | 44527.08 | 17542.92 | 0 | 0 | 26984.16 | 0 | 48 | 0 | 0 | 14842.36 | 5847.64 | 0 | 0 | 8994.72 | 0 | 16 | 0 | 0 | 70 | 10 | 1 | 1 |  |  | 1 | 1 | 1 | 1 |  |  |  |  | 0 | 4 | СН-2012.1 Выпуск № 5 (в текущих ценах по состоянию на 01.10.2025 г.). 1.24-2103-11-4/1 |  |  | 0 | 0 |  | 0 | 1 | 0 | 1 | 1 | 1 | 1 | 1 | 1 |  | 70 | 10 |  |  |  | 0 | 0 | 0 | [5 empty] | 0 |  | 0 | 578852.04 | 17542.92 | 0 | 0 | 26984.16 | 0 | 48 | 0 | 0 | 245555.856 | 35079.408 |  |  |  | )*3 |  |  | )*3 |  | )*3 |  |  |  |  | 0 | 0 | 1 | 1 |  |  |  | 16987630 | шт. | шт. | 1 | [6 empty] | 1441815344 | 1 | СН-2012 | 0 |  | 4 | 0 | Подрядные работы, гл. 1-5,7 | работа |  |  |  | 1024 | 14842.36 | 5847.64 | 0 | 0 | 8994.72 | 16 | 0 | 0 | [17 empty] | 0 | 0 | 0 |  |  |  |  | 70 | 10 |  |  |  |  | 0 |  | -593076646 | 2 | 1 | -2 | 0 | 0 | 0 | 859487.31 | 0 | 0 | 859487.31 |  | 0 | 3 | 0 |  | 0 | 1 | 0 | 0 | 0 | 0 | 0
17 | 1 |  | 54 |  | 1.24-2101-1-4/1 | Технический осмотр центробежных насосов мощностью от 15 до 75 кВт | шт. | 13 | 0 | 13 |  |  |  | 329483.7 | 614.25 | 0 | 0 | 328869.45 | 0 | 585 | 0 | 0 | 230208.62 | 32886.95 |  | -1 | 25344.9 | 47.25 | 0 | 0 | 25297.65 | 0 | 45 | 0 | 0 | 5068.98 | 9.45 | 0 | 0 | 5059.53 | 0 | 9 | 0 | 0 | 70 | 10 | 1 | 1 |  |  | 1 | 1 | 1 | 1 |  |  |  |  | 0 | 4 | СН-2012.1 Выпуск № 5 (в текущих ценах по состоянию на 01.10.2025 г.). 1.24-2101-1-4/1 |  |  | 0 | 0 |  | 0 | 1 | 0 | 1 | 1 | 1 | 1 | 1 | 1 |  | 70 | 10 |  |  |  | 0 | 0 | 0 | [5 empty] | 0 |  | 0 | 329483.7 | 47.25 | 0 | 0 | 25297.65 | 0 | 45 | 0 | 0 | 230208.615 | 32886.945 |  |  |  | )*5 |  |  | )*5 |  | )*5 |  |  |  |  | 0 | 0 | 1 | 1 |  |  |  | 16987630 | шт. | шт. | 1 | [6 empty] | 1441815344 | 1 | СН-2012 | 0 |  | 4 | 0 | Подрядные работы, гл. 1-5,7 | работа |  |  |  | 1024 | 5068.98 | 9.45 | 0 | 0 | 5059.53 | 9 | 0 | 0 | [17 empty] | 0 | 0 | 0 |  |  |  |  | 70 | 10 |  |  |  |  | 0 |  | 1005377869 | 2 | 1 | -2 | 0 | 0 | 0 | 592579.27 | 0 | 0 | 592579.27 |  | 0 | 3 | 0 |  | 0 | 1 | 0 | 0 | 0 | 0 | 0
17 | 1 |  | 56 | 11 | 1.17-2103-14-1/1 | Техническое обслуживание мембранного расширительного бака объемом 100 л | шт. | 15 | 0 | 15 |  |  |  | 5381.55 | 9.45 | 0 | 0 | 5372.1 | 0 | 8.7 | 0 | 0 | 3760.47 | 537.21 |  | 1471531721 | 358.77 | 0.63 | 0 | 0 | 358.14 | 0 | 0.58 | 0 | 0 | 358.77 | 0.63 | 0 | 0 | 358.14 | 0 | 0.58 | 0 | 0 | 70 | 10 | 1 | 1 |  |  | 1 | 1 | 1 | 1 |  |  |  |  | 0 | 4 | СН-2012.1 Выпуск № 5 (в текущих ценах по состоянию на 01.10.2025 г.). 1.17-2103-14-1/1 |  |  | 0 | 0 |  | 0 | 1 | 0 | 1 | 1 | 1 | 1 | 1 | 1 |  | 70 | 10 |  |  |  | 0 | 0 | 0 | [5 empty] | 0 |  | 0 | 5381.55 | 0.63 | 0 | 0 | 358.14 | 0 | 0.58 | 0 | 0 | 3760.47 | 537.21 | [13 empty] | 0 | 0 | 1 | 1 |  |  |  | 16987630 | шт. | шт. | 1 | [6 empty] | 1441815344 | 1 | СН-2012 | 0 |  | 4 | 0 | Подрядные работы, гл. 1-5,7 | работа |  |  |  | 0 | 358.77 | 0.63 | 0 | 0 | 358.14 | 0.58 | 0 | 0 | [17 empty] | 0 | 0 | 0 |  |  |  |  | 70 | 10 |  |  |  |  | 0 |  | -1603277612 | 2 | 1 | -2 | 0 | 0 | 0 | 9679.23 | 0 | 0 | 9679.23 |  | 0 | 3 | 0 |  | 0 | 1 | 0 | 0 | 0 | 0 | 0
51 | 1 | 5 | 80 |  | Новый подраздел | Техническое помещение общее на модуль | 0 | [6 empty] | 191056.35 | 88239 | 21565.35 | 13438.5 | 81252 | 0 | 120.45 | 0 | 0 | 56876.41 | 8125.21 |  |  | 191056.35 | 88239 | 21565.35 | 13438.5 | 81252 | 0 | 120.45 | 0 | 0 | 56876.41 | 8125.21 |  |  | 0 | 0 | 0 | 270571.55 | 0 | 0 | 270571.55 | 88239 | 88239 | 0 | 88239 | 0 | 0 | 0 | 0 | 0 | [19 empty] | 0 | 0 | 0 | 270571.55 | 0 | 0 | 270571.55 | 88239 | 88239 | 0 | 88239 | 0 | 0 | 0 | 0 | 0 | [114 empty] | 0
50 | 0 | 0 | 1 | 201 | 191056.35 | ПЗ | Прямые затраты |  |  | 201 | 1 | 3 |  | 2 | [7 empty] | 0 | 1 | 0
50 | 0 | 0 | 1 | 202 | 88239 | СтМатОб | Стоимость материальных ресурсов (всего) |  |  | 202 | 2 | 3 |  | 2 | [7 empty] | 0 | 1 | 0
50 | 0 | 0 | 1 | 222 | 0 | СтМатОбЗак | Стоимость материалов и оборудования заказчика |  |  | 222 | 3 | 3 |  | 2 | [7 empty] | 0 | 1 | 0
50 | 0 | 0 | 1 | 225 | 88239 | СтМатОбПод | Стоимость материалов и оборудования подрядчика |  |  | 225 | 4 | 3 |  | 2 | [7 empty] | 0 | 1 | 0
50 | 0 | 0 | 1 | 226 | 88239 | СтМат | Стоимость материалов (всего) |  |  | 226 | 5 | 3 |  | 2 | [7 empty] | 0 | 1 | 0
50 | 0 | 0 | 1 | 227 | 0 | СтМатЗак | Стоимость материалов заказчика |  |  | 227 | 6 | 3 |  | 2 | [7 empty] | 0 | 1 | 0
50 | 0 | 0 | 1 | 228 | 88239 | СтМатПод | Стоимость материалов подрядчика |  |  | 228 | 7 | 3 |  | 2 | [7 empty] | 0 | 1 | 0
50 | 0 | 0 | 1 | 216 | 0 | Оборуд | Стоимость оборудования (всего) |  |  | 216 | 8 | 3 |  | 2 | [7 empty] | 0 | 1 | 0
50 | 0 | 0 | 1 | 223 | 0 | ОборудЗак | Стоимость оборудования заказчика |  |  | 223 | 9 | 3 |  | 2 | [7 empty] | 0 | 1 | 0
50 | 0 | 0 | 1 | 229 | 0 | ОборудПод | Стоимость оборудования подрядчика |  |  | 229 | 10 | 3 |  | 2 | [7 empty] | 0 | 1 | 0
50 | 0 | 0 | 1 | 203 | 21565.35 | ЭММ | Эксплуатация машин |  |  | 203 | 11 | 3 |  | 2 | [7 empty] | 0 | 1 | 0
50 | 0 | 0 | 1 | 231 | 0 | ЭММсНРиСП | Эксплуатация машин по ТСН-2001.16 |  |  | 231 | 12 | 3 |  | 2 | [7 empty] | 0 | 1 | 0
50 | 0 | 0 | 1 | 204 | 13438.5 | ЗПМ | ЗП машинистов |  |  | 204 | 13 | 3 |  | 2 | [7 empty] | 0 | 1 | 0
50 | 0 | 0 | 1 | 205 | 81252 | ОЗП | Основная ЗП рабочих |  |  | 205 | 14 | 3 |  | 2 | [7 empty] | 0 | 1 | 0
50 | 0 | 0 | 1 | 232 | 0 | ОЗПсНРиСП | Основная ЗП рабочих по ТСН-2001.16 |  |  | 232 | 15 | 3 |  | 2 | [7 empty] | 0 | 1 | 0
50 | 0 | 0 | 1 | 214 | 0 | Строит | Строительные работы с НР и СП |  |  | 214 | 16 | 3 |  | 2 | [7 empty] | 0 | 1 | 0
50 | 0 | 0 | 1 | 215 | 0 | Монтаж | Монтажные работы с НР и СП |  |  | 215 | 17 | 3 |  | 2 | [7 empty] | 0 | 1 | 0
50 | 0 | 0 | 1 | 217 | 270571.55 | Прочие | Прочие работы с НР и СП |  |  | 217 | 18 | 3 |  | 2 | [7 empty] | 0 | 1 | 0
50 | 0 | 0 | 1 | 230 | 0 | ПрочиеЗатр | Прочие затраты по ТСН-2001.16 |  |  | 230 | 19 | 3 |  | 2 | [7 empty] | 0 | 1 | 0
50 | 0 | 0 | 1 | 206 | 0 | ВозврМат | Возврат материалов |  |  | 206 | 20 | 3 |  | 2 | [7 empty] | 0 | 1 | 0
50 | 0 | 0 | 1 | 207 | 120.45 | ТрудСтр | Трудозатраты строителей |  |  | 207 | 21 | 3 |  | -1 | [7 empty] | 0 | 1 | 0
50 | 0 | 0 | 1 | 208 | 0 | ТрудМаш | Трудозатраты машинистов |  |  | 208 | 22 | 3 |  | -1 | [7 empty] | 0 | 1 | 0
50 | 0 | 0 | 1 | 209 | 0 | ТранспМат | Транспорт материалов |  |  | 209 | 23 | 3 |  | 2 | [7 empty] | 0 | 1 | 0
50 | 0 | 0 | 1 | 233 | 0 | Перевозка | Перевозка грузов |  |  | 233 | 24 | 3 |  | 2 | [7 empty] | 0 | 1 | 0
50 | 0 | 0 | 1 | 210 | 56876.41 | НР | Накладные расходы |  |  | 210 | 25 | 3 |  | 2 | [7 empty] | 0 | 1 | 0
50 | 0 | 0 | 1 | 211 | 8125.21 | СмПриб | Сметная прибыль |  |  | 211 | 26 | 3 |  | 2 | [7 empty] | 0 | 1 | 0
50 | 0 | 0 | 1 | 224 | 270571.55 | Всего | Всего с НР и СП |  |  | 224 | 27 | 3 |  | 2 | [7 empty] | 0 | 1 | 0
5 | 1 |  | 149 |  | Новый подраздел | Электрооборудование каждого модуля |  | 0 |  | 0 | [7 empty] | 0 |  |  | 0 | [53 empty] | 0 | [11 empty] | 0
52 | 1 | 5 | 122 | 0 | Новый подраздел | Электрооборудование каждого модуля | [7 empty] | 360727.14 | 3917.64 | 2202.86 | 1388.02 | 354606.64 | 0 | 586.728 | 0 | 0 | 248224.65 | 35460.68 | 0 | 0 | 360727.14 | 3917.64 | 2202.86 | 1388.02 | 354606.64 | 0 | 586.728 | 0 | 0 | 248224.65 | 35460.68 | 0 | 0 | 0 | 0 | 0 | 645911.53 | 0 | 0 | 645911.53 | 3917.64 | 3917.64 | 0 | 3917.64 | 0 | 0 | 0 | 0 | 0 | 0 | 0 | 0 | 0 | 0 | 0 | 0 | 0 | 0 | 0 | 0 | 0 | 0 | 0 | 0 | 0 | 0 | 0 | 0 | 0 | 0 | 0 | 645911.53 | 0 | 0 | 645911.53 | 3917.64 | 3917.64 | 0 | 3917.64 | 0 | 0 | 0 | 0 | 0 | 0 | 0 | 0 | 0 | 0 | 0 | 0 | 0 | 0 | 0 | 0 | 0 | 0 | 0 | 0 | 0 | 0 | 0 | 0 | 0 | 0 | 0 | 0 | 0 | 0 | 0 | 0 | 0 | 0 | 0 | 0 | 0 | 0 | 0 | 0 | 0 | 0 | 0 | 0 | 0 | 0 | 0 | 0 | 0 | 0 | 0 | 0 | 0 | 0 | 0 | 0 | 0 | 0 | 0 | 0 | 0 | 0 | 0 | 0 | 0 | 0 | 0 | 0 | 0 | 0 | 0 | 0 | 0 | 0 | 0 | 0 | 0 | 0 | 0 | 0 | 0 | 0 | 0 | 0 | 0 | 0 | 0 | 0 | 0 | 0 | 0 | 0 | 0 | 0 | 0 | 0 | 0 | 0 | 0 | 0 | 0 | 0 | 0 | 0 | 0 | 0 | 0 | 0 | 0 | 0 | 0 | 0 | 0 | 0 | 0 | 0 | 0 | 0 | 0 | 0
17 | 1 |  | 61 | 12 | 1.21-2203-2-5/1 | Техническое обслуживание силового распределительного пункта с установочными автоматами, число групп 12 /( Главный распределительный щит ) | шт. | 15 | 0 | 15 |  |  |  | 225379.35 | 3082.95 | 0 | 0 | 222296.4 | 0 | 360 | 0 | 0 | 155607.48 | 22229.64 |  | 1471531721 | 15025.29 | 205.53 | 0 | 0 | 14819.76 | 0 | 24 | 0 | 0 | 15025.29 | 205.53 | 0 | 0 | 14819.76 | 0 | 24 | 0 | 0 | 70 | 10 | 1 | 1 |  |  | 1 | 1 | 1 | 1 |  |  |  |  | 0 | 4 | СН-2012.1 Выпуск № 5 (в текущих ценах по состоянию на 01.10.2025 г.). 1.21-2203-2-5/1 |  |  | 0 | 0 |  | 0 | 1 | 0 | 1 | 1 | 1 | 1 | 1 | 1 |  | 70 | 10 |  |  |  | 0 | 0 | 0 | [5 empty] | 0 |  | 0 | 225379.35 | 205.53 | 0 | 0 | 14819.76 | 0 | 24 | 0 | 0 | 155607.48 | 22229.64 | [13 empty] | 0 | 0 | 1 | 1 |  |  |  | 16987630 | шт. | шт. | 1 | [6 empty] | 1441815344 | 1 | СН-2012 | 0 |  | 4 | 0 | Подрядные работы, гл. 1-5,7 | работа |  |  |  | 0 | 15025.29 | 205.53 | 0 | 0 | 14819.76 | 24 | 0 | 0 | [17 empty] | 0 | 0 | 0 |  |  |  |  | 70 | 10 |  |  |  |  | 0 |  | 1432440124 | 2 | 1 | -2 | 0 | 0 | 0 | 403216.47 | 0 | 0 | 403216.47 |  | 0 | 3 | 0 |  | 0 | 1 | 0 | 0 | 0 | 0 | 0
17 | 1 |  | 63 |  | 1.21-2201-2-5/1 | Технический осмотр силового распределительного пункта с установочными автоматами, число групп 12 /Главный распределительный щит | шт. | 15 | 0 | 15 |  |  |  | 22262.85 | 33.3 | 0 | 0 | 22229.55 | 0 | 36 | 0 | 0 | 15560.69 | 2222.96 |  | -1 | 1484.19 | 2.22 | 0 | 0 | 1481.97 | 0 | 2.4 | 0 | 0 | 494.73 | 0.74 | 0 | 0 | 493.99 | 0 | 0.8 | 0 | 0 | 70 | 10 | 1 | 1 |  |  | 1 | 1 | 1 | 1 |  |  |  |  | 0 | 4 | СН-2012.1 Выпуск № 5 (в текущих ценах по состоянию на 01.10.2025 г.). 1.21-2201-2-5/1 |  |  | 0 | 0 |  | 0 | 1 | 0 | 1 | 1 | 1 | 1 | 1 | 1 |  | 70 | 10 |  |  |  | 0 | 0 | 0 | [5 empty] | 0 |  | 0 | 22262.85 | 2.22 | 0 | 0 | 1481.97 | 0 | 2.4 | 0 | 0 | 15560.685 | 2222.955 |  |  |  | )*3 | )*3 | )*3 | )*3 |  | )*3 | )*3 |  |  |  | 0 | 0 | 1 | 1 |  |  |  | 16987630 | шт. | шт. | 1 | [6 empty] | 1441815344 | 1 | СН-2012 | 0 |  | 4 | 0 | Подрядные работы, гл. 1-5,7 | работа |  |  |  | 1024 | 494.73 | 0.74 | 0 | 0 | 493.99 | 0.8 | 0 | 0 | [17 empty] | 0 | 0 | 0 |  |  |  |  | 70 | 10 |  |  |  |  | 0 |  | 292563352 | 2 | 1 | -2 | 0 | 0 | 0 | 40046.5 | 0 | 0 | 40046.5 |  | 0 | 3 | 0 |  | 0 | 1 | 0 | 0 | 0 | 0 | 0
17 | 1 |  | 65 |  | 1.23-2103-31-1/1 | Техническое обслуживание термостата | шт. | 60 | 0 | 60 |  |  |  | 67720.2 | 18.6 | 0 | 0 | 67701.6 | 0 | 95.4 | 0 | 0 | 47391.12 | 6770.16 |  | -1 | 1128.67 | 0.31 | 0 | 0 | 1128.36 | 0 | 1.59 | 0 | 0 | 1128.67 | 0.31 | 0 | 0 | 1128.36 | 0 | 1.59 | 0 | 0 | 70 | 10 | 1 | 1 |  |  | 1 | 1 | 1 | 1 |  |  |  |  | 0 | 4 | СН-2012.1 Выпуск № 5 (в текущих ценах по состоянию на 01.10.2025 г.). 1.23-2103-31-1/1 |  |  | 0 | 0 |  | 0 | 1 | 0 | 1 | 1 | 1 | 1 | 1 | 1 |  | 70 | 10 |  |  |  | 0 | 0 | 0 | [5 empty] | 0 |  | 0 | 67720.2 | 0.31 | 0 | 0 | 1128.36 | 0 | 1.59 | 0 | 0 | 47391.12 | 6770.16 | [13 empty] | 0 | 0 | 1 | 1 |  |  |  | 16987630 | шт. | шт. | 1 | [6 empty] | 1441815344 | 1 | СН-2012 | 0 |  | 4 | 0 | Подрядные работы, гл. 1-5,7 | работа |  |  |  | 1836032 | 1128.67 | 0.31 | 0 | 0 | 1128.36 | 1.59 | 0 | 0 | [17 empty] | 0 | 0 | 0 |  |  |  |  | 70 | 10 |  |  |  |  | 0 |  | 2029808212 | 2 | 1 | -2 | 0 | 0 | 0 | 121881.48 | 0 | 0 | 121881.48 |  | 0 | 3 | 0 |  | 0 | 1 | 0 | 0 | 0 | 0 | 0
17 | 1 |  | 68 | 13 | 1.21-2303-50-1/1 | Техническое обслуживание конвектора электрического настенного крепления, с механическим термостатом, мощность до 2,0 кВт | шт. | 60 | 0 | 60 |  |  |  | 5332.8 | 132 | 13.8 | 0 | 5187 | 0 | 8.4 | 0 | 0 | 3630.9 | 518.7 |  | 1471531721 | 88.88 | 2.2 | 0.23 | 0 | 86.45 | 0 | 0.14 | 0 | 0 | 88.88 | 2.2 | 0.23 | 0 | 86.45 | 0 | 0.14 | 0 | 0 | 70 | 10 | 1 | 1 |  |  | 1 | 1 | 1 | 1 |  |  |  |  | 0 | 4 | СН-2012.1 Выпуск № 5 (в текущих ценах по состоянию на 01.10.2025 г.). 1.21-2303-50-1/1 |  |  | 0 | 0 |  | 0 | 1 | 0 | 1 | 1 | 1 | 1 | 1 | 1 |  | 70 | 10 |  |  |  | 0 | 0 | 0 | [5 empty] | 0 |  | 0 | 5332.8 | 2.2 | 0.23 | 0 | 86.45 | 0 | 0.14 | 0 | 0 | 3630.9 | 518.7 | [13 empty] | 0 | 0 | 1 | 1 |  |  |  | 16987630 | шт. | шт. | 1 | [6 empty] | 1441815344 | 1 | СН-2012 | 0 |  | 4 | 0 | Подрядные работы, гл. 1-5,7 | работа |  |  |  | 0 | 88.88 | 2.2 | 0.23 | 0 | 86.45 | 0.14 | 0 | 0 | [17 empty] | 0 | 0 | 0 |  |  |  |  | 70 | 10 |  |  |  |  | 0 |  | -129403832 | 2 | 1 | -2 | 0 | 0 | 0 | 9482.4 | 0 | 0 | 9482.4 |  | 0 | 3 | 0 |  | 0 | 1 | 0 | 0 | 0 | 0 | 0
17 | 1 |  | 69 |  | 1.21-2301-29-1/1 | Осмотр конвектора электрического настенного крепления, с механическим термостатом, мощность до 2,0 кВт | 10 шт. | 6 | 0 | 6 |  |  |  | 3740.58 | 0 | 0 | 0 | 3740.58 | 0 | 7.38 | 0 | 0 | 2618.41 | 374.06 |  | -1 | 623.43 | 0 | 0 | 0 | 623.43 | 0 | 1.23 | 0 | 0 | 207.81 | 0 | 0 | 0 | 207.81 | 0 | 0.41 | 0 | 0 | 70 | 10 | 1 | 1 |  |  | 1 | 1 | 1 | 1 |  |  |  |  | 0 | 4 | СН-2012.1 Выпуск № 5 (в текущих ценах по состоянию на 01.10.2025 г.). 1.21-2301-29-1/1 |  |  | 0 | 0 |  | 0 | 1 | 0 | 1 | 1 | 1 | 1 | 1 | 1 |  | 70 | 10 |  |  |  | 0 | 0 | 0 | [5 empty] | 0 |  | 0 | 3740.58 | 0 | 0 | 0 | 623.43 | 0 | 1.23 | 0 | 0 | 2618.406 | 374.058 |  |  |  | )*3 | )*3 | )*3 | )*3 |  | )*3 | )*3 |  |  |  | 0 | 0 | 1 | 1 |  |  |  | 16987630 | 10 шт. | 10 шт. | 10 | [6 empty] | 1441815344 | 1 | СН-2012 | 0 |  | 4 | 0 | Подрядные работы, гл. 1-5,7 | работа |  |  |  | 1024 | 207.81 | 0 | 0 | 0 | 207.81 | 0.41 | 0 | 0 | [17 empty] | 0 | 0 | 0 |  |  |  |  | 70 | 10 |  |  |  |  | 0 |  | 1497006217 | 2 | 1 | -2 | 0 | 0 | 0 | 6733.05 | 0 | 0 | 6733.05 |  | 0 | 3 | 0 |  | 0 | 1 | 0 | 0 | 0 | 0 | 0
17 | 1 |  | 72 |  | 1.21-1101-1-1/1 | Протирка электрополотенца (сушителя для рук) | 100 шт. | 0.39 | 0 | 0.39 |  |  |  | 21644.94 | 3907.04 | 0 | 0 | 17737.9 | 0 | 54.4635 | 0 | 0 | 12416.53 | 1773.79 |  | -1 | 55499.85 | 10018.05 | 0 | 0 | 45481.8 | 0 | 139.65 | 0 | 0 | 226.53 | 40.89 | 0 | 0 | 185.64 | 0 | 0.57 | 0 | 0 | 70 | 10 | 1 | 1 |  |  | 1 | 1 | 1 | 1 |  |  |  |  | 0 | 4 | СН-2012.1 Выпуск № 5 (в текущих ценах по состоянию на 01.10.2025 г.). 1.21-1101-1-1/1 |  |  | 0 | 0 |  | 0 | 1 | 0 | 1 | 1 | 1 | 1 | 1 | 1 |  | 70 | 10 |  |  |  | 0 | 0 | 0 | [5 empty] | 0 |  | 0 | 21644.94 | 10018.05 | 0 | 0 | 45481.8 | 0 | 139.65 | 0 | 0 | 12416.53 | 1773.79 |  |  |  | )*245 |  |  | )*245 |  | )*245 |  |  |  |  | 0 | 0 | 1 | 1 |  |  |  | 16987630 | 100 шт. | 100 шт. | 100 | [6 empty] | 1441815344 | 1 | СН-2012 | 0 |  | 4 | 0 | Подрядные работы, гл. 1-5,7 | работа |  |  |  | 1024 | 226.53 | 40.89 | 0 | 0 | 185.64 | 0.57 | 0 | 0 | [17 empty] | 0 | 0 | 0 |  |  |  |  | 70 | 10 |  |  |  |  | 0 |  | 1227685482 | 2 | 1 | -2 | 0 | 0 | 0 | 35835.26 | 0 | 0 | 35835.26 |  | 0 | 3 | 0 |  | 0 | 1 | 0 | 0 | 0 | 0 | 0
17 | 1 |  | 74 | 14 | 1.21-3301-35-1/1 | Ремонт электрополотенца (сушителя для рук) с заменой датчика включения (без стоимости датчика) | шт. | 45 | 0 | 45 |  |  |  | 8126.55 | 371.7 | 0 | 0 | 7754.85 | 0 | 15.3 | 0 | 0 | 5428.4 | 775.49 |  | 1471531721 | 180.59 | 8.26 | 0 | 0 | 172.33 | 0 | 0.34 | 0 | 0 | 180.59 | 8.26 | 0 | 0 | 172.33 | 0 | 0.34 | 0 | 0 | 70 | 10 | 1 | 1 |  |  | 1 | 1 | 1 | 1 |  |  |  |  | 0 | 4 | СН-2012.1 Выпуск № 5 (в текущих ценах по состоянию на 01.10.2025 г.). 1.21-3301-35-1/1 |  |  | 0 | 0 |  | 0 | 1 | 0 | 1 | 1 | 1 | 1 | 1 | 1 |  | 70 | 10 |  |  |  | 0 | 0 | 0 | [5 empty] | 0 |  | 0 | 8126.55 | 8.26 | 0 | 0 | 172.33 | 0 | 0.34 | 0 | 0 | 5428.395 | 775.485 | [13 empty] | 0 | 0 | 1 | 1 |  |  |  | 16987630 | шт. | шт. | 1 | [6 empty] | 1441815344 | 1 | СН-2012 | 0 |  | 4 | 0 | Подрядные работы, гл. 1-5,7 | работа |  |  |  | 0 | 180.59 | 8.26 | 0 | 0 | 172.33 | 0.34 | 0 | 0 | [17 empty] | 0 | 0 | 0 |  |  |  |  | 70 | 10 |  |  |  |  | 0 |  | 771280347 | 2 | 1 | -2 | 0 | 0 | 0 | 14330.44 | 0 | 0 | 14330.44 |  | 0 | 3 | 0 |  | 0 | 1 | 0 | 0 | 0 | 0 | 0
17 | 1 |  | 76 | 15 | 1.20-2103-25-1/1 | Техническое обслуживание светильника светодиодного линейного накладного с креплением на монтажные скобы, со встроенным драйвером, длиной до 1500 мм, степень защиты IP20, мощность до 50 Вт – годовое / вывеска | шт. | 15 | 0 | 15 |  |  |  | 1597.46 | 18.9 | 0 | 0 | 1578.56 | 0 | 2.808 | 0 | 0 | 1104.99 | 157.86 |  | 1471531721 | 106.4976 | 1.26 | 0 | 0 | 105.2376 | 0 | 0.1872 | 0 | 0 | 102.45 | 1.26 | 0 | 0 | 101.19 | 0 | 0.18 | 0 | 0 | 70 | 10 | 1 | 1 |  |  | 1 | 1 | 1 | 1 |  |  |  |  | 0 | 4 | СН-2012.1 Выпуск № 5 (в текущих ценах по состоянию на 01.10.2025 г.). 1.20-2103-25-1/1 |  |  | 0 | 0 |  | 0 | 1 | 0 | 1 | 1 | 1 | 1 | 1 | 1 |  | 70 | 10 |  |  |  | 0 | 0 | 0 | [5 empty] | 0 | Поправка: СН-2012. Гл.1 Сб.20 п.3. 1 Наименование: При работах, которые производятся на высоте свыше 2 м от пола от 2 до 8 м | 0 | 1597.46 | 1.26 | 0 | 0 | 105.2376 | 0 | 0.1872 | 0 | 0 | 1104.992 | 157.856 | [6 empty] | )*1,04 |  | )*1,04 |  |  |  |  | 0 | 0 | 1 | 1 |  |  |  | 16987630 | шт. | шт. | 1 | [6 empty] | 1441815344 | 1 | СН-2012 | 0 |  | 4 | 0 | Подрядные работы, гл. 1-5,7 | работа |  | Поправка: СН-2012. Гл.1 Сб.20 п.3. 1 |  | 768 | 102.45 | 1.26 | 0 | 0 | 101.19 | 0.18 | 0 | 0 | [17 empty] | 0 | 0 | 0 |  |  |  |  | 70 | 10 |  |  |  |  | 0 |  | -74619418 | 2 | 1 | -2 | 0 | 0 | 0 | 2860.31 | 0 | 0 | 2860.31 |  | 0 | 3 | 0 |  | 0 | 1 | 0 | 0 | 0 | 0 | 0
17 | 1 |  | 78 | 16 | 1.20-2103-24-1/1 | Техническое обслуживание светильника светодиодного накладного пылевлагозащищенного со встроенным драйвером, крепление рассеивателя фиксирующим кольцом на винтах, диаметр до 175 мм, степень защиты IP65, мощность до 12 Вт - годовое / наружные | шт. | 60 | 0 | 60 |  |  |  | 10561.56 | 37.8 | 0 | 0 | 10523.76 | 0 | 18.72 | 0 | 0 | 7366.63 | 1052.38 |  | 1471531721 | 176.026 | 0.63 | 0 | 0 | 175.396 | 0 | 0.312 | 0 | 0 | 169.28 | 0.63 | 0 | 0 | 168.65 | 0 | 0.3 | 0 | 0 | 70 | 10 | 1 | 1 |  |  | 1 | 1 | 1 | 1 |  |  |  |  | 0 | 4 | СН-2012.1 Выпуск № 5 (в текущих ценах по состоянию на 01.10.2025 г.). 1.20-2103-24-1/1 |  |  | 0 | 0 |  | 0 | 1 | 0 | 1 | 1 | 1 | 1 | 1 | 1 |  | 70 | 10 |  |  |  | 0 | 0 | 0 | [5 empty] | 0 | Поправка: СН-2012. Гл.1 Сб.20 п.3. 1 Наименование: При работах, которые производятся на высоте свыше 2 м от пола от 2 до 8 м | 0 | 10561.56 | 0.63 | 0 | 0 | 175.396 | 0 | 0.312 | 0 | 0 | 7366.632 | 1052.376 | [6 empty] | )*1,04 |  | )*1,04 |  |  |  |  | 0 | 0 | 1 | 1 |  |  |  | 16987630 | шт. | шт. | 1 | [6 empty] | 1441815344 | 1 | СН-2012 | 0 |  | 4 | 0 | Подрядные работы, гл. 1-5,7 | работа |  | Поправка: СН-2012. Гл.1 Сб.20 п.3. 1 |  | 768 | 169.28 | 0.63 | 0 | 0 | 168.65 | 0.3 | 0 | 0 | [17 empty] | 0 | 0 | 0 |  |  |  |  | 70 | 10 |  |  |  |  | 0 |  | 192004803 | 2 | 1 | -2 | 0 | 0 | 0 | 18980.57 | 0 | 0 | 18980.57 |  | 0 | 3 | 0 |  | 0 | 1 | 0 | 0 | 0 | 0 | 0
17 | 1 |  | 80 | 17 | 1.20-2103-19-2/1 | Техническое обслуживание годовое светильника светодиодного потолочного типа Arctic 1200 / внутренние | шт. | 60 | 0 | 60 |  |  |  | 14107.49 | 75.6 | 0 | 0 | 14031.89 | 0 | 24.96 | 0 | 0 | 9822.32 | 1403.19 |  | 1471531721 | 235.1248 | 1.26 | 0 | 0 | 233.8648 | 0 | 0.416 | 0 | 0 | 226.13 | 1.26 | 0 | 0 | 224.87 | 0 | 0.4 | 0 | 0 | 70 | 10 | 1 | 1 |  |  | 1 | 1 | 1 | 1 |  |  |  |  | 0 | 4 | СН-2012.1 Выпуск № 5 (в текущих ценах по состоянию на 01.10.2025 г.). 1.20-2103-19-2/1 |  |  | 0 | 0 |  | 0 | 1 | 0 | 1 | 1 | 1 | 1 | 1 | 1 |  | 70 | 10 |  |  |  | 0 | 0 | 0 | [5 empty] | 0 | Поправка: СН-2012. Гл.1 Сб.20 п.3. 1 Наименование: При работах, которые производятся на высоте свыше 2 м от пола от 2 до 8 м | 0 | 14107.49 | 1.26 | 0 | 0 | 233.8648 | 0 | 0.416 | 0 | 0 | 9822.323 | 1403.189 | [6 empty] | )*1,04 |  | )*1,04 |  |  |  |  | 0 | 0 | 1 | 1 |  |  |  | 16987630 | шт. | шт. | 1 | [6 empty] | 1441815344 | 1 | СН-2012 | 0 |  | 4 | 0 | Подрядные работы, гл. 1-5,7 | работа |  | Поправка: СН-2012. Гл.1 Сб.20 п.3. 1 |  | 768 | 226.13 | 1.26 | 0 | 0 | 224.87 | 0.4 | 0 | 0 | [17 empty] | 0 | 0 | 0 |  |  |  |  | 70 | 10 |  |  |  |  | 0 |  | -1193417237 | 2 | 1 | -2 | 0 | 0 | 0 | 25333 | 0 | 0 | 25333 |  | 0 | 3 | 0 |  | 0 | 1 | 0 | 0 | 0 | 0 | 0
17 | 1 |  | 82 | 18 | 1.20-2103-20-1/1 | Техническое обслуживание датчика движения инфракрасного, встраиваемого в подвесной потолок, для управления освещением - ежемесячное | шт. | 15 | 0 | 15 |  |  |  | 8845.2 | 75.6 | 0 | 0 | 8769.6 | 0 | 15.6 | 0 | 0 | 6138.72 | 876.96 |  | 1471531721 | 589.68 | 5.04 | 0 | 0 | 584.64 | 0 | 1.04 | 0 | 0 | 147.42 | 1.26 | 0 | 0 | 146.16 | 0 | 0.26 | 0 | 0 | 70 | 10 | 1 | 1 |  |  | 1 | 1 | 1 | 1 |  |  |  |  | 0 | 4 | СН-2012.1 Выпуск № 5 (в текущих ценах по состоянию на 01.10.2025 г.). 1.20-2103-20-1/1 |  |  | 0 | 0 |  | 0 | 1 | 0 | 1 | 1 | 1 | 1 | 1 | 1 |  | 70 | 10 |  |  |  | 0 | 0 | 0 | [5 empty] | 0 |  | 0 | 8845.2 | 5.04 | 0 | 0 | 584.64 | 0 | 1.04 | 0 | 0 | 6138.72 | 876.96 |  |  |  | )*4 | )*4 | )*4 | )*4 |  | )*4 | )*4 |  |  |  | 0 | 0 | 1 | 1 |  |  |  | 16987630 | шт. | шт. | 1 | [6 empty] | 1441815344 | 1 | СН-2012 | 0 |  | 4 | 0 | Подрядные работы, гл. 1-5,7 | работа |  |  |  | 0 | 147.42 | 1.26 | 0 | 0 | 146.16 | 0.26 | 0 | 0 | [17 empty] | 0 | 0 | 0 |  |  |  |  | 70 | 10 |  |  |  |  | 0 |  | 1674503205 | 2 | 1 | -2 | 0 | 0 | 0 | 15860.88 | 0 | 0 | 15860.88 |  | 0 | 3 | 0 |  | 0 | 1 | 0 | 0 | 0 | 0 | 0
17 | 1 |  | 83 | 19 | 1.18-2303-3-1/1 | Техническое обслуживание канального вентилятора - ежемесячное | шт. | 60 | 0 | 60 |  |  |  | 72988.8 | 0 | 0 | 0 | 72988.8 | 0 | 120 | 0 | 0 | 51092.16 | 7298.88 |  | 1471531721 | 1216.48 | 0 | 0 | 0 | 1216.48 | 0 | 2 | 0 | 0 | 304.12 | 0 | 0 | 0 | 304.12 | 0 | 0.5 | 0 | 0 | 70 | 10 | 1 | 1 |  |  | 1 | 1 | 1 | 1 |  |  |  |  | 0 | 4 | СН-2012.1 Выпуск № 5 (в текущих ценах по состоянию на 01.10.2025 г.). 1.18-2303-3-1/1 |  |  | 0 | 0 |  | 0 | 1 | 0 | 1 | 1 | 1 | 1 | 1 | 1 |  | 70 | 10 |  |  |  | 0 | 0 | 0 | [5 empty] | 0 |  | 0 | 72988.8 | 0 | 0 | 0 | 1216.48 | 0 | 2 | 0 | 0 | 51092.16 | 7298.88 |  |  |  | )*4 | )*4 | )*4 | )*4 |  | )*4 | )*4 |  |  |  | 0 | 0 | 1 | 1 |  |  |  | 16987630 | шт. | шт. | 1 | [6 empty] | 1441815344 | 1 | СН-2012 | 0 |  | 4 | 0 | Подрядные работы, гл. 1-5,7 | работа |  |  |  | 0 | 304.12 | 0 | 0 | 0 | 304.12 | 0.5 | 0 | 0 | [17 empty] | 0 | 0 | 0 |  |  |  |  | 70 | 10 |  |  |  |  | 0 |  | -964383457 | 2 | 1 | -2 | 0 | 0 | 0 | 131379.84 | 0 | 0 | 131379.84 |  | 0 | 3 | 0 |  | 0 | 1 | 0 | 0 | 0 | 0 | 0
17 | 1 |  | 84 |  | 1.18-2303-3-2/1 | Техническое обслуживание канального вентилятора - ежеквартальное | шт. | 60 | 0 | 60 |  |  |  | 64231.8 | 0 | 0 | 0 | 64231.8 | 0 | 105.6 | 0 | 0 | 44962.26 | 6423.18 |  | -1 | 1070.53 | 0 | 0 | 0 | 1070.53 | 0 | 1.76 | 0 | 0 | 1070.53 | 0 | 0 | 0 | 1070.53 | 0 | 1.76 | 0 | 0 | 70 | 10 | 1 | 1 |  |  | 1 | 1 | 1 | 1 |  |  |  |  | 0 | 4 | СН-2012.1 Выпуск № 5 (в текущих ценах по состоянию на 01.10.2025 г.). 1.18-2303-3-2/1 |  |  | 0 | 0 |  | 0 | 1 | 0 | 1 | 1 | 1 | 1 | 1 | 1 |  | 70 | 10 |  |  |  | 0 | 0 | 0 | [5 empty] | 0 |  | 0 | 64231.8 | 0 | 0 | 0 | 1070.53 | 0 | 1.76 | 0 | 0 | 44962.26 | 6423.18 | [13 empty] | 0 | 0 | 1 | 1 |  |  |  | 16987630 | шт. | шт. | 1 | [6 empty] | 1441815344 | 1 | СН-2012 | 0 |  | 4 | 0 | Подрядные работы, гл. 1-5,7 | работа |  |  |  | 1311744 | 1070.53 | 0 | 0 | 0 | 1070.53 | 1.76 | 0 | 0 | [17 empty] | 0 | 0 | 0 |  |  |  |  | 70 | 10 |  |  |  |  | 0 |  | -1392204801 | 2 | 1 | -2 | 0 | 0 | 0 | 115617.24 | 0 | 0 | 115617.24 |  | 0 | 3 | 0 |  | 0 | 1 | 0 | 0 | 0 | 0 | 0
17 | 1 |  | 87 |  | 1.18-2303-3-3/1 | Техническое обслуживание канального вентилятора - ежегодное | шт. | 60 | 0 | 60 |  |  |  | 123673.2 | 318.6 | 0 | 0 | 123354.6 | 0 | 202.8 | 0 | 0 | 86348.22 | 12335.46 |  | -1 | 2061.22 | 5.31 | 0 | 0 | 2055.91 | 0 | 3.38 | 0 | 0 | 2061.22 | 5.31 | 0 | 0 | 2055.91 | 0 | 3.38 | 0 | 0 | 70 | 10 | 1 | 1 |  |  | 1 | 1 | 1 | 1 |  |  |  |  | 0 | 4 | СН-2012.1 Выпуск № 5 (в текущих ценах по состоянию на 01.10.2025 г.). 1.18-2303-3-3/1 |  |  | 0 | 0 |  | 0 | 1 | 0 | 1 | 1 | 1 | 1 | 1 | 1 |  | 70 | 10 |  |  |  | 0 | 0 | 0 | [5 empty] | 0 |  | 0 | 123673.2 | 5.31 | 0 | 0 | 2055.91 | 0 | 3.38 | 0 | 0 | 86348.22 | 12335.46 | [13 empty] | 0 | 0 | 1 | 1 |  |  |  | 16987630 | шт. | шт. | 1 | [6 empty] | 1441815344 | 1 | СН-2012 | 0 |  | 4 | 0 | Подрядные работы, гл. 1-5,7 | работа |  |  |  | 1311744 | 2061.22 | 5.31 | 0 | 0 | 2055.91 | 3.38 | 0 | 0 | [17 empty] | 0 | 0 | 0 |  |  |  |  | 70 | 10 |  |  |  |  | 0 |  | 734292325 | 2 | 1 | -2 | 0 | 0 | 0 | 222356.88 | 0 | 0 | 222356.88 |  | 0 | 3 | 0 |  | 0 | 1 | 0 | 0 | 0 | 0 | 0
17 | 1 |  | 90 | 20 | 1.23-2103-6-1/1 | Техническое обслуживание выключателей поплавковых | 100 шт. | 0.6 | 0 | 0.6 |  |  |  | 9899.86 | 2.26 | 2189.06 | 1388.02 | 7708.54 | 0 | 14.4 | 0 | 0 | 5395.98 | 770.85 |  | 1471531721 | 16499.76 | 3.76 | 3648.44 | 2313.36 | 12847.56 | 0 | 24 | 0 | 0 | 4124.94 | 0.94 | 912.11 | 578.34 | 3211.89 | 0 | 6 | 0 | 0 | 70 | 10 | 1 | 1 |  |  | 1 | 1 | 1 | 1 |  |  |  |  | 0 | 4 | СН-2012.1 Выпуск № 5 (в текущих ценах по состоянию на 01.10.2025 г.). 1.23-2103-6-1/1 |  |  | 0 | 0 |  | 0 | 1 | 0 | 1 | 1 | 1 | 1 | 1 | 1 |  | 70 | 10 |  |  |  | 0 | 0 | 0 | [5 empty] | 0 |  | 0 | 9899.86 | 3.76 | 3648.44 | 2313.36 | 12847.56 | 0 | 24 | 0 | 0 | 5395.978 | 770.854 |  |  |  | )*4 | )*4 | )*4 | )*4 |  | )*4 | )*4 |  |  |  | 0 | 0 | 1 | 1 |  |  |  | 16987630 | 100 шт. | 100 шт. | 100 | [6 empty] | 1441815344 | 1 | СН-2012 | 0 |  | 4 | 0 | Подрядные работы, гл. 1-5,7 | работа |  |  |  | 0 | 4124.94 | 0.94 | 912.11 | 578.34 | 3211.89 | 6 | 0 | 0 | [17 empty] | 0 | 0 | 0 |  |  |  |  | 70 | 10 |  |  |  |  | 0 |  | -121747724 | 2 | 1 | -2 | 0 | 1499.06 | 0 | 17565.75 | 0 | 0 | 17565.75 |  | 0 | 3 | 0 |  | 0 | 1 | 0 | 0 | 0 | 0 | 0
17 | 1 |  | 92 |  | 1.21-2303-37-2/1 | Техническое обслуживание накладной штепсельной силовой розетки с винтовыми зажимами, заземляющим контактом, степень защиты IP20, IP21, IP22 - годовое | 10 шт. | 18 | 0 | 18 |  |  |  | 4559.4 | 113.4 | 0 | 0 | 4446 | 0 | 7.2 | 0 | 0 | 3112.2 | 444.6 |  | -1 | 253.3 | 6.3 | 0 | 0 | 247 | 0 | 0.4 | 0 | 0 | 253.3 | 6.3 | 0 | 0 | 247 | 0 | 0.4 | 0 | 0 | 70 | 10 | 1 | 1 |  |  | 1 | 1 | 1 | 1 |  |  |  |  | 0 | 4 | СН-2012.1 Выпуск № 5 (в текущих ценах по состоянию на 01.10.2025 г.). 1.21-2303-37-2/1 |  |  | 0 | 0 |  | 0 | 1 | 0 | 1 | 1 | 1 | 1 | 1 | 1 |  | 70 | 10 |  |  |  | 0 | 0 | 0 | [5 empty] | 0 |  | 0 | 4559.4 | 6.3 | 0 | 0 | 247 | 0 | 0.4 | 0 | 0 | 3112.2 | 444.6 | [13 empty] | 0 | 0 | 1 | 1 |  |  |  | 16987630 | 10 шт. | 10 шт. | 10 | [6 empty] | 1441815344 | 1 | СН-2012 | 0 |  | 4 | 0 | Подрядные работы, гл. 1-5,7 | работа |  |  |  | 1024 | 253.3 | 6.3 | 0 | 0 | 247 | 0.4 | 0 | 0 | [17 empty] | 0 | 0 | 0 |  |  |  |  | 70 | 10 |  |  |  |  | 0 |  | 526043079 | 2 | 1 | -2 | 0 | 0 | 0 | 8116.2 | 0 | 0 | 8116.2 |  | 0 | 3 | 0 |  | 0 | 1 | 0 | 0 | 0 | 0 | 0
17 | 1 |  | 94 | 21 | 1.21-2303-37-1/1 | Техническое обслуживание накладной штепсельной силовой розетки с винтовыми зажимами, заземляющим контактом, степень защиты IP20, IP21, IP22 - полугодовое | 10 шт. | 18 | 0 | 18 |  |  |  | 2114.1 | 113.4 | 0 | 0 | 2000.7 | 0 | 3.24 | 0 | 0 | 1400.49 | 200.07 |  | 1471531721 | 117.45 | 6.3 | 0 | 0 | 111.15 | 0 | 0.18 | 0 | 0 | 117.45 | 6.3 | 0 | 0 | 111.15 | 0 | 0.18 | 0 | 0 | 70 | 10 | 1 | 1 |  |  | 1 | 1 | 1 | 1 |  |  |  |  | 0 | 4 | СН-2012.1 Выпуск № 5 (в текущих ценах по состоянию на 01.10.2025 г.). 1.21-2303-37-1/1 |  |  | 0 | 0 |  | 0 | 1 | 0 | 1 | 1 | 1 | 1 | 1 | 1 |  | 70 | 10 |  |  |  | 0 | 0 | 0 | [5 empty] | 0 |  | 0 | 2114.1 | 6.3 | 0 | 0 | 111.15 | 0 | 0.18 | 0 | 0 | 1400.49 | 200.07 | [13 empty] | 0 | 0 | 1 | 1 |  |  |  | 16987630 | 10 шт. | 10 шт. | 10 | [6 empty] | 1441815344 | 1 | СН-2012 | 0 |  | 4 | 0 | Подрядные работы, гл. 1-5,7 | работа |  |  |  | 0 | 117.45 | 6.3 | 0 | 0 | 111.15 | 0.18 | 0 | 0 | [17 empty] | 0 | 0 | 0 |  |  |  |  | 70 | 10 |  |  |  |  | 0 |  | 1310870617 | 2 | 1 | -2 | 0 | 0 | 0 | 3714.66 | 0 | 0 | 3714.66 |  | 0 | 3 | 0 |  | 0 | 1 | 0 | 0 | 0 | 0 | 0
17 | 1 |  | 95 |  | 1.21-2301-22-1/1 | Осмотр розетки штепсельной силовой с заземляющим контактом, степень защиты IP20, IP21, IP22 - ежемесячный | 100 шт. | 1.8 | 0 | 1.8 |  |  |  | 656.86 | 0 | 0 | 0 | 656.86 | 0 | 1.296 | 0 | 0 | 459.8 | 65.69 |  | -1 | 364.92 | 0 | 0 | 0 | 364.92 | 0 | 0.72 | 0 | 0 | 121.64 | 0 | 0 | 0 | 121.64 | 0 | 0.24 | 0 | 0 | 70 | 10 | 1 | 1 |  |  | 1 | 1 | 1 | 1 |  |  |  |  | 0 | 4 | СН-2012.1 Выпуск № 5 (в текущих ценах по состоянию на 01.10.2025 г.). 1.21-2301-22-1/1 |  |  | 0 | 0 |  | 0 | 1 | 0 | 1 | 1 | 1 | 1 | 1 | 1 |  | 70 | 10 |  |  |  | 0 | 0 | 0 | [5 empty] | 0 |  | 0 | 656.86 | 0 | 0 | 0 | 364.92 | 0 | 0.72 | 0 | 0 | 459.802 | 65.686 |  |  |  | )*3 | )*3 | )*3 | )*3 |  | )*3 | )*3 |  |  |  | 0 | 0 | 1 | 1 |  |  |  | 16987630 | 100 шт. | 100 шт. | 100 | [6 empty] | 1441815344 | 1 | СН-2012 | 0 |  | 4 | 0 | Подрядные работы, гл. 1-5,7 | работа |  |  |  | 1024 | 121.64 | 0 | 0 | 0 | 121.64 | 0.24 | 0 | 0 | [17 empty] | 0 | 0 | 0 |  |  |  |  | 70 | 10 |  |  |  |  | 0 |  | 1019270866 | 2 | 1 | -2 | 0 | 0 | 0 | 1182.35 | 0 | 0 | 1182.35 |  | 0 | 3 | 0 |  | 0 | 1 | 0 | 0 | 0 | 0 | 0
17 | 1 |  | 97 | 22 | 1.21-2103-9-2/1 | Техническое обслуживание силовых сетей, проложенных по кирпичным и бетонным основаниям, провод сечением 3х1,5-6 мм2 / прим. 3х2,5 | 100 м | 0.18 | 0 | 0.18 |  |  |  | 967.62 | 4.05 | 0 | 0 | 963.57 | 0 | 1.8 | 0 | 0 | 674.5 | 96.36 |  | 1471531721 | 5375.66 | 22.51 | 0 | 0 | 5353.15 | 0 | 10 | 0 | 0 | 5375.66 | 22.51 | 0 | 0 | 5353.15 | 0 | 10 | 0 | 0 | 70 | 10 | 1 | 1 |  |  | 1 | 1 | 1 | 1 |  |  |  |  | 0 | 4 | СН-2012.1 Выпуск № 5 (в текущих ценах по состоянию на 01.10.2025 г.). 1.21-2103-9-2/1 |  |  | 0 | 0 |  | 0 | 1 | 0 | 1 | 1 | 1 | 1 | 1 | 1 |  | 70 | 10 |  |  |  | 0 | 0 | 0 | [5 empty] | 0 |  | 0 | 967.62 | 22.51 | 0 | 0 | 5353.15 | 0 | 10 | 0 | 0 | 674.499 | 96.357 | [13 empty] | 0 | 0 | 1 | 1 |  |  |  | 1003 | 100 м | 100 м | 100 | [6 empty] | 1441815344 | 1 | СН-2012 | 0 |  | 4 | 0 | Подрядные работы, гл. 1-5,7 | работа |  |  |  | 0 | 5375.66 | 22.51 | 0 | 0 | 5353.15 | 10 | 0 | 0 | [17 empty] | 0 | 0 | 0 |  |  |  |  | 70 | 10 |  |  |  |  | 0 |  | 29112068 | 2 | 1 | -2 | 0 | 0 | 0 | 1738.48 | 0 | 0 | 1738.48 |  | 0 | 3 | 0 |  | 0 | 1 | 0 | 0 | 0 | 0 | 0
17 | 1 |  | 98 |  | 1.21-2101-1-2/1 | Технический осмотр силовых сетей, проложенных по кирпичным и бетонным основаниям, провод сечением 3х1,5-6 мм2 / прим.3х2,5 | 100 м | 0.9 | 0 | 0.9 |  |  |  | 158.99 | 0 | 0 | 0 | 158.99 | 0 | 0.297 | 0 | 0 | 111.29 | 15.9 |  | -1 | 176.66 | 0 | 0 | 0 | 176.66 | 0 | 0.33 | 0 | 0 | 176.66 | 0 | 0 | 0 | 176.66 | 0 | 0.33 | 0 | 0 | 70 | 10 | 1 | 1 |  |  | 1 | 1 | 1 | 1 |  |  |  |  | 0 | 4 | СН-2012.1 Выпуск № 5 (в текущих ценах по состоянию на 01.10.2025 г.). 1.21-2101-1-2/1 |  |  | 0 | 0 |  | 0 | 1 | 0 | 1 | 1 | 1 | 1 | 1 | 1 |  | 70 | 10 |  |  |  | 0 | 0 | 0 | [5 empty] | 0 |  | 0 | 158.99 | 0 | 0 | 0 | 176.66 | 0 | 0.33 | 0 | 0 | 111.293 | 15.899 | [13 empty] | 0 | 0 | 1 | 1 |  |  |  | 1003 | 100 м | 100 м | 100 | [6 empty] | 1441815344 | 1 | СН-2012 | 0 |  | 4 | 0 | Подрядные работы, гл. 1-5,7 | работа |  |  |  | 1024 | 176.66 | 0 | 0 | 0 | 176.66 | 0.33 | 0 | 0 | [17 empty] | 0 | 0 | 0 |  |  |  |  | 70 | 10 |  |  |  |  | 0 |  | -21109996 | 2 | 1 | -2 | 0 | 0 | 0 | 286.18 | 0 | 0 | 286.18 |  | 0 | 3 | 0 |  | 0 | 1 | 0 | 0 | 0 | 0 | 0
17 | 1 |  | 100 | 23 | 1.21-2103-9-2/1 | Техническое обслуживание силовых сетей, проложенных по кирпичным и бетонным основаниям, провод сечением 3х1,5-6 мм2 | 100 м | 0.15 | 0 | 0.15 |  |  |  | 806.35 | 3.38 | 0 | 0 | 802.97 | 0 | 1.5 | 0 | 0 | 562.08 | 80.3 |  | 1471531721 | 5375.66 | 22.51 | 0 | 0 | 5353.15 | 0 | 10 | 0 | 0 | 5375.66 | 22.51 | 0 | 0 | 5353.15 | 0 | 10 | 0 | 0 | 70 | 10 | 1 | 1 |  |  | 1 | 1 | 1 | 1 |  |  |  |  | 0 | 4 | СН-2012.1 Выпуск № 5 (в текущих ценах по состоянию на 01.10.2025 г.). 1.21-2103-9-2/1 |  |  | 0 | 0 |  | 0 | 1 | 0 | 1 | 1 | 1 | 1 | 1 | 1 |  | 70 | 10 |  |  |  | 0 | 0 | 0 | [5 empty] | 0 |  | 0 | 806.35 | 22.51 | 0 | 0 | 5353.15 | 0 | 10 | 0 | 0 | 562.079 | 80.297 | [13 empty] | 0 | 0 | 1 | 1 |  |  |  | 1003 | 100 м | 100 м | 100 | [6 empty] | 1441815344 | 1 | СН-2012 | 0 |  | 4 | 0 | Подрядные работы, гл. 1-5,7 | работа |  |  |  | 0 | 5375.66 | 22.51 | 0 | 0 | 5353.15 | 10 | 0 | 0 | [17 empty] | 0 | 0 | 0 |  |  |  |  | 70 | 10 |  |  |  |  | 0 |  | 409781007 | 2 | 1 | -2 | 0 | 0 | 0 | 1448.73 | 0 | 0 | 1448.73 |  | 0 | 3 | 0 |  | 0 | 1 | 0 | 0 | 0 | 0 | 0
17 | 1 |  | 101 |  | 1.21-2101-1-2/1 | Технический осмотр силовых сетей, проложенных по кирпичным и бетонным основаниям, провод сечением 3х1,5-6 мм2 | 100 м | 0.75 | 0 | 0.75 |  |  |  | 132.5 | 0 | 0 | 0 | 132.5 | 0 | 0.2475 | 0 | 0 | 92.75 | 13.25 |  | -1 | 176.66 | 0 | 0 | 0 | 176.66 | 0 | 0.33 | 0 | 0 | 176.66 | 0 | 0 | 0 | 176.66 | 0 | 0.33 | 0 | 0 | 70 | 10 | 1 | 1 |  |  | 1 | 1 | 1 | 1 |  |  |  |  | 0 | 4 | СН-2012.1 Выпуск № 5 (в текущих ценах по состоянию на 01.10.2025 г.). 1.21-2101-1-2/1 |  |  | 0 | 0 |  | 0 | 1 | 0 | 1 | 1 | 1 | 1 | 1 | 1 |  | 70 | 10 |  |  |  | 0 | 0 | 0 | [5 empty] | 0 |  | 0 | 132.5 | 0 | 0 | 0 | 176.66 | 0 | 0.33 | 0 | 0 | 92.75 | 13.25 | [13 empty] | 0 | 0 | 1 | 1 |  |  |  | 1003 | 100 м | 100 м | 100 | [6 empty] | 1441815344 | 1 | СН-2012 | 0 |  | 4 | 0 | Подрядные работы, гл. 1-5,7 | работа |  |  |  | 1024 | 176.66 | 0 | 0 | 0 | 176.66 | 0.33 | 0 | 0 | [17 empty] | 0 | 0 | 0 |  |  |  |  | 70 | 10 |  |  |  |  | 0 |  | -89122687 | 2 | 1 | -2 | 0 | 0 | 0 | 238.5 | 0 | 0 | 238.5 |  | 0 | 3 | 0 |  | 0 | 1 | 0 | 0 | 0 | 0 | 0
51 | 1 | 5 | 122 |  | Новый подраздел | Электрооборудование каждого модуля | 0 | [6 empty] | 360727.14 | 3917.64 | 2202.86 | 1388.02 | 354606.64 | 0 | 586.728 | 0 | 0 | 248224.65 | 35460.68 |  |  | 360727.14 | 3917.64 | 2202.86 | 1388.02 | 354606.64 | 0 | 586.728 | 0 | 0 | 248224.65 | 35460.68 |  |  | 0 | 0 | 0 | 645911.53 | 0 | 0 | 645911.53 | 3917.64 | 3917.64 | 0 | 3917.64 | 0 | 0 | 0 | 0 | 0 | [19 empty] | 0 | 0 | 0 | 645911.53 | 0 | 0 | 645911.53 | 3917.64 | 3917.64 | 0 | 3917.64 | 0 | 0 | 0 | 0 | 0 | [114 empty] | 0
50 | 0 | 0 | 1 | 201 | 360727.14 | ПЗ | Прямые затраты |  |  | 201 | 1 | 3 |  | 2 | [7 empty] | 13787.93 | 1 | 13787.93
50 | 0 | 0 | 1 | 202 | 3917.64 | СтМатОб | Стоимость материальных ресурсов (всего) |  |  | 202 | 2 | 3 |  | 2 | [7 empty] | 123.09 | 1 | 123.09
50 | 0 | 0 | 1 | 222 | 0 | СтМатОбЗак | Стоимость материалов и оборудования заказчика |  |  | 222 | 3 | 3 |  | 2 | [7 empty] | 0 | 1 | 0
50 | 0 | 0 | 1 | 225 | 3917.64 | СтМатОбПод | Стоимость материалов и оборудования подрядчика |  |  | 225 | 4 | 3 |  | 2 | [7 empty] | 123.09 | 1 | 123.09
50 | 0 | 0 | 1 | 226 | 3917.64 | СтМат | Стоимость материалов (всего) |  |  | 226 | 5 | 3 |  | 2 | [7 empty] | 123.09 | 1 | 123.09
50 | 0 | 0 | 1 | 227 | 0 | СтМатЗак | Стоимость материалов заказчика |  |  | 227 | 6 | 3 |  | 2 | [7 empty] | 0 | 1 | 0
50 | 0 | 0 | 1 | 228 | 3917.64 | СтМатПод | Стоимость материалов подрядчика |  |  | 228 | 7 | 3 |  | 2 | [7 empty] | 123.09 | 1 | 123.09
50 | 0 | 0 | 1 | 216 | 0 | Оборуд | Стоимость оборудования (всего) |  |  | 216 | 8 | 3 |  | 2 | [7 empty] | 0 | 1 | 0
50 | 0 | 0 | 1 | 223 | 0 | ОборудЗак | Стоимость оборудования заказчика |  |  | 223 | 9 | 3 |  | 2 | [7 empty] | 0 | 1 | 0
50 | 0 | 0 | 1 | 229 | 0 | ОборудПод | Стоимость оборудования подрядчика |  |  | 229 | 10 | 3 |  | 2 | [7 empty] | 0 | 1 | 0
50 | 0 | 0 | 1 | 203 | 2202.86 | ЭММ | Эксплуатация машин |  |  | 203 | 11 | 3 |  | 2 | [7 empty] | 2189.06 | 1 | 2189.06
50 | 0 | 0 | 1 | 231 | 0 | ЭММсНРиСП | Эксплуатация машин по ТСН-2001.16 |  |  | 231 | 12 | 3 |  | 2 | [7 empty] | 0 | 1 | 0
50 | 0 | 0 | 1 | 204 | 1388.02 | ЗПМ | ЗП машинистов |  |  | 204 | 13 | 3 |  | 2 | [7 empty] | 1388.02 | 1 | 1388.02
50 | 0 | 0 | 1 | 205 | 354606.64 | ОЗП | Основная ЗП рабочих |  |  | 205 | 14 | 3 |  | 2 | [7 empty] | 11475.78 | 1 | 11475.78
50 | 0 | 0 | 1 | 232 | 0 | ОЗПсНРиСП | Основная ЗП рабочих по ТСН-2001.16 |  |  | 232 | 15 | 3 |  | 2 | [7 empty] | 0 | 1 | 0
50 | 0 | 0 | 1 | 214 | 0 | Строит | Строительные работы с НР и СП |  |  | 214 | 16 | 3 |  | 2 | [7 empty] | 0 | 1 | 0
50 | 0 | 0 | 1 | 215 | 0 | Монтаж | Монтажные работы с НР и СП |  |  | 215 | 17 | 3 |  | 2 | [7 empty] | 0 | 1 | 0
50 | 0 | 0 | 1 | 217 | 645911.53 | Прочие | Прочие работы с НР и СП |  |  | 217 | 18 | 3 |  | 2 | [7 empty] | 24467.62 | 1 | 24467.62
50 | 0 | 0 | 1 | 230 | 0 | ПрочиеЗатр | Прочие затраты по ТСН-2001.16 |  |  | 230 | 19 | 3 |  | 2 | [7 empty] | 0 | 1 | 0
50 | 0 | 0 | 1 | 206 | 0 | ВозврМат | Возврат материалов |  |  | 206 | 20 | 3 |  | 2 | [7 empty] | 0 | 1 | 0
50 | 0 | 0 | 1 | 207 | 586.728 | ТрудСтр | Трудозатраты строителей |  |  | 207 | 21 | 3 |  | -1 | [7 empty] | 20.94 | 1 | 20.94
50 | 0 | 0 | 1 | 208 | 0 | ТрудМаш | Трудозатраты машинистов |  |  | 208 | 22 | 3 |  | -1 | [7 empty] | 0 | 1 | 0
50 | 0 | 0 | 1 | 209 | 0 | ТранспМат | Транспорт материалов |  |  | 209 | 23 | 3 |  | 2 | [7 empty] | 0 | 1 | 0
50 | 0 | 0 | 1 | 233 | 0 | Перевозка | Перевозка грузов |  |  | 233 | 24 | 3 |  | 2 | [7 empty] | 0 | 1 | 0
50 | 0 | 0 | 1 | 210 | 248224.65 | НР | Накладные расходы |  |  | 210 | 25 | 3 |  | 2 | [7 empty] | 8033.05 | 1 | 8033.05
50 | 0 | 0 | 1 | 211 | 35460.68 | СмПриб | Сметная прибыль |  |  | 211 | 26 | 3 |  | 2 | [7 empty] | 1147.58 | 1 | 1147.58
50 | 0 | 0 | 1 | 224 | 645911.53 | Всего | Всего с НР и СП |  |  | 224 | 27 | 3 |  | 2 | [7 empty] | 24467.62 | 1 | 24467.62
51 | 1 | 4 | 24 |  | Новый раздел | Туалетные модули 3 кабины в блоке. (15 модулей.) | 0 | [6 empty] | 652875.99 | 92965.15 | 30860.05 | 19288.46 | 529050.79 | 0 | 884.4435 | 0 | 0 | 370335.57 | 52905.11 | [15 empty] | 0 | 0 | 0 | 1096948.21 | 0 | 0 | 1096948.21 | 92965.15 | 92965.15 | 0 | 92965.15 | 0 | 0 | 0 | 0 | 0 | [149 empty] | 0
50 | 0 | 0 | 1 | 201 | 652875.99 | ПЗ | Прямые затраты |  |  | 201 | 1 | 3 |  | 2 | [7 empty] | 567116.12 | 1 | 567116.12
50 | 0 | 0 | 1 | 202 | 92965.15 | СтМатОб | Стоимость материальных ресурсов (всего) |  |  | 202 | 2 | 3 |  | 2 | [7 empty] | 92156.64 | 1 | 92156.64
50 | 0 | 0 | 1 | 222 | 0 | СтМатОбЗак | Стоимость материалов и оборудования заказчика |  |  | 222 | 3 | 3 |  | 2 | [7 empty] | 0 | 1 | 0
50 | 0 | 0 | 1 | 225 | 92965.15 | СтМатОбПод | Стоимость материалов и оборудования подрядчика |  |  | 225 | 4 | 3 |  | 2 | [7 empty] | 92156.64 | 1 | 92156.64
50 | 0 | 0 | 1 | 226 | 92965.15 | СтМат | Стоимость материалов (всего) |  |  | 226 | 5 | 3 |  | 2 | [7 empty] | 92156.64 | 1 | 92156.64
50 | 0 | 0 | 1 | 227 | 0 | СтМатЗак | Стоимость материалов заказчика |  |  | 227 | 6 | 3 |  | 2 | [7 empty] | 0 | 1 | 0
50 | 0 | 0 | 1 | 228 | 92965.15 | СтМатПод | Стоимость материалов подрядчика |  |  | 228 | 7 | 3 |  | 2 | [7 empty] | 92156.64 | 1 | 92156.64
50 | 0 | 0 | 1 | 216 | 0 | Оборуд | Стоимость оборудования (всего) |  |  | 216 | 8 | 3 |  | 2 | [7 empty] | 0 | 1 | 0
50 | 0 | 0 | 1 | 223 | 0 | ОборудЗак | Стоимость оборудования заказчика |  |  | 223 | 9 | 3 |  | 2 | [7 empty] | 0 | 1 | 0
50 | 0 | 0 | 1 | 229 | 0 | ОборудПод | Стоимость оборудования подрядчика |  |  | 229 | 10 | 3 |  | 2 | [7 empty] | 0 | 1 | 0
50 | 0 | 0 | 1 | 203 | 30860.05 | ЭММ | Эксплуатация машин |  |  | 203 | 11 | 3 |  | 2 | [7 empty] | 27286.31 | 1 | 27286.31
50 | 0 | 0 | 1 | 231 | 0 | ЭММсНРиСП | Эксплуатация машин по ТСН-2001.16 |  |  | 231 | 12 | 3 |  | 2 | [7 empty] | 0 | 1 | 0
50 | 0 | 0 | 1 | 204 | 19288.46 | ЗПМ | ЗП машинистов |  |  | 204 | 13 | 3 |  | 2 | [7 empty] | 17057.17 | 1 | 17057.17
50 | 0 | 0 | 1 | 205 | 529050.79 | ОЗП | Основная ЗП рабочих |  |  | 205 | 14 | 3 |  | 2 | [7 empty] | 447673.17 | 1 | 447673.17
50 | 0 | 0 | 1 | 232 | 0 | ОЗПсНРиСП | Основная ЗП рабочих по ТСН-2001.16 |  |  | 232 | 15 | 3 |  | 2 | [7 empty] | 0 | 1 | 0
50 | 0 | 0 | 1 | 214 | 0 | Строит | Строительные работы с НР и СП |  |  | 214 | 16 | 3 |  | 2 | [7 empty] | 0 | 1 | 0
50 | 0 | 0 | 1 | 215 | 0 | Монтаж | Монтажные работы с НР и СП |  |  | 215 | 17 | 3 |  | 2 | [7 empty] | 0 | 1 | 0
50 | 0 | 0 | 1 | 217 | 1096948.21 | Прочие | Прочие работы с НР и СП |  |  | 217 | 18 | 3 |  | 2 | [7 empty] | 943676.43 | 1 | 943676.43
50 | 0 | 0 | 1 | 230 | 0 | ПрочиеЗатр | Прочие затраты по ТСН-2001.16 |  |  | 230 | 19 | 3 |  | 2 | [7 empty] | 0 | 1 | 0
50 | 0 | 0 | 1 | 206 | 0 | ВозврМат | Возврат материалов |  |  | 206 | 20 | 3 |  | 2 | [7 empty] | 0 | 1 | 0
50 | 0 | 0 | 1 | 207 | 884.4435 | ТрудСтр | Трудозатраты строителей |  |  | 207 | 21 | 3 |  | -1 | [7 empty] | 727.803 | 1 | 727.803
50 | 0 | 0 | 1 | 208 | 0 | ТрудМаш | Трудозатраты машинистов |  |  | 208 | 22 | 3 |  | -1 | [7 empty] | 0 | 1 | 0
50 | 0 | 0 | 1 | 209 | 0 | ТранспМат | Транспорт материалов |  |  | 209 | 23 | 3 |  | 2 | [7 empty] | 0 | 1 | 0
50 | 0 | 0 | 1 | 233 | 0 | Перевозка | Перевозка грузов |  |  | 233 | 24 | 3 |  | 2 | [7 empty] | 0 | 1 | 0
50 | 0 | 0 | 1 | 210 | 370335.57 | НР | Накладные расходы |  |  | 210 | 25 | 3 |  | 2 | [7 empty] | 313371.23 | 1 | 313371.23
50 | 0 | 0 | 1 | 211 | 52905.11 | СмПриб | Сметная прибыль |  |  | 211 | 26 | 3 |  | 2 | [7 empty] | 44767.34 | 1 | 44767.34
50 | 0 | 0 | 1 | 224 | 1096948.21 | Всего | Всего с НР и СП |  |  | 224 | 27 | 3 |  | 2 | [7 empty] | 943676.43 | 1 | 943676.43
4 | 1 |  | 369 |  | Новый раздел | Туалетный модуль 2 кабины (4 шт.) |  | 0 |  | 0 | [7 empty] | 0 |  |  | 0 | [53 empty] | 0 | [11 empty] | 0
52 | 1 | 4 | 209 | 0 | Новый раздел | Туалетный модуль 2 кабины (4 шт.) | [7 empty] | 160938.02 | 24612.28 | 8415.82 | 5262.59 | 127909.92 | 0 | 212.2552 | 0 | 0 | 89536.94 | 12791 | 0 | 0 | 0 | 0 | 0 | 0 | 0 | 0 | 0 | 0 | 0 | 0 | 0 | 0 | 0 | 0 | 0 | 0 | 268949.53 | 0 | 0 | 268949.53 | 24612.28 | 24612.28 | 0 | 24612.28 | 0 | 0 | 0 | 0 | 0 | 0 | 0 | 0 | 0 | 0 | 0 | 0 | 0 | 0 | 0 | 0 | 0 | 0 | 0 | 0 | 0 | 0 | 0 | 0 | 0 | 0 | 0 | 0 | 0 | 0 | 0 | 0 | 0 | 0 | 0 | 0 | 0 | 0 | 0 | 0 | 0 | 0 | 0 | 0 | 0 | 0 | 0 | 0 | 0 | 0 | 0 | 0 | 0 | 0 | 0 | 0 | 0 | 0 | 0 | 0 | 0 | 0 | 0 | 0 | 0 | 0 | 0 | 0 | 0 | 0 | 0 | 0 | 0 | 0 | 0 | 0 | 0 | 0 | 0 | 0 | 0 | 0 | 0 | 0 | 0 | 0 | 0 | 0 | 0 | 0 | 0 | 0 | 0 | 0 | 0 | 0 | 0 | 0 | 0 | 0 | 0 | 0 | 0 | 0 | 0 | 0 | 0 | 0 | 0 | 0 | 0 | 0 | 0 | 0 | 0 | 0 | 0 | 0 | 0 | 0 | 0 | 0 | 0 | 0 | 0 | 0 | 0 | 0 | 0 | 0 | 0 | 0 | 0 | 0 | 0 | 0 | 0 | 0 | 0 | 0 | 0 | 0 | 0 | 0 | 0 | 0 | 0 | 0 | 0 | 0 | 0 | 0 | 0 | 0 | 0
5 | 1 |  | 238 |  | Новый подраздел | Оборудование водоснабжения и водоотведения |  | 0 |  | -1 | [7 empty] | 0 |  |  | 0 | [53 empty] | 0 | [11 empty] | 0
52 | 1 | 5 | 213 | 0 | Новый подраздел | Оборудование водоснабжения и водоотведения | [7 empty] | 16253.95 | 143.73 | 635.34 | 396.68 | 15474.88 | 0 | 29.4792 | 0 | 0 | 10832.41 | 1547.49 | 0 | 0 | 16253.95 | 143.73 | 635.34 | 396.68 | 15474.88 | 0 | 29.4792 | 0 | 0 | 10832.41 | 1547.49 | 0 | 0 | 0 | 0 | 0 | 29062.25 | 0 | 0 | 29062.25 | 143.73 | 143.73 | 0 | 143.73 | 0 | 0 | 0 | 0 | 0 | 0 | 0 | 0 | 0 | 0 | 0 | 0 | 0 | 0 | 0 | 0 | 0 | 0 | 0 | 0 | 0 | 0 | 0 | 0 | 0 | 0 | 0 | 29062.25 | 0 | 0 | 29062.25 | 143.73 | 143.73 | 0 | 143.73 | 0 | 0 | 0 | 0 | 0 | 0 | 0 | 0 | 0 | 0 | 0 | 0 | 0 | 0 | 0 | 0 | 0 | 0 | 0 | 0 | 0 | 0 | 0 | 0 | 0 | 0 | 0 | 0 | 0 | 0 | 0 | 0 | 0 | 0 | 0 | 0 | 0 | 0 | 0 | 0 | 0 | 0 | 0 | 0 | 0 | 0 | 0 | 0 | 0 | 0 | 0 | 0 | 0 | 0 | 0 | 0 | 0 | 0 | 0 | 0 | 0 | 0 | 0 | 0 | 0 | 0 | 0 | 0 | 0 | 0 | 0 | 0 | 0 | 0 | 0 | 0 | 0 | 0 | 0 | 0 | 0 | 0 | 0 | 0 | 0 | 0 | 0 | 0 | 0 | 0 | 0 | 0 | 0 | 0 | 0 | 0 | 0 | 0 | 0 | 0 | 0 | 0 | 0 | 0 | 0 | 0 | 0 | 0 | 0 | 0 | 0 | 0 | 0 | 0 | 0 | 0 | 0 | 0 | 0 | 0
17 | 1 |  | 102 |  | 1.16-2201-1-1/1 | Осмотры санитарно-технических приборов и трубопроводов в туалетах общественных зданий - туалет (1 умывальник и 1 унитаз) | 10 шт. | 0.8 | 0 | 0.8 |  |  |  | 10581.34 | 0 | 0 | 0 | 10581.34 | 0 | 17.136 | 0 | 0 | 7406.94 | 1058.13 |  | -1 | 13226.68 | 0 | 0 | 0 | 13226.68 | 0 | 21.42 | 0 | 0 | 778.04 | 0 | 0 | 0 | 778.04 | 0 | 1.26 | 0 | 0 | 70 | 10 | 1 | 1 |  |  | 1 | 1 | 1 | 1 |  |  |  |  | 0 | 4 | СН-2012.1 Выпуск № 5 (в текущих ценах по состоянию на 01.10.2025 г.). 1.16-2201-1-1/1 |  |  | 0 | 0 |  | 0 | 1 | 0 | 1 | 1 | 1 | 1 | 1 | 1 |  | 70 | 10 |  |  |  | 0 | 0 | 0 | [5 empty] | 0 |  | 0 | 10581.34 | 0 | 0 | 0 | 13226.68 | 0 | 21.42 | 0 | 0 | 7406.938 | 1058.134 |  |  |  | )*17 | )*17 | )*17 | )*17 |  | )*17 | )*17 |  |  |  | 0 | 0 | 1 | 1 |  |  |  | 16987630 | 10 шт. | 10 шт. | 10 | [6 empty] | 1441815344 | 1 | СН-2012 | 0 |  | 4 | 0 | Подрядные работы, гл. 1-5,7 | работа |  |  |  | 1024 | 778.04 | 0 | 0 | 0 | 778.04 | 1.26 | 0 | 0 | [17 empty] | 0 | 0 | 0 |  |  |  |  | 70 | 10 |  |  |  |  | 0 |  | 1084928283 | 2 | 1 | -2 | 0 | 0 | 0 | 19046.41 | 0 | 0 | 19046.41 |  | 0 | 3 | 0 |  | 0 | 1 | 0 | 0 | 0 | 0 | 0
17 | 1 |  | 103 |  | 1.16-2201-1-3/1 | Осмотры санитарно-технических приборов и трубопроводов в туалетах общественных зданий - добавлять на осмотр каждого умывальника сверх одного | 10 шт. | 6.9 | 0 | 6.9 |  |  |  | 33317.89 | 0 | 0 | 0 | 33317.89 | 0 | 53.958 | 0 | 0 | 23322.52 | 3331.79 |  | -1 | 4828.68 | 0 | 0 | 0 | 4828.68 | 0 | 7.82 | 0 | 0 | 142.02 | 0 | 0 | 0 | 142.02 | 0 | 0.23 | 0 | 0 | 70 | 10 | 1 | 1 |  |  | 1 | 1 | 1 | 1 |  |  |  |  | 0 | 4 | СН-2012.1 Выпуск № 5 (в текущих ценах по состоянию на 01.10.2025 г.). 1.16-2201-1-3/1 |  |  | 0 | 0 |  | 0 | 1 | 0 | 1 | 1 | 1 | 1 | 1 | 1 |  | 70 | 10 |  |  |  | 0 | 0 | 0 | [5 empty] | 0 |  | 0 | 33317.89 | 0 | 0 | 0 | 4828.68 | 0 | 7.82 | 0 | 0 | 23322.523 | 3331.789 |  |  |  |  | )*34 | )*34 | )*34 |  | )*34 | )*34 |  |  |  | 0 | 0 | 1 | 1 |  |  |  | 16987630 | 10 шт. | 10 шт. | 10 | [6 empty] | 1441815344 | 1 | СН-2012 | 0 |  | 4 | 0 | Подрядные работы, гл. 1-5,7 | работа |  |  |  | 1024 | 142.02 | 0 | 0 | 0 | 142.02 | 0.23 | 0 | 0 | [17 empty] | 0 | 0 | 0 |  |  |  |  | 70 | 10 |  |  |  |  | 0 |  | 1349611776 | 2 | 1 | -2 | 0 | 0 | 0 | 59972.2 | 0 | 0 | 59972.2 |  | 0 | 3 | 0 |  | 0 | 1 | 0 | 0 | 0 | 0 | 0
17 | 1 |  | 108 | 24 | 1.16-3201-2-1/1 | Укрепление расшатавшихся санитарно-технических приборов - умывальники | 100 шт. | 0.08 | 0 | 0.08 |  |  |  | 4301.9 | 62.12 | 4.95 | 0.06 | 4234.83 | 0 | 8.3552 | 0 | 0 | 2964.38 | 423.48 |  | 1471531721 | 53773.79 | 776.55 | 61.83 | 0.7 | 52935.41 | 0 | 104.44 | 0 | 0 | 53773.79 | 776.55 | 61.83 | 0.7 | 52935.41 | 0 | 104.44 | 0 | 0 | 70 | 10 | 1 | 1 |  |  | 1 | 1 | 1 | 1 |  |  |  |  | 0 | 4 | СН-2012.1 Выпуск № 5 (в текущих ценах по состоянию на 01.10.2025 г.). 1.16-3201-2-1/1 |  |  | 0 | 0 |  | 0 | 1 | 0 | 1 | 1 | 1 | 1 | 1 | 1 |  | 70 | 10 |  |  |  | 0 | 0 | 0 | [5 empty] | 0 |  | 0 | 4301.9 | 776.55 | 61.83 | 0.7 | 52935.41 | 0 | 104.44 | 0 | 0 | 2964.381 | 423.483 | [13 empty] | 0 | 0 | 1 | 1 |  |  |  | 16987630 | 100 шт. | 100 шт. | 100 | [6 empty] | 1441815344 | 1 | СН-2012 | 0 |  | 4 | 0 | Подрядные работы, гл. 1-5,7 | работа |  |  |  | 0 | 53773.79 | 776.55 | 61.83 | 0.7 | 52935.41 | 104.44 | 0 | 0 | [17 empty] | 0 | 0 | 0 |  |  |  |  | 70 | 10 |  |  |  |  | 0 |  | -36092940 | 2 | 1 | -2 | 0 | 0.06 | 0 | 7689.82 | 0 | 0 | 7689.82 |  | 0 | 3 | 0 |  | 0 | 1 | 0 | 0 | 0 | 0 | 0
17 | 1 |  | 113 | 25 | 1.16-3201-2-2/1 | Укрепление расшатавшихся санитарно-технических приборов - унитазы и биде | 100 шт. | 0.08 | 0 | 0.08 |  |  |  | 6227.53 | 62.12 | 4.95 | 0.06 | 6160.46 | 0 | 12.1544 | 0 | 0 | 4312.32 | 616.05 |  | 1471531721 | 77844.1 | 776.55 | 61.83 | 0.7 | 77005.72 | 0 | 151.93 | 0 | 0 | 77844.1 | 776.55 | 61.83 | 0.7 | 77005.72 | 0 | 151.93 | 0 | 0 | 70 | 10 | 1 | 1 |  |  | 1 | 1 | 1 | 1 |  |  |  |  | 0 | 4 | СН-2012.1 Выпуск № 5 (в текущих ценах по состоянию на 01.10.2025 г.). 1.16-3201-2-2/1 |  |  | 0 | 0 |  | 0 | 1 | 0 | 1 | 1 | 1 | 1 | 1 | 1 |  | 70 | 10 |  |  |  | 0 | 0 | 0 | [5 empty] | 0 |  | 0 | 6227.53 | 776.55 | 61.83 | 0.7 | 77005.72 | 0 | 151.93 | 0 | 0 | 4312.322 | 616.046 | [13 empty] | 0 | 0 | 1 | 1 |  |  |  | 16987630 | 100 шт. | 100 шт. | 100 | [6 empty] | 1441815344 | 1 | СН-2012 | 0 |  | 4 | 0 | Подрядные работы, гл. 1-5,7 | работа |  |  |  | 0 | 77844.1 | 776.55 | 61.83 | 0.7 | 77005.72 | 151.93 | 0 | 0 | [17 empty] | 0 | 0 | 0 |  |  |  |  | 70 | 10 |  |  |  |  | 0 |  | 1944845796 | 2 | 1 | -2 | 0 | 0.06 | 0 | 11155.96 | 0 | 0 | 11155.96 |  | 0 | 3 | 0 |  | 0 | 1 | 0 | 0 | 0 | 0 | 0
17 | 1 |  | 114 |  | 1.16-2301-1-1/1 | Осмотр насоса для сточных вод переносного с полуоткрытым рабочим колесом Грундфос EF | шт. | 1 | 0 | 1 |  |  |  | 1128.05 | 0 | 0 | 0 | 1128.05 | 0 | 1.7 | 0 | 0 | 789.64 | 112.81 |  | -1 | 1128.05 | 0 | 0 | 0 | 1128.05 | 0 | 1.7 | 0 | 0 | 225.61 | 0 | 0 | 0 | 225.61 | 0 | 0.34 | 0 | 0 | 70 | 10 | 1 | 1 |  |  | 1 | 1 | 1 | 1 |  |  |  |  | 0 | 4 | СН-2012.1 Выпуск № 5 (в текущих ценах по состоянию на 01.10.2025 г.). 1.16-2301-1-1/1 |  |  | 0 | 0 |  | 0 | 1 | 0 | 1 | 1 | 1 | 1 | 1 | 1 |  | 70 | 10 |  |  |  | 0 | 0 | 0 | [5 empty] | 0 |  | 0 | 1128.05 | 0 | 0 | 0 | 1128.05 | 0 | 1.7 | 0 | 0 | 789.635 | 112.805 | [6 empty] | )*5 |  | )*5 |  |  |  |  | 0 | 0 | 1 | 1 |  |  |  | 16987630 | шт. | шт. | 1 | [6 empty] | 1441815344 | 1 | СН-2012 | 0 |  | 4 | 0 | Подрядные работы, гл. 1-5,7 | работа |  |  |  | 1024 | 225.61 | 0 | 0 | 0 | 225.61 | 0.34 | 0 | 0 | [17 empty] | 0 | 0 | 0 |  |  |  |  | 70 | 10 |  |  |  |  | 0 |  | -882349918 | 2 | 1 | -2 | 0 | 0 | 0 | 2030.5 | 0 | 0 | 2030.5 |  | 0 | 3 | 0 |  | 0 | 1 | 0 | 0 | 0 | 0 | 0
17 | 1 |  | 117 |  | 1.16-2303-2-1/1 | Техническое обслуживание насоса для сточных вод переносного с полуоткрытым рабочим колесом Грундфос EF / сололифт | шт. | 1 | 0 | 1 |  |  |  | 10347.06 | 393.45 | 0 | 0 | 9953.61 | 0 | 15 | 0 | 0 | 6967.53 | 995.36 |  | -1 | 10347.06 | 393.45 | 0 | 0 | 9953.61 | 0 | 15 | 0 | 0 | 3449.02 | 131.15 | 0 | 0 | 3317.87 | 0 | 5 | 0 | 0 | 70 | 10 | 1 | 1 |  |  | 1 | 1 | 1 | 1 |  |  |  |  | 0 | 4 | СН-2012.1 Выпуск № 5 (в текущих ценах по состоянию на 01.10.2025 г.). 1.16-2303-2-1/1 |  |  | 0 | 0 |  | 0 | 1 | 0 | 1 | 1 | 1 | 1 | 1 | 1 |  | 70 | 10 |  |  |  | 0 | 0 | 0 | [5 empty] | 0 |  | 0 | 10347.06 | 393.45 | 0 | 0 | 9953.61 | 0 | 15 | 0 | 0 | 6967.527 | 995.361 |  |  |  | )*3 |  |  | )*3 |  | )*3 |  |  |  |  | 0 | 0 | 1 | 1 |  |  |  | 16987630 | шт. | шт. | 1 | [6 empty] | 1441815344 | 1 | СН-2012 | 0 |  | 4 | 0 | Подрядные работы, гл. 1-5,7 | работа |  |  |  | 1024 | 3449.02 | 131.15 | 0 | 0 | 3317.87 | 5 | 0 | 0 | [17 empty] | 0 | 0 | 0 |  |  |  |  | 70 | 10 |  |  |  |  | 0 |  | -587063322 | 2 | 1 | -2 | 0 | 0 | 0 | 18309.95 | 0 | 0 | 18309.95 |  | 0 | 3 | 0 |  | 0 | 1 | 0 | 0 | 0 | 0 | 0
17 | 1 |  | 118 |  | 1.16-2303-3-1/1 | Техническое обслуживание компактной канализационной насосной установки | шт. | 8 | 0 | 8 |  |  |  | 4050.72 | 0 | 0 | 0 | 4050.72 | 0 | 6.56 | 0 | 0 | 2835.5 | 405.07 |  | -1 | 506.34 | 0 | 0 | 0 | 506.34 | 0 | 0.82 | 0 | 0 | 506.34 | 0 | 0 | 0 | 506.34 | 0 | 0.82 | 0 | 0 | 70 | 10 | 1 | 1 |  |  | 1 | 1 | 1 | 1 |  |  |  |  | 0 | 4 | СН-2012.1 Выпуск № 5 (в текущих ценах по состоянию на 01.10.2025 г.). 1.16-2303-3-1/1 |  |  | 0 | 0 |  | 0 | 1 | 0 | 1 | 1 | 1 | 1 | 1 | 1 |  | 70 | 10 |  |  |  | 0 | 0 | 0 | [5 empty] | 0 |  | 0 | 4050.72 | 0 | 0 | 0 | 506.34 | 0 | 0.82 | 0 | 0 | 2835.504 | 405.072 | [13 empty] | 0 | 0 | 1 | 1 |  |  |  | 16987630 | шт. | шт. | 1 | [6 empty] | 1441815344 | 1 | СН-2012 | 0 |  | 4 | 0 | Подрядные работы, гл. 1-5,7 | работа |  |  |  | 1311744 | 506.34 | 0 | 0 | 0 | 506.34 | 0.82 | 0 | 0 | [17 empty] | 0 | 0 | 0 |  |  |  |  | 70 | 10 |  |  |  |  | 0 |  | 1354931498 | 2 | 1 | -2 | 0 | 0 | 0 | 7291.29 | 0 | 0 | 7291.29 |  | 0 | 3 | 0 |  | 0 | 1 | 0 | 0 | 0 | 0 | 0
17 | 1 |  | 120 | 26 | 1.23-2103-41-1/1 | Техническое обслуживание регулирующего клапана / Смеситель для раковины | шт. | 8 | 0 | 8 |  |  |  | 2289.44 | 0 | 625.44 | 396.56 | 1664 | 0 | 2.96 | 0 | 0 | 1164.8 | 166.4 |  | 1471531721 | 286.18 | 0 | 78.18 | 49.57 | 208 | 0 | 0.37 | 0 | 0 | 286.18 | 0 | 78.18 | 49.57 | 208 | 0 | 0.37 | 0 | 0 | 70 | 10 | 1 | 1 |  |  | 1 | 1 | 1 | 1 |  |  |  |  | 0 | 4 | СН-2012.1 Выпуск № 5 (в текущих ценах по состоянию на 01.10.2025 г.). 1.23-2103-41-1/1 |  |  | 0 | 0 |  | 0 | 1 | 0 | 1 | 1 | 1 | 1 | 1 | 1 |  | 70 | 10 |  |  |  | 0 | 0 | 0 | [5 empty] | 0 |  | 0 | 2289.44 | 0 | 78.18 | 49.57 | 208 | 0 | 0.37 | 0 | 0 | 1164.8 | 166.4 | [13 empty] | 0 | 0 | 1 | 1 |  |  |  | 16987630 | шт. | шт. | 1 | [6 empty] | 1441815344 | 1 | СН-2012 | 0 |  | 4 | 0 | Подрядные работы, гл. 1-5,7 | работа |  |  |  | 0 | 286.18 | 0 | 78.18 | 49.57 | 208 | 0.37 | 0 | 0 | [17 empty] | 0 | 0 | 0 |  |  |  |  | 70 | 10 |  |  |  |  | 0 |  | 1694456522 | 2 | 1 | -2 | 0 | 428.28 | 0 | 4048.92 | 0 | 0 | 4048.92 |  | 0 | 3 | 0 |  | 0 | 1 | 0 | 0 | 0 | 0 | 0
17 | 1 |  | 121 | 27 | 1.16-3201-1-1/1 | Регулировка смывного бачка | 100 приборов | 0.08 | 0 | 0.08 |  |  |  | 1271.69 | 0 | 0 | 0 | 1271.69 | 0 | 2.136 | 0 | 0 | 890.18 | 127.17 |  | 1471531721 | 15896.11 | 0 | 0 | 0 | 15896.11 | 0 | 26.7 | 0 | 0 | 15896.11 | 0 | 0 | 0 | 15896.11 | 0 | 26.7 | 0 | 0 | 70 | 10 | 1 | 1 |  |  | 1 | 1 | 1 | 1 |  |  |  |  | 0 | 4 | СН-2012.1 Выпуск № 5 (в текущих ценах по состоянию на 01.10.2025 г.). 1.16-3201-1-1/1 |  |  | 0 | 0 |  | 0 | 1 | 0 | 1 | 1 | 1 | 1 | 1 | 1 |  | 70 | 10 |  |  |  | 0 | 0 | 0 | [5 empty] | 0 |  | 0 | 1271.69 | 0 | 0 | 0 | 15896.11 | 0 | 26.7 | 0 | 0 | 890.183 | 127.169 | [13 empty] | 0 | 0 | 1 | 1 |  |  |  | 1013 | 100 приборов | 100 приборов | 1 | [6 empty] | 1441815344 | 1 | СН-2012 | 0 |  | 4 | 0 | Подрядные работы, гл. 1-5,7 | работа |  |  |  | 0 | 15896.11 | 0 | 0 | 0 | 15896.11 | 26.7 | 0 | 0 | [17 empty] | 0 | 0 | 0 |  |  |  |  | 70 | 10 |  |  |  |  | 0 |  | -1089660975 | 2 | 1 | -2 | 0 | 0 | 0 | 2289.04 | 0 | 0 | 2289.04 |  | 0 | 3 | 0 |  | 0 | 1 | 0 | 0 | 0 | 0 | 0
17 | 1 |  | 123 | 28 | 1.16-2203-1-1/1 | Прочистка сифонов | 100 шт. | 0.08 | 0 | 0.08 |  |  |  | 1155.65 | 19.49 | 0 | 0 | 1136.16 | 0 | 2.2416 | 0 | 0 | 795.31 | 113.62 |  | 1471531721 | 14445.51 | 243.57 | 0 | 0 | 14201.94 | 0 | 28.02 | 0 | 0 | 14445.51 | 243.57 | 0 | 0 | 14201.94 | 0 | 28.02 | 0 | 0 | 70 | 10 | 1 | 1 |  |  | 1 | 1 | 1 | 1 |  |  |  |  | 0 | 4 | СН-2012.1 Выпуск № 5 (в текущих ценах по состоянию на 01.10.2025 г.). 1.16-2203-1-1/1 |  |  | 0 | 0 |  | 0 | 1 | 0 | 1 | 1 | 1 | 1 | 1 | 1 |  | 70 | 10 |  |  |  | 0 | 0 | 0 | [5 empty] | 0 |  | 0 | 1155.65 | 243.57 | 0 | 0 | 14201.94 | 0 | 28.02 | 0 | 0 | 795.312 | 113.616 | [13 empty] | 0 | 0 | 1 | 1 |  |  |  | 16987630 | 100 шт. | 100 шт. | 100 | [6 empty] | 1441815344 | 1 | СН-2012 | 0 |  | 4 | 0 | Подрядные работы, гл. 1-5,7 | работа |  |  |  | 0 | 14445.51 | 243.57 | 0 | 0 | 14201.94 | 28.02 | 0 | 0 | [17 empty] | 0 | 0 | 0 |  |  |  |  | 70 | 10 |  |  |  |  | 0 |  | 1586733399 | 2 | 1 | -2 | 0 | 0 | 0 | 2064.58 | 0 | 0 | 2064.58 |  | 0 | 3 | 0 |  | 0 | 1 | 0 | 0 | 0 | 0 | 0
17 | 1 |  | 124 |  | 1.16-2101-2-1/1 | Осмотр чугунных канализационных ревизий и прочисток | шт. | 8 | 0 | 8 |  |  |  | 2568.64 | 0 | 0 | 0 | 2568.64 | 0 | 4.16 | 0 | 0 | 1798.05 | 256.86 |  | -1 | 321.08 | 0 | 0 | 0 | 321.08 | 0 | 0.52 | 0 | 0 | 80.27 | 0 | 0 | 0 | 80.27 | 0 | 0.13 | 0 | 0 | 70 | 10 | 1 | 1 |  |  | 1 | 1 | 1 | 1 |  |  |  |  | 0 | 4 | СН-2012.1 Выпуск № 5 (в текущих ценах по состоянию на 01.10.2025 г.). 1.16-2101-2-1/1 |  |  | 0 | 0 |  | 0 | 1 | 0 | 1 | 1 | 1 | 1 | 1 | 1 |  | 70 | 10 |  |  |  | 0 | 0 | 0 | [5 empty] | 0 |  | 0 | 2568.64 | 0 | 0 | 0 | 321.08 | 0 | 0.52 | 0 | 0 | 1798.048 | 256.864 |  |  |  | )*4 | )*4 | )*4 | )*4 |  | )*4 | )*4 |  |  |  | 0 | 0 | 1 | 1 |  |  |  | 16987630 | шт. | шт. | 1 | [6 empty] | 1441815344 | 1 | СН-2012 | 0 |  | 4 | 0 | Подрядные работы, гл. 1-5,7 | работа |  |  |  | 1024 | 80.27 | 0 | 0 | 0 | 80.27 | 0.13 | 0 | 0 | [17 empty] | 0 | 0 | 0 |  |  |  |  | 70 | 10 |  |  |  |  | 0 |  | 1384570016 | 2 | 1 | -2 | 0 | 0 | 0 | 4623.55 | 0 | 0 | 4623.55 |  | 0 | 3 | 0 |  | 0 | 1 | 0 | 0 | 0 | 0 | 0
17 | 1 |  | 128 |  | 1.16-3101-3-1/1 | Прочистка канализационной сети внутренней | 100 м | 0.036 | 0 | 0.036 |  |  |  | 608.67 | 98.22 | 0 | 0 | 510.45 | 0 | 1.0634 | 0 | 0 | 357.32 | 51.05 |  | -1 | 16907.42 | 2728.22 | 0 | 0 | 14179.2 | 0 | 29.54 | 0 | 0 | 16907.42 | 2728.22 | 0 | 0 | 14179.2 | 0 | 29.54 | 0 | 0 | 70 | 10 | 1 | 1 |  |  | 1 | 1 | 1 | 1 |  |  |  |  | 0 | 4 | СН-2012.1 Выпуск № 5 (в текущих ценах по состоянию на 01.10.2025 г.). 1.16-3101-3-1/1 |  |  | 0 | 0 |  | 0 | 1 | 0 | 1 | 1 | 1 | 1 | 1 | 1 |  | 70 | 10 |  |  |  | 0 | 0 | 0 | [5 empty] | 0 |  | 0 | 608.67 | 2728.22 | 0 | 0 | 14179.2 | 0 | 29.54 | 0 | 0 | 357.315 | 51.045 | [13 empty] | 0 | 0 | 1 | 1 |  |  |  | 1003 | 100 м | 100 м | 100 | [6 empty] | 1441815344 | 1 | СН-2012 | 0 |  | 4 | 0 | Подрядные работы, гл. 1-5,7 | работа |  |  |  | 1311744 | 16907.42 | 2728.22 | 0 | 0 | 14179.2 | 29.54 | 0 | 0 | [17 empty] | 0 | 0 | 0 |  |  |  |  | 70 | 10 |  |  |  |  | 0 |  | -317825441 | 2 | 1 | -2 | 0 | 0 | 0 | 1017.04 | 0 | 0 | 1017.04 |  | 0 | 3 | 0 |  | 0 | 1 | 0 | 0 | 0 | 0 | 0
17 | 1 |  | 129 | 29 | 1.15-2303-4-1/1 | Прочистка сетчатых фильтров грубой очистки воды диаметром до 25 мм | 10 шт. | 0.8 | 0 | 0.8 |  |  |  | 1007.74 | 0 | 0 | 0 | 1007.74 | 0 | 1.632 | 0 | 0 | 705.42 | 100.77 |  | 1471531721 | 1259.68 | 0 | 0 | 0 | 1259.68 | 0 | 2.04 | 0 | 0 | 1259.68 | 0 | 0 | 0 | 1259.68 | 0 | 2.04 | 0 | 0 | 70 | 10 | 1 | 1 |  |  | 1 | 1 | 1 | 1 |  |  |  |  | 0 | 4 | СН-2012.1 Выпуск № 5 (в текущих ценах по состоянию на 01.10.2025 г.). 1.15-2303-4-1/1 |  |  | 0 | 0 |  | 0 | 1 | 0 | 1 | 1 | 1 | 1 | 1 | 1 |  | 70 | 10 |  |  |  | 0 | 0 | 0 | [5 empty] | 0 |  | 0 | 1007.74 | 0 | 0 | 0 | 1259.68 | 0 | 2.04 | 0 | 0 | 705.418 | 100.774 | [13 empty] | 0 | 0 | 1 | 1 |  |  |  | 16987630 | 10 шт. | 10 шт. | 10 | [6 empty] | 1441815344 | 1 | СН-2012 | 0 |  | 4 | 0 | Подрядные работы, гл. 1-5,7 | работа |  |  |  | 0 | 1259.68 | 0 | 0 | 0 | 1259.68 | 2.04 | 0 | 0 | [17 empty] | 0 | 0 | 0 |  |  |  |  | 70 | 10 |  |  |  |  | 0 |  | -675599503 | 2 | 1 | -2 | 0 | 0 | 0 | 1813.93 | 0 | 0 | 1813.93 |  | 0 | 3 | 0 |  | 0 | 1 | 0 | 0 | 0 | 0 | 0
17 | 1 |  | 130 |  | 1.15-2101-1-1/1 | Осмотр магистральных неизолированных внутренних трубопроводов диаметром до 100 мм | 100 м | 6.015 | 0 | 6.015 |  |  |  | 24346.31 | 0 | 0 | 0 | 24346.31 | 0 | 43.308 | 0 | 0 | 17042.42 | 2434.63 |  | -1 | 4047.6 | 0 | 0 | 0 | 4047.6 | 0 | 7.2 | 0 | 0 | 505.95 | 0 | 0 | 0 | 505.95 | 0 | 0.9 | 0 | 0 | 70 | 10 | 1 | 1 |  |  | 1 | 1 | 1 | 1 |  |  |  |  | 0 | 4 | СН-2012.1 Выпуск № 5 (в текущих ценах по состоянию на 01.10.2025 г.). 1.15-2101-1-1/1 |  |  | 0 | 0 |  | 0 | 1 | 0 | 1 | 1 | 1 | 1 | 1 | 1 |  | 70 | 10 |  |  |  | 0 | 0 | 0 | [5 empty] | 0 |  | 0 | 24346.31 | 0 | 0 | 0 | 4047.6 | 0 | 7.2 | 0 | 0 | 17042.417 | 2434.631 |  |  |  | )*8 | )*8 | )*8 | )*8 |  | )*8 | )*8 |  |  |  | 0 | 0 | 1 | 1 |  |  |  | 1003 | 100 м | 100 м | 100 | [6 empty] | 1441815344 | 1 | СН-2012 | 0 |  | 4 | 0 | Подрядные работы, гл. 1-5,7 | работа |  |  |  | 1024 | 505.95 | 0 | 0 | 0 | 505.95 | 0.9 | 0 | 0 | [17 empty] | 0 | 0 | 0 |  |  |  |  | 70 | 10 |  |  |  |  | 0 |  | -341239612 | 2 | 1 | -2 | 0 | 0 | 0 | 43823.36 | 0 | 0 | 43823.36 |  | 0 | 3 | 0 |  | 0 | 1 | 0 | 0 | 0 | 0 | 0
17 | 1 |  | 131 |  | 1.15-2101-3-1/1 | Осмотр магистральных неизолированных внутренних трубопроводов диаметром до 100 мм, расположенных за подвесными потолками, с лестниц | 100 м | 18.045 | 0 | 18.045 |  |  |  | 392790.57 | 0 | 0 | 0 | 392790.57 | 0 | 698.7024 | 0 | 0 | 274953.4 | 39279.06 |  | -1 | 21767.28 | 0 | 0 | 0 | 21767.28 | 0 | 38.72 | 0 | 0 | 2720.91 | 0 | 0 | 0 | 2720.91 | 0 | 4.84 | 0 | 0 | 70 | 10 | 1 | 1 |  |  | 1 | 1 | 1 | 1 |  |  |  |  | 0 | 4 | СН-2012.1 Выпуск № 5 (в текущих ценах по состоянию на 01.10.2025 г.). 1.15-2101-3-1/1 |  |  | 0 | 0 |  | 0 | 1 | 0 | 1 | 1 | 1 | 1 | 1 | 1 |  | 70 | 10 |  |  |  | 0 | 0 | 0 | [5 empty] | 0 |  | 0 | 392790.57 | 0 | 0 | 0 | 21767.28 | 0 | 38.72 | 0 | 0 | 274953.399 | 39279.057 |  |  |  | )*8 | )*8 | )*8 | )*8 |  | )*8 | )*8 |  |  |  | 0 | 0 | 1 | 1 |  |  |  | 1003 | 100 м | 100 м | 100 | [6 empty] | 1441815344 | 1 | СН-2012 | 0 |  | 4 | 0 | Подрядные работы, гл. 1-5,7 | работа |  |  |  | 1024 | 2720.91 | 0 | 0 | 0 | 2720.91 | 4.84 | 0 | 0 | [17 empty] | 0 | 0 | 0 |  |  |  |  | 70 | 10 |  |  |  |  | 0 |  | -1706933960 | 2 | 1 | -2 | 0 | 0 | 0 | 707023.03 | 0 | 0 | 707023.03 |  | 0 | 3 | 0 |  | 0 | 1 | 0 | 0 | 0 | 0 | 0
17 | 1 |  | 133 |  | 1.23-2103-41-1/1 | Техническое обслуживание регулирующего клапана / Кран шаровой ПВХ 1/2 для подключения гибкой подводки | шт. | 39 | 0 | 39 |  |  |  | 22322.04 | 0 | 6098.04 | 3866.46 | 16224 | 0 | 28.86 | 0 | 0 | 11356.8 | 1622.4 |  | -1 | 572.36 | 0 | 156.36 | 99.14 | 416 | 0 | 0.74 | 0 | 0 | 286.18 | 0 | 78.18 | 49.57 | 208 | 0 | 0.37 | 0 | 0 | 70 | 10 | 1 | 1 |  |  | 1 | 1 | 1 | 1 |  |  |  |  | 0 | 4 | СН-2012.1 Выпуск № 5 (в текущих ценах по состоянию на 01.10.2025 г.). 1.23-2103-41-1/1 |  |  | 0 | 0 |  | 0 | 1 | 0 | 1 | 1 | 1 | 1 | 1 | 1 |  | 70 | 10 |  |  |  | 0 | 0 | 0 | [5 empty] | 0 |  | 0 | 22322.04 | 0 | 156.36 | 99.14 | 416 | 0 | 0.74 | 0 | 0 | 11356.8 | 1622.4 |  |  |  | )*2 | )*2 | )*2 | )*2 |  | )*2 | )*2 |  |  |  | 0 | 0 | 1 | 1 |  |  |  | 16987630 | шт. | шт. | 1 | [6 empty] | 1441815344 | 1 | СН-2012 | 0 |  | 4 | 0 | Подрядные работы, гл. 1-5,7 | работа |  |  |  | 1024 | 286.18 | 0 | 78.18 | 49.57 | 208 | 0.37 | 0 | 0 | [17 empty] | 0 | 0 | 0 |  |  |  |  | 70 | 10 |  |  |  |  | 0 |  | 139218651 | 2 | 1 | -2 | 0 | 4175.78 | 0 | 39477.02 | 0 | 0 | 39477.02 |  | 0 | 3 | 0 |  | 0 | 1 | 0 | 0 | 0 | 0 | 0
17 | 1 |  | 134 |  | 1.15-2203-7-2/1 | Техническое обслуживание крана шарового латунного никелированного диаметром до 50 мм | 10 шт. | 1.3 | 0 | 1.3 |  |  |  | 979.34 | 0 | 0 | 0 | 979.34 | 0 | 1.586 | 0 | 0 | 685.54 | 97.93 |  | -1 | 753.34 | 0 | 0 | 0 | 753.34 | 0 | 1.22 | 0 | 0 | 376.67 | 0 | 0 | 0 | 376.67 | 0 | 0.61 | 0 | 0 | 70 | 10 | 1 | 1 |  |  | 1 | 1 | 1 | 1 |  |  |  |  | 0 | 4 | СН-2012.1 Выпуск № 5 (в текущих ценах по состоянию на 01.10.2025 г.). 1.15-2203-7-2/1 |  |  | 0 | 0 |  | 0 | 1 | 0 | 1 | 1 | 1 | 1 | 1 | 1 |  | 70 | 10 |  |  |  | 0 | 0 | 0 | [5 empty] | 0 |  | 0 | 979.34 | 0 | 0 | 0 | 753.34 | 0 | 1.22 | 0 | 0 | 685.538 | 97.934 | [6 empty] | )*2 |  | )*2 |  |  |  |  | 0 | 0 | 1 | 1 |  |  |  | 16987630 | 10 шт. | 10 шт. | 10 | [6 empty] | 1441815344 | 1 | СН-2012 | 0 |  | 4 | 0 | Подрядные работы, гл. 1-5,7 | работа |  |  |  | 1024 | 376.67 | 0 | 0 | 0 | 376.67 | 0.61 | 0 | 0 | [17 empty] | 0 | 0 | 0 |  |  |  |  | 70 | 10 |  |  |  |  | 0 |  | 357408898 | 2 | 1 | -2 | 0 | 0 | 0 | 1762.81 | 0 | 0 | 1762.81 |  | 0 | 3 | 0 |  | 0 | 1 | 0 | 0 | 0 | 0 | 0
17 | 1 |  | 137 |  | 1.16-1201-2-1/1 | Уборка гарнитуры туалетной в зданиях медицинских организаций - контейнеры для жидкого мыла (с наполнением контейнеров жидким мылом) / прим. | 100 шт. | 0.08 | 0 | 0.08 |  |  |  | 89833.66 | 1102.7 | 0 | 0 | 88730.96 | 0 | 272.44 | 0 | 0 | 62111.67 | 8873.1 |  | -1 | 1122920.75 | 13783.7 | 0 | 0 | 1109137.05 | 0 | 3405.5 | 0 | 0 | 4583.35 | 56.26 | 0 | 0 | 4527.09 | 0 | 13.9 | 0 | 0 | 70 | 10 | 1 | 1 |  |  | 1 | 1 | 1 | 1 |  |  |  |  | 0 | 4 | СН-2012.1 Выпуск № 5 (в текущих ценах по состоянию на 01.10.2025 г.). 1.16-1201-2-1/1 |  |  | 0 | 0 |  | 0 | 1 | 0 | 1 | 1 | 1 | 1 | 1 | 1 |  | 70 | 10 |  |  |  | 0 | 0 | 0 | [5 empty] | 0 |  | 0 | 89833.66 | 13783.7 | 0 | 0 | 1109137.05 | 0 | 3405.5 | 0 | 0 | 62111.672 | 8873.096 |  |  |  | )*245 |  |  | )*245 |  | )*245 |  |  |  |  | 0 | 0 | 1 | 1 |  |  |  | 16987630 | 100 шт. | 100 шт. | 100 | [6 empty] | 1441815344 | 1 | СН-2012 | 0 |  | 4 | 0 | Подрядные работы, гл. 1-5,7 | работа |  |  |  | 1024 | 4583.35 | 56.26 | 0 | 0 | 4527.09 | 13.9 | 0 | 0 | [17 empty] | 0 | 0 | 0 |  |  |  |  | 70 | 10 |  |  |  |  | 0 |  | -414143233 | 2 | 1 | -2 | 0 | 0 | 0 | 160818.43 | 0 | 0 | 160818.43 |  | 0 | 3 | 0 |  | 0 | 1 | 0 | 0 | 0 | 0 | 0
17 | 1 |  | 140 |  | 1.16-1201-2-2/1 | Уборка гарнитуры туалетной в зданиях медицинских организаций - держатели для туалетной бумаги (с установкой рулонов туалетной бумаги) / прим. | 100 шт. | 0.08 | 0 | 0.08 |  |  |  | 53128.35 | 1102.7 | 0 | 0 | 52025.65 | 0 | 159.74 | 0 | 0 | 36417.96 | 5202.57 |  | -1 | 664104.35 | 13783.7 | 0 | 0 | 650320.65 | 0 | 1996.75 | 0 | 0 | 2710.63 | 56.26 | 0 | 0 | 2654.37 | 0 | 8.15 | 0 | 0 | 70 | 10 | 1 | 1 |  |  | 1 | 1 | 1 | 1 |  |  |  |  | 0 | 4 | СН-2012.1 Выпуск № 5 (в текущих ценах по состоянию на 01.10.2025 г.). 1.16-1201-2-2/1 |  |  | 0 | 0 |  | 0 | 1 | 0 | 1 | 1 | 1 | 1 | 1 | 1 |  | 70 | 10 |  |  |  | 0 | 0 | 0 | [5 empty] | 0 |  | 0 | 53128.35 | 13783.7 | 0 | 0 | 650320.65 | 0 | 1996.75 | 0 | 0 | 36417.955 | 5202.565 |  |  |  | )*245 |  |  | )*245 |  | )*245 |  |  |  |  | 0 | 0 | 1 | 1 |  |  |  | 16987630 | 100 шт. | 100 шт. | 100 | [6 empty] | 1441815344 | 1 | СН-2012 | 0 |  | 4 | 0 | Подрядные работы, гл. 1-5,7 | работа |  |  |  | 1024 | 2710.63 | 56.26 | 0 | 0 | 2654.37 | 8.15 | 0 | 0 | [17 empty] | 0 | 0 | 0 |  |  |  |  | 70 | 10 |  |  |  |  | 0 |  | -729031507 | 2 | 1 | -2 | 0 | 0 | 0 | 94748.88 | 0 | 0 | 94748.88 |  | 0 | 3 | 0 |  | 0 | 1 | 0 | 0 | 0 | 0 | 0
17 | 1 |  | 143 |  | 1.16-1201-2-2/1 | Уборка гарнитуры туалетной в зданиях медицинских организаций - держатели для туалетной бумаги (с установкой рулонов туалетной бумаги) / прим. диспенсер для бумажных полотенец | 100 шт. | 0.08 | 0 | 0.08 |  |  |  | 53128.35 | 1102.7 | 0 | 0 | 52025.65 | 0 | 159.74 | 0 | 0 | 36417.96 | 5202.57 |  | -1 | 664104.35 | 13783.7 | 0 | 0 | 650320.65 | 0 | 1996.75 | 0 | 0 | 2710.63 | 56.26 | 0 | 0 | 2654.37 | 0 | 8.15 | 0 | 0 | 70 | 10 | 1 | 1 |  |  | 1 | 1 | 1 | 1 |  |  |  |  | 0 | 4 | СН-2012.1 Выпуск № 5 (в текущих ценах по состоянию на 01.10.2025 г.). 1.16-1201-2-2/1 |  |  | 0 | 0 |  | 0 | 1 | 0 | 1 | 1 | 1 | 1 | 1 | 1 |  | 70 | 10 |  |  |  | 0 | 0 | 0 | [5 empty] | 0 |  | 0 | 53128.35 | 13783.7 | 0 | 0 | 650320.65 | 0 | 1996.75 | 0 | 0 | 36417.955 | 5202.565 |  |  |  | )*245 |  |  | )*245 |  | )*245 |  |  |  |  | 0 | 0 | 1 | 1 |  |  |  | 16987630 | 100 шт. | 100 шт. | 100 | [6 empty] | 1441815344 | 1 | СН-2012 | 0 |  | 4 | 0 | Подрядные работы, гл. 1-5,7 | работа |  |  |  | 1024 | 2710.63 | 56.26 | 0 | 0 | 2654.37 | 8.15 | 0 | 0 | [17 empty] | 0 | 0 | 0 |  |  |  |  | 70 | 10 |  |  |  |  | 0 |  | -86013364 | 2 | 1 | -2 | 0 | 0 | 0 | 94748.88 | 0 | 0 | 94748.88 |  | 0 | 3 | 0 |  | 0 | 1 | 0 | 0 | 0 | 0 | 0
51 | 1 | 5 | 213 |  | Новый подраздел | Оборудование водоснабжения и водоотведения | 0 | [6 empty] | 16253.95 | 143.73 | 635.34 | 396.68 | 15474.88 | 0 | 29.4792 | 0 | 0 | 10832.41 | 1547.49 |  |  | 16253.95 | 143.73 | 635.34 | 396.68 | 15474.88 | 0 | 29.4792 | 0 | 0 | 10832.41 | 1547.49 |  |  | 0 | 0 | 0 | 29062.25 | 0 | 0 | 29062.25 | 143.73 | 143.73 | 0 | 143.73 | 0 | 0 | 0 | 0 | 0 | [19 empty] | 0 | 0 | 0 | 29062.25 | 0 | 0 | 29062.25 | 143.73 | 143.73 | 0 | 143.73 | 0 | 0 | 0 | 0 | 0 | [114 empty] | 0
50 | 0 | 0 | 1 | 201 | 16253.95 | ПЗ | Прямые затраты |  |  | 201 | 1 | 3 |  | 2 | [7 empty] | 0 | 1 | 0
50 | 0 | 0 | 1 | 202 | 143.73 | СтМатОб | Стоимость материальных ресурсов (всего) |  |  | 202 | 2 | 3 |  | 2 | [7 empty] | 0 | 1 | 0
50 | 0 | 0 | 1 | 222 | 0 | СтМатОбЗак | Стоимость материалов и оборудования заказчика |  |  | 222 | 3 | 3 |  | 2 | [7 empty] | 0 | 1 | 0
50 | 0 | 0 | 1 | 225 | 143.73 | СтМатОбПод | Стоимость материалов и оборудования подрядчика |  |  | 225 | 4 | 3 |  | 2 | [7 empty] | 0 | 1 | 0
50 | 0 | 0 | 1 | 226 | 143.73 | СтМат | Стоимость материалов (всего) |  |  | 226 | 5 | 3 |  | 2 | [7 empty] | 0 | 1 | 0
50 | 0 | 0 | 1 | 227 | 0 | СтМатЗак | Стоимость материалов заказчика |  |  | 227 | 6 | 3 |  | 2 | [7 empty] | 0 | 1 | 0
50 | 0 | 0 | 1 | 228 | 143.73 | СтМатПод | Стоимость материалов подрядчика |  |  | 228 | 7 | 3 |  | 2 | [7 empty] | 0 | 1 | 0
50 | 0 | 0 | 1 | 216 | 0 | Оборуд | Стоимость оборудования (всего) |  |  | 216 | 8 | 3 |  | 2 | [7 empty] | 0 | 1 | 0
50 | 0 | 0 | 1 | 223 | 0 | ОборудЗак | Стоимость оборудования заказчика |  |  | 223 | 9 | 3 |  | 2 | [7 empty] | 0 | 1 | 0
50 | 0 | 0 | 1 | 229 | 0 | ОборудПод | Стоимость оборудования подрядчика |  |  | 229 | 10 | 3 |  | 2 | [7 empty] | 0 | 1 | 0
50 | 0 | 0 | 1 | 203 | 635.34 | ЭММ | Эксплуатация машин |  |  | 203 | 11 | 3 |  | 2 | [7 empty] | 0 | 1 | 0
50 | 0 | 0 | 1 | 231 | 0 | ЭММсНРиСП | Эксплуатация машин по ТСН-2001.16 |  |  | 231 | 12 | 3 |  | 2 | [7 empty] | 0 | 1 | 0
50 | 0 | 0 | 1 | 204 | 396.68 | ЗПМ | ЗП машинистов |  |  | 204 | 13 | 3 |  | 2 | [7 empty] | 0 | 1 | 0
50 | 0 | 0 | 1 | 205 | 15474.88 | ОЗП | Основная ЗП рабочих |  |  | 205 | 14 | 3 |  | 2 | [7 empty] | 0 | 1 | 0
50 | 0 | 0 | 1 | 232 | 0 | ОЗПсНРиСП | Основная ЗП рабочих по ТСН-2001.16 |  |  | 232 | 15 | 3 |  | 2 | [7 empty] | 0 | 1 | 0
50 | 0 | 0 | 1 | 214 | 0 | Строит | Строительные работы с НР и СП |  |  | 214 | 16 | 3 |  | 2 | [7 empty] | 0 | 1 | 0
50 | 0 | 0 | 1 | 215 | 0 | Монтаж | Монтажные работы с НР и СП |  |  | 215 | 17 | 3 |  | 2 | [7 empty] | 0 | 1 | 0
50 | 0 | 0 | 1 | 217 | 29062.25 | Прочие | Прочие работы с НР и СП |  |  | 217 | 18 | 3 |  | 2 | [7 empty] | 0 | 1 | 0
50 | 0 | 0 | 1 | 230 | 0 | ПрочиеЗатр | Прочие затраты по ТСН-2001.16 |  |  | 230 | 19 | 3 |  | 2 | [7 empty] | 0 | 1 | 0
50 | 0 | 0 | 1 | 206 | 0 | ВозврМат | Возврат материалов |  |  | 206 | 20 | 3 |  | 2 | [7 empty] | 0 | 1 | 0
50 | 0 | 0 | 1 | 207 | 29.4792 | ТрудСтр | Трудозатраты строителей |  |  | 207 | 21 | 3 |  | -1 | [7 empty] | 0 | 1 | 0
50 | 0 | 0 | 1 | 208 | 0 | ТрудМаш | Трудозатраты машинистов |  |  | 208 | 22 | 3 |  | -1 | [7 empty] | 0 | 1 | 0
50 | 0 | 0 | 1 | 209 | 0 | ТранспМат | Транспорт материалов |  |  | 209 | 23 | 3 |  | 2 | [7 empty] | 0 | 1 | 0
50 | 0 | 0 | 1 | 233 | 0 | Перевозка | Перевозка грузов |  |  | 233 | 24 | 3 |  | 2 | [7 empty] | 0 | 1 | 0
50 | 0 | 0 | 1 | 210 | 10832.41 | НР | Накладные расходы |  |  | 210 | 25 | 3 |  | 2 | [7 empty] | 0 | 1 | 0
50 | 0 | 0 | 1 | 211 | 1547.49 | СмПриб | Сметная прибыль |  |  | 211 | 26 | 3 |  | 2 | [7 empty] | 0 | 1 | 0
50 | 0 | 0 | 1 | 224 | 29062.25 | Всего | Всего с НР и СП |  |  | 224 | 27 | 3 |  | 2 | [7 empty] | 0 | 1 | 0
5 | 1 |  | 279 |  | Новый подраздел | Техническое помещение общее на модуль |  | 0 |  | -1 | [7 empty] | 0 |  |  | 0 | [53 empty] | 0 | [11 empty] | 0
52 | 1 | 5 | 268 | 0 | Новый подраздел | Техническое помещение общее на модуль | [7 empty] | 57816.68 | 23530.4 | 7627.08 | 4773.28 | 26659.2 | 0 | 41 | 0 | 0 | 18661.43 | 2665.92 | 0 | 0 | 57816.68 | 23530.4 | 7627.08 | 4773.28 | 26659.2 | 0 | 41 | 0 | 0 | 18661.43 | 2665.92 | 0 | 0 | 0 | 0 | 0 | 84299.17 | 0 | 0 | 84299.17 | 23530.4 | 23530.4 | 0 | 23530.4 | 0 | 0 | 0 | 0 | 0 | 0 | 0 | 0 | 0 | 0 | 0 | 0 | 0 | 0 | 0 | 0 | 0 | 0 | 0 | 0 | 0 | 0 | 0 | 0 | 0 | 0 | 0 | 84299.17 | 0 | 0 | 84299.17 | 23530.4 | 23530.4 | 0 | 23530.4 | 0 | 0 | 0 | 0 | 0 | 0 | 0 | 0 | 0 | 0 | 0 | 0 | 0 | 0 | 0 | 0 | 0 | 0 | 0 | 0 | 0 | 0 | 0 | 0 | 0 | 0 | 0 | 0 | 0 | 0 | 0 | 0 | 0 | 0 | 0 | 0 | 0 | 0 | 0 | 0 | 0 | 0 | 0 | 0 | 0 | 0 | 0 | 0 | 0 | 0 | 0 | 0 | 0 | 0 | 0 | 0 | 0 | 0 | 0 | 0 | 0 | 0 | 0 | 0 | 0 | 0 | 0 | 0 | 0 | 0 | 0 | 0 | 0 | 0 | 0 | 0 | 0 | 0 | 0 | 0 | 0 | 0 | 0 | 0 | 0 | 0 | 0 | 0 | 0 | 0 | 0 | 0 | 0 | 0 | 0 | 0 | 0 | 0 | 0 | 0 | 0 | 0 | 0 | 0 | 0 | 0 | 0 | 0 | 0 | 0 | 0 | 0 | 0 | 0 | 0 | 0 | 0 | 0 | 0 | 0
17 | 1 |  | 146 | 30 | 1.21-2303-24-1/1 | Техническое обслуживание электроводонагревателей объемом до 80 литров | шт. | 4 | 0 | 4 |  |  |  | 10623.28 | 2.52 | 5644.64 | 3579.08 | 4976.12 | 0 | 7 | 0 | 0 | 3483.28 | 497.61 |  | 1471531721 | 2655.82 | 0.63 | 1411.16 | 894.77 | 1244.03 | 0 | 1.75 | 0 | 0 | 2655.82 | 0.63 | 1411.16 | 894.77 | 1244.03 | 0 | 1.75 | 0 | 0 | 70 | 10 | 1 | 1 |  |  | 1 | 1 | 1 | 1 |  |  |  |  | 0 | 4 | СН-2012.1 Выпуск № 5 (в текущих ценах по состоянию на 01.10.2025 г.). 1.21-2303-24-1/1 |  |  | 0 | 0 |  | 0 | 1 | 0 | 1 | 1 | 1 | 1 | 1 | 1 |  | 70 | 10 |  |  |  | 0 | 0 | 0 | [5 empty] | 0 |  | 0 | 10623.28 | 0.63 | 1411.16 | 894.77 | 1244.03 | 0 | 1.75 | 0 | 0 | 3483.284 | 497.612 | [13 empty] | 0 | 0 | 1 | 1 |  |  |  | 16987630 | шт. | шт. | 1 | [6 empty] | 1441815344 | 1 | СН-2012 | 0 |  | 4 | 0 | Подрядные работы, гл. 1-5,7 | работа |  |  |  | 0 | 2655.82 | 0.63 | 1411.16 | 894.77 | 1244.03 | 1.75 | 0 | 0 | [17 empty] | 0 | 0 | 0 |  |  |  |  | 70 | 10 |  |  |  |  | 0 |  | -1602766855 | 2 | 1 | -2 | 0 | 3865.41 | 0 | 18469.58 | 0 | 0 | 18469.58 |  | 0 | 3 | 0 |  | 0 | 1 | 0 | 0 | 0 | 0 | 0
17 | 1 |  | 151 | 31 | 1.24-2103-16-1/1 | Техническое обслуживание погружных насосов мощностью от 2,1 кВт до 16 кВт / прим. | шт. | 4 | 0 | 4 |  |  |  | 38890 | 23525.36 | 106.12 | 4.52 | 15258.52 | 0 | 22.8 | 0 | 0 | 10680.96 | 1525.85 |  | 1471531721 | 9722.5 | 5881.34 | 26.53 | 1.13 | 3814.63 | 0 | 5.7 | 0 | 0 | 9722.5 | 5881.34 | 26.53 | 1.13 | 3814.63 | 0 | 5.7 | 0 | 0 | 70 | 10 | 1 | 1 |  |  | 1 | 1 | 1 | 1 |  |  |  |  | 0 | 4 | СН-2012.1 Выпуск № 5 (в текущих ценах по состоянию на 01.10.2025 г.). 1.24-2103-16-1/1 |  |  | 0 | 0 |  | 0 | 1 | 0 | 1 | 1 | 1 | 1 | 1 | 1 |  | 70 | 10 |  |  |  | 0 | 0 | 0 | [5 empty] | 0 |  | 0 | 38890 | 5881.34 | 26.53 | 1.13 | 3814.63 | 0 | 5.7 | 0 | 0 | 10680.964 | 1525.852 | [13 empty] | 0 | 0 | 1 | 1 |  |  |  | 16987630 | шт. | шт. | 1 | [6 empty] | 1441815344 | 1 | СН-2012 | 0 |  | 4 | 0 | Подрядные работы, гл. 1-5,7 | работа |  |  |  | 0 | 9722.5 | 5881.34 | 26.53 | 1.13 | 3814.63 | 5.7 | 0 | 0 | [17 empty] | 0 | 0 | 0 |  |  |  |  | 70 | 10 |  |  |  |  | 0 |  | -929184264 | 2 | 1 | -2 | 0 | 4.88 | 0 | 51101.69 | 0 | 0 | 51101.69 |  | 0 | 3 | 0 |  | 0 | 1 | 0 | 0 | 0 | 0 | 0
17 | 1 |  | 156 |  | 1.24-2103-11-4/1 | Техническое обслуживание центробежных насосов мощностью от 15 до 75 кВт | шт. | 13 | 0 | 13 |  |  |  | 578852.04 | 228057.96 | 0 | 0 | 350794.08 | 0 | 624 | 0 | 0 | 245555.86 | 35079.41 |  | -1 | 44527.08 | 17542.92 | 0 | 0 | 26984.16 | 0 | 48 | 0 | 0 | 14842.36 | 5847.64 | 0 | 0 | 8994.72 | 0 | 16 | 0 | 0 | 70 | 10 | 1 | 1 |  |  | 1 | 1 | 1 | 1 |  |  |  |  | 0 | 4 | СН-2012.1 Выпуск № 5 (в текущих ценах по состоянию на 01.10.2025 г.). 1.24-2103-11-4/1 |  |  | 0 | 0 |  | 0 | 1 | 0 | 1 | 1 | 1 | 1 | 1 | 1 |  | 70 | 10 |  |  |  | 0 | 0 | 0 | [5 empty] | 0 |  | 0 | 578852.04 | 17542.92 | 0 | 0 | 26984.16 | 0 | 48 | 0 | 0 | 245555.856 | 35079.408 |  |  |  | )*3 |  |  | )*3 |  | )*3 |  |  |  |  | 0 | 0 | 1 | 1 |  |  |  | 16987630 | шт. | шт. | 1 | [6 empty] | 1441815344 | 1 | СН-2012 | 0 |  | 4 | 0 | Подрядные работы, гл. 1-5,7 | работа |  |  |  | 1024 | 14842.36 | 5847.64 | 0 | 0 | 8994.72 | 16 | 0 | 0 | [17 empty] | 0 | 0 | 0 |  |  |  |  | 70 | 10 |  |  |  |  | 0 |  | -593076646 | 2 | 1 | -2 | 0 | 0 | 0 | 859487.31 | 0 | 0 | 859487.31 |  | 0 | 3 | 0 |  | 0 | 1 | 0 | 0 | 0 | 0 | 0
17 | 1 |  | 158 |  | 1.24-2101-1-4/1 | Технический осмотр центробежных насосов мощностью от 15 до 75 кВт | шт. | 13 | 0 | 13 |  |  |  | 329483.7 | 614.25 | 0 | 0 | 328869.45 | 0 | 585 | 0 | 0 | 230208.62 | 32886.95 |  | -1 | 25344.9 | 47.25 | 0 | 0 | 25297.65 | 0 | 45 | 0 | 0 | 5068.98 | 9.45 | 0 | 0 | 5059.53 | 0 | 9 | 0 | 0 | 70 | 10 | 1 | 1 |  |  | 1 | 1 | 1 | 1 |  |  |  |  | 0 | 4 | СН-2012.1 Выпуск № 5 (в текущих ценах по состоянию на 01.10.2025 г.). 1.24-2101-1-4/1 |  |  | 0 | 0 |  | 0 | 1 | 0 | 1 | 1 | 1 | 1 | 1 | 1 |  | 70 | 10 |  |  |  | 0 | 0 | 0 | [5 empty] | 0 |  | 0 | 329483.7 | 47.25 | 0 | 0 | 25297.65 | 0 | 45 | 0 | 0 | 230208.615 | 32886.945 |  |  |  | )*5 |  |  | )*5 |  | )*5 |  |  |  |  | 0 | 0 | 1 | 1 |  |  |  | 16987630 | шт. | шт. | 1 | [6 empty] | 1441815344 | 1 | СН-2012 | 0 |  | 4 | 0 | Подрядные работы, гл. 1-5,7 | работа |  |  |  | 1024 | 5068.98 | 9.45 | 0 | 0 | 5059.53 | 9 | 0 | 0 | [17 empty] | 0 | 0 | 0 |  |  |  |  | 70 | 10 |  |  |  |  | 0 |  | 1005377869 | 2 | 1 | -2 | 0 | 0 | 0 | 592579.27 | 0 | 0 | 592579.27 |  | 0 | 3 | 0 |  | 0 | 1 | 0 | 0 | 0 | 0 | 0
17 | 1 |  | 160 | 32 | 1.17-2103-14-1/1 | Техническое обслуживание мембранного расширительного бака объемом 100 л | шт. | 4 | 0 | 4 |  |  |  | 1435.08 | 2.52 | 0 | 0 | 1432.56 | 0 | 2.32 | 0 | 0 | 1002.79 | 143.26 |  | 1471531721 | 358.77 | 0.63 | 0 | 0 | 358.14 | 0 | 0.58 | 0 | 0 | 358.77 | 0.63 | 0 | 0 | 358.14 | 0 | 0.58 | 0 | 0 | 70 | 10 | 1 | 1 |  |  | 1 | 1 | 1 | 1 |  |  |  |  | 0 | 4 | СН-2012.1 Выпуск № 5 (в текущих ценах по состоянию на 01.10.2025 г.). 1.17-2103-14-1/1 |  |  | 0 | 0 |  | 0 | 1 | 0 | 1 | 1 | 1 | 1 | 1 | 1 |  | 70 | 10 |  |  |  | 0 | 0 | 0 | [5 empty] | 0 |  | 0 | 1435.08 | 0.63 | 0 | 0 | 358.14 | 0 | 0.58 | 0 | 0 | 1002.792 | 143.256 | [13 empty] | 0 | 0 | 1 | 1 |  |  |  | 16987630 | шт. | шт. | 1 | [6 empty] | 1441815344 | 1 | СН-2012 | 0 |  | 4 | 0 | Подрядные работы, гл. 1-5,7 | работа |  |  |  | 0 | 358.77 | 0.63 | 0 | 0 | 358.14 | 0.58 | 0 | 0 | [17 empty] | 0 | 0 | 0 |  |  |  |  | 70 | 10 |  |  |  |  | 0 |  | -1603277612 | 2 | 1 | -2 | 0 | 0 | 0 | 2581.13 | 0 | 0 | 2581.13 |  | 0 | 3 | 0 |  | 0 | 1 | 0 | 0 | 0 | 0 | 0
17 | 1 |  | 162 | 33 | 1.23-2103-41-1/1 | Техническое обслуживание регулирующего клапана / Кран шаровой ПВХ 1/2 для подключения гибкой подводки | шт. | 24 | 0 | 24 |  |  |  | 6868.32 | 0 | 1876.32 | 1189.68 | 4992 | 0 | 8.88 | 0 | 0 | 3494.4 | 499.2 |  | 1471531721 | 286.18 | 0 | 78.18 | 49.57 | 208 | 0 | 0.37 | 0 | 0 | 286.18 | 0 | 78.18 | 49.57 | 208 | 0 | 0.37 | 0 | 0 | 70 | 10 | 1 | 1 |  |  | 1 | 1 | 1 | 1 |  |  |  |  | 0 | 4 | СН-2012.1 Выпуск № 5 (в текущих ценах по состоянию на 01.10.2025 г.). 1.23-2103-41-1/1 |  |  | 0 | 0 |  | 0 | 1 | 0 | 1 | 1 | 1 | 1 | 1 | 1 |  | 70 | 10 |  |  |  | 0 | 0 | 0 | [5 empty] | 0 |  | 0 | 6868.32 | 0 | 78.18 | 49.57 | 208 | 0 | 0.37 | 0 | 0 | 3494.4 | 499.2 | [13 empty] | 0 | 0 | 1 | 1 |  |  |  | 16987630 | шт. | шт. | 1 | [6 empty] | 1441815344 | 1 | СН-2012 | 0 |  | 4 | 0 | Подрядные работы, гл. 1-5,7 | работа |  |  |  | 0 | 286.18 | 0 | 78.18 | 49.57 | 208 | 0.37 | 0 | 0 | [17 empty] | 0 | 0 | 0 |  |  |  |  | 70 | 10 |  |  |  |  | 0 |  | 139218651 | 2 | 1 | -2 | 0 | 1284.85 | 0 | 12146.77 | 0 | 0 | 12146.77 |  | 0 | 3 | 0 |  | 0 | 1 | 0 | 0 | 0 | 0 | 0
51 | 1 | 5 | 268 |  | Новый подраздел | Техническое помещение общее на модуль | 0 | [6 empty] | 57816.68 | 23530.4 | 7627.08 | 4773.28 | 26659.2 | 0 | 41 | 0 | 0 | 18661.43 | 2665.92 |  |  | 57816.68 | 23530.4 | 7627.08 | 4773.28 | 26659.2 | 0 | 41 | 0 | 0 | 18661.43 | 2665.92 |  |  | 0 | 0 | 0 | 84299.17 | 0 | 0 | 84299.17 | 23530.4 | 23530.4 | 0 | 23530.4 | 0 | 0 | 0 | 0 | 0 | [19 empty] | 0 | 0 | 0 | 84299.17 | 0 | 0 | 84299.17 | 23530.4 | 23530.4 | 0 | 23530.4 | 0 | 0 | 0 | 0 | 0 | [114 empty] | 0
50 | 0 | 0 | 1 | 201 | 57816.68 | ПЗ | Прямые затраты |  |  | 201 | 1 | 3 |  | 2 | [7 empty] | 57816.68 | 1 | 57816.68
50 | 0 | 0 | 1 | 202 | 23530.4 | СтМатОб | Стоимость материальных ресурсов (всего) |  |  | 202 | 2 | 3 |  | 2 | [7 empty] | 23530.4 | 1 | 23530.4
50 | 0 | 0 | 1 | 222 | 0 | СтМатОбЗак | Стоимость материалов и оборудования заказчика |  |  | 222 | 3 | 3 |  | 2 | [7 empty] | 0 | 1 | 0
50 | 0 | 0 | 1 | 225 | 23530.4 | СтМатОбПод | Стоимость материалов и оборудования подрядчика |  |  | 225 | 4 | 3 |  | 2 | [7 empty] | 23530.4 | 1 | 23530.4
50 | 0 | 0 | 1 | 226 | 23530.4 | СтМат | Стоимость материалов (всего) |  |  | 226 | 5 | 3 |  | 2 | [7 empty] | 23530.4 | 1 | 23530.4
50 | 0 | 0 | 1 | 227 | 0 | СтМатЗак | Стоимость материалов заказчика |  |  | 227 | 6 | 3 |  | 2 | [7 empty] | 0 | 1 | 0
50 | 0 | 0 | 1 | 228 | 23530.4 | СтМатПод | Стоимость материалов подрядчика |  |  | 228 | 7 | 3 |  | 2 | [7 empty] | 23530.4 | 1 | 23530.4
50 | 0 | 0 | 1 | 216 | 0 | Оборуд | Стоимость оборудования (всего) |  |  | 216 | 8 | 3 |  | 2 | [7 empty] | 0 | 1 | 0
50 | 0 | 0 | 1 | 223 | 0 | ОборудЗак | Стоимость оборудования заказчика |  |  | 223 | 9 | 3 |  | 2 | [7 empty] | 0 | 1 | 0
50 | 0 | 0 | 1 | 229 | 0 | ОборудПод | Стоимость оборудования подрядчика |  |  | 229 | 10 | 3 |  | 2 | [7 empty] | 0 | 1 | 0
50 | 0 | 0 | 1 | 203 | 7627.08 | ЭММ | Эксплуатация машин |  |  | 203 | 11 | 3 |  | 2 | [7 empty] | 7627.08 | 1 | 7627.08
50 | 0 | 0 | 1 | 231 | 0 | ЭММсНРиСП | Эксплуатация машин по ТСН-2001.16 |  |  | 231 | 12 | 3 |  | 2 | [7 empty] | 0 | 1 | 0
50 | 0 | 0 | 1 | 204 | 4773.28 | ЗПМ | ЗП машинистов |  |  | 204 | 13 | 3 |  | 2 | [7 empty] | 4773.28 | 1 | 4773.28
50 | 0 | 0 | 1 | 205 | 26659.2 | ОЗП | Основная ЗП рабочих |  |  | 205 | 14 | 3 |  | 2 | [7 empty] | 26659.2 | 1 | 26659.2
50 | 0 | 0 | 1 | 232 | 0 | ОЗПсНРиСП | Основная ЗП рабочих по ТСН-2001.16 |  |  | 232 | 15 | 3 |  | 2 | [7 empty] | 0 | 1 | 0
50 | 0 | 0 | 1 | 214 | 0 | Строит | Строительные работы с НР и СП |  |  | 214 | 16 | 3 |  | 2 | [7 empty] | 0 | 1 | 0
50 | 0 | 0 | 1 | 215 | 0 | Монтаж | Монтажные работы с НР и СП |  |  | 215 | 17 | 3 |  | 2 | [7 empty] | 0 | 1 | 0
50 | 0 | 0 | 1 | 217 | 84299.17 | Прочие | Прочие работы с НР и СП |  |  | 217 | 18 | 3 |  | 2 | [7 empty] | 84299.17 | 1 | 84299.17
50 | 0 | 0 | 1 | 230 | 0 | ПрочиеЗатр | Прочие затраты по ТСН-2001.16 |  |  | 230 | 19 | 3 |  | 2 | [7 empty] | 0 | 1 | 0
50 | 0 | 0 | 1 | 206 | 0 | ВозврМат | Возврат материалов |  |  | 206 | 20 | 3 |  | 2 | [7 empty] | 0 | 1 | 0
50 | 0 | 0 | 1 | 207 | 41 | ТрудСтр | Трудозатраты строителей |  |  | 207 | 21 | 3 |  | -1 | [7 empty] | 41 | 1 | 41
50 | 0 | 0 | 1 | 208 | 0 | ТрудМаш | Трудозатраты машинистов |  |  | 208 | 22 | 3 |  | -1 | [7 empty] | 0 | 1 | 0
50 | 0 | 0 | 1 | 209 | 0 | ТранспМат | Транспорт материалов |  |  | 209 | 23 | 3 |  | 2 | [7 empty] | 0 | 1 | 0
50 | 0 | 0 | 1 | 233 | 0 | Перевозка | Перевозка грузов |  |  | 233 | 24 | 3 |  | 2 | [7 empty] | 0 | 1 | 0
50 | 0 | 0 | 1 | 210 | 18661.43 | НР | Накладные расходы |  |  | 210 | 25 | 3 |  | 2 | [7 empty] | 18661.43 | 1 | 18661.43
50 | 0 | 0 | 1 | 211 | 2665.92 | СмПриб | Сметная прибыль |  |  | 211 | 26 | 3 |  | 2 | [7 empty] | 2665.92 | 1 | 2665.92
50 | 0 | 0 | 1 | 224 | 84299.17 | Всего | Всего с НР и СП |  |  | 224 | 27 | 3 |  | 2 | [7 empty] | 84299.17 | 1 | 84299.17
5 | 1 |  | 339 |  | Новый подраздел | Электрооборудование |  | 0 |  | -1 | [7 empty] | 0 |  |  | 0 | [53 empty] | 0 | [11 empty] | 0
52 | 1 | 5 | 309 | 0 | Новый подраздел | Электрооборудование | [7 empty] | 86867.39 | 938.15 | 153.4 | 92.63 | 85775.84 | 0 | 141.776 | 0 | 0 | 60043.1 | 8577.59 | 0 | 0 | 86867.39 | 938.15 | 153.4 | 92.63 | 85775.84 | 0 | 141.776 | 0 | 0 | 60043.1 | 8577.59 | 0 | 0 | 0 | 0 | 0 | 155588.11 | 0 | 0 | 155588.11 | 938.15 | 938.15 | 0 | 938.15 | 0 | 0 | 0 | 0 | 0 | 0 | 0 | 0 | 0 | 0 | 0 | 0 | 0 | 0 | 0 | 0 | 0 | 0 | 0 | 0 | 0 | 0 | 0 | 0 | 0 | 0 | 0 | 155588.11 | 0 | 0 | 155588.11 | 938.15 | 938.15 | 0 | 938.15 | 0 | 0 | 0 | 0 | 0 | 0 | 0 | 0 | 0 | 0 | 0 | 0 | 0 | 0 | 0 | 0 | 0 | 0 | 0 | 0 | 0 | 0 | 0 | 0 | 0 | 0 | 0 | 0 | 0 | 0 | 0 | 0 | 0 | 0 | 0 | 0 | 0 | 0 | 0 | 0 | 0 | 0 | 0 | 0 | 0 | 0 | 0 | 0 | 0 | 0 | 0 | 0 | 0 | 0 | 0 | 0 | 0 | 0 | 0 | 0 | 0 | 0 | 0 | 0 | 0 | 0 | 0 | 0 | 0 | 0 | 0 | 0 | 0 | 0 | 0 | 0 | 0 | 0 | 0 | 0 | 0 | 0 | 0 | 0 | 0 | 0 | 0 | 0 | 0 | 0 | 0 | 0 | 0 | 0 | 0 | 0 | 0 | 0 | 0 | 0 | 0 | 0 | 0 | 0 | 0 | 0 | 0 | 0 | 0 | 0 | 0 | 0 | 0 | 0 | 0 | 0 | 0 | 0 | 0 | 0
17 | 1 |  | 167 | 34 | 1.21-2203-2-5/1 | Техническое обслуживание силового распределительного пункта с установочными автоматами, число групп 12 /( Главный распределительный щит ) | шт. | 4 | 0 | 4 |  |  |  | 60101.16 | 822.12 | 0 | 0 | 59279.04 | 0 | 96 | 0 | 0 | 41495.33 | 5927.9 |  | 1471531721 | 15025.29 | 205.53 | 0 | 0 | 14819.76 | 0 | 24 | 0 | 0 | 15025.29 | 205.53 | 0 | 0 | 14819.76 | 0 | 24 | 0 | 0 | 70 | 10 | 1 | 1 |  |  | 1 | 1 | 1 | 1 |  |  |  |  | 0 | 4 | СН-2012.1 Выпуск № 5 (в текущих ценах по состоянию на 01.10.2025 г.). 1.21-2203-2-5/1 |  |  | 0 | 0 |  | 0 | 1 | 0 | 1 | 1 | 1 | 1 | 1 | 1 |  | 70 | 10 |  |  |  | 0 | 0 | 0 | [5 empty] | 0 |  | 0 | 60101.16 | 205.53 | 0 | 0 | 14819.76 | 0 | 24 | 0 | 0 | 41495.328 | 5927.904 | [13 empty] | 0 | 0 | 1 | 1 |  |  |  | 16987630 | шт. | шт. | 1 | [6 empty] | 1441815344 | 1 | СН-2012 | 0 |  | 4 | 0 | Подрядные работы, гл. 1-5,7 | работа |  |  |  | 0 | 15025.29 | 205.53 | 0 | 0 | 14819.76 | 24 | 0 | 0 | [17 empty] | 0 | 0 | 0 |  |  |  |  | 70 | 10 |  |  |  |  | 0 |  | 1432440124 | 2 | 1 | -2 | 0 | 0 | 0 | 107524.39 | 0 | 0 | 107524.39 |  | 0 | 3 | 0 |  | 0 | 1 | 0 | 0 | 0 | 0 | 0
17 | 1 |  | 169 |  | 1.21-2201-2-5/1 | Технический осмотр силового распределительного пункта с установочными автоматами, число групп 12 /Главный распределительный щит | шт. | 4 | 0 | 4 |  |  |  | 5936.76 | 8.88 | 0 | 0 | 5927.88 | 0 | 9.6 | 0 | 0 | 4149.52 | 592.79 |  | -1 | 1484.19 | 2.22 | 0 | 0 | 1481.97 | 0 | 2.4 | 0 | 0 | 494.73 | 0.74 | 0 | 0 | 493.99 | 0 | 0.8 | 0 | 0 | 70 | 10 | 1 | 1 |  |  | 1 | 1 | 1 | 1 |  |  |  |  | 0 | 4 | СН-2012.1 Выпуск № 5 (в текущих ценах по состоянию на 01.10.2025 г.). 1.21-2201-2-5/1 |  |  | 0 | 0 |  | 0 | 1 | 0 | 1 | 1 | 1 | 1 | 1 | 1 |  | 70 | 10 |  |  |  | 0 | 0 | 0 | [5 empty] | 0 |  | 0 | 5936.76 | 2.22 | 0 | 0 | 1481.97 | 0 | 2.4 | 0 | 0 | 4149.516 | 592.788 |  |  |  | )*3 | )*3 | )*3 | )*3 |  | )*3 | )*3 |  |  |  | 0 | 0 | 1 | 1 |  |  |  | 16987630 | шт. | шт. | 1 | [6 empty] | 1441815344 | 1 | СН-2012 | 0 |  | 4 | 0 | Подрядные работы, гл. 1-5,7 | работа |  |  |  | 1024 | 494.73 | 0.74 | 0 | 0 | 493.99 | 0.8 | 0 | 0 | [17 empty] | 0 | 0 | 0 |  |  |  |  | 70 | 10 |  |  |  |  | 0 |  | 292563352 | 2 | 1 | -2 | 0 | 0 | 0 | 10679.07 | 0 | 0 | 10679.07 |  | 0 | 3 | 0 |  | 0 | 1 | 0 | 0 | 0 | 0 | 0
17 | 1 |  | 171 |  | 1.23-2103-31-1/1 | Техническое обслуживание термостата | шт. | 12 | 0 | 12 |  |  |  | 13544.04 | 3.72 | 0 | 0 | 13540.32 | 0 | 19.08 | 0 | 0 | 9478.22 | 1354.03 |  | -1 | 1128.67 | 0.31 | 0 | 0 | 1128.36 | 0 | 1.59 | 0 | 0 | 1128.67 | 0.31 | 0 | 0 | 1128.36 | 0 | 1.59 | 0 | 0 | 70 | 10 | 1 | 1 |  |  | 1 | 1 | 1 | 1 |  |  |  |  | 0 | 4 | СН-2012.1 Выпуск № 5 (в текущих ценах по состоянию на 01.10.2025 г.). 1.23-2103-31-1/1 |  |  | 0 | 0 |  | 0 | 1 | 0 | 1 | 1 | 1 | 1 | 1 | 1 |  | 70 | 10 |  |  |  | 0 | 0 | 0 | [5 empty] | 0 |  | 0 | 13544.04 | 0.31 | 0 | 0 | 1128.36 | 0 | 1.59 | 0 | 0 | 9478.224 | 1354.032 | [13 empty] | 0 | 0 | 1 | 1 |  |  |  | 16987630 | шт. | шт. | 1 | [6 empty] | 1441815344 | 1 | СН-2012 | 0 |  | 4 | 0 | Подрядные работы, гл. 1-5,7 | работа |  |  |  | 1836032 | 1128.67 | 0.31 | 0 | 0 | 1128.36 | 1.59 | 0 | 0 | [17 empty] | 0 | 0 | 0 |  |  |  |  | 70 | 10 |  |  |  |  | 0 |  | 2029808212 | 2 | 1 | -2 | 0 | 0 | 0 | 24376.29 | 0 | 0 | 24376.29 |  | 0 | 3 | 0 |  | 0 | 1 | 0 | 0 | 0 | 0 | 0
17 | 1 |  | 174 | 35 | 1.21-2303-50-1/1 | Техническое обслуживание конвектора электрического настенного крепления, с механическим термостатом, мощность до 2,0 кВт | шт. | 4 | 0 | 4 |  |  |  | 355.52 | 8.8 | 0.92 | 0 | 345.8 | 0 | 0.56 | 0 | 0 | 242.06 | 34.58 |  | 1471531721 | 88.88 | 2.2 | 0.23 | 0 | 86.45 | 0 | 0.14 | 0 | 0 | 88.88 | 2.2 | 0.23 | 0 | 86.45 | 0 | 0.14 | 0 | 0 | 70 | 10 | 1 | 1 |  |  | 1 | 1 | 1 | 1 |  |  |  |  | 0 | 4 | СН-2012.1 Выпуск № 5 (в текущих ценах по состоянию на 01.10.2025 г.). 1.21-2303-50-1/1 |  |  | 0 | 0 |  | 0 | 1 | 0 | 1 | 1 | 1 | 1 | 1 | 1 |  | 70 | 10 |  |  |  | 0 | 0 | 0 | [5 empty] | 0 |  | 0 | 355.52 | 2.2 | 0.23 | 0 | 86.45 | 0 | 0.14 | 0 | 0 | 242.06 | 34.58 | [13 empty] | 0 | 0 | 1 | 1 |  |  |  | 16987630 | шт. | шт. | 1 | [6 empty] | 1441815344 | 1 | СН-2012 | 0 |  | 4 | 0 | Подрядные работы, гл. 1-5,7 | работа |  |  |  | 0 | 88.88 | 2.2 | 0.23 | 0 | 86.45 | 0.14 | 0 | 0 | [17 empty] | 0 | 0 | 0 |  |  |  |  | 70 | 10 |  |  |  |  | 0 |  | -129403832 | 2 | 1 | -2 | 0 | 0 | 0 | 632.16 | 0 | 0 | 632.16 |  | 0 | 3 | 0 |  | 0 | 1 | 0 | 0 | 0 | 0 | 0
17 | 1 |  | 175 |  | 1.21-2301-29-1/1 | Осмотр конвектора электрического настенного крепления, с механическим термостатом, мощность до 2,0 кВт | 10 шт. | 0.4 | 0 | 0.4 |  |  |  | 249.37 | 0 | 0 | 0 | 249.37 | 0 | 0.492 | 0 | 0 | 174.56 | 24.94 |  | -1 | 623.43 | 0 | 0 | 0 | 623.43 | 0 | 1.23 | 0 | 0 | 207.81 | 0 | 0 | 0 | 207.81 | 0 | 0.41 | 0 | 0 | 70 | 10 | 1 | 1 |  |  | 1 | 1 | 1 | 1 |  |  |  |  | 0 | 4 | СН-2012.1 Выпуск № 5 (в текущих ценах по состоянию на 01.10.2025 г.). 1.21-2301-29-1/1 |  |  | 0 | 0 |  | 0 | 1 | 0 | 1 | 1 | 1 | 1 | 1 | 1 |  | 70 | 10 |  |  |  | 0 | 0 | 0 | [5 empty] | 0 |  | 0 | 249.37 | 0 | 0 | 0 | 623.43 | 0 | 1.23 | 0 | 0 | 174.559 | 24.937 |  |  |  | )*3 | )*3 | )*3 | )*3 |  | )*3 | )*3 |  |  |  | 0 | 0 | 1 | 1 |  |  |  | 16987630 | 10 шт. | 10 шт. | 10 | [6 empty] | 1441815344 | 1 | СН-2012 | 0 |  | 4 | 0 | Подрядные работы, гл. 1-5,7 | работа |  |  |  | 1024 | 207.81 | 0 | 0 | 0 | 207.81 | 0.41 | 0 | 0 | [17 empty] | 0 | 0 | 0 |  |  |  |  | 70 | 10 |  |  |  |  | 0 |  | 1497006217 | 2 | 1 | -2 | 0 | 0 | 0 | 448.87 | 0 | 0 | 448.87 |  | 0 | 3 | 0 |  | 0 | 1 | 0 | 0 | 0 | 0 | 0
17 | 1 |  | 178 | 36 | 1.17-2103-15-3/1 | Техническое обслуживание конвекторов, встраиваемых в пол, длиной короба 1100 мм, шириной короба до 260 мм | 10 шт. | 0.8 | 0 | 0.8 |  |  |  | 840.98 | 1.34 | 3.27 | 0.05 | 836.37 | 0 | 1.472 | 0 | 0 | 585.46 | 83.64 |  | 1471531721 | 1051.22 | 1.67 | 4.09 | 0.06 | 1045.46 | 0 | 1.84 | 0 | 0 | 1051.22 | 1.67 | 4.09 | 0.06 | 1045.46 | 0 | 1.84 | 0 | 0 | 70 | 10 | 1 | 1 |  |  | 1 | 1 | 1 | 1 |  |  |  |  | 0 | 4 | СН-2012.1 Выпуск № 5 (в текущих ценах по состоянию на 01.10.2025 г.). 1.17-2103-15-3/1 |  |  | 0 | 0 |  | 0 | 1 | 0 | 1 | 1 | 1 | 1 | 1 | 1 |  | 70 | 10 |  |  |  | 0 | 0 | 0 | [5 empty] | 0 |  | 0 | 840.98 | 1.67 | 4.09 | 0.06 | 1045.46 | 0 | 1.84 | 0 | 0 | 585.459 | 83.637 | [13 empty] | 0 | 0 | 1 | 1 |  |  |  | 16987630 | 10 шт. | 10 шт. | 10 | [6 empty] | 1441815344 | 1 | СН-2012 | 0 |  | 4 | 0 | Подрядные работы, гл. 1-5,7 | работа |  |  |  | 0 | 1051.22 | 1.67 | 4.09 | 0.06 | 1045.46 | 1.84 | 0 | 0 | [17 empty] | 0 | 0 | 0 |  |  |  |  | 70 | 10 |  |  |  |  | 0 |  | 373109242 | 2 | 1 | -2 | 0 | 0.05 | 0 | 1510.13 | 0 | 0 | 1510.13 |  | 0 | 3 | 0 |  | 0 | 1 | 0 | 0 | 0 | 0 | 0
17 | 1 |  | 181 | 37 | 1.17-2103-15-3/1 | Техническое обслуживание конвекторов, встраиваемых в пол, длиной короба 1100 мм, шириной короба до 260 мм | 10 шт. | 0.8 | 0 | 0.8 |  |  |  | 840.98 | 1.34 | 3.27 | 0.05 | 836.37 | 0 | 1.472 | 0 | 0 | 585.46 | 83.64 |  | 1471531721 | 1051.22 | 1.67 | 4.09 | 0.06 | 1045.46 | 0 | 1.84 | 0 | 0 | 1051.22 | 1.67 | 4.09 | 0.06 | 1045.46 | 0 | 1.84 | 0 | 0 | 70 | 10 | 1 | 1 |  |  | 1 | 1 | 1 | 1 |  |  |  |  | 0 | 4 | СН-2012.1 Выпуск № 5 (в текущих ценах по состоянию на 01.10.2025 г.). 1.17-2103-15-3/1 |  |  | 0 | 0 |  | 0 | 1 | 0 | 1 | 1 | 1 | 1 | 1 | 1 |  | 70 | 10 |  |  |  | 0 | 0 | 0 | [5 empty] | 0 |  | 0 | 840.98 | 1.67 | 4.09 | 0.06 | 1045.46 | 0 | 1.84 | 0 | 0 | 585.459 | 83.637 | [13 empty] | 0 | 0 | 1 | 1 |  |  |  | 16987630 | 10 шт. | 10 шт. | 10 | [6 empty] | 1441815344 | 1 | СН-2012 | 0 |  | 4 | 0 | Подрядные работы, гл. 1-5,7 | работа |  |  |  | 0 | 1051.22 | 1.67 | 4.09 | 0.06 | 1045.46 | 1.84 | 0 | 0 | [17 empty] | 0 | 0 | 0 |  |  |  |  | 70 | 10 |  |  |  |  | 0 |  | 373109242 | 2 | 1 | -2 | 0 | 0.05 | 0 | 1510.13 | 0 | 0 | 1510.13 |  | 0 | 3 | 0 |  | 0 | 1 | 0 | 0 | 0 | 0 | 0
17 | 1 |  | 184 |  | 1.17-2103-15-4/1 | Техническое обслуживание конвекторов, встраиваемых в пол, шириной короба до 260 мм, добавлять к 1.17-2103-15-3 на каждые 200 мм увеличения длины короба | 10 шт. | 0.8 | 0 | 0.8 |  |  |  | 462.8 | 1.24 | 2.96 | 0.04 | 458.6 | 0 | 0.8 | 0 | 0 | 321.02 | 45.86 |  | -1 | 578.5 | 1.55 | 3.7 | 0.05 | 573.25 | 0 | 1 | 0 | 0 | 115.7 | 0.31 | 0.74 | 0.01 | 114.65 | 0 | 0.2 | 0 | 0 | 70 | 10 | 1 | 1 |  |  | 1 | 1 | 1 | 1 |  |  |  |  | 0 | 4 | СН-2012.1 Выпуск № 5 (в текущих ценах по состоянию на 01.10.2025 г.). 1.17-2103-15-4/1 |  |  | 0 | 0 |  | 0 | 1 | 0 | 1 | 1 | 1 | 1 | 1 | 1 |  | 70 | 10 |  |  |  | 0 | 0 | 0 | [5 empty] | 0 |  | 0 | 462.8 | 1.55 | 3.7 | 0.05 | 573.25 | 0 | 1 | 0 | 0 | 321.02 | 45.86 |  |  |  | )*5 | )*5 | )*5 | )*5 |  | )*5 | )*5 |  |  |  | 0 | 0 | 1 | 1 |  |  |  | 16987630 | 10 шт. | 10 шт. | 10 | [6 empty] | 1441815344 | 1 | СН-2012 | 0 |  | 4 | 0 | Подрядные работы, гл. 1-5,7 | работа |  |  |  | 1024 | 115.7 | 0.31 | 0.74 | 0.01 | 114.65 | 0.2 | 0 | 0 | [17 empty] | 0 | 0 | 0 |  |  |  |  | 70 | 10 |  |  |  |  | 0 |  | -565925046 | 2 | 1 | -2 | 0 | 0.04 | 0 | 829.72 | 0 | 0 | 829.72 |  | 0 | 3 | 0 |  | 0 | 1 | 0 | 0 | 0 | 0 | 0
17 | 1 |  | 187 |  | 1.21-1101-1-1/1 | Протирка электрополотенца (сушителя для рук) | 100 шт. | 0.39 | 0 | 0.39 |  |  |  | 21644.94 | 3907.04 | 0 | 0 | 17737.9 | 0 | 54.4635 | 0 | 0 | 12416.53 | 1773.79 |  | -1 | 55499.85 | 10018.05 | 0 | 0 | 45481.8 | 0 | 139.65 | 0 | 0 | 226.53 | 40.89 | 0 | 0 | 185.64 | 0 | 0.57 | 0 | 0 | 70 | 10 | 1 | 1 |  |  | 1 | 1 | 1 | 1 |  |  |  |  | 0 | 4 | СН-2012.1 Выпуск № 5 (в текущих ценах по состоянию на 01.10.2025 г.). 1.21-1101-1-1/1 |  |  | 0 | 0 |  | 0 | 1 | 0 | 1 | 1 | 1 | 1 | 1 | 1 |  | 70 | 10 |  |  |  | 0 | 0 | 0 | [5 empty] | 0 |  | 0 | 21644.94 | 10018.05 | 0 | 0 | 45481.8 | 0 | 139.65 | 0 | 0 | 12416.53 | 1773.79 |  |  |  | )*245 |  |  | )*245 |  | )*245 |  |  |  |  | 0 | 0 | 1 | 1 |  |  |  | 16987630 | 100 шт. | 100 шт. | 100 | [6 empty] | 1441815344 | 1 | СН-2012 | 0 |  | 4 | 0 | Подрядные работы, гл. 1-5,7 | работа |  |  |  | 1024 | 226.53 | 40.89 | 0 | 0 | 185.64 | 0.57 | 0 | 0 | [17 empty] | 0 | 0 | 0 |  |  |  |  | 70 | 10 |  |  |  |  | 0 |  | 1227685482 | 2 | 1 | -2 | 0 | 0 | 0 | 35835.26 | 0 | 0 | 35835.26 |  | 0 | 3 | 0 |  | 0 | 1 | 0 | 0 | 0 | 0 | 0
17 | 1 |  | 189 |  | 1.21-3301-35-1/1 | Ремонт электрополотенца (сушителя для рук) с заменой датчика включения (без стоимости датчика) | шт. | 39 | 0 | 39 |  |  |  | 7043.01 | 322.14 | 0 | 0 | 6720.87 | 0 | 13.26 | 0 | 0 | 4704.61 | 672.09 |  | -1 | 180.59 | 8.26 | 0 | 0 | 172.33 | 0 | 0.34 | 0 | 0 | 180.59 | 8.26 | 0 | 0 | 172.33 | 0 | 0.34 | 0 | 0 | 70 | 10 | 1 | 1 |  |  | 1 | 1 | 1 | 1 |  |  |  |  | 0 | 4 | СН-2012.1 Выпуск № 5 (в текущих ценах по состоянию на 01.10.2025 г.). 1.21-3301-35-1/1 |  |  | 0 | 0 |  | 0 | 1 | 0 | 1 | 1 | 1 | 1 | 1 | 1 |  | 70 | 10 |  |  |  | 0 | 0 | 0 | [5 empty] | 0 |  | 0 | 7043.01 | 8.26 | 0 | 0 | 172.33 | 0 | 0.34 | 0 | 0 | 4704.609 | 672.087 | [13 empty] | 0 | 0 | 1 | 1 |  |  |  | 16987630 | шт. | шт. | 1 | [6 empty] | 1441815344 | 1 | СН-2012 | 0 |  | 4 | 0 | Подрядные работы, гл. 1-5,7 | работа |  |  |  | 1024 | 180.59 | 8.26 | 0 | 0 | 172.33 | 0.34 | 0 | 0 | [17 empty] | 0 | 0 | 0 |  |  |  |  | 70 | 10 |  |  |  |  | 0 |  | 771280347 | 2 | 1 | -2 | 0 | 0 | 0 | 12419.71 | 0 | 0 | 12419.71 |  | 0 | 3 | 0 |  | 0 | 1 | 0 | 0 | 0 | 0 | 0
17 | 1 |  | 191 |  | 1.20-2103-25-1/1 | Техническое обслуживание светильника светодиодного линейного накладного с креплением на монтажные скобы, со встроенным драйвером, длиной до 1500 мм, степень защиты IP20, мощность до 50 Вт – годовое / вывеска | шт. | 13 | 0 | 13 |  |  |  | 1384.47 | 16.38 | 0 | 0 | 1368.09 | 0 | 2.4336 | 0 | 0 | 957.66 | 136.81 |  | -1 | 106.4976 | 1.26 | 0 | 0 | 105.2376 | 0 | 0.1872 | 0 | 0 | 102.45 | 1.26 | 0 | 0 | 101.19 | 0 | 0.18 | 0 | 0 | 70 | 10 | 1 | 1 |  |  | 1 | 1 | 1 | 1 |  |  |  |  | 0 | 4 | СН-2012.1 Выпуск № 5 (в текущих ценах по состоянию на 01.10.2025 г.). 1.20-2103-25-1/1 |  |  | 0 | 0 |  | 0 | 1 | 0 | 1 | 1 | 1 | 1 | 1 | 1 |  | 70 | 10 |  |  |  | 0 | 0 | 0 | [5 empty] | 0 | Поправка: СН-2012. Гл.1 Сб.20 п.3. 1 Наименование: При работах, которые производятся на высоте свыше 2 м от пола от 2 до 8 м | 0 | 1384.47 | 1.26 | 0 | 0 | 105.2376 | 0 | 0.1872 | 0 | 0 | 957.663 | 136.809 | [6 empty] | )*1,04 |  | )*1,04 |  |  |  |  | 0 | 0 | 1 | 1 |  |  |  | 16987630 | шт. | шт. | 1 | [6 empty] | 1441815344 | 1 | СН-2012 | 0 |  | 4 | 0 | Подрядные работы, гл. 1-5,7 | работа |  | Поправка: СН-2012. Гл.1 Сб.20 п.3. 1 |  | 1792 | 102.45 | 1.26 | 0 | 0 | 101.19 | 0.18 | 0 | 0 | [17 empty] | 0 | 0 | 0 |  |  |  |  | 70 | 10 |  |  |  |  | 0 |  | -74619418 | 2 | 1 | -2 | 0 | 0 | 0 | 2478.94 | 0 | 0 | 2478.94 |  | 0 | 3 | 0 |  | 0 | 1 | 0 | 0 | 0 | 0 | 0
17 | 1 |  | 193 | 38 | 1.20-2103-24-1/1 | Техническое обслуживание светильника светодиодного накладного пылевлагозащищенного со встроенным драйвером, крепление рассеивателя фиксирующим кольцом на винтах, диаметр до 175 мм, степень защиты IP65, мощность до 12 Вт - годовое / наружные | шт. | 12 | 0 | 12 |  |  |  | 2112.31 | 7.56 | 0 | 0 | 2104.75 | 0 | 3.744 | 0 | 0 | 1473.33 | 210.48 |  | 1471531721 | 176.026 | 0.63 | 0 | 0 | 175.396 | 0 | 0.312 | 0 | 0 | 169.28 | 0.63 | 0 | 0 | 168.65 | 0 | 0.3 | 0 | 0 | 70 | 10 | 1 | 1 |  |  | 1 | 1 | 1 | 1 |  |  |  |  | 0 | 4 | СН-2012.1 Выпуск № 5 (в текущих ценах по состоянию на 01.10.2025 г.). 1.20-2103-24-1/1 |  |  | 0 | 0 |  | 0 | 1 | 0 | 1 | 1 | 1 | 1 | 1 | 1 |  | 70 | 10 |  |  |  | 0 | 0 | 0 | [5 empty] | 0 | Поправка: СН-2012. Гл.1 Сб.20 п.3. 1 Наименование: При работах, которые производятся на высоте свыше 2 м от пола от 2 до 8 м | 0 | 2112.31 | 0.63 | 0 | 0 | 175.396 | 0 | 0.312 | 0 | 0 | 1473.325 | 210.475 | [6 empty] | )*1,04 |  | )*1,04 |  |  |  |  | 0 | 0 | 1 | 1 |  |  |  | 16987630 | шт. | шт. | 1 | [6 empty] | 1441815344 | 1 | СН-2012 | 0 |  | 4 | 0 | Подрядные работы, гл. 1-5,7 | работа |  | Поправка: СН-2012. Гл.1 Сб.20 п.3. 1 |  | 768 | 169.28 | 0.63 | 0 | 0 | 168.65 | 0.3 | 0 | 0 | [17 empty] | 0 | 0 | 0 |  |  |  |  | 70 | 10 |  |  |  |  | 0 |  | 192004803 | 2 | 1 | -2 | 0 | 0 | 0 | 3796.12 | 0 | 0 | 3796.12 |  | 0 | 3 | 0 |  | 0 | 1 | 0 | 0 | 0 | 0 | 0
17 | 1 |  | 195 | 39 | 1.20-2103-19-2/1 | Техническое обслуживание годовое светильника светодиодного потолочного типа Arctic 1200 / внутренние | шт. | 20 | 0 | 20 |  |  |  | 4702.5 | 25.2 | 0 | 0 | 4677.3 | 0 | 8.32 | 0 | 0 | 3274.11 | 467.73 |  | 1471531721 | 235.1248 | 1.26 | 0 | 0 | 233.8648 | 0 | 0.416 | 0 | 0 | 226.13 | 1.26 | 0 | 0 | 224.87 | 0 | 0.4 | 0 | 0 | 70 | 10 | 1 | 1 |  |  | 1 | 1 | 1 | 1 |  |  |  |  | 0 | 4 | СН-2012.1 Выпуск № 5 (в текущих ценах по состоянию на 01.10.2025 г.). 1.20-2103-19-2/1 |  |  | 0 | 0 |  | 0 | 1 | 0 | 1 | 1 | 1 | 1 | 1 | 1 |  | 70 | 10 |  |  |  | 0 | 0 | 0 | [5 empty] | 0 | Поправка: СН-2012. Гл.1 Сб.20 п.3. 1 Наименование: При работах, которые производятся на высоте свыше 2 м от пола от 2 до 8 м | 0 | 4702.5 | 1.26 | 0 | 0 | 233.8648 | 0 | 0.416 | 0 | 0 | 3274.11 | 467.73 | [6 empty] | )*1,04 |  | )*1,04 |  |  |  |  | 0 | 0 | 1 | 1 |  |  |  | 16987630 | шт. | шт. | 1 | [6 empty] | 1441815344 | 1 | СН-2012 | 0 |  | 4 | 0 | Подрядные работы, гл. 1-5,7 | работа |  | Поправка: СН-2012. Гл.1 Сб.20 п.3. 1 |  | 768 | 226.13 | 1.26 | 0 | 0 | 224.87 | 0.4 | 0 | 0 | [17 empty] | 0 | 0 | 0 |  |  |  |  | 70 | 10 |  |  |  |  | 0 |  | -1193417237 | 2 | 1 | -2 | 0 | 0 | 0 | 8444.34 | 0 | 0 | 8444.34 |  | 0 | 3 | 0 |  | 0 | 1 | 0 | 0 | 0 | 0 | 0
17 | 1 |  | 197 | 40 | 1.20-2103-20-1/1 | Техническое обслуживание датчика движения инфракрасного, встраиваемого в подвесной потолок, для управления освещением - ежемесячное | шт. | 12 | 0 | 12 |  |  |  | 7076.16 | 60.48 | 0 | 0 | 7015.68 | 0 | 12.48 | 0 | 0 | 4910.98 | 701.57 |  | 1471531721 | 589.68 | 5.04 | 0 | 0 | 584.64 | 0 | 1.04 | 0 | 0 | 147.42 | 1.26 | 0 | 0 | 146.16 | 0 | 0.26 | 0 | 0 | 70 | 10 | 1 | 1 |  |  | 1 | 1 | 1 | 1 |  |  |  |  | 0 | 4 | СН-2012.1 Выпуск № 5 (в текущих ценах по состоянию на 01.10.2025 г.). 1.20-2103-20-1/1 |  |  | 0 | 0 |  | 0 | 1 | 0 | 1 | 1 | 1 | 1 | 1 | 1 |  | 70 | 10 |  |  |  | 0 | 0 | 0 | [5 empty] | 0 |  | 0 | 7076.16 | 5.04 | 0 | 0 | 584.64 | 0 | 1.04 | 0 | 0 | 4910.976 | 701.568 |  |  |  | )*4 | )*4 | )*4 | )*4 |  | )*4 | )*4 |  |  |  | 0 | 0 | 1 | 1 |  |  |  | 16987630 | шт. | шт. | 1 | [6 empty] | 1441815344 | 1 | СН-2012 | 0 |  | 4 | 0 | Подрядные работы, гл. 1-5,7 | работа |  |  |  | 0 | 147.42 | 1.26 | 0 | 0 | 146.16 | 0.26 | 0 | 0 | [17 empty] | 0 | 0 | 0 |  |  |  |  | 70 | 10 |  |  |  |  | 0 |  | 1674503205 | 2 | 1 | -2 | 0 | 0 | 0 | 12688.71 | 0 | 0 | 12688.71 |  | 0 | 3 | 0 |  | 0 | 1 | 0 | 0 | 0 | 0 | 0
17 | 1 |  | 198 | 41 | 1.18-2303-3-1/1 | Техническое обслуживание канального вентилятора - ежемесячное | шт. | 8 | 0 | 8 |  |  |  | 9731.84 | 0 | 0 | 0 | 9731.84 | 0 | 16 | 0 | 0 | 6812.29 | 973.18 |  | 1471531721 | 1216.48 | 0 | 0 | 0 | 1216.48 | 0 | 2 | 0 | 0 | 304.12 | 0 | 0 | 0 | 304.12 | 0 | 0.5 | 0 | 0 | 70 | 10 | 1 | 1 |  |  | 1 | 1 | 1 | 1 |  |  |  |  | 0 | 4 | СН-2012.1 Выпуск № 5 (в текущих ценах по состоянию на 01.10.2025 г.). 1.18-2303-3-1/1 |  |  | 0 | 0 |  | 0 | 1 | 0 | 1 | 1 | 1 | 1 | 1 | 1 |  | 70 | 10 |  |  |  | 0 | 0 | 0 | [5 empty] | 0 |  | 0 | 9731.84 | 0 | 0 | 0 | 1216.48 | 0 | 2 | 0 | 0 | 6812.288 | 973.184 |  |  |  | )*4 | )*4 | )*4 | )*4 |  | )*4 | )*4 |  |  |  | 0 | 0 | 1 | 1 |  |  |  | 16987630 | шт. | шт. | 1 | [6 empty] | 1441815344 | 1 | СН-2012 | 0 |  | 4 | 0 | Подрядные работы, гл. 1-5,7 | работа |  |  |  | 0 | 304.12 | 0 | 0 | 0 | 304.12 | 0.5 | 0 | 0 | [17 empty] | 0 | 0 | 0 |  |  |  |  | 70 | 10 |  |  |  |  | 0 |  | -964383457 | 2 | 1 | -2 | 0 | 0 | 0 | 17517.31 | 0 | 0 | 17517.31 |  | 0 | 3 | 0 |  | 0 | 1 | 0 | 0 | 0 | 0 | 0
17 | 1 |  | 199 |  | 1.18-2303-3-2/1 | Техническое обслуживание канального вентилятора - ежеквартальное | шт. | 8 | 0 | 8 |  |  |  | 8564.24 | 0 | 0 | 0 | 8564.24 | 0 | 14.08 | 0 | 0 | 5994.97 | 856.42 |  | -1 | 1070.53 | 0 | 0 | 0 | 1070.53 | 0 | 1.76 | 0 | 0 | 1070.53 | 0 | 0 | 0 | 1070.53 | 0 | 1.76 | 0 | 0 | 70 | 10 | 1 | 1 |  |  | 1 | 1 | 1 | 1 |  |  |  |  | 0 | 4 | СН-2012.1 Выпуск № 5 (в текущих ценах по состоянию на 01.10.2025 г.). 1.18-2303-3-2/1 |  |  | 0 | 0 |  | 0 | 1 | 0 | 1 | 1 | 1 | 1 | 1 | 1 |  | 70 | 10 |  |  |  | 0 | 0 | 0 | [5 empty] | 0 |  | 0 | 8564.24 | 0 | 0 | 0 | 1070.53 | 0 | 1.76 | 0 | 0 | 5994.968 | 856.424 | [13 empty] | 0 | 0 | 1 | 1 |  |  |  | 16987630 | шт. | шт. | 1 | [6 empty] | 1441815344 | 1 | СН-2012 | 0 |  | 4 | 0 | Подрядные работы, гл. 1-5,7 | работа |  |  |  | 1311744 | 1070.53 | 0 | 0 | 0 | 1070.53 | 1.76 | 0 | 0 | [17 empty] | 0 | 0 | 0 |  |  |  |  | 70 | 10 |  |  |  |  | 0 |  | -1392204801 | 2 | 1 | -2 | 0 | 0 | 0 | 15415.63 | 0 | 0 | 15415.63 |  | 0 | 3 | 0 |  | 0 | 1 | 0 | 0 | 0 | 0 | 0
17 | 1 |  | 202 |  | 1.18-2303-3-3/1 | Техническое обслуживание канального вентилятора - ежегодное | шт. | 8 | 0 | 8 |  |  |  | 16489.76 | 42.48 | 0 | 0 | 16447.28 | 0 | 27.04 | 0 | 0 | 11513.1 | 1644.73 |  | -1 | 2061.22 | 5.31 | 0 | 0 | 2055.91 | 0 | 3.38 | 0 | 0 | 2061.22 | 5.31 | 0 | 0 | 2055.91 | 0 | 3.38 | 0 | 0 | 70 | 10 | 1 | 1 |  |  | 1 | 1 | 1 | 1 |  |  |  |  | 0 | 4 | СН-2012.1 Выпуск № 5 (в текущих ценах по состоянию на 01.10.2025 г.). 1.18-2303-3-3/1 |  |  | 0 | 0 |  | 0 | 1 | 0 | 1 | 1 | 1 | 1 | 1 | 1 |  | 70 | 10 |  |  |  | 0 | 0 | 0 | [5 empty] | 0 |  | 0 | 16489.76 | 5.31 | 0 | 0 | 2055.91 | 0 | 3.38 | 0 | 0 | 11513.096 | 1644.728 | [13 empty] | 0 | 0 | 1 | 1 |  |  |  | 16987630 | шт. | шт. | 1 | [6 empty] | 1441815344 | 1 | СН-2012 | 0 |  | 4 | 0 | Подрядные работы, гл. 1-5,7 | работа |  |  |  | 1311744 | 2061.22 | 5.31 | 0 | 0 | 2055.91 | 3.38 | 0 | 0 | [17 empty] | 0 | 0 | 0 |  |  |  |  | 70 | 10 |  |  |  |  | 0 |  | 734292325 | 2 | 1 | -2 | 0 | 0 | 0 | 29647.59 | 0 | 0 | 29647.59 |  | 0 | 3 | 0 |  | 0 | 1 | 0 | 0 | 0 | 0 | 0
17 | 1 |  | 205 | 42 | 1.23-2103-6-1/1 | Техническое обслуживание выключателей поплавковых | 100 шт. | 0.04 | 0 | 0.04 |  |  |  | 659.99 | 0.15 | 145.94 | 92.53 | 513.9 | 0 | 0.96 | 0 | 0 | 359.73 | 51.39 |  | 1471531721 | 16499.76 | 3.76 | 3648.44 | 2313.36 | 12847.56 | 0 | 24 | 0 | 0 | 4124.94 | 0.94 | 912.11 | 578.34 | 3211.89 | 0 | 6 | 0 | 0 | 70 | 10 | 1 | 1 |  |  | 1 | 1 | 1 | 1 |  |  |  |  | 0 | 4 | СН-2012.1 Выпуск № 5 (в текущих ценах по состоянию на 01.10.2025 г.). 1.23-2103-6-1/1 |  |  | 0 | 0 |  | 0 | 1 | 0 | 1 | 1 | 1 | 1 | 1 | 1 |  | 70 | 10 |  |  |  | 0 | 0 | 0 | [5 empty] | 0 |  | 0 | 659.99 | 3.76 | 3648.44 | 2313.36 | 12847.56 | 0 | 24 | 0 | 0 | 359.73 | 51.39 |  |  |  | )*4 | )*4 | )*4 | )*4 |  | )*4 | )*4 |  |  |  | 0 | 0 | 1 | 1 |  |  |  | 16987630 | 100 шт. | 100 шт. | 100 | [6 empty] | 1441815344 | 1 | СН-2012 | 0 |  | 4 | 0 | Подрядные работы, гл. 1-5,7 | работа |  |  |  | 0 | 4124.94 | 0.94 | 912.11 | 578.34 | 3211.89 | 6 | 0 | 0 | [17 empty] | 0 | 0 | 0 |  |  |  |  | 70 | 10 |  |  |  |  | 0 |  | -121747724 | 2 | 1 | -2 | 0 | 99.93 | 0 | 1171.04 | 0 | 0 | 1171.04 |  | 0 | 3 | 0 |  | 0 | 1 | 0 | 0 | 0 | 0 | 0
17 | 1 |  | 207 |  | 1.21-2303-37-2/1 | Техническое обслуживание накладной штепсельной силовой розетки с винтовыми зажимами, заземляющим контактом, степень защиты IP20, IP21, IP22 - годовое | 10 шт. | 1.6 | 0 | 1.6 |  |  |  | 405.28 | 10.08 | 0 | 0 | 395.2 | 0 | 0.64 | 0 | 0 | 276.64 | 39.52 |  | -1 | 253.3 | 6.3 | 0 | 0 | 247 | 0 | 0.4 | 0 | 0 | 253.3 | 6.3 | 0 | 0 | 247 | 0 | 0.4 | 0 | 0 | 70 | 10 | 1 | 1 |  |  | 1 | 1 | 1 | 1 |  |  |  |  | 0 | 4 | СН-2012.1 Выпуск № 5 (в текущих ценах по состоянию на 01.10.2025 г.). 1.21-2303-37-2/1 |  |  | 0 | 0 |  | 0 | 1 | 0 | 1 | 1 | 1 | 1 | 1 | 1 |  | 70 | 10 |  |  |  | 0 | 0 | 0 | [5 empty] | 0 |  | 0 | 405.28 | 6.3 | 0 | 0 | 247 | 0 | 0.4 | 0 | 0 | 276.64 | 39.52 | [13 empty] | 0 | 0 | 1 | 1 |  |  |  | 16987630 | 10 шт. | 10 шт. | 10 | [6 empty] | 1441815344 | 1 | СН-2012 | 0 |  | 4 | 0 | Подрядные работы, гл. 1-5,7 | работа |  |  |  | 1024 | 253.3 | 6.3 | 0 | 0 | 247 | 0.4 | 0 | 0 | [17 empty] | 0 | 0 | 0 |  |  |  |  | 70 | 10 |  |  |  |  | 0 |  | 526043079 | 2 | 1 | -2 | 0 | 0 | 0 | 721.44 | 0 | 0 | 721.44 |  | 0 | 3 | 0 |  | 0 | 1 | 0 | 0 | 0 | 0 | 0
17 | 1 |  | 209 | 43 | 1.21-2303-37-1/1 | Техническое обслуживание накладной штепсельной силовой розетки с винтовыми зажимами, заземляющим контактом, степень защиты IP20, IP21, IP22 - полугодовое | 10 шт. | 1.6 | 0 | 1.6 |  |  |  | 187.92 | 10.08 | 0 | 0 | 177.84 | 0 | 0.288 | 0 | 0 | 124.49 | 17.78 |  | 1471531721 | 117.45 | 6.3 | 0 | 0 | 111.15 | 0 | 0.18 | 0 | 0 | 117.45 | 6.3 | 0 | 0 | 111.15 | 0 | 0.18 | 0 | 0 | 70 | 10 | 1 | 1 |  |  | 1 | 1 | 1 | 1 |  |  |  |  | 0 | 4 | СН-2012.1 Выпуск № 5 (в текущих ценах по состоянию на 01.10.2025 г.). 1.21-2303-37-1/1 |  |  | 0 | 0 |  | 0 | 1 | 0 | 1 | 1 | 1 | 1 | 1 | 1 |  | 70 | 10 |  |  |  | 0 | 0 | 0 | [5 empty] | 0 |  | 0 | 187.92 | 6.3 | 0 | 0 | 111.15 | 0 | 0.18 | 0 | 0 | 124.488 | 17.784 | [13 empty] | 0 | 0 | 1 | 1 |  |  |  | 16987630 | 10 шт. | 10 шт. | 10 | [6 empty] | 1441815344 | 1 | СН-2012 | 0 |  | 4 | 0 | Подрядные работы, гл. 1-5,7 | работа |  |  |  | 0 | 117.45 | 6.3 | 0 | 0 | 111.15 | 0.18 | 0 | 0 | [17 empty] | 0 | 0 | 0 |  |  |  |  | 70 | 10 |  |  |  |  | 0 |  | 1310870617 | 2 | 1 | -2 | 0 | 0 | 0 | 330.19 | 0 | 0 | 330.19 |  | 0 | 3 | 0 |  | 0 | 1 | 0 | 0 | 0 | 0 | 0
17 | 1 |  | 210 |  | 1.21-2301-22-1/1 | Осмотр розетки штепсельной силовой с заземляющим контактом, степень защиты IP20, IP21, IP22 - ежемесячный | 100 шт. | 0.16 | 0 | 0.16 |  |  |  | 58.39 | 0 | 0 | 0 | 58.39 | 0 | 0.1152 | 0 | 0 | 40.87 | 5.84 |  | -1 | 364.92 | 0 | 0 | 0 | 364.92 | 0 | 0.72 | 0 | 0 | 121.64 | 0 | 0 | 0 | 121.64 | 0 | 0.24 | 0 | 0 | 70 | 10 | 1 | 1 |  |  | 1 | 1 | 1 | 1 |  |  |  |  | 0 | 4 | СН-2012.1 Выпуск № 5 (в текущих ценах по состоянию на 01.10.2025 г.). 1.21-2301-22-1/1 |  |  | 0 | 0 |  | 0 | 1 | 0 | 1 | 1 | 1 | 1 | 1 | 1 |  | 70 | 10 |  |  |  | 0 | 0 | 0 | [5 empty] | 0 |  | 0 | 58.39 | 0 | 0 | 0 | 364.92 | 0 | 0.72 | 0 | 0 | 40.873 | 5.839 |  |  |  | )*3 | )*3 | )*3 | )*3 |  | )*3 | )*3 |  |  |  | 0 | 0 | 1 | 1 |  |  |  | 16987630 | 100 шт. | 100 шт. | 100 | [6 empty] | 1441815344 | 1 | СН-2012 | 0 |  | 4 | 0 | Подрядные работы, гл. 1-5,7 | работа |  |  |  | 1024 | 121.64 | 0 | 0 | 0 | 121.64 | 0.24 | 0 | 0 | [17 empty] | 0 | 0 | 0 |  |  |  |  | 70 | 10 |  |  |  |  | 0 |  | 1019270866 | 2 | 1 | -2 | 0 | 0 | 0 | 105.1 | 0 | 0 | 105.1 |  | 0 | 3 | 0 |  | 0 | 1 | 0 | 0 | 0 | 0 | 0
17 | 1 |  | 212 | 44 | 1.21-2103-9-2/1 | Техническое обслуживание силовых сетей, проложенных по кирпичным и бетонным основаниям, провод сечением 3х1,5-6 мм2 / прим. 3х2,5 | 100 м | 0.02 | 0 | 0.02 |  |  |  | 107.51 | 0.45 | 0 | 0 | 107.06 | 0 | 0.2 | 0 | 0 | 74.94 | 10.71 |  | 1471531721 | 5375.66 | 22.51 | 0 | 0 | 5353.15 | 0 | 10 | 0 | 0 | 5375.66 | 22.51 | 0 | 0 | 5353.15 | 0 | 10 | 0 | 0 | 70 | 10 | 1 | 1 |  |  | 1 | 1 | 1 | 1 |  |  |  |  | 0 | 4 | СН-2012.1 Выпуск № 5 (в текущих ценах по состоянию на 01.10.2025 г.). 1.21-2103-9-2/1 |  |  | 0 | 0 |  | 0 | 1 | 0 | 1 | 1 | 1 | 1 | 1 | 1 |  | 70 | 10 |  |  |  | 0 | 0 | 0 | [5 empty] | 0 |  | 0 | 107.51 | 22.51 | 0 | 0 | 5353.15 | 0 | 10 | 0 | 0 | 74.942 | 10.706 | [13 empty] | 0 | 0 | 1 | 1 |  |  |  | 1003 | 100 м | 100 м | 100 | [6 empty] | 1441815344 | 1 | СН-2012 | 0 |  | 4 | 0 | Подрядные работы, гл. 1-5,7 | работа |  |  |  | 0 | 5375.66 | 22.51 | 0 | 0 | 5353.15 | 10 | 0 | 0 | [17 empty] | 0 | 0 | 0 |  |  |  |  | 70 | 10 |  |  |  |  | 0 |  | 29112068 | 2 | 1 | -2 | 0 | 0 | 0 | 193.16 | 0 | 0 | 193.16 |  | 0 | 3 | 0 |  | 0 | 1 | 0 | 0 | 0 | 0 | 0
17 | 1 |  | 213 |  | 1.21-2101-1-2/1 | Технический осмотр силовых сетей, проложенных по кирпичным и бетонным основаниям, провод сечением 3х1,5-6 мм2 / прим.3х2,5 | 100 м | 0.1 | 0 | 0.1 |  |  |  | 17.67 | 0 | 0 | 0 | 17.67 | 0 | 0.033 | 0 | 0 | 12.37 | 1.77 |  | -1 | 176.66 | 0 | 0 | 0 | 176.66 | 0 | 0.33 | 0 | 0 | 176.66 | 0 | 0 | 0 | 176.66 | 0 | 0.33 | 0 | 0 | 70 | 10 | 1 | 1 |  |  | 1 | 1 | 1 | 1 |  |  |  |  | 0 | 4 | СН-2012.1 Выпуск № 5 (в текущих ценах по состоянию на 01.10.2025 г.). 1.21-2101-1-2/1 |  |  | 0 | 0 |  | 0 | 1 | 0 | 1 | 1 | 1 | 1 | 1 | 1 |  | 70 | 10 |  |  |  | 0 | 0 | 0 | [5 empty] | 0 |  | 0 | 17.67 | 0 | 0 | 0 | 176.66 | 0 | 0.33 | 0 | 0 | 12.369 | 1.767 | [13 empty] | 0 | 0 | 1 | 1 |  |  |  | 1003 | 100 м | 100 м | 100 | [6 empty] | 1441815344 | 1 | СН-2012 | 0 |  | 4 | 0 | Подрядные работы, гл. 1-5,7 | работа |  |  |  | 1024 | 176.66 | 0 | 0 | 0 | 176.66 | 0.33 | 0 | 0 | [17 empty] | 0 | 0 | 0 |  |  |  |  | 70 | 10 |  |  |  |  | 0 |  | -21109996 | 2 | 1 | -2 | 0 | 0 | 0 | 31.81 | 0 | 0 | 31.81 |  | 0 | 3 | 0 |  | 0 | 1 | 0 | 0 | 0 | 0 | 0
17 | 1 |  | 215 | 45 | 1.21-2103-9-2/1 | Техническое обслуживание силовых сетей, проложенных по кирпичным и бетонным основаниям, провод сечением 3х1,5-6 мм2 | 100 м | 0.028 | 0 | 0.028 |  |  |  | 150.52 | 0.63 | 0 | 0 | 149.89 | 0 | 0.28 | 0 | 0 | 104.92 | 14.99 |  | 1471531721 | 5375.66 | 22.51 | 0 | 0 | 5353.15 | 0 | 10 | 0 | 0 | 5375.66 | 22.51 | 0 | 0 | 5353.15 | 0 | 10 | 0 | 0 | 70 | 10 | 1 | 1 |  |  | 1 | 1 | 1 | 1 |  |  |  |  | 0 | 4 | СН-2012.1 Выпуск № 5 (в текущих ценах по состоянию на 01.10.2025 г.). 1.21-2103-9-2/1 |  |  | 0 | 0 |  | 0 | 1 | 0 | 1 | 1 | 1 | 1 | 1 | 1 |  | 70 | 10 |  |  |  | 0 | 0 | 0 | [5 empty] | 0 |  | 0 | 150.52 | 22.51 | 0 | 0 | 5353.15 | 0 | 10 | 0 | 0 | 104.923 | 14.989 | [13 empty] | 0 | 0 | 1 | 1 |  |  |  | 1003 | 100 м | 100 м | 100 | [6 empty] | 1441815344 | 1 | СН-2012 | 0 |  | 4 | 0 | Подрядные работы, гл. 1-5,7 | работа |  |  |  | 0 | 5375.66 | 22.51 | 0 | 0 | 5353.15 | 10 | 0 | 0 | [17 empty] | 0 | 0 | 0 |  |  |  |  | 70 | 10 |  |  |  |  | 0 |  | 409781007 | 2 | 1 | -2 | 0 | 0 | 0 | 270.43 | 0 | 0 | 270.43 |  | 0 | 3 | 0 |  | 0 | 1 | 0 | 0 | 0 | 0 | 0
17 | 1 |  | 216 |  | 1.21-2101-1-2/1 | Технический осмотр силовых сетей, проложенных по кирпичным и бетонным основаниям, провод сечением 3х1,5-6 мм2 | 100 м | 0.14 | 0 | 0.14 |  |  |  | 24.73 | 0 | 0 | 0 | 24.73 | 0 | 0.0462 | 0 | 0 | 17.31 | 2.47 |  | -1 | 176.66 | 0 | 0 | 0 | 176.66 | 0 | 0.33 | 0 | 0 | 176.66 | 0 | 0 | 0 | 176.66 | 0 | 0.33 | 0 | 0 | 70 | 10 | 1 | 1 |  |  | 1 | 1 | 1 | 1 |  |  |  |  | 0 | 4 | СН-2012.1 Выпуск № 5 (в текущих ценах по состоянию на 01.10.2025 г.). 1.21-2101-1-2/1 |  |  | 0 | 0 |  | 0 | 1 | 0 | 1 | 1 | 1 | 1 | 1 | 1 |  | 70 | 10 |  |  |  | 0 | 0 | 0 | [5 empty] | 0 |  | 0 | 24.73 | 0 | 0 | 0 | 176.66 | 0 | 0.33 | 0 | 0 | 17.311 | 2.473 | [13 empty] | 0 | 0 | 1 | 1 |  |  |  | 1003 | 100 м | 100 м | 100 | [6 empty] | 1441815344 | 1 | СН-2012 | 0 |  | 4 | 0 | Подрядные работы, гл. 1-5,7 | работа |  |  |  | 1024 | 176.66 | 0 | 0 | 0 | 176.66 | 0.33 | 0 | 0 | [17 empty] | 0 | 0 | 0 |  |  |  |  | 70 | 10 |  |  |  |  | 0 |  | -89122687 | 2 | 1 | -2 | 0 | 0 | 0 | 44.51 | 0 | 0 | 44.51 |  | 0 | 3 | 0 |  | 0 | 1 | 0 | 0 | 0 | 0 | 0
51 | 1 | 5 | 309 |  | Новый подраздел | Электрооборудование | 0 | [6 empty] | 86867.39 | 938.15 | 153.4 | 92.63 | 85775.84 | 0 | 141.776 | 0 | 0 | 60043.1 | 8577.59 |  |  | 86867.39 | 938.15 | 153.4 | 92.63 | 85775.84 | 0 | 141.776 | 0 | 0 | 60043.1 | 8577.59 |  |  | 0 | 0 | 0 | 155588.11 | 0 | 0 | 155588.11 | 938.15 | 938.15 | 0 | 938.15 | 0 | 0 | 0 | 0 | 0 | [19 empty] | 0 | 0 | 0 | 155588.11 | 0 | 0 | 155588.11 | 938.15 | 938.15 | 0 | 938.15 | 0 | 0 | 0 | 0 | 0 | [114 empty] | 0
50 | 0 | 0 | 1 | 201 | 86867.39 | ПЗ | Прямые затраты |  |  | 201 | 1 | 3 |  | 2 | [7 empty] | 445.95 | 1 | 445.95
50 | 0 | 0 | 1 | 202 | 938.15 | СтМатОб | Стоимость материальных ресурсов (всего) |  |  | 202 | 2 | 3 |  | 2 | [7 empty] | 11.16 | 1 | 11.16
50 | 0 | 0 | 1 | 222 | 0 | СтМатОбЗак | Стоимость материалов и оборудования заказчика |  |  | 222 | 3 | 3 |  | 2 | [7 empty] | 0 | 1 | 0
50 | 0 | 0 | 1 | 225 | 938.15 | СтМатОбПод | Стоимость материалов и оборудования подрядчика |  |  | 225 | 4 | 3 |  | 2 | [7 empty] | 11.16 | 1 | 11.16
50 | 0 | 0 | 1 | 226 | 938.15 | СтМат | Стоимость материалов (всего) |  |  | 226 | 5 | 3 |  | 2 | [7 empty] | 11.16 | 1 | 11.16
50 | 0 | 0 | 1 | 227 | 0 | СтМатЗак | Стоимость материалов заказчика |  |  | 227 | 6 | 3 |  | 2 | [7 empty] | 0 | 1 | 0
50 | 0 | 0 | 1 | 228 | 938.15 | СтМатПод | Стоимость материалов подрядчика |  |  | 228 | 7 | 3 |  | 2 | [7 empty] | 11.16 | 1 | 11.16
50 | 0 | 0 | 1 | 216 | 0 | Оборуд | Стоимость оборудования (всего) |  |  | 216 | 8 | 3 |  | 2 | [7 empty] | 0 | 1 | 0
50 | 0 | 0 | 1 | 223 | 0 | ОборудЗак | Стоимость оборудования заказчика |  |  | 223 | 9 | 3 |  | 2 | [7 empty] | 0 | 1 | 0
50 | 0 | 0 | 1 | 229 | 0 | ОборудПод | Стоимость оборудования подрядчика |  |  | 229 | 10 | 3 |  | 2 | [7 empty] | 0 | 1 | 0
50 | 0 | 0 | 1 | 203 | 153.4 | ЭММ | Эксплуатация машин |  |  | 203 | 11 | 3 |  | 2 | [7 empty] | 0 | 1 | 0
50 | 0 | 0 | 1 | 231 | 0 | ЭММсНРиСП | Эксплуатация машин по ТСН-2001.16 |  |  | 231 | 12 | 3 |  | 2 | [7 empty] | 0 | 1 | 0
50 | 0 | 0 | 1 | 204 | 92.63 | ЗПМ | ЗП машинистов |  |  | 204 | 13 | 3 |  | 2 | [7 empty] | 0 | 1 | 0
50 | 0 | 0 | 1 | 205 | 85775.84 | ОЗП | Основная ЗП рабочих |  |  | 205 | 14 | 3 |  | 2 | [7 empty] | 434.79 | 1 | 434.79
50 | 0 | 0 | 1 | 232 | 0 | ОЗПсНРиСП | Основная ЗП рабочих по ТСН-2001.16 |  |  | 232 | 15 | 3 |  | 2 | [7 empty] | 0 | 1 | 0
50 | 0 | 0 | 1 | 214 | 0 | Строит | Строительные работы с НР и СП |  |  | 214 | 16 | 3 |  | 2 | [7 empty] | 0 | 1 | 0
50 | 0 | 0 | 1 | 215 | 0 | Монтаж | Монтажные работы с НР и СП |  |  | 215 | 17 | 3 |  | 2 | [7 empty] | 0 | 1 | 0
50 | 0 | 0 | 1 | 217 | 155588.11 | Прочие | Прочие работы с НР и СП |  |  | 217 | 18 | 3 |  | 2 | [7 empty] | 793.78 | 1 | 793.78
50 | 0 | 0 | 1 | 230 | 0 | ПрочиеЗатр | Прочие затраты по ТСН-2001.16 |  |  | 230 | 19 | 3 |  | 2 | [7 empty] | 0 | 1 | 0
50 | 0 | 0 | 1 | 206 | 0 | ВозврМат | Возврат материалов |  |  | 206 | 20 | 3 |  | 2 | [7 empty] | 0 | 1 | 0
50 | 0 | 0 | 1 | 207 | 141.776 | ТрудСтр | Трудозатраты строителей |  |  | 207 | 21 | 3 |  | -1 | [7 empty] | 0.768 | 1 | 0.768
50 | 0 | 0 | 1 | 208 | 0 | ТрудМаш | Трудозатраты машинистов |  |  | 208 | 22 | 3 |  | -1 | [7 empty] | 0 | 1 | 0
50 | 0 | 0 | 1 | 209 | 0 | ТранспМат | Транспорт материалов |  |  | 209 | 23 | 3 |  | 2 | [7 empty] | 0 | 1 | 0
50 | 0 | 0 | 1 | 233 | 0 | Перевозка | Перевозка грузов |  |  | 233 | 24 | 3 |  | 2 | [7 empty] | 0 | 1 | 0
50 | 0 | 0 | 1 | 210 | 60043.1 | НР | Накладные расходы |  |  | 210 | 25 | 3 |  | 2 | [7 empty] | 304.35 | 1 | 304.35
50 | 0 | 0 | 1 | 211 | 8577.59 | СмПриб | Сметная прибыль |  |  | 211 | 26 | 3 |  | 2 | [7 empty] | 43.48 | 1 | 43.48
50 | 0 | 0 | 1 | 224 | 155588.11 | Всего | Всего с НР и СП |  |  | 224 | 27 | 3 |  | 2 | [7 empty] | 793.78 | 1 | 793.78
51 | 1 | 4 | 209 |  | Новый раздел | Туалетный модуль 2 кабины (4 шт.) | 0 | [6 empty] | 160938.02 | 24612.28 | 8415.82 | 5262.59 | 127909.92 | 0 | 212.2552 | 0 | 0 | 89536.94 | 12791 | [15 empty] | 0 | 0 | 0 | 268949.53 | 0 | 0 | 268949.53 | 24612.28 | 24612.28 | 0 | 24612.28 | 0 | 0 | 0 | 0 | 0 | [149 empty] | 0
50 | 0 | 0 | 1 | 201 | 160938.02 | ПЗ | Прямые затраты |  |  | 201 | 1 | 3 |  | 2 | [7 empty] | 144684.07 | 1 | 144684.07
50 | 0 | 0 | 1 | 202 | 24612.28 | СтМатОб | Стоимость материальных ресурсов (всего) |  |  | 202 | 2 | 3 |  | 2 | [7 empty] | 24468.55 | 1 | 24468.55
50 | 0 | 0 | 1 | 222 | 0 | СтМатОбЗак | Стоимость материалов и оборудования заказчика |  |  | 222 | 3 | 3 |  | 2 | [7 empty] | 0 | 1 | 0
50 | 0 | 0 | 1 | 225 | 24612.28 | СтМатОбПод | Стоимость материалов и оборудования подрядчика |  |  | 225 | 4 | 3 |  | 2 | [7 empty] | 24468.55 | 1 | 24468.55
50 | 0 | 0 | 1 | 226 | 24612.28 | СтМат | Стоимость материалов (всего) |  |  | 226 | 5 | 3 |  | 2 | [7 empty] | 24468.55 | 1 | 24468.55
50 | 0 | 0 | 1 | 227 | 0 | СтМатЗак | Стоимость материалов заказчика |  |  | 227 | 6 | 3 |  | 2 | [7 empty] | 0 | 1 | 0
50 | 0 | 0 | 1 | 228 | 24612.28 | СтМатПод | Стоимость материалов подрядчика |  |  | 228 | 7 | 3 |  | 2 | [7 empty] | 24468.55 | 1 | 24468.55
50 | 0 | 0 | 1 | 216 | 0 | Оборуд | Стоимость оборудования (всего) |  |  | 216 | 8 | 3 |  | 2 | [7 empty] | 0 | 1 | 0
50 | 0 | 0 | 1 | 223 | 0 | ОборудЗак | Стоимость оборудования заказчика |  |  | 223 | 9 | 3 |  | 2 | [7 empty] | 0 | 1 | 0
50 | 0 | 0 | 1 | 229 | 0 | ОборудПод | Стоимость оборудования подрядчика |  |  | 229 | 10 | 3 |  | 2 | [7 empty] | 0 | 1 | 0
50 | 0 | 0 | 1 | 203 | 8415.82 | ЭММ | Эксплуатация машин |  |  | 203 | 11 | 3 |  | 2 | [7 empty] | 7780.48 | 1 | 7780.48
50 | 0 | 0 | 1 | 231 | 0 | ЭММсНРиСП | Эксплуатация машин по ТСН-2001.16 |  |  | 231 | 12 | 3 |  | 2 | [7 empty] | 0 | 1 | 0
50 | 0 | 0 | 1 | 204 | 5262.59 | ЗПМ | ЗП машинистов |  |  | 204 | 13 | 3 |  | 2 | [7 empty] | 4865.91 | 1 | 4865.91
50 | 0 | 0 | 1 | 205 | 127909.92 | ОЗП | Основная ЗП рабочих |  |  | 205 | 14 | 3 |  | 2 | [7 empty] | 112435.04 | 1 | 112435.04
50 | 0 | 0 | 1 | 232 | 0 | ОЗПсНРиСП | Основная ЗП рабочих по ТСН-2001.16 |  |  | 232 | 15 | 3 |  | 2 | [7 empty] | 0 | 1 | 0
50 | 0 | 0 | 1 | 214 | 0 | Строит | Строительные работы с НР и СП |  |  | 214 | 16 | 3 |  | 2 | [7 empty] | 0 | 1 | 0
50 | 0 | 0 | 1 | 215 | 0 | Монтаж | Монтажные работы с НР и СП |  |  | 215 | 17 | 3 |  | 2 | [7 empty] | 0 | 1 | 0
50 | 0 | 0 | 1 | 217 | 268949.53 | Прочие | Прочие работы с НР и СП |  |  | 217 | 18 | 3 |  | 2 | [7 empty] | 239887.28 | 1 | 239887.28
50 | 0 | 0 | 1 | 230 | 0 | ПрочиеЗатр | Прочие затраты по ТСН-2001.16 |  |  | 230 | 19 | 3 |  | 2 | [7 empty] | 0 | 1 | 0
50 | 0 | 0 | 1 | 206 | 0 | ВозврМат | Возврат материалов |  |  | 206 | 20 | 3 |  | 2 | [7 empty] | 0 | 1 | 0
50 | 0 | 0 | 1 | 207 | 212.2552 | ТрудСтр | Трудозатраты строителей |  |  | 207 | 21 | 3 |  | -1 | [7 empty] | 182.776 | 1 | 182.776
50 | 0 | 0 | 1 | 208 | 0 | ТрудМаш | Трудозатраты машинистов |  |  | 208 | 22 | 3 |  | -1 | [7 empty] | 0 | 1 | 0
50 | 0 | 0 | 1 | 209 | 0 | ТранспМат | Транспорт материалов |  |  | 209 | 23 | 3 |  | 2 | [7 empty] | 0 | 1 | 0
50 | 0 | 0 | 1 | 233 | 0 | Перевозка | Перевозка грузов |  |  | 233 | 24 | 3 |  | 2 | [7 empty] | 0 | 1 | 0
50 | 0 | 0 | 1 | 210 | 89536.94 | НР | Накладные расходы |  |  | 210 | 25 | 3 |  | 2 | [7 empty] | 78704.53 | 1 | 78704.53
50 | 0 | 0 | 1 | 211 | 12791 | СмПриб | Сметная прибыль |  |  | 211 | 26 | 3 |  | 2 | [7 empty] | 11243.51 | 1 | 11243.51
50 | 0 | 0 | 1 | 224 | 268949.53 | Всего | Всего с НР и СП |  |  | 224 | 27 | 3 |  | 2 | [7 empty] | 239887.28 | 1 | 239887.28
4 | 1 |  | 559 |  | Новый раздел | Туалетный модуль 2 кабины с сололифтами (1 шт.) |  | 0 |  | 0 | [7 empty] | 0 |  |  | 0 | [53 empty] | 0 | [11 empty] | 0
52 | 1 | 4 | 399 | 0 | Новый раздел | Туалетный модуль 2 кабины с сололифтами (1 шт.) | [7 empty] | 46400.18 | 6417.58 | 2102.55 | 1315.61 | 37880.05 | 0 | 61.7458 | 0 | 0 | 26516.03 | 3787.98 | 0 | 0 | 0 | 0 | 0 | 0 | 0 | 0 | 0 | 0 | 0 | 0 | 0 | 0 | 0 | 0 | 0 | 0 | 78125.04 | 0 | 0 | 78125.04 | 6417.58 | 6417.58 | 0 | 6417.58 | 0 | 0 | 0 | 0 | 0 | 0 | 0 | 0 | 0 | 0 | 0 | 0 | 0 | 0 | 0 | 0 | 0 | 0 | 0 | 0 | 0 | 0 | 0 | 0 | 0 | 0 | 0 | 0 | 0 | 0 | 0 | 0 | 0 | 0 | 0 | 0 | 0 | 0 | 0 | 0 | 0 | 0 | 0 | 0 | 0 | 0 | 0 | 0 | 0 | 0 | 0 | 0 | 0 | 0 | 0 | 0 | 0 | 0 | 0 | 0 | 0 | 0 | 0 | 0 | 0 | 0 | 0 | 0 | 0 | 0 | 0 | 0 | 0 | 0 | 0 | 0 | 0 | 0 | 0 | 0 | 0 | 0 | 0 | 0 | 0 | 0 | 0 | 0 | 0 | 0 | 0 | 0 | 0 | 0 | 0 | 0 | 0 | 0 | 0 | 0 | 0 | 0 | 0 | 0 | 0 | 0 | 0 | 0 | 0 | 0 | 0 | 0 | 0 | 0 | 0 | 0 | 0 | 0 | 0 | 0 | 0 | 0 | 0 | 0 | 0 | 0 | 0 | 0 | 0 | 0 | 0 | 0 | 0 | 0 | 0 | 0 | 0 | 0 | 0 | 0 | 0 | 0 | 0 | 0 | 0 | 0 | 0 | 0 | 0 | 0 | 0 | 0 | 0 | 0 | 0
5 | 1 |  | 426 |  | Новый подраздел | Оборудование водоснабжения и водоотведения |  | 0 |  | -1 | [7 empty] | 0 |  |  | 0 | [53 empty] | 0 | [11 empty] | 0
52 | 1 | 5 | 403 | 0 | Новый подраздел | Оборудование водоснабжения и водоотведения | [7 empty] | 4063.49 | 35.93 | 158.84 | 99.16 | 3868.72 | 0 | 7.3698 | 0 | 0 | 2708.11 | 386.86 | 0 | 0 | 4063.49 | 35.93 | 158.84 | 99.16 | 3868.72 | 0 | 7.3698 | 0 | 0 | 2708.11 | 386.86 | 0 | 0 | 0 | 0 | 0 | 7265.55 | 0 | 0 | 7265.55 | 35.93 | 35.93 | 0 | 35.93 | 0 | 0 | 0 | 0 | 0 | 0 | 0 | 0 | 0 | 0 | 0 | 0 | 0 | 0 | 0 | 0 | 0 | 0 | 0 | 0 | 0 | 0 | 0 | 0 | 0 | 0 | 0 | 7265.55 | 0 | 0 | 7265.55 | 35.93 | 35.93 | 0 | 35.93 | 0 | 0 | 0 | 0 | 0 | 0 | 0 | 0 | 0 | 0 | 0 | 0 | 0 | 0 | 0 | 0 | 0 | 0 | 0 | 0 | 0 | 0 | 0 | 0 | 0 | 0 | 0 | 0 | 0 | 0 | 0 | 0 | 0 | 0 | 0 | 0 | 0 | 0 | 0 | 0 | 0 | 0 | 0 | 0 | 0 | 0 | 0 | 0 | 0 | 0 | 0 | 0 | 0 | 0 | 0 | 0 | 0 | 0 | 0 | 0 | 0 | 0 | 0 | 0 | 0 | 0 | 0 | 0 | 0 | 0 | 0 | 0 | 0 | 0 | 0 | 0 | 0 | 0 | 0 | 0 | 0 | 0 | 0 | 0 | 0 | 0 | 0 | 0 | 0 | 0 | 0 | 0 | 0 | 0 | 0 | 0 | 0 | 0 | 0 | 0 | 0 | 0 | 0 | 0 | 0 | 0 | 0 | 0 | 0 | 0 | 0 | 0 | 0 | 0 | 0 | 0 | 0 | 0 | 0 | 0
17 | 1 |  | 217 |  | 1.16-2201-1-1/1 | Осмотры санитарно-технических приборов и трубопроводов в туалетах общественных зданий - туалет (1 умывальник и 1 унитаз) | 10 шт. | 0.2 | 0 | 0.2 |  |  |  | 2645.34 | 0 | 0 | 0 | 2645.34 | 0 | 4.284 | 0 | 0 | 1851.74 | 264.53 |  | -1 | 13226.68 | 0 | 0 | 0 | 13226.68 | 0 | 21.42 | 0 | 0 | 778.04 | 0 | 0 | 0 | 778.04 | 0 | 1.26 | 0 | 0 | 70 | 10 | 1 | 1 |  |  | 1 | 1 | 1 | 1 |  |  |  |  | 0 | 4 | СН-2012.1 Выпуск № 5 (в текущих ценах по состоянию на 01.10.2025 г.). 1.16-2201-1-1/1 |  |  | 0 | 0 |  | 0 | 1 | 0 | 1 | 1 | 1 | 1 | 1 | 1 |  | 70 | 10 |  |  |  | 0 | 0 | 0 | [5 empty] | 0 |  | 0 | 2645.34 | 0 | 0 | 0 | 13226.68 | 0 | 21.42 | 0 | 0 | 1851.738 | 264.534 |  |  |  | )*17 | )*17 | )*17 | )*17 |  | )*17 | )*17 |  |  |  | 0 | 0 | 1 | 1 |  |  |  | 16987630 | 10 шт. | 10 шт. | 10 | [6 empty] | 1441815344 | 1 | СН-2012 | 0 |  | 4 | 0 | Подрядные работы, гл. 1-5,7 | работа |  |  |  | 1024 | 778.04 | 0 | 0 | 0 | 778.04 | 1.26 | 0 | 0 | [17 empty] | 0 | 0 | 0 |  |  |  |  | 70 | 10 |  |  |  |  | 0 |  | 1084928283 | 2 | 1 | -2 | 0 | 0 | 0 | 4761.61 | 0 | 0 | 4761.61 |  | 0 | 3 | 0 |  | 0 | 1 | 0 | 0 | 0 | 0 | 0
17 | 1 |  | 218 |  | 1.16-2201-1-3/1 | Осмотры санитарно-технических приборов и трубопроводов в туалетах общественных зданий - добавлять на осмотр каждого умывальника сверх одного | 10 шт. | 6.9 | 0 | 6.9 |  |  |  | 33317.89 | 0 | 0 | 0 | 33317.89 | 0 | 53.958 | 0 | 0 | 23322.52 | 3331.79 |  | -1 | 4828.68 | 0 | 0 | 0 | 4828.68 | 0 | 7.82 | 0 | 0 | 142.02 | 0 | 0 | 0 | 142.02 | 0 | 0.23 | 0 | 0 | 70 | 10 | 1 | 1 |  |  | 1 | 1 | 1 | 1 |  |  |  |  | 0 | 4 | СН-2012.1 Выпуск № 5 (в текущих ценах по состоянию на 01.10.2025 г.). 1.16-2201-1-3/1 |  |  | 0 | 0 |  | 0 | 1 | 0 | 1 | 1 | 1 | 1 | 1 | 1 |  | 70 | 10 |  |  |  | 0 | 0 | 0 | [5 empty] | 0 |  | 0 | 33317.89 | 0 | 0 | 0 | 4828.68 | 0 | 7.82 | 0 | 0 | 23322.523 | 3331.789 |  |  |  |  | )*34 | )*34 | )*34 |  | )*34 | )*34 |  |  |  | 0 | 0 | 1 | 1 |  |  |  | 16987630 | 10 шт. | 10 шт. | 10 | [6 empty] | 1441815344 | 1 | СН-2012 | 0 |  | 4 | 0 | Подрядные работы, гл. 1-5,7 | работа |  |  |  | 1024 | 142.02 | 0 | 0 | 0 | 142.02 | 0.23 | 0 | 0 | [17 empty] | 0 | 0 | 0 |  |  |  |  | 70 | 10 |  |  |  |  | 0 |  | 1349611776 | 2 | 1 | -2 | 0 | 0 | 0 | 59972.2 | 0 | 0 | 59972.2 |  | 0 | 3 | 0 |  | 0 | 1 | 0 | 0 | 0 | 0 | 0
17 | 1 |  | 223 | 46 | 1.16-3201-2-1/1 | Укрепление расшатавшихся санитарно-технических приборов - умывальники | 100 шт. | 0.02 | 0 | 0.02 |  |  |  | 1075.48 | 15.53 | 1.24 | 0.01 | 1058.71 | 0 | 2.0888 | 0 | 0 | 741.1 | 105.87 |  | 1471531721 | 53773.79 | 776.55 | 61.83 | 0.7 | 52935.41 | 0 | 104.44 | 0 | 0 | 53773.79 | 776.55 | 61.83 | 0.7 | 52935.41 | 0 | 104.44 | 0 | 0 | 70 | 10 | 1 | 1 |  |  | 1 | 1 | 1 | 1 |  |  |  |  | 0 | 4 | СН-2012.1 Выпуск № 5 (в текущих ценах по состоянию на 01.10.2025 г.). 1.16-3201-2-1/1 |  |  | 0 | 0 |  | 0 | 1 | 0 | 1 | 1 | 1 | 1 | 1 | 1 |  | 70 | 10 |  |  |  | 0 | 0 | 0 | [5 empty] | 0 |  | 0 | 1075.48 | 776.55 | 61.83 | 0.7 | 52935.41 | 0 | 104.44 | 0 | 0 | 741.097 | 105.871 | [13 empty] | 0 | 0 | 1 | 1 |  |  |  | 16987630 | 100 шт. | 100 шт. | 100 | [6 empty] | 1441815344 | 1 | СН-2012 | 0 |  | 4 | 0 | Подрядные работы, гл. 1-5,7 | работа |  |  |  | 0 | 53773.79 | 776.55 | 61.83 | 0.7 | 52935.41 | 104.44 | 0 | 0 | [17 empty] | 0 | 0 | 0 |  |  |  |  | 70 | 10 |  |  |  |  | 0 |  | -36092940 | 2 | 1 | -2 | 0 | 0.01 | 0 | 1922.46 | 0 | 0 | 1922.46 |  | 0 | 3 | 0 |  | 0 | 1 | 0 | 0 | 0 | 0 | 0
17 | 1 |  | 228 | 47 | 1.16-3201-2-2/1 | Укрепление расшатавшихся санитарно-технических приборов - унитазы и биде | 100 шт. | 0.02 | 0 | 0.02 |  |  |  | 1556.88 | 15.53 | 1.24 | 0.01 | 1540.11 | 0 | 3.0386 | 0 | 0 | 1078.08 | 154.01 |  | 1471531721 | 77844.1 | 776.55 | 61.83 | 0.7 | 77005.72 | 0 | 151.93 | 0 | 0 | 77844.1 | 776.55 | 61.83 | 0.7 | 77005.72 | 0 | 151.93 | 0 | 0 | 70 | 10 | 1 | 1 |  |  | 1 | 1 | 1 | 1 |  |  |  |  | 0 | 4 | СН-2012.1 Выпуск № 5 (в текущих ценах по состоянию на 01.10.2025 г.). 1.16-3201-2-2/1 |  |  | 0 | 0 |  | 0 | 1 | 0 | 1 | 1 | 1 | 1 | 1 | 1 |  | 70 | 10 |  |  |  | 0 | 0 | 0 | [5 empty] | 0 |  | 0 | 1556.88 | 776.55 | 61.83 | 0.7 | 77005.72 | 0 | 151.93 | 0 | 0 | 1078.077 | 154.011 | [13 empty] | 0 | 0 | 1 | 1 |  |  |  | 16987630 | 100 шт. | 100 шт. | 100 | [6 empty] | 1441815344 | 1 | СН-2012 | 0 |  | 4 | 0 | Подрядные работы, гл. 1-5,7 | работа |  |  |  | 0 | 77844.1 | 776.55 | 61.83 | 0.7 | 77005.72 | 151.93 | 0 | 0 | [17 empty] | 0 | 0 | 0 |  |  |  |  | 70 | 10 |  |  |  |  | 0 |  | 1944845796 | 2 | 1 | -2 | 0 | 0.01 | 0 | 2788.98 | 0 | 0 | 2788.98 |  | 0 | 3 | 0 |  | 0 | 1 | 0 | 0 | 0 | 0 | 0
17 | 1 |  | 229 |  | 1.16-2303-3-1/1 | Техническое обслуживание компактной канализационной насосной установки | шт. | 2 | 0 | 2 |  |  |  | 1012.68 | 0 | 0 | 0 | 1012.68 | 0 | 1.64 | 0 | 0 | 708.88 | 101.27 |  | -1 | 506.34 | 0 | 0 | 0 | 506.34 | 0 | 0.82 | 0 | 0 | 506.34 | 0 | 0 | 0 | 506.34 | 0 | 0.82 | 0 | 0 | 70 | 10 | 1 | 1 |  |  | 1 | 1 | 1 | 1 |  |  |  |  | 0 | 4 | СН-2012.1 Выпуск № 5 (в текущих ценах по состоянию на 01.10.2025 г.). 1.16-2303-3-1/1 |  |  | 0 | 0 |  | 0 | 1 | 0 | 1 | 1 | 1 | 1 | 1 | 1 |  | 70 | 10 |  |  |  | 0 | 0 | 0 | [5 empty] | 0 |  | 0 | 1012.68 | 0 | 0 | 0 | 506.34 | 0 | 0.82 | 0 | 0 | 708.876 | 101.268 | [13 empty] | 0 | 0 | 1 | 1 |  |  |  | 16987630 | шт. | шт. | 1 | [6 empty] | 1441815344 | 1 | СН-2012 | 0 |  | 4 | 0 | Подрядные работы, гл. 1-5,7 | работа |  |  |  | 1311744 | 506.34 | 0 | 0 | 0 | 506.34 | 0.82 | 0 | 0 | [17 empty] | 0 | 0 | 0 |  |  |  |  | 70 | 10 |  |  |  |  | 0 |  | 1354931498 | 2 | 1 | -2 | 0 | 0 | 0 | 1822.83 | 0 | 0 | 1822.83 |  | 0 | 3 | 0 |  | 0 | 1 | 0 | 0 | 0 | 0 | 0
17 | 1 |  | 231 | 48 | 1.23-2103-41-1/1 | Техническое обслуживание регулирующего клапана / Смеситель для раковины | шт. | 2 | 0 | 2 |  |  |  | 572.36 | 0 | 156.36 | 99.14 | 416 | 0 | 0.74 | 0 | 0 | 291.2 | 41.6 |  | 1471531721 | 286.18 | 0 | 78.18 | 49.57 | 208 | 0 | 0.37 | 0 | 0 | 286.18 | 0 | 78.18 | 49.57 | 208 | 0 | 0.37 | 0 | 0 | 70 | 10 | 1 | 1 |  |  | 1 | 1 | 1 | 1 |  |  |  |  | 0 | 4 | СН-2012.1 Выпуск № 5 (в текущих ценах по состоянию на 01.10.2025 г.). 1.23-2103-41-1/1 |  |  | 0 | 0 |  | 0 | 1 | 0 | 1 | 1 | 1 | 1 | 1 | 1 |  | 70 | 10 |  |  |  | 0 | 0 | 0 | [5 empty] | 0 |  | 0 | 572.36 | 0 | 78.18 | 49.57 | 208 | 0 | 0.37 | 0 | 0 | 291.2 | 41.6 | [13 empty] | 0 | 0 | 1 | 1 |  |  |  | 16987630 | шт. | шт. | 1 | [6 empty] | 1441815344 | 1 | СН-2012 | 0 |  | 4 | 0 | Подрядные работы, гл. 1-5,7 | работа |  |  |  | 0 | 286.18 | 0 | 78.18 | 49.57 | 208 | 0.37 | 0 | 0 | [17 empty] | 0 | 0 | 0 |  |  |  |  | 70 | 10 |  |  |  |  | 0 |  | 1694456522 | 2 | 1 | -2 | 0 | 107.07 | 0 | 1012.23 | 0 | 0 | 1012.23 |  | 0 | 3 | 0 |  | 0 | 1 | 0 | 0 | 0 | 0 | 0
17 | 1 |  | 232 | 49 | 1.16-3201-1-1/1 | Регулировка смывного бачка | 100 приборов | 0.02 | 0 | 0.02 |  |  |  | 317.92 | 0 | 0 | 0 | 317.92 | 0 | 0.534 | 0 | 0 | 222.54 | 31.79 |  | 1471531721 | 15896.11 | 0 | 0 | 0 | 15896.11 | 0 | 26.7 | 0 | 0 | 15896.11 | 0 | 0 | 0 | 15896.11 | 0 | 26.7 | 0 | 0 | 70 | 10 | 1 | 1 |  |  | 1 | 1 | 1 | 1 |  |  |  |  | 0 | 4 | СН-2012.1 Выпуск № 5 (в текущих ценах по состоянию на 01.10.2025 г.). 1.16-3201-1-1/1 |  |  | 0 | 0 |  | 0 | 1 | 0 | 1 | 1 | 1 | 1 | 1 | 1 |  | 70 | 10 |  |  |  | 0 | 0 | 0 | [5 empty] | 0 |  | 0 | 317.92 | 0 | 0 | 0 | 15896.11 | 0 | 26.7 | 0 | 0 | 222.544 | 31.792 | [13 empty] | 0 | 0 | 1 | 1 |  |  |  | 1013 | 100 приборов | 100 приборов | 1 | [6 empty] | 1441815344 | 1 | СН-2012 | 0 |  | 4 | 0 | Подрядные работы, гл. 1-5,7 | работа |  |  |  | 0 | 15896.11 | 0 | 0 | 0 | 15896.11 | 26.7 | 0 | 0 | [17 empty] | 0 | 0 | 0 |  |  |  |  | 70 | 10 |  |  |  |  | 0 |  | -1089660975 | 2 | 1 | -2 | 0 | 0 | 0 | 572.25 | 0 | 0 | 572.25 |  | 0 | 3 | 0 |  | 0 | 1 | 0 | 0 | 0 | 0 | 0
17 | 1 |  | 234 | 50 | 1.16-2203-1-1/1 | Прочистка сифонов | 100 шт. | 0.02 | 0 | 0.02 |  |  |  | 288.91 | 4.87 | 0 | 0 | 284.04 | 0 | 0.5604 | 0 | 0 | 198.83 | 28.4 |  | 1471531721 | 14445.51 | 243.57 | 0 | 0 | 14201.94 | 0 | 28.02 | 0 | 0 | 14445.51 | 243.57 | 0 | 0 | 14201.94 | 0 | 28.02 | 0 | 0 | 70 | 10 | 1 | 1 |  |  | 1 | 1 | 1 | 1 |  |  |  |  | 0 | 4 | СН-2012.1 Выпуск № 5 (в текущих ценах по состоянию на 01.10.2025 г.). 1.16-2203-1-1/1 |  |  | 0 | 0 |  | 0 | 1 | 0 | 1 | 1 | 1 | 1 | 1 | 1 |  | 70 | 10 |  |  |  | 0 | 0 | 0 | [5 empty] | 0 |  | 0 | 288.91 | 243.57 | 0 | 0 | 14201.94 | 0 | 28.02 | 0 | 0 | 198.828 | 28.404 | [13 empty] | 0 | 0 | 1 | 1 |  |  |  | 16987630 | 100 шт. | 100 шт. | 100 | [6 empty] | 1441815344 | 1 | СН-2012 | 0 |  | 4 | 0 | Подрядные работы, гл. 1-5,7 | работа |  |  |  | 0 | 14445.51 | 243.57 | 0 | 0 | 14201.94 | 28.02 | 0 | 0 | [17 empty] | 0 | 0 | 0 |  |  |  |  | 70 | 10 |  |  |  |  | 0 |  | 1586733399 | 2 | 1 | -2 | 0 | 0 | 0 | 516.14 | 0 | 0 | 516.14 |  | 0 | 3 | 0 |  | 0 | 1 | 0 | 0 | 0 | 0 | 0
17 | 1 |  | 235 |  | 1.16-2101-2-1/1 | Осмотр чугунных канализационных ревизий и прочисток | шт. | 2 | 0 | 2 |  |  |  | 642.16 | 0 | 0 | 0 | 642.16 | 0 | 1.04 | 0 | 0 | 449.51 | 64.22 |  | -1 | 321.08 | 0 | 0 | 0 | 321.08 | 0 | 0.52 | 0 | 0 | 80.27 | 0 | 0 | 0 | 80.27 | 0 | 0.13 | 0 | 0 | 70 | 10 | 1 | 1 |  |  | 1 | 1 | 1 | 1 |  |  |  |  | 0 | 4 | СН-2012.1 Выпуск № 5 (в текущих ценах по состоянию на 01.10.2025 г.). 1.16-2101-2-1/1 |  |  | 0 | 0 |  | 0 | 1 | 0 | 1 | 1 | 1 | 1 | 1 | 1 |  | 70 | 10 |  |  |  | 0 | 0 | 0 | [5 empty] | 0 |  | 0 | 642.16 | 0 | 0 | 0 | 321.08 | 0 | 0.52 | 0 | 0 | 449.512 | 64.216 |  |  |  | )*4 | )*4 | )*4 | )*4 |  | )*4 | )*4 |  |  |  | 0 | 0 | 1 | 1 |  |  |  | 16987630 | шт. | шт. | 1 | [6 empty] | 1441815344 | 1 | СН-2012 | 0 |  | 4 | 0 | Подрядные работы, гл. 1-5,7 | работа |  |  |  | 1024 | 80.27 | 0 | 0 | 0 | 80.27 | 0.13 | 0 | 0 | [17 empty] | 0 | 0 | 0 |  |  |  |  | 70 | 10 |  |  |  |  | 0 |  | 1384570016 | 2 | 1 | -2 | 0 | 0 | 0 | 1155.89 | 0 | 0 | 1155.89 |  | 0 | 3 | 0 |  | 0 | 1 | 0 | 0 | 0 | 0 | 0
17 | 1 |  | 239 |  | 1.16-3101-3-1/1 | Прочистка канализационной сети внутренней | 100 м | 0.017 | 0 | 0.017 |  |  |  | 287.43 | 46.38 | 0 | 0 | 241.05 | 0 | 0.50218 | 0 | 0 | 168.74 | 24.11 |  | -1 | 16907.42 | 2728.22 | 0 | 0 | 14179.2 | 0 | 29.54 | 0 | 0 | 16907.42 | 2728.22 | 0 | 0 | 14179.2 | 0 | 29.54 | 0 | 0 | 70 | 10 | 1 | 1 |  |  | 1 | 1 | 1 | 1 |  |  |  |  | 0 | 4 | СН-2012.1 Выпуск № 5 (в текущих ценах по состоянию на 01.10.2025 г.). 1.16-3101-3-1/1 |  |  | 0 | 0 |  | 0 | 1 | 0 | 1 | 1 | 1 | 1 | 1 | 1 |  | 70 | 10 |  |  |  | 0 | 0 | 0 | [5 empty] | 0 |  | 0 | 287.43 | 2728.22 | 0 | 0 | 14179.2 | 0 | 29.54 | 0 | 0 | 168.735 | 24.105 | [13 empty] | 0 | 0 | 1 | 1 |  |  |  | 1003 | 100 м | 100 м | 100 | [6 empty] | 1441815344 | 1 | СН-2012 | 0 |  | 4 | 0 | Подрядные работы, гл. 1-5,7 | работа |  |  |  | 1311744 | 16907.42 | 2728.22 | 0 | 0 | 14179.2 | 29.54 | 0 | 0 | [17 empty] | 0 | 0 | 0 |  |  |  |  | 70 | 10 |  |  |  |  | 0 |  | -317825441 | 2 | 1 | -2 | 0 | 0 | 0 | 480.28 | 0 | 0 | 480.28 |  | 0 | 3 | 0 |  | 0 | 1 | 0 | 0 | 0 | 0 | 0
17 | 1 |  | 240 | 51 | 1.15-2303-4-1/1 | Прочистка сетчатых фильтров грубой очистки воды диаметром до 25 мм | 10 шт. | 0.2 | 0 | 0.2 |  |  |  | 251.94 | 0 | 0 | 0 | 251.94 | 0 | 0.408 | 0 | 0 | 176.36 | 25.19 |  | 1471531721 | 1259.68 | 0 | 0 | 0 | 1259.68 | 0 | 2.04 | 0 | 0 | 1259.68 | 0 | 0 | 0 | 1259.68 | 0 | 2.04 | 0 | 0 | 70 | 10 | 1 | 1 |  |  | 1 | 1 | 1 | 1 |  |  |  |  | 0 | 4 | СН-2012.1 Выпуск № 5 (в текущих ценах по состоянию на 01.10.2025 г.). 1.15-2303-4-1/1 |  |  | 0 | 0 |  | 0 | 1 | 0 | 1 | 1 | 1 | 1 | 1 | 1 |  | 70 | 10 |  |  |  | 0 | 0 | 0 | [5 empty] | 0 |  | 0 | 251.94 | 0 | 0 | 0 | 1259.68 | 0 | 2.04 | 0 | 0 | 176.358 | 25.194 | [13 empty] | 0 | 0 | 1 | 1 |  |  |  | 16987630 | 10 шт. | 10 шт. | 10 | [6 empty] | 1441815344 | 1 | СН-2012 | 0 |  | 4 | 0 | Подрядные работы, гл. 1-5,7 | работа |  |  |  | 0 | 1259.68 | 0 | 0 | 0 | 1259.68 | 2.04 | 0 | 0 | [17 empty] | 0 | 0 | 0 |  |  |  |  | 70 | 10 |  |  |  |  | 0 |  | -675599503 | 2 | 1 | -2 | 0 | 0 | 0 | 453.49 | 0 | 0 | 453.49 |  | 0 | 3 | 0 |  | 0 | 1 | 0 | 0 | 0 | 0 | 0
17 | 1 |  | 241 |  | 1.15-2101-1-1/1 | Осмотр магистральных неизолированных внутренних трубопроводов диаметром до 100 мм | 100 м | 6.015 | 0 | 6.015 |  |  |  | 24346.31 | 0 | 0 | 0 | 24346.31 | 0 | 43.308 | 0 | 0 | 17042.42 | 2434.63 |  | -1 | 4047.6 | 0 | 0 | 0 | 4047.6 | 0 | 7.2 | 0 | 0 | 505.95 | 0 | 0 | 0 | 505.95 | 0 | 0.9 | 0 | 0 | 70 | 10 | 1 | 1 |  |  | 1 | 1 | 1 | 1 |  |  |  |  | 0 | 4 | СН-2012.1 Выпуск № 5 (в текущих ценах по состоянию на 01.10.2025 г.). 1.15-2101-1-1/1 |  |  | 0 | 0 |  | 0 | 1 | 0 | 1 | 1 | 1 | 1 | 1 | 1 |  | 70 | 10 |  |  |  | 0 | 0 | 0 | [5 empty] | 0 |  | 0 | 24346.31 | 0 | 0 | 0 | 4047.6 | 0 | 7.2 | 0 | 0 | 17042.417 | 2434.631 |  |  |  | )*8 | )*8 | )*8 | )*8 |  | )*8 | )*8 |  |  |  | 0 | 0 | 1 | 1 |  |  |  | 1003 | 100 м | 100 м | 100 | [6 empty] | 1441815344 | 1 | СН-2012 | 0 |  | 4 | 0 | Подрядные работы, гл. 1-5,7 | работа |  |  |  | 1024 | 505.95 | 0 | 0 | 0 | 505.95 | 0.9 | 0 | 0 | [17 empty] | 0 | 0 | 0 |  |  |  |  | 70 | 10 |  |  |  |  | 0 |  | -341239612 | 2 | 1 | -2 | 0 | 0 | 0 | 43823.36 | 0 | 0 | 43823.36 |  | 0 | 3 | 0 |  | 0 | 1 | 0 | 0 | 0 | 0 | 0
17 | 1 |  | 242 |  | 1.15-2101-3-1/1 | Осмотр магистральных неизолированных внутренних трубопроводов диаметром до 100 мм, расположенных за подвесными потолками, с лестниц | 100 м | 18.045 | 0 | 18.045 |  |  |  | 392790.57 | 0 | 0 | 0 | 392790.57 | 0 | 698.7024 | 0 | 0 | 274953.4 | 39279.06 |  | -1 | 21767.28 | 0 | 0 | 0 | 21767.28 | 0 | 38.72 | 0 | 0 | 2720.91 | 0 | 0 | 0 | 2720.91 | 0 | 4.84 | 0 | 0 | 70 | 10 | 1 | 1 |  |  | 1 | 1 | 1 | 1 |  |  |  |  | 0 | 4 | СН-2012.1 Выпуск № 5 (в текущих ценах по состоянию на 01.10.2025 г.). 1.15-2101-3-1/1 |  |  | 0 | 0 |  | 0 | 1 | 0 | 1 | 1 | 1 | 1 | 1 | 1 |  | 70 | 10 |  |  |  | 0 | 0 | 0 | [5 empty] | 0 |  | 0 | 392790.57 | 0 | 0 | 0 | 21767.28 | 0 | 38.72 | 0 | 0 | 274953.399 | 39279.057 |  |  |  | )*8 | )*8 | )*8 | )*8 |  | )*8 | )*8 |  |  |  | 0 | 0 | 1 | 1 |  |  |  | 1003 | 100 м | 100 м | 100 | [6 empty] | 1441815344 | 1 | СН-2012 | 0 |  | 4 | 0 | Подрядные работы, гл. 1-5,7 | работа |  |  |  | 1024 | 2720.91 | 0 | 0 | 0 | 2720.91 | 4.84 | 0 | 0 | [17 empty] | 0 | 0 | 0 |  |  |  |  | 70 | 10 |  |  |  |  | 0 |  | -1706933960 | 2 | 1 | -2 | 0 | 0 | 0 | 707023.03 | 0 | 0 | 707023.03 |  | 0 | 3 | 0 |  | 0 | 1 | 0 | 0 | 0 | 0 | 0
17 | 1 |  | 244 |  | 1.23-2103-41-1/1 | Техническое обслуживание регулирующего клапана / Кран шаровой ПВХ 1/2 для подключения гибкой подводки | шт. | 39 | 0 | 39 |  |  |  | 22322.04 | 0 | 6098.04 | 3866.46 | 16224 | 0 | 28.86 | 0 | 0 | 11356.8 | 1622.4 |  | -1 | 572.36 | 0 | 156.36 | 99.14 | 416 | 0 | 0.74 | 0 | 0 | 286.18 | 0 | 78.18 | 49.57 | 208 | 0 | 0.37 | 0 | 0 | 70 | 10 | 1 | 1 |  |  | 1 | 1 | 1 | 1 |  |  |  |  | 0 | 4 | СН-2012.1 Выпуск № 5 (в текущих ценах по состоянию на 01.10.2025 г.). 1.23-2103-41-1/1 |  |  | 0 | 0 |  | 0 | 1 | 0 | 1 | 1 | 1 | 1 | 1 | 1 |  | 70 | 10 |  |  |  | 0 | 0 | 0 | [5 empty] | 0 |  | 0 | 22322.04 | 0 | 156.36 | 99.14 | 416 | 0 | 0.74 | 0 | 0 | 11356.8 | 1622.4 |  |  |  | )*2 | )*2 | )*2 | )*2 |  | )*2 | )*2 |  |  |  | 0 | 0 | 1 | 1 |  |  |  | 16987630 | шт. | шт. | 1 | [6 empty] | 1441815344 | 1 | СН-2012 | 0 |  | 4 | 0 | Подрядные работы, гл. 1-5,7 | работа |  |  |  | 1024 | 286.18 | 0 | 78.18 | 49.57 | 208 | 0.37 | 0 | 0 | [17 empty] | 0 | 0 | 0 |  |  |  |  | 70 | 10 |  |  |  |  | 0 |  | 139218651 | 2 | 1 | -2 | 0 | 4175.78 | 0 | 39477.02 | 0 | 0 | 39477.02 |  | 0 | 3 | 0 |  | 0 | 1 | 0 | 0 | 0 | 0 | 0
17 | 1 |  | 245 |  | 1.15-2203-7-2/1 | Техническое обслуживание крана шарового латунного никелированного диаметром до 50 мм | 10 шт. | 1.3 | 0 | 1.3 |  |  |  | 979.34 | 0 | 0 | 0 | 979.34 | 0 | 1.586 | 0 | 0 | 685.54 | 97.93 |  | -1 | 753.34 | 0 | 0 | 0 | 753.34 | 0 | 1.22 | 0 | 0 | 376.67 | 0 | 0 | 0 | 376.67 | 0 | 0.61 | 0 | 0 | 70 | 10 | 1 | 1 |  |  | 1 | 1 | 1 | 1 |  |  |  |  | 0 | 4 | СН-2012.1 Выпуск № 5 (в текущих ценах по состоянию на 01.10.2025 г.). 1.15-2203-7-2/1 |  |  | 0 | 0 |  | 0 | 1 | 0 | 1 | 1 | 1 | 1 | 1 | 1 |  | 70 | 10 |  |  |  | 0 | 0 | 0 | [5 empty] | 0 |  | 0 | 979.34 | 0 | 0 | 0 | 753.34 | 0 | 1.22 | 0 | 0 | 685.538 | 97.934 | [6 empty] | )*2 |  | )*2 |  |  |  |  | 0 | 0 | 1 | 1 |  |  |  | 16987630 | 10 шт. | 10 шт. | 10 | [6 empty] | 1441815344 | 1 | СН-2012 | 0 |  | 4 | 0 | Подрядные работы, гл. 1-5,7 | работа |  |  |  | 1024 | 376.67 | 0 | 0 | 0 | 376.67 | 0.61 | 0 | 0 | [17 empty] | 0 | 0 | 0 |  |  |  |  | 70 | 10 |  |  |  |  | 0 |  | 357408898 | 2 | 1 | -2 | 0 | 0 | 0 | 1762.81 | 0 | 0 | 1762.81 |  | 0 | 3 | 0 |  | 0 | 1 | 0 | 0 | 0 | 0 | 0
17 | 1 |  | 248 |  | 1.16-1201-2-1/1 | Уборка гарнитуры туалетной в зданиях медицинских организаций - контейнеры для жидкого мыла (с наполнением контейнеров жидким мылом) / прим. | 100 шт. | 0.08 | 0 | 0.08 |  |  |  | 89833.66 | 1102.7 | 0 | 0 | 88730.96 | 0 | 272.44 | 0 | 0 | 62111.67 | 8873.1 |  | -1 | 1122920.75 | 13783.7 | 0 | 0 | 1109137.05 | 0 | 3405.5 | 0 | 0 | 4583.35 | 56.26 | 0 | 0 | 4527.09 | 0 | 13.9 | 0 | 0 | 70 | 10 | 1 | 1 |  |  | 1 | 1 | 1 | 1 |  |  |  |  | 0 | 4 | СН-2012.1 Выпуск № 5 (в текущих ценах по состоянию на 01.10.2025 г.). 1.16-1201-2-1/1 |  |  | 0 | 0 |  | 0 | 1 | 0 | 1 | 1 | 1 | 1 | 1 | 1 |  | 70 | 10 |  |  |  | 0 | 0 | 0 | [5 empty] | 0 |  | 0 | 89833.66 | 13783.7 | 0 | 0 | 1109137.05 | 0 | 3405.5 | 0 | 0 | 62111.672 | 8873.096 |  |  |  | )*245 |  |  | )*245 |  | )*245 |  |  |  |  | 0 | 0 | 1 | 1 |  |  |  | 16987630 | 100 шт. | 100 шт. | 100 | [6 empty] | 1441815344 | 1 | СН-2012 | 0 |  | 4 | 0 | Подрядные работы, гл. 1-5,7 | работа |  |  |  | 1024 | 4583.35 | 56.26 | 0 | 0 | 4527.09 | 13.9 | 0 | 0 | [17 empty] | 0 | 0 | 0 |  |  |  |  | 70 | 10 |  |  |  |  | 0 |  | -414143233 | 2 | 1 | -2 | 0 | 0 | 0 | 160818.43 | 0 | 0 | 160818.43 |  | 0 | 3 | 0 |  | 0 | 1 | 0 | 0 | 0 | 0 | 0
17 | 1 |  | 251 |  | 1.16-1201-2-2/1 | Уборка гарнитуры туалетной в зданиях медицинских организаций - держатели для туалетной бумаги (с установкой рулонов туалетной бумаги) / прим. | 100 шт. | 0.08 | 0 | 0.08 |  |  |  | 53128.35 | 1102.7 | 0 | 0 | 52025.65 | 0 | 159.74 | 0 | 0 | 36417.96 | 5202.57 |  | -1 | 664104.35 | 13783.7 | 0 | 0 | 650320.65 | 0 | 1996.75 | 0 | 0 | 2710.63 | 56.26 | 0 | 0 | 2654.37 | 0 | 8.15 | 0 | 0 | 70 | 10 | 1 | 1 |  |  | 1 | 1 | 1 | 1 |  |  |  |  | 0 | 4 | СН-2012.1 Выпуск № 5 (в текущих ценах по состоянию на 01.10.2025 г.). 1.16-1201-2-2/1 |  |  | 0 | 0 |  | 0 | 1 | 0 | 1 | 1 | 1 | 1 | 1 | 1 |  | 70 | 10 |  |  |  | 0 | 0 | 0 | [5 empty] | 0 |  | 0 | 53128.35 | 13783.7 | 0 | 0 | 650320.65 | 0 | 1996.75 | 0 | 0 | 36417.955 | 5202.565 |  |  |  | )*245 |  |  | )*245 |  | )*245 |  |  |  |  | 0 | 0 | 1 | 1 |  |  |  | 16987630 | 100 шт. | 100 шт. | 100 | [6 empty] | 1441815344 | 1 | СН-2012 | 0 |  | 4 | 0 | Подрядные работы, гл. 1-5,7 | работа |  |  |  | 1024 | 2710.63 | 56.26 | 0 | 0 | 2654.37 | 8.15 | 0 | 0 | [17 empty] | 0 | 0 | 0 |  |  |  |  | 70 | 10 |  |  |  |  | 0 |  | -729031507 | 2 | 1 | -2 | 0 | 0 | 0 | 94748.88 | 0 | 0 | 94748.88 |  | 0 | 3 | 0 |  | 0 | 1 | 0 | 0 | 0 | 0 | 0
17 | 1 |  | 254 |  | 1.16-1201-2-2/1 | Уборка гарнитуры туалетной в зданиях медицинских организаций - держатели для туалетной бумаги (с установкой рулонов туалетной бумаги) / прим. диспенсер для бумажных полотенец | 100 шт. | 0.08 | 0 | 0.08 |  |  |  | 53128.35 | 1102.7 | 0 | 0 | 52025.65 | 0 | 159.74 | 0 | 0 | 36417.96 | 5202.57 |  | -1 | 664104.35 | 13783.7 | 0 | 0 | 650320.65 | 0 | 1996.75 | 0 | 0 | 2710.63 | 56.26 | 0 | 0 | 2654.37 | 0 | 8.15 | 0 | 0 | 70 | 10 | 1 | 1 |  |  | 1 | 1 | 1 | 1 |  |  |  |  | 0 | 4 | СН-2012.1 Выпуск № 5 (в текущих ценах по состоянию на 01.10.2025 г.). 1.16-1201-2-2/1 |  |  | 0 | 0 |  | 0 | 1 | 0 | 1 | 1 | 1 | 1 | 1 | 1 |  | 70 | 10 |  |  |  | 0 | 0 | 0 | [5 empty] | 0 |  | 0 | 53128.35 | 13783.7 | 0 | 0 | 650320.65 | 0 | 1996.75 | 0 | 0 | 36417.955 | 5202.565 |  |  |  | )*245 |  |  | )*245 |  | )*245 |  |  |  |  | 0 | 0 | 1 | 1 |  |  |  | 16987630 | 100 шт. | 100 шт. | 100 | [6 empty] | 1441815344 | 1 | СН-2012 | 0 |  | 4 | 0 | Подрядные работы, гл. 1-5,7 | работа |  |  |  | 1024 | 2710.63 | 56.26 | 0 | 0 | 2654.37 | 8.15 | 0 | 0 | [17 empty] | 0 | 0 | 0 |  |  |  |  | 70 | 10 |  |  |  |  | 0 |  | -86013364 | 2 | 1 | -2 | 0 | 0 | 0 | 94748.88 | 0 | 0 | 94748.88 |  | 0 | 3 | 0 |  | 0 | 1 | 0 | 0 | 0 | 0 | 0
51 | 1 | 5 | 403 |  | Новый подраздел | Оборудование водоснабжения и водоотведения | 0 | [6 empty] | 4063.49 | 35.93 | 158.84 | 99.16 | 3868.72 | 0 | 7.3698 | 0 | 0 | 2708.11 | 386.86 |  |  | 4063.49 | 35.93 | 158.84 | 99.16 | 3868.72 | 0 | 7.3698 | 0 | 0 | 2708.11 | 386.86 |  |  | 0 | 0 | 0 | 7265.55 | 0 | 0 | 7265.55 | 35.93 | 35.93 | 0 | 35.93 | 0 | 0 | 0 | 0 | 0 | [19 empty] | 0 | 0 | 0 | 7265.55 | 0 | 0 | 7265.55 | 35.93 | 35.93 | 0 | 35.93 | 0 | 0 | 0 | 0 | 0 | [114 empty] | 0
50 | 0 | 0 | 1 | 201 | 4063.49 | ПЗ | Прямые затраты |  |  | 201 | 1 | 3 |  | 2 | [7 empty] | 0 | 1 | 0
50 | 0 | 0 | 1 | 202 | 35.93 | СтМатОб | Стоимость материальных ресурсов (всего) |  |  | 202 | 2 | 3 |  | 2 | [7 empty] | 0 | 1 | 0
50 | 0 | 0 | 1 | 222 | 0 | СтМатОбЗак | Стоимость материалов и оборудования заказчика |  |  | 222 | 3 | 3 |  | 2 | [7 empty] | 0 | 1 | 0
50 | 0 | 0 | 1 | 225 | 35.93 | СтМатОбПод | Стоимость материалов и оборудования подрядчика |  |  | 225 | 4 | 3 |  | 2 | [7 empty] | 0 | 1 | 0
50 | 0 | 0 | 1 | 226 | 35.93 | СтМат | Стоимость материалов (всего) |  |  | 226 | 5 | 3 |  | 2 | [7 empty] | 0 | 1 | 0
50 | 0 | 0 | 1 | 227 | 0 | СтМатЗак | Стоимость материалов заказчика |  |  | 227 | 6 | 3 |  | 2 | [7 empty] | 0 | 1 | 0
50 | 0 | 0 | 1 | 228 | 35.93 | СтМатПод | Стоимость материалов подрядчика |  |  | 228 | 7 | 3 |  | 2 | [7 empty] | 0 | 1 | 0
50 | 0 | 0 | 1 | 216 | 0 | Оборуд | Стоимость оборудования (всего) |  |  | 216 | 8 | 3 |  | 2 | [7 empty] | 0 | 1 | 0
50 | 0 | 0 | 1 | 223 | 0 | ОборудЗак | Стоимость оборудования заказчика |  |  | 223 | 9 | 3 |  | 2 | [7 empty] | 0 | 1 | 0
50 | 0 | 0 | 1 | 229 | 0 | ОборудПод | Стоимость оборудования подрядчика |  |  | 229 | 10 | 3 |  | 2 | [7 empty] | 0 | 1 | 0
50 | 0 | 0 | 1 | 203 | 158.84 | ЭММ | Эксплуатация машин |  |  | 203 | 11 | 3 |  | 2 | [7 empty] | 0 | 1 | 0
50 | 0 | 0 | 1 | 231 | 0 | ЭММсНРиСП | Эксплуатация машин по ТСН-2001.16 |  |  | 231 | 12 | 3 |  | 2 | [7 empty] | 0 | 1 | 0
50 | 0 | 0 | 1 | 204 | 99.16 | ЗПМ | ЗП машинистов |  |  | 204 | 13 | 3 |  | 2 | [7 empty] | 0 | 1 | 0
50 | 0 | 0 | 1 | 205 | 3868.72 | ОЗП | Основная ЗП рабочих |  |  | 205 | 14 | 3 |  | 2 | [7 empty] | 0 | 1 | 0
50 | 0 | 0 | 1 | 232 | 0 | ОЗПсНРиСП | Основная ЗП рабочих по ТСН-2001.16 |  |  | 232 | 15 | 3 |  | 2 | [7 empty] | 0 | 1 | 0
50 | 0 | 0 | 1 | 214 | 0 | Строит | Строительные работы с НР и СП |  |  | 214 | 16 | 3 |  | 2 | [7 empty] | 0 | 1 | 0
50 | 0 | 0 | 1 | 215 | 0 | Монтаж | Монтажные работы с НР и СП |  |  | 215 | 17 | 3 |  | 2 | [7 empty] | 0 | 1 | 0
50 | 0 | 0 | 1 | 217 | 7265.55 | Прочие | Прочие работы с НР и СП |  |  | 217 | 18 | 3 |  | 2 | [7 empty] | 0 | 1 | 0
50 | 0 | 0 | 1 | 230 | 0 | ПрочиеЗатр | Прочие затраты по ТСН-2001.16 |  |  | 230 | 19 | 3 |  | 2 | [7 empty] | 0 | 1 | 0
50 | 0 | 0 | 1 | 206 | 0 | ВозврМат | Возврат материалов |  |  | 206 | 20 | 3 |  | 2 | [7 empty] | 0 | 1 | 0
50 | 0 | 0 | 1 | 207 | 7.3698 | ТрудСтр | Трудозатраты строителей |  |  | 207 | 21 | 3 |  | -1 | [7 empty] | 0 | 1 | 0
50 | 0 | 0 | 1 | 208 | 0 | ТрудМаш | Трудозатраты машинистов |  |  | 208 | 22 | 3 |  | -1 | [7 empty] | 0 | 1 | 0
50 | 0 | 0 | 1 | 209 | 0 | ТранспМат | Транспорт материалов |  |  | 209 | 23 | 3 |  | 2 | [7 empty] | 0 | 1 | 0
50 | 0 | 0 | 1 | 233 | 0 | Перевозка | Перевозка грузов |  |  | 233 | 24 | 3 |  | 2 | [7 empty] | 0 | 1 | 0
50 | 0 | 0 | 1 | 210 | 2708.11 | НР | Накладные расходы |  |  | 210 | 25 | 3 |  | 2 | [7 empty] | 0 | 1 | 0
50 | 0 | 0 | 1 | 211 | 386.86 | СмПриб | Сметная прибыль |  |  | 211 | 26 | 3 |  | 2 | [7 empty] | 0 | 1 | 0
50 | 0 | 0 | 1 | 224 | 7265.55 | Всего | Всего с НР и СП |  |  | 224 | 27 | 3 |  | 2 | [7 empty] | 0 | 1 | 0
5 | 1 |  | 469 |  | Новый подраздел | Техническое помещение общее на модуль |  | 0 |  | -1 | [7 empty] | 0 |  |  | 0 | [53 empty] | 0 | [11 empty] | 0
52 | 1 | 5 | 456 | 0 | Новый подраздел | Техническое помещение общее на модуль | [7 empty] | 21352.21 | 6144.9 | 1906.77 | 1193.32 | 13300.54 | 0 | 20.25 | 0 | 0 | 9310.38 | 1330.04 | 0 | 0 | 21352.21 | 6144.9 | 1906.77 | 1193.32 | 13300.54 | 0 | 20.25 | 0 | 0 | 9310.38 | 1330.04 | 0 | 0 | 0 | 0 | 0 | 33281.41 | 0 | 0 | 33281.41 | 6144.9 | 6144.9 | 0 | 6144.9 | 0 | 0 | 0 | 0 | 0 | 0 | 0 | 0 | 0 | 0 | 0 | 0 | 0 | 0 | 0 | 0 | 0 | 0 | 0 | 0 | 0 | 0 | 0 | 0 | 0 | 0 | 0 | 33281.41 | 0 | 0 | 33281.41 | 6144.9 | 6144.9 | 0 | 6144.9 | 0 | 0 | 0 | 0 | 0 | 0 | 0 | 0 | 0 | 0 | 0 | 0 | 0 | 0 | 0 | 0 | 0 | 0 | 0 | 0 | 0 | 0 | 0 | 0 | 0 | 0 | 0 | 0 | 0 | 0 | 0 | 0 | 0 | 0 | 0 | 0 | 0 | 0 | 0 | 0 | 0 | 0 | 0 | 0 | 0 | 0 | 0 | 0 | 0 | 0 | 0 | 0 | 0 | 0 | 0 | 0 | 0 | 0 | 0 | 0 | 0 | 0 | 0 | 0 | 0 | 0 | 0 | 0 | 0 | 0 | 0 | 0 | 0 | 0 | 0 | 0 | 0 | 0 | 0 | 0 | 0 | 0 | 0 | 0 | 0 | 0 | 0 | 0 | 0 | 0 | 0 | 0 | 0 | 0 | 0 | 0 | 0 | 0 | 0 | 0 | 0 | 0 | 0 | 0 | 0 | 0 | 0 | 0 | 0 | 0 | 0 | 0 | 0 | 0 | 0 | 0 | 0 | 0 | 0 | 0
17 | 1 |  | 257 | 52 | 1.21-2303-24-1/1 | Техническое обслуживание электроводонагревателей объемом до 80 литров | шт. | 1 | 0 | 1 |  |  |  | 2655.82 | 0.63 | 1411.16 | 894.77 | 1244.03 | 0 | 1.75 | 0 | 0 | 870.82 | 124.4 |  | 1471531721 | 2655.82 | 0.63 | 1411.16 | 894.77 | 1244.03 | 0 | 1.75 | 0 | 0 | 2655.82 | 0.63 | 1411.16 | 894.77 | 1244.03 | 0 | 1.75 | 0 | 0 | 70 | 10 | 1 | 1 |  |  | 1 | 1 | 1 | 1 |  |  |  |  | 0 | 4 | СН-2012.1 Выпуск № 5 (в текущих ценах по состоянию на 01.10.2025 г.). 1.21-2303-24-1/1 |  |  | 0 | 0 |  | 0 | 1 | 0 | 1 | 1 | 1 | 1 | 1 | 1 |  | 70 | 10 |  |  |  | 0 | 0 | 0 | [5 empty] | 0 |  | 0 | 2655.82 | 0.63 | 1411.16 | 894.77 | 1244.03 | 0 | 1.75 | 0 | 0 | 870.821 | 124.403 | [13 empty] | 0 | 0 | 1 | 1 |  |  |  | 16987630 | шт. | шт. | 1 | [6 empty] | 1441815344 | 1 | СН-2012 | 0 |  | 4 | 0 | Подрядные работы, гл. 1-5,7 | работа |  |  |  | 0 | 2655.82 | 0.63 | 1411.16 | 894.77 | 1244.03 | 1.75 | 0 | 0 | [17 empty] | 0 | 0 | 0 |  |  |  |  | 70 | 10 |  |  |  |  | 0 |  | -1602766855 | 2 | 1 | -2 | 0 | 966.35 | 0 | 4617.39 | 0 | 0 | 4617.39 |  | 0 | 3 | 0 |  | 0 | 1 | 0 | 0 | 0 | 0 | 0
17 | 1 |  | 262 | 53 | 1.24-2103-16-1/1 | Техническое обслуживание погружных насосов мощностью от 2,1 кВт до 16 кВт / прим. | шт. | 1 | 0 | 1 |  |  |  | 9722.5 | 5881.34 | 26.53 | 1.13 | 3814.63 | 0 | 5.7 | 0 | 0 | 2670.24 | 381.46 |  | 1471531721 | 9722.5 | 5881.34 | 26.53 | 1.13 | 3814.63 | 0 | 5.7 | 0 | 0 | 9722.5 | 5881.34 | 26.53 | 1.13 | 3814.63 | 0 | 5.7 | 0 | 0 | 70 | 10 | 1 | 1 |  |  | 1 | 1 | 1 | 1 |  |  |  |  | 0 | 4 | СН-2012.1 Выпуск № 5 (в текущих ценах по состоянию на 01.10.2025 г.). 1.24-2103-16-1/1 |  |  | 0 | 0 |  | 0 | 1 | 0 | 1 | 1 | 1 | 1 | 1 | 1 |  | 70 | 10 |  |  |  | 0 | 0 | 0 | [5 empty] | 0 |  | 0 | 9722.5 | 5881.34 | 26.53 | 1.13 | 3814.63 | 0 | 5.7 | 0 | 0 | 2670.241 | 381.463 | [13 empty] | 0 | 0 | 1 | 1 |  |  |  | 16987630 | шт. | шт. | 1 | [6 empty] | 1441815344 | 1 | СН-2012 | 0 |  | 4 | 0 | Подрядные работы, гл. 1-5,7 | работа |  |  |  | 0 | 9722.5 | 5881.34 | 26.53 | 1.13 | 3814.63 | 5.7 | 0 | 0 | [17 empty] | 0 | 0 | 0 |  |  |  |  | 70 | 10 |  |  |  |  | 0 |  | -929184264 | 2 | 1 | -2 | 0 | 1.22 | 0 | 12775.42 | 0 | 0 | 12775.42 |  | 0 | 3 | 0 |  | 0 | 1 | 0 | 0 | 0 | 0 | 0
17 | 1 |  | 267 |  | 1.24-2103-11-4/1 | Техническое обслуживание центробежных насосов мощностью от 15 до 75 кВт | шт. | 13 | 0 | 13 |  |  |  | 578852.04 | 228057.96 | 0 | 0 | 350794.08 | 0 | 624 | 0 | 0 | 245555.86 | 35079.41 |  | -1 | 44527.08 | 17542.92 | 0 | 0 | 26984.16 | 0 | 48 | 0 | 0 | 14842.36 | 5847.64 | 0 | 0 | 8994.72 | 0 | 16 | 0 | 0 | 70 | 10 | 1 | 1 |  |  | 1 | 1 | 1 | 1 |  |  |  |  | 0 | 4 | СН-2012.1 Выпуск № 5 (в текущих ценах по состоянию на 01.10.2025 г.). 1.24-2103-11-4/1 |  |  | 0 | 0 |  | 0 | 1 | 0 | 1 | 1 | 1 | 1 | 1 | 1 |  | 70 | 10 |  |  |  | 0 | 0 | 0 | [5 empty] | 0 |  | 0 | 578852.04 | 17542.92 | 0 | 0 | 26984.16 | 0 | 48 | 0 | 0 | 245555.856 | 35079.408 |  |  |  | )*3 |  |  | )*3 |  | )*3 |  |  |  |  | 0 | 0 | 1 | 1 |  |  |  | 16987630 | шт. | шт. | 1 | [6 empty] | 1441815344 | 1 | СН-2012 | 0 |  | 4 | 0 | Подрядные работы, гл. 1-5,7 | работа |  |  |  | 1024 | 14842.36 | 5847.64 | 0 | 0 | 8994.72 | 16 | 0 | 0 | [17 empty] | 0 | 0 | 0 |  |  |  |  | 70 | 10 |  |  |  |  | 0 |  | -593076646 | 2 | 1 | -2 | 0 | 0 | 0 | 859487.31 | 0 | 0 | 859487.31 |  | 0 | 3 | 0 |  | 0 | 1 | 0 | 0 | 0 | 0 | 0
17 | 1 |  | 269 |  | 1.24-2101-1-4/1 | Технический осмотр центробежных насосов мощностью от 15 до 75 кВт | шт. | 13 | 0 | 13 |  |  |  | 329483.7 | 614.25 | 0 | 0 | 328869.45 | 0 | 585 | 0 | 0 | 230208.62 | 32886.95 |  | -1 | 25344.9 | 47.25 | 0 | 0 | 25297.65 | 0 | 45 | 0 | 0 | 5068.98 | 9.45 | 0 | 0 | 5059.53 | 0 | 9 | 0 | 0 | 70 | 10 | 1 | 1 |  |  | 1 | 1 | 1 | 1 |  |  |  |  | 0 | 4 | СН-2012.1 Выпуск № 5 (в текущих ценах по состоянию на 01.10.2025 г.). 1.24-2101-1-4/1 |  |  | 0 | 0 |  | 0 | 1 | 0 | 1 | 1 | 1 | 1 | 1 | 1 |  | 70 | 10 |  |  |  | 0 | 0 | 0 | [5 empty] | 0 |  | 0 | 329483.7 | 47.25 | 0 | 0 | 25297.65 | 0 | 45 | 0 | 0 | 230208.615 | 32886.945 |  |  |  | )*5 |  |  | )*5 |  | )*5 |  |  |  |  | 0 | 0 | 1 | 1 |  |  |  | 16987630 | шт. | шт. | 1 | [6 empty] | 1441815344 | 1 | СН-2012 | 0 |  | 4 | 0 | Подрядные работы, гл. 1-5,7 | работа |  |  |  | 1024 | 5068.98 | 9.45 | 0 | 0 | 5059.53 | 9 | 0 | 0 | [17 empty] | 0 | 0 | 0 |  |  |  |  | 70 | 10 |  |  |  |  | 0 |  | 1005377869 | 2 | 1 | -2 | 0 | 0 | 0 | 592579.27 | 0 | 0 | 592579.27 |  | 0 | 3 | 0 |  | 0 | 1 | 0 | 0 | 0 | 0 | 0
17 | 1 |  | 271 | 54 | 1.17-2103-14-1/1 | Техническое обслуживание мембранного расширительного бака объемом 100 л | шт. | 1 | 0 | 1 |  |  |  | 358.77 | 0.63 | 0 | 0 | 358.14 | 0 | 0.58 | 0 | 0 | 250.7 | 35.81 |  | 1471531721 | 358.77 | 0.63 | 0 | 0 | 358.14 | 0 | 0.58 | 0 | 0 | 358.77 | 0.63 | 0 | 0 | 358.14 | 0 | 0.58 | 0 | 0 | 70 | 10 | 1 | 1 |  |  | 1 | 1 | 1 | 1 |  |  |  |  | 0 | 4 | СН-2012.1 Выпуск № 5 (в текущих ценах по состоянию на 01.10.2025 г.). 1.17-2103-14-1/1 |  |  | 0 | 0 |  | 0 | 1 | 0 | 1 | 1 | 1 | 1 | 1 | 1 |  | 70 | 10 |  |  |  | 0 | 0 | 0 | [5 empty] | 0 |  | 0 | 358.77 | 0.63 | 0 | 0 | 358.14 | 0 | 0.58 | 0 | 0 | 250.698 | 35.814 | [13 empty] | 0 | 0 | 1 | 1 |  |  |  | 16987630 | шт. | шт. | 1 | [6 empty] | 1441815344 | 1 | СН-2012 | 0 |  | 4 | 0 | Подрядные работы, гл. 1-5,7 | работа |  |  |  | 0 | 358.77 | 0.63 | 0 | 0 | 358.14 | 0.58 | 0 | 0 | [17 empty] | 0 | 0 | 0 |  |  |  |  | 70 | 10 |  |  |  |  | 0 |  | -1603277612 | 2 | 1 | -2 | 0 | 0 | 0 | 645.28 | 0 | 0 | 645.28 |  | 0 | 3 | 0 |  | 0 | 1 | 0 | 0 | 0 | 0 | 0
17 | 1 |  | 273 | 55 | 1.23-2103-41-1/1 | Техническое обслуживание регулирующего клапана / Кран шаровой ПВХ 1/2 для подключения гибкой подводки | шт. | 6 | 0 | 6 |  |  |  | 1717.08 | 0 | 469.08 | 297.42 | 1248 | 0 | 2.22 | 0 | 0 | 873.6 | 124.8 |  | 1471531721 | 286.18 | 0 | 78.18 | 49.57 | 208 | 0 | 0.37 | 0 | 0 | 286.18 | 0 | 78.18 | 49.57 | 208 | 0 | 0.37 | 0 | 0 | 70 | 10 | 1 | 1 |  |  | 1 | 1 | 1 | 1 |  |  |  |  | 0 | 4 | СН-2012.1 Выпуск № 5 (в текущих ценах по состоянию на 01.10.2025 г.). 1.23-2103-41-1/1 |  |  | 0 | 0 |  | 0 | 1 | 0 | 1 | 1 | 1 | 1 | 1 | 1 |  | 70 | 10 |  |  |  | 0 | 0 | 0 | [5 empty] | 0 |  | 0 | 1717.08 | 0 | 78.18 | 49.57 | 208 | 0 | 0.37 | 0 | 0 | 873.6 | 124.8 | [13 empty] | 0 | 0 | 1 | 1 |  |  |  | 16987630 | шт. | шт. | 1 | [6 empty] | 1441815344 | 1 | СН-2012 | 0 |  | 4 | 0 | Подрядные работы, гл. 1-5,7 | работа |  |  |  | 0 | 286.18 | 0 | 78.18 | 49.57 | 208 | 0.37 | 0 | 0 | [17 empty] | 0 | 0 | 0 |  |  |  |  | 70 | 10 |  |  |  |  | 0 |  | 139218651 | 2 | 1 | -2 | 0 | 321.21 | 0 | 3036.69 | 0 | 0 | 3036.69 |  | 0 | 3 | 0 |  | 0 | 1 | 0 | 0 | 0 | 0 | 0
17 | 1 |  | 274 |  | 1.16-2301-1-1/1 | Осмотр насоса для сточных вод переносного с полуоткрытым рабочим колесом Грундфос EF | шт. | 2 | 0 | 2 |  |  |  | 1353.66 | 0 | 0 | 0 | 1353.66 | 0 | 2.04 | 0 | 0 | 947.56 | 135.37 |  | -1 | 676.83 | 0 | 0 | 0 | 676.83 | 0 | 1.02 | 0 | 0 | 225.61 | 0 | 0 | 0 | 225.61 | 0 | 0.34 | 0 | 0 | 70 | 10 | 1 | 1 |  |  | 1 | 1 | 1 | 1 |  |  |  |  | 0 | 4 | СН-2012.1 Выпуск № 5 (в текущих ценах по состоянию на 01.10.2025 г.). 1.16-2301-1-1/1 |  |  | 0 | 0 |  | 0 | 1 | 0 | 1 | 1 | 1 | 1 | 1 | 1 |  | 70 | 10 |  |  |  | 0 | 0 | 0 | [5 empty] | 0 |  | 0 | 1353.66 | 0 | 0 | 0 | 676.83 | 0 | 1.02 | 0 | 0 | 947.562 | 135.366 |  |  |  | )*3 | )*3 | )*3 | )*3 |  | )*3 | )*3 |  |  |  | 0 | 0 | 1 | 1 |  |  |  | 16987630 | шт. | шт. | 1 | [6 empty] | 1441815344 | 1 | СН-2012 | 0 |  | 4 | 0 | Подрядные работы, гл. 1-5,7 | работа |  |  |  | 1024 | 225.61 | 0 | 0 | 0 | 225.61 | 0.34 | 0 | 0 | [17 empty] | 0 | 0 | 0 |  |  |  |  | 70 | 10 |  |  |  |  | 0 |  | -882349918 | 2 | 1 | -2 | 0 | 0 | 0 | 2436.59 | 0 | 0 | 2436.59 |  | 0 | 3 | 0 |  | 0 | 1 | 0 | 0 | 0 | 0 | 0
17 | 1 |  | 277 | 56 | 1.16-2303-2-1/1 | Техническое обслуживание насоса для сточных вод переносного с полуоткрытым рабочим колесом Грундфос EF / сололифт | шт. | 2 | 0 | 2 |  |  |  | 6898.04 | 262.3 | 0 | 0 | 6635.74 | 0 | 10 | 0 | 0 | 4645.02 | 663.57 |  | 1471531721 | 3449.02 | 131.15 | 0 | 0 | 3317.87 | 0 | 5 | 0 | 0 | 3449.02 | 131.15 | 0 | 0 | 3317.87 | 0 | 5 | 0 | 0 | 70 | 10 | 1 | 1 |  |  | 1 | 1 | 1 | 1 |  |  |  |  | 0 | 4 | СН-2012.1 Выпуск № 5 (в текущих ценах по состоянию на 01.10.2025 г.). 1.16-2303-2-1/1 |  |  | 0 | 0 |  | 0 | 1 | 0 | 1 | 1 | 1 | 1 | 1 | 1 |  | 70 | 10 |  |  |  | 0 | 0 | 0 | [5 empty] | 0 |  | 0 | 6898.04 | 131.15 | 0 | 0 | 3317.87 | 0 | 5 | 0 | 0 | 4645.018 | 663.574 | [13 empty] | 0 | 0 | 1 | 1 |  |  |  | 16987630 | шт. | шт. | 1 | [6 empty] | 1441815344 | 1 | СН-2012 | 0 |  | 4 | 0 | Подрядные работы, гл. 1-5,7 | работа |  |  |  | 0 | 3449.02 | 131.15 | 0 | 0 | 3317.87 | 5 | 0 | 0 | [17 empty] | 0 | 0 | 0 |  |  |  |  | 70 | 10 |  |  |  |  | 0 |  | -587063322 | 2 | 1 | -2 | 0 | 0 | 0 | 12206.63 | 0 | 0 | 12206.63 |  | 0 | 3 | 0 |  | 0 | 1 | 0 | 0 | 0 | 0 | 0
51 | 1 | 5 | 456 |  | Новый подраздел | Техническое помещение общее на модуль | 0 | [6 empty] | 21352.21 | 6144.9 | 1906.77 | 1193.32 | 13300.54 | 0 | 20.25 | 0 | 0 | 9310.38 | 1330.04 |  |  | 21352.21 | 6144.9 | 1906.77 | 1193.32 | 13300.54 | 0 | 20.25 | 0 | 0 | 9310.38 | 1330.04 |  |  | 0 | 0 | 0 | 33281.41 | 0 | 0 | 33281.41 | 6144.9 | 6144.9 | 0 | 6144.9 | 0 | 0 | 0 | 0 | 0 | [19 empty] | 0 | 0 | 0 | 33281.41 | 0 | 0 | 33281.41 | 6144.9 | 6144.9 | 0 | 6144.9 | 0 | 0 | 0 | 0 | 0 | [114 empty] | 0
50 | 0 | 0 | 1 | 201 | 21352.21 | ПЗ | Прямые затраты |  |  | 201 | 1 | 3 |  | 2 | [7 empty] | 21352.21 | 1 | 21352.21
50 | 0 | 0 | 1 | 202 | 6144.9 | СтМатОб | Стоимость материальных ресурсов (всего) |  |  | 202 | 2 | 3 |  | 2 | [7 empty] | 6144.9 | 1 | 6144.9
50 | 0 | 0 | 1 | 222 | 0 | СтМатОбЗак | Стоимость материалов и оборудования заказчика |  |  | 222 | 3 | 3 |  | 2 | [7 empty] | 0 | 1 | 0
50 | 0 | 0 | 1 | 225 | 6144.9 | СтМатОбПод | Стоимость материалов и оборудования подрядчика |  |  | 225 | 4 | 3 |  | 2 | [7 empty] | 6144.9 | 1 | 6144.9
50 | 0 | 0 | 1 | 226 | 6144.9 | СтМат | Стоимость материалов (всего) |  |  | 226 | 5 | 3 |  | 2 | [7 empty] | 6144.9 | 1 | 6144.9
50 | 0 | 0 | 1 | 227 | 0 | СтМатЗак | Стоимость материалов заказчика |  |  | 227 | 6 | 3 |  | 2 | [7 empty] | 0 | 1 | 0
50 | 0 | 0 | 1 | 228 | 6144.9 | СтМатПод | Стоимость материалов подрядчика |  |  | 228 | 7 | 3 |  | 2 | [7 empty] | 6144.9 | 1 | 6144.9
50 | 0 | 0 | 1 | 216 | 0 | Оборуд | Стоимость оборудования (всего) |  |  | 216 | 8 | 3 |  | 2 | [7 empty] | 0 | 1 | 0
50 | 0 | 0 | 1 | 223 | 0 | ОборудЗак | Стоимость оборудования заказчика |  |  | 223 | 9 | 3 |  | 2 | [7 empty] | 0 | 1 | 0
50 | 0 | 0 | 1 | 229 | 0 | ОборудПод | Стоимость оборудования подрядчика |  |  | 229 | 10 | 3 |  | 2 | [7 empty] | 0 | 1 | 0
50 | 0 | 0 | 1 | 203 | 1906.77 | ЭММ | Эксплуатация машин |  |  | 203 | 11 | 3 |  | 2 | [7 empty] | 1906.77 | 1 | 1906.77
50 | 0 | 0 | 1 | 231 | 0 | ЭММсНРиСП | Эксплуатация машин по ТСН-2001.16 |  |  | 231 | 12 | 3 |  | 2 | [7 empty] | 0 | 1 | 0
50 | 0 | 0 | 1 | 204 | 1193.32 | ЗПМ | ЗП машинистов |  |  | 204 | 13 | 3 |  | 2 | [7 empty] | 1193.32 | 1 | 1193.32
50 | 0 | 0 | 1 | 205 | 13300.54 | ОЗП | Основная ЗП рабочих |  |  | 205 | 14 | 3 |  | 2 | [7 empty] | 13300.54 | 1 | 13300.54
50 | 0 | 0 | 1 | 232 | 0 | ОЗПсНРиСП | Основная ЗП рабочих по ТСН-2001.16 |  |  | 232 | 15 | 3 |  | 2 | [7 empty] | 0 | 1 | 0
50 | 0 | 0 | 1 | 214 | 0 | Строит | Строительные работы с НР и СП |  |  | 214 | 16 | 3 |  | 2 | [7 empty] | 0 | 1 | 0
50 | 0 | 0 | 1 | 215 | 0 | Монтаж | Монтажные работы с НР и СП |  |  | 215 | 17 | 3 |  | 2 | [7 empty] | 0 | 1 | 0
50 | 0 | 0 | 1 | 217 | 33281.41 | Прочие | Прочие работы с НР и СП |  |  | 217 | 18 | 3 |  | 2 | [7 empty] | 33281.41 | 1 | 33281.41
50 | 0 | 0 | 1 | 230 | 0 | ПрочиеЗатр | Прочие затраты по ТСН-2001.16 |  |  | 230 | 19 | 3 |  | 2 | [7 empty] | 0 | 1 | 0
50 | 0 | 0 | 1 | 206 | 0 | ВозврМат | Возврат материалов |  |  | 206 | 20 | 3 |  | 2 | [7 empty] | 0 | 1 | 0
50 | 0 | 0 | 1 | 207 | 20.25 | ТрудСтр | Трудозатраты строителей |  |  | 207 | 21 | 3 |  | -1 | [7 empty] | 20.25 | 1 | 20.25
50 | 0 | 0 | 1 | 208 | 0 | ТрудМаш | Трудозатраты машинистов |  |  | 208 | 22 | 3 |  | -1 | [7 empty] | 0 | 1 | 0
50 | 0 | 0 | 1 | 209 | 0 | ТранспМат | Транспорт материалов |  |  | 209 | 23 | 3 |  | 2 | [7 empty] | 0 | 1 | 0
50 | 0 | 0 | 1 | 233 | 0 | Перевозка | Перевозка грузов |  |  | 233 | 24 | 3 |  | 2 | [7 empty] | 0 | 1 | 0
50 | 0 | 0 | 1 | 210 | 9310.38 | НР | Накладные расходы |  |  | 210 | 25 | 3 |  | 2 | [7 empty] | 9310.38 | 1 | 9310.38
50 | 0 | 0 | 1 | 211 | 1330.04 | СмПриб | Сметная прибыль |  |  | 211 | 26 | 3 |  | 2 | [7 empty] | 1330.04 | 1 | 1330.04
50 | 0 | 0 | 1 | 224 | 33281.41 | Всего | Всего с НР и СП |  |  | 224 | 27 | 3 |  | 2 | [7 empty] | 33281.41 | 1 | 33281.41
5 | 1 |  | 529 |  | Новый подраздел | Электрооборудование |  | 0 |  | -1 | [7 empty] | 0 |  |  | 0 | [53 empty] | 0 | [11 empty] | 0
52 | 1 | 5 | 499 | 0 | Новый подраздел | Электрооборудование | [7 empty] | 20984.48 | 236.75 | 36.94 | 23.13 | 20710.79 | 0 | 34.126 | 0 | 0 | 14497.54 | 2071.08 | 0 | 0 | 20984.48 | 236.75 | 36.94 | 23.13 | 20710.79 | 0 | 34.126 | 0 | 0 | 14497.54 | 2071.08 | 0 | 0 | 0 | 0 | 0 | 37578.08 | 0 | 0 | 37578.08 | 236.75 | 236.75 | 0 | 236.75 | 0 | 0 | 0 | 0 | 0 | 0 | 0 | 0 | 0 | 0 | 0 | 0 | 0 | 0 | 0 | 0 | 0 | 0 | 0 | 0 | 0 | 0 | 0 | 0 | 0 | 0 | 0 | 37578.08 | 0 | 0 | 37578.08 | 236.75 | 236.75 | 0 | 236.75 | 0 | 0 | 0 | 0 | 0 | 0 | 0 | 0 | 0 | 0 | 0 | 0 | 0 | 0 | 0 | 0 | 0 | 0 | 0 | 0 | 0 | 0 | 0 | 0 | 0 | 0 | 0 | 0 | 0 | 0 | 0 | 0 | 0 | 0 | 0 | 0 | 0 | 0 | 0 | 0 | 0 | 0 | 0 | 0 | 0 | 0 | 0 | 0 | 0 | 0 | 0 | 0 | 0 | 0 | 0 | 0 | 0 | 0 | 0 | 0 | 0 | 0 | 0 | 0 | 0 | 0 | 0 | 0 | 0 | 0 | 0 | 0 | 0 | 0 | 0 | 0 | 0 | 0 | 0 | 0 | 0 | 0 | 0 | 0 | 0 | 0 | 0 | 0 | 0 | 0 | 0 | 0 | 0 | 0 | 0 | 0 | 0 | 0 | 0 | 0 | 0 | 0 | 0 | 0 | 0 | 0 | 0 | 0 | 0 | 0 | 0 | 0 | 0 | 0 | 0 | 0 | 0 | 0 | 0 | 0
17 | 1 |  | 282 | 57 | 1.21-2203-2-5/1 | Техническое обслуживание силового распределительного пункта с установочными автоматами, число групп 12 /( Главный распределительный щит ) | шт. | 1 | 0 | 1 |  |  |  | 15025.29 | 205.53 | 0 | 0 | 14819.76 | 0 | 24 | 0 | 0 | 10373.83 | 1481.98 |  | 1471531721 | 15025.29 | 205.53 | 0 | 0 | 14819.76 | 0 | 24 | 0 | 0 | 15025.29 | 205.53 | 0 | 0 | 14819.76 | 0 | 24 | 0 | 0 | 70 | 10 | 1 | 1 |  |  | 1 | 1 | 1 | 1 |  |  |  |  | 0 | 4 | СН-2012.1 Выпуск № 5 (в текущих ценах по состоянию на 01.10.2025 г.). 1.21-2203-2-5/1 |  |  | 0 | 0 |  | 0 | 1 | 0 | 1 | 1 | 1 | 1 | 1 | 1 |  | 70 | 10 |  |  |  | 0 | 0 | 0 | [5 empty] | 0 |  | 0 | 15025.29 | 205.53 | 0 | 0 | 14819.76 | 0 | 24 | 0 | 0 | 10373.832 | 1481.976 | [13 empty] | 0 | 0 | 1 | 1 |  |  |  | 16987630 | шт. | шт. | 1 | [6 empty] | 1441815344 | 1 | СН-2012 | 0 |  | 4 | 0 | Подрядные работы, гл. 1-5,7 | работа |  |  |  | 0 | 15025.29 | 205.53 | 0 | 0 | 14819.76 | 24 | 0 | 0 | [17 empty] | 0 | 0 | 0 |  |  |  |  | 70 | 10 |  |  |  |  | 0 |  | 1432440124 | 2 | 1 | -2 | 0 | 0 | 0 | 26881.1 | 0 | 0 | 26881.1 |  | 0 | 3 | 0 |  | 0 | 1 | 0 | 0 | 0 | 0 | 0
17 | 1 |  | 284 |  | 1.21-2201-2-5/1 | Технический осмотр силового распределительного пункта с установочными автоматами, число групп 12 /Главный распределительный щит | шт. | 1 | 0 | 1 |  |  |  | 1484.19 | 2.22 | 0 | 0 | 1481.97 | 0 | 2.4 | 0 | 0 | 1037.38 | 148.2 |  | -1 | 1484.19 | 2.22 | 0 | 0 | 1481.97 | 0 | 2.4 | 0 | 0 | 494.73 | 0.74 | 0 | 0 | 493.99 | 0 | 0.8 | 0 | 0 | 70 | 10 | 1 | 1 |  |  | 1 | 1 | 1 | 1 |  |  |  |  | 0 | 4 | СН-2012.1 Выпуск № 5 (в текущих ценах по состоянию на 01.10.2025 г.). 1.21-2201-2-5/1 |  |  | 0 | 0 |  | 0 | 1 | 0 | 1 | 1 | 1 | 1 | 1 | 1 |  | 70 | 10 |  |  |  | 0 | 0 | 0 | [5 empty] | 0 |  | 0 | 1484.19 | 2.22 | 0 | 0 | 1481.97 | 0 | 2.4 | 0 | 0 | 1037.379 | 148.197 |  |  |  | )*3 | )*3 | )*3 | )*3 |  | )*3 | )*3 |  |  |  | 0 | 0 | 1 | 1 |  |  |  | 16987630 | шт. | шт. | 1 | [6 empty] | 1441815344 | 1 | СН-2012 | 0 |  | 4 | 0 | Подрядные работы, гл. 1-5,7 | работа |  |  |  | 1024 | 494.73 | 0.74 | 0 | 0 | 493.99 | 0.8 | 0 | 0 | [17 empty] | 0 | 0 | 0 |  |  |  |  | 70 | 10 |  |  |  |  | 0 |  | 292563352 | 2 | 1 | -2 | 0 | 0 | 0 | 2669.77 | 0 | 0 | 2669.77 |  | 0 | 3 | 0 |  | 0 | 1 | 0 | 0 | 0 | 0 | 0
17 | 1 |  | 286 |  | 1.23-2103-31-1/1 | Техническое обслуживание термостата | шт. | 3 | 0 | 3 |  |  |  | 3386.01 | 0.93 | 0 | 0 | 3385.08 | 0 | 4.77 | 0 | 0 | 2369.56 | 338.51 |  | -1 | 1128.67 | 0.31 | 0 | 0 | 1128.36 | 0 | 1.59 | 0 | 0 | 1128.67 | 0.31 | 0 | 0 | 1128.36 | 0 | 1.59 | 0 | 0 | 70 | 10 | 1 | 1 |  |  | 1 | 1 | 1 | 1 |  |  |  |  | 0 | 4 | СН-2012.1 Выпуск № 5 (в текущих ценах по состоянию на 01.10.2025 г.). 1.23-2103-31-1/1 |  |  | 0 | 0 |  | 0 | 1 | 0 | 1 | 1 | 1 | 1 | 1 | 1 |  | 70 | 10 |  |  |  | 0 | 0 | 0 | [5 empty] | 0 |  | 0 | 3386.01 | 0.31 | 0 | 0 | 1128.36 | 0 | 1.59 | 0 | 0 | 2369.556 | 338.508 | [13 empty] | 0 | 0 | 1 | 1 |  |  |  | 16987630 | шт. | шт. | 1 | [6 empty] | 1441815344 | 1 | СН-2012 | 0 |  | 4 | 0 | Подрядные работы, гл. 1-5,7 | работа |  |  |  | 1836032 | 1128.67 | 0.31 | 0 | 0 | 1128.36 | 1.59 | 0 | 0 | [17 empty] | 0 | 0 | 0 |  |  |  |  | 70 | 10 |  |  |  |  | 0 |  | 2029808212 | 2 | 1 | -2 | 0 | 0 | 0 | 6094.08 | 0 | 0 | 6094.08 |  | 0 | 3 | 0 |  | 0 | 1 | 0 | 0 | 0 | 0 | 0
17 | 1 |  | 289 | 58 | 1.21-2303-50-1/1 | Техническое обслуживание конвектора электрического настенного крепления, с механическим термостатом, мощность до 2,0 кВт | шт. | 2 | 0 | 2 |  |  |  | 177.76 | 4.4 | 0.46 | 0 | 172.9 | 0 | 0.28 | 0 | 0 | 121.03 | 17.29 |  | 1471531721 | 88.88 | 2.2 | 0.23 | 0 | 86.45 | 0 | 0.14 | 0 | 0 | 88.88 | 2.2 | 0.23 | 0 | 86.45 | 0 | 0.14 | 0 | 0 | 70 | 10 | 1 | 1 |  |  | 1 | 1 | 1 | 1 |  |  |  |  | 0 | 4 | СН-2012.1 Выпуск № 5 (в текущих ценах по состоянию на 01.10.2025 г.). 1.21-2303-50-1/1 |  |  | 0 | 0 |  | 0 | 1 | 0 | 1 | 1 | 1 | 1 | 1 | 1 |  | 70 | 10 |  |  |  | 0 | 0 | 0 | [5 empty] | 0 |  | 0 | 177.76 | 2.2 | 0.23 | 0 | 86.45 | 0 | 0.14 | 0 | 0 | 121.03 | 17.29 | [13 empty] | 0 | 0 | 1 | 1 |  |  |  | 16987630 | шт. | шт. | 1 | [6 empty] | 1441815344 | 1 | СН-2012 | 0 |  | 4 | 0 | Подрядные работы, гл. 1-5,7 | работа |  |  |  | 0 | 88.88 | 2.2 | 0.23 | 0 | 86.45 | 0.14 | 0 | 0 | [17 empty] | 0 | 0 | 0 |  |  |  |  | 70 | 10 |  |  |  |  | 0 |  | -129403832 | 2 | 1 | -2 | 0 | 0 | 0 | 316.08 | 0 | 0 | 316.08 |  | 0 | 3 | 0 |  | 0 | 1 | 0 | 0 | 0 | 0 | 0
17 | 1 |  | 290 |  | 1.21-2301-29-1/1 | Осмотр конвектора электрического настенного крепления, с механическим термостатом, мощность до 2,0 кВт | 10 шт. | 0.2 | 0 | 0.2 |  |  |  | 124.69 | 0 | 0 | 0 | 124.69 | 0 | 0.246 | 0 | 0 | 87.28 | 12.47 |  | -1 | 623.43 | 0 | 0 | 0 | 623.43 | 0 | 1.23 | 0 | 0 | 207.81 | 0 | 0 | 0 | 207.81 | 0 | 0.41 | 0 | 0 | 70 | 10 | 1 | 1 |  |  | 1 | 1 | 1 | 1 |  |  |  |  | 0 | 4 | СН-2012.1 Выпуск № 5 (в текущих ценах по состоянию на 01.10.2025 г.). 1.21-2301-29-1/1 |  |  | 0 | 0 |  | 0 | 1 | 0 | 1 | 1 | 1 | 1 | 1 | 1 |  | 70 | 10 |  |  |  | 0 | 0 | 0 | [5 empty] | 0 |  | 0 | 124.69 | 0 | 0 | 0 | 623.43 | 0 | 1.23 | 0 | 0 | 87.283 | 12.469 |  |  |  | )*3 | )*3 | )*3 | )*3 |  | )*3 | )*3 |  |  |  | 0 | 0 | 1 | 1 |  |  |  | 16987630 | 10 шт. | 10 шт. | 10 | [6 empty] | 1441815344 | 1 | СН-2012 | 0 |  | 4 | 0 | Подрядные работы, гл. 1-5,7 | работа |  |  |  | 1024 | 207.81 | 0 | 0 | 0 | 207.81 | 0.41 | 0 | 0 | [17 empty] | 0 | 0 | 0 |  |  |  |  | 70 | 10 |  |  |  |  | 0 |  | 1497006217 | 2 | 1 | -2 | 0 | 0 | 0 | 224.44 | 0 | 0 | 224.44 |  | 0 | 3 | 0 |  | 0 | 1 | 0 | 0 | 0 | 0 | 0
17 | 1 |  | 293 |  | 1.17-2103-15-3/1 | Техническое обслуживание конвекторов, встраиваемых в пол, длиной короба 1100 мм, шириной короба до 260 мм | 10 шт. | 0.8 | 0 | 0.8 |  |  |  | 840.98 | 1.34 | 3.27 | 0.05 | 836.37 | 0 | 1.472 | 0 | 0 | 585.46 | 83.64 |  | -1 | 1051.22 | 1.67 | 4.09 | 0.06 | 1045.46 | 0 | 1.84 | 0 | 0 | 1051.22 | 1.67 | 4.09 | 0.06 | 1045.46 | 0 | 1.84 | 0 | 0 | 70 | 10 | 1 | 1 |  |  | 1 | 1 | 1 | 1 |  |  |  |  | 0 | 4 | СН-2012.1 Выпуск № 5 (в текущих ценах по состоянию на 01.10.2025 г.). 1.17-2103-15-3/1 |  |  | 0 | 0 |  | 0 | 1 | 0 | 1 | 1 | 1 | 1 | 1 | 1 |  | 70 | 10 |  |  |  | 0 | 0 | 0 | [5 empty] | 0 |  | 0 | 840.98 | 1.67 | 4.09 | 0.06 | 1045.46 | 0 | 1.84 | 0 | 0 | 585.459 | 83.637 | [13 empty] | 0 | 0 | 1 | 1 |  |  |  | 16987630 | 10 шт. | 10 шт. | 10 | [6 empty] | 1441815344 | 1 | СН-2012 | 0 |  | 4 | 0 | Подрядные работы, гл. 1-5,7 | работа |  |  |  | 1024 | 1051.22 | 1.67 | 4.09 | 0.06 | 1045.46 | 1.84 | 0 | 0 | [17 empty] | 0 | 0 | 0 |  |  |  |  | 70 | 10 |  |  |  |  | 0 |  | 373109242 | 2 | 1 | -2 | 0 | 0.05 | 0 | 1510.13 | 0 | 0 | 1510.13 |  | 0 | 3 | 0 |  | 0 | 1 | 0 | 0 | 0 | 0 | 0
17 | 1 |  | 296 |  | 1.17-2103-15-3/1 | Техническое обслуживание конвекторов, встраиваемых в пол, длиной короба 1100 мм, шириной короба до 260 мм | 10 шт. | 0.8 | 0 | 0.8 |  |  |  | 840.98 | 1.34 | 3.27 | 0.05 | 836.37 | 0 | 1.472 | 0 | 0 | 585.46 | 83.64 |  | -1 | 1051.22 | 1.67 | 4.09 | 0.06 | 1045.46 | 0 | 1.84 | 0 | 0 | 1051.22 | 1.67 | 4.09 | 0.06 | 1045.46 | 0 | 1.84 | 0 | 0 | 70 | 10 | 1 | 1 |  |  | 1 | 1 | 1 | 1 |  |  |  |  | 0 | 4 | СН-2012.1 Выпуск № 5 (в текущих ценах по состоянию на 01.10.2025 г.). 1.17-2103-15-3/1 |  |  | 0 | 0 |  | 0 | 1 | 0 | 1 | 1 | 1 | 1 | 1 | 1 |  | 70 | 10 |  |  |  | 0 | 0 | 0 | [5 empty] | 0 |  | 0 | 840.98 | 1.67 | 4.09 | 0.06 | 1045.46 | 0 | 1.84 | 0 | 0 | 585.459 | 83.637 | [13 empty] | 0 | 0 | 1 | 1 |  |  |  | 16987630 | 10 шт. | 10 шт. | 10 | [6 empty] | 1441815344 | 1 | СН-2012 | 0 |  | 4 | 0 | Подрядные работы, гл. 1-5,7 | работа |  |  |  | 1024 | 1051.22 | 1.67 | 4.09 | 0.06 | 1045.46 | 1.84 | 0 | 0 | [17 empty] | 0 | 0 | 0 |  |  |  |  | 70 | 10 |  |  |  |  | 0 |  | 373109242 | 2 | 1 | -2 | 0 | 0.05 | 0 | 1510.13 | 0 | 0 | 1510.13 |  | 0 | 3 | 0 |  | 0 | 1 | 0 | 0 | 0 | 0 | 0
17 | 1 |  | 299 |  | 1.17-2103-15-4/1 | Техническое обслуживание конвекторов, встраиваемых в пол, шириной короба до 260 мм, добавлять к 1.17-2103-15-3 на каждые 200 мм увеличения длины короба | 10 шт. | 0.8 | 0 | 0.8 |  |  |  | 462.8 | 1.24 | 2.96 | 0.04 | 458.6 | 0 | 0.8 | 0 | 0 | 321.02 | 45.86 |  | -1 | 578.5 | 1.55 | 3.7 | 0.05 | 573.25 | 0 | 1 | 0 | 0 | 115.7 | 0.31 | 0.74 | 0.01 | 114.65 | 0 | 0.2 | 0 | 0 | 70 | 10 | 1 | 1 |  |  | 1 | 1 | 1 | 1 |  |  |  |  | 0 | 4 | СН-2012.1 Выпуск № 5 (в текущих ценах по состоянию на 01.10.2025 г.). 1.17-2103-15-4/1 |  |  | 0 | 0 |  | 0 | 1 | 0 | 1 | 1 | 1 | 1 | 1 | 1 |  | 70 | 10 |  |  |  | 0 | 0 | 0 | [5 empty] | 0 |  | 0 | 462.8 | 1.55 | 3.7 | 0.05 | 573.25 | 0 | 1 | 0 | 0 | 321.02 | 45.86 |  |  |  | )*5 | )*5 | )*5 | )*5 |  | )*5 | )*5 |  |  |  | 0 | 0 | 1 | 1 |  |  |  | 16987630 | 10 шт. | 10 шт. | 10 | [6 empty] | 1441815344 | 1 | СН-2012 | 0 |  | 4 | 0 | Подрядные работы, гл. 1-5,7 | работа |  |  |  | 1024 | 115.7 | 0.31 | 0.74 | 0.01 | 114.65 | 0.2 | 0 | 0 | [17 empty] | 0 | 0 | 0 |  |  |  |  | 70 | 10 |  |  |  |  | 0 |  | -565925046 | 2 | 1 | -2 | 0 | 0.04 | 0 | 829.72 | 0 | 0 | 829.72 |  | 0 | 3 | 0 |  | 0 | 1 | 0 | 0 | 0 | 0 | 0
17 | 1 |  | 302 |  | 1.21-1101-1-1/1 | Протирка электрополотенца (сушителя для рук) | 100 шт. | 0.39 | 0 | 0.39 |  |  |  | 21644.94 | 3907.04 | 0 | 0 | 17737.9 | 0 | 54.4635 | 0 | 0 | 12416.53 | 1773.79 |  | -1 | 55499.85 | 10018.05 | 0 | 0 | 45481.8 | 0 | 139.65 | 0 | 0 | 226.53 | 40.89 | 0 | 0 | 185.64 | 0 | 0.57 | 0 | 0 | 70 | 10 | 1 | 1 |  |  | 1 | 1 | 1 | 1 |  |  |  |  | 0 | 4 | СН-2012.1 Выпуск № 5 (в текущих ценах по состоянию на 01.10.2025 г.). 1.21-1101-1-1/1 |  |  | 0 | 0 |  | 0 | 1 | 0 | 1 | 1 | 1 | 1 | 1 | 1 |  | 70 | 10 |  |  |  | 0 | 0 | 0 | [5 empty] | 0 |  | 0 | 21644.94 | 10018.05 | 0 | 0 | 45481.8 | 0 | 139.65 | 0 | 0 | 12416.53 | 1773.79 |  |  |  | )*245 |  |  | )*245 |  | )*245 |  |  |  |  | 0 | 0 | 1 | 1 |  |  |  | 16987630 | 100 шт. | 100 шт. | 100 | [6 empty] | 1441815344 | 1 | СН-2012 | 0 |  | 4 | 0 | Подрядные работы, гл. 1-5,7 | работа |  |  |  | 1024 | 226.53 | 40.89 | 0 | 0 | 185.64 | 0.57 | 0 | 0 | [17 empty] | 0 | 0 | 0 |  |  |  |  | 70 | 10 |  |  |  |  | 0 |  | 1227685482 | 2 | 1 | -2 | 0 | 0 | 0 | 35835.26 | 0 | 0 | 35835.26 |  | 0 | 3 | 0 |  | 0 | 1 | 0 | 0 | 0 | 0 | 0
17 | 1 |  | 304 |  | 1.21-3301-35-1/1 | Ремонт электрополотенца (сушителя для рук) с заменой датчика включения (без стоимости датчика) | шт. | 39 | 0 | 39 |  |  |  | 7043.01 | 322.14 | 0 | 0 | 6720.87 | 0 | 13.26 | 0 | 0 | 4704.61 | 672.09 |  | -1 | 180.59 | 8.26 | 0 | 0 | 172.33 | 0 | 0.34 | 0 | 0 | 180.59 | 8.26 | 0 | 0 | 172.33 | 0 | 0.34 | 0 | 0 | 70 | 10 | 1 | 1 |  |  | 1 | 1 | 1 | 1 |  |  |  |  | 0 | 4 | СН-2012.1 Выпуск № 5 (в текущих ценах по состоянию на 01.10.2025 г.). 1.21-3301-35-1/1 |  |  | 0 | 0 |  | 0 | 1 | 0 | 1 | 1 | 1 | 1 | 1 | 1 |  | 70 | 10 |  |  |  | 0 | 0 | 0 | [5 empty] | 0 |  | 0 | 7043.01 | 8.26 | 0 | 0 | 172.33 | 0 | 0.34 | 0 | 0 | 4704.609 | 672.087 | [13 empty] | 0 | 0 | 1 | 1 |  |  |  | 16987630 | шт. | шт. | 1 | [6 empty] | 1441815344 | 1 | СН-2012 | 0 |  | 4 | 0 | Подрядные работы, гл. 1-5,7 | работа |  |  |  | 1024 | 180.59 | 8.26 | 0 | 0 | 172.33 | 0.34 | 0 | 0 | [17 empty] | 0 | 0 | 0 |  |  |  |  | 70 | 10 |  |  |  |  | 0 |  | 771280347 | 2 | 1 | -2 | 0 | 0 | 0 | 12419.71 | 0 | 0 | 12419.71 |  | 0 | 3 | 0 |  | 0 | 1 | 0 | 0 | 0 | 0 | 0
17 | 1 |  | 306 |  | 1.20-2103-25-1/1 | Техническое обслуживание светильника светодиодного линейного накладного с креплением на монтажные скобы, со встроенным драйвером, длиной до 1500 мм, степень защиты IP20, мощность до 50 Вт – годовое / вывеска | шт. | 13 | 0 | 13 |  |  |  | 1384.47 | 16.38 | 0 | 0 | 1368.09 | 0 | 2.4336 | 0 | 0 | 957.66 | 136.81 |  | -1 | 106.4976 | 1.26 | 0 | 0 | 105.2376 | 0 | 0.1872 | 0 | 0 | 102.45 | 1.26 | 0 | 0 | 101.19 | 0 | 0.18 | 0 | 0 | 70 | 10 | 1 | 1 |  |  | 1 | 1 | 1 | 1 |  |  |  |  | 0 | 4 | СН-2012.1 Выпуск № 5 (в текущих ценах по состоянию на 01.10.2025 г.). 1.20-2103-25-1/1 |  |  | 0 | 0 |  | 0 | 1 | 0 | 1 | 1 | 1 | 1 | 1 | 1 |  | 70 | 10 |  |  |  | 0 | 0 | 0 | [5 empty] | 0 | Поправка: СН-2012. Гл.1 Сб.20 п.3. 1 Наименование: При работах, которые производятся на высоте свыше 2 м от пола от 2 до 8 м | 0 | 1384.47 | 1.26 | 0 | 0 | 105.2376 | 0 | 0.1872 | 0 | 0 | 957.663 | 136.809 | [6 empty] | )*1,04 |  | )*1,04 |  |  |  |  | 0 | 0 | 1 | 1 |  |  |  | 16987630 | шт. | шт. | 1 | [6 empty] | 1441815344 | 1 | СН-2012 | 0 |  | 4 | 0 | Подрядные работы, гл. 1-5,7 | работа |  | Поправка: СН-2012. Гл.1 Сб.20 п.3. 1 |  | 1792 | 102.45 | 1.26 | 0 | 0 | 101.19 | 0.18 | 0 | 0 | [17 empty] | 0 | 0 | 0 |  |  |  |  | 70 | 10 |  |  |  |  | 0 |  | -74619418 | 2 | 1 | -2 | 0 | 0 | 0 | 2478.94 | 0 | 0 | 2478.94 |  | 0 | 3 | 0 |  | 0 | 1 | 0 | 0 | 0 | 0 | 0
17 | 1 |  | 308 | 59 | 1.20-2103-24-1/1 | Техническое обслуживание светильника светодиодного накладного пылевлагозащищенного со встроенным драйвером, крепление рассеивателя фиксирующим кольцом на винтах, диаметр до 175 мм, степень защиты IP65, мощность до 12 Вт - годовое / наружные | шт. | 3 | 0 | 3 |  |  |  | 528.08 | 1.89 | 0 | 0 | 526.19 | 0 | 0.936 | 0 | 0 | 368.33 | 52.62 |  | 1471531721 | 176.026 | 0.63 | 0 | 0 | 175.396 | 0 | 0.312 | 0 | 0 | 169.28 | 0.63 | 0 | 0 | 168.65 | 0 | 0.3 | 0 | 0 | 70 | 10 | 1 | 1 |  |  | 1 | 1 | 1 | 1 |  |  |  |  | 0 | 4 | СН-2012.1 Выпуск № 5 (в текущих ценах по состоянию на 01.10.2025 г.). 1.20-2103-24-1/1 |  |  | 0 | 0 |  | 0 | 1 | 0 | 1 | 1 | 1 | 1 | 1 | 1 |  | 70 | 10 |  |  |  | 0 | 0 | 0 | [5 empty] | 0 | Поправка: СН-2012. Гл.1 Сб.20 п.3. 1 Наименование: При работах, которые производятся на высоте свыше 2 м от пола от 2 до 8 м | 0 | 528.08 | 0.63 | 0 | 0 | 175.396 | 0 | 0.312 | 0 | 0 | 368.333 | 52.619 | [6 empty] | )*1,04 |  | )*1,04 |  |  |  |  | 0 | 0 | 1 | 1 |  |  |  | 16987630 | шт. | шт. | 1 | [6 empty] | 1441815344 | 1 | СН-2012 | 0 |  | 4 | 0 | Подрядные работы, гл. 1-5,7 | работа |  | Поправка: СН-2012. Гл.1 Сб.20 п.3. 1 |  | 768 | 169.28 | 0.63 | 0 | 0 | 168.65 | 0.3 | 0 | 0 | [17 empty] | 0 | 0 | 0 |  |  |  |  | 70 | 10 |  |  |  |  | 0 |  | 192004803 | 2 | 1 | -2 | 0 | 0 | 0 | 949.03 | 0 | 0 | 949.03 |  | 0 | 3 | 0 |  | 0 | 1 | 0 | 0 | 0 | 0 | 0
17 | 1 |  | 310 | 60 | 1.20-2103-19-2/1 | Техническое обслуживание годовое светильника светодиодного потолочного типа Arctic 1200 / внутренние | шт. | 3 | 0 | 3 |  |  |  | 705.37 | 3.78 | 0 | 0 | 701.59 | 0 | 1.248 | 0 | 0 | 491.11 | 70.16 |  | 1471531721 | 235.1248 | 1.26 | 0 | 0 | 233.8648 | 0 | 0.416 | 0 | 0 | 226.13 | 1.26 | 0 | 0 | 224.87 | 0 | 0.4 | 0 | 0 | 70 | 10 | 1 | 1 |  |  | 1 | 1 | 1 | 1 |  |  |  |  | 0 | 4 | СН-2012.1 Выпуск № 5 (в текущих ценах по состоянию на 01.10.2025 г.). 1.20-2103-19-2/1 |  |  | 0 | 0 |  | 0 | 1 | 0 | 1 | 1 | 1 | 1 | 1 | 1 |  | 70 | 10 |  |  |  | 0 | 0 | 0 | [5 empty] | 0 | Поправка: СН-2012. Гл.1 Сб.20 п.3. 1 Наименование: При работах, которые производятся на высоте свыше 2 м от пола от 2 до 8 м | 0 | 705.37 | 1.26 | 0 | 0 | 233.8648 | 0 | 0.416 | 0 | 0 | 491.113 | 70.159 | [6 empty] | )*1,04 |  | )*1,04 |  |  |  |  | 0 | 0 | 1 | 1 |  |  |  | 16987630 | шт. | шт. | 1 | [6 empty] | 1441815344 | 1 | СН-2012 | 0 |  | 4 | 0 | Подрядные работы, гл. 1-5,7 | работа |  | Поправка: СН-2012. Гл.1 Сб.20 п.3. 1 |  | 768 | 226.13 | 1.26 | 0 | 0 | 224.87 | 0.4 | 0 | 0 | [17 empty] | 0 | 0 | 0 |  |  |  |  | 70 | 10 |  |  |  |  | 0 |  | -1193417237 | 2 | 1 | -2 | 0 | 0 | 0 | 1266.64 | 0 | 0 | 1266.64 |  | 0 | 3 | 0 |  | 0 | 1 | 0 | 0 | 0 | 0 | 0
17 | 1 |  | 312 | 61 | 1.20-2103-20-1/1 | Техническое обслуживание датчика движения инфракрасного, встраиваемого в подвесной потолок, для управления освещением - ежемесячное | шт. | 3 | 0 | 3 |  |  |  | 1769.04 | 15.12 | 0 | 0 | 1753.92 | 0 | 3.12 | 0 | 0 | 1227.74 | 175.39 |  | 1471531721 | 589.68 | 5.04 | 0 | 0 | 584.64 | 0 | 1.04 | 0 | 0 | 147.42 | 1.26 | 0 | 0 | 146.16 | 0 | 0.26 | 0 | 0 | 70 | 10 | 1 | 1 |  |  | 1 | 1 | 1 | 1 |  |  |  |  | 0 | 4 | СН-2012.1 Выпуск № 5 (в текущих ценах по состоянию на 01.10.2025 г.). 1.20-2103-20-1/1 |  |  | 0 | 0 |  | 0 | 1 | 0 | 1 | 1 | 1 | 1 | 1 | 1 |  | 70 | 10 |  |  |  | 0 | 0 | 0 | [5 empty] | 0 |  | 0 | 1769.04 | 5.04 | 0 | 0 | 584.64 | 0 | 1.04 | 0 | 0 | 1227.744 | 175.392 |  |  |  | )*4 | )*4 | )*4 | )*4 |  | )*4 | )*4 |  |  |  | 0 | 0 | 1 | 1 |  |  |  | 16987630 | шт. | шт. | 1 | [6 empty] | 1441815344 | 1 | СН-2012 | 0 |  | 4 | 0 | Подрядные работы, гл. 1-5,7 | работа |  |  |  | 0 | 147.42 | 1.26 | 0 | 0 | 146.16 | 0.26 | 0 | 0 | [17 empty] | 0 | 0 | 0 |  |  |  |  | 70 | 10 |  |  |  |  | 0 |  | 1674503205 | 2 | 1 | -2 | 0 | 0 | 0 | 3172.17 | 0 | 0 | 3172.17 |  | 0 | 3 | 0 |  | 0 | 1 | 0 | 0 | 0 | 0 | 0
17 | 1 |  | 313 | 62 | 1.18-2303-3-1/1 | Техническое обслуживание канального вентилятора - ежемесячное | шт. | 2 | 0 | 2 |  |  |  | 2432.96 | 0 | 0 | 0 | 2432.96 | 0 | 4 | 0 | 0 | 1703.07 | 243.3 |  | 1471531721 | 1216.48 | 0 | 0 | 0 | 1216.48 | 0 | 2 | 0 | 0 | 304.12 | 0 | 0 | 0 | 304.12 | 0 | 0.5 | 0 | 0 | 70 | 10 | 1 | 1 |  |  | 1 | 1 | 1 | 1 |  |  |  |  | 0 | 4 | СН-2012.1 Выпуск № 5 (в текущих ценах по состоянию на 01.10.2025 г.). 1.18-2303-3-1/1 |  |  | 0 | 0 |  | 0 | 1 | 0 | 1 | 1 | 1 | 1 | 1 | 1 |  | 70 | 10 |  |  |  | 0 | 0 | 0 | [5 empty] | 0 |  | 0 | 2432.96 | 0 | 0 | 0 | 1216.48 | 0 | 2 | 0 | 0 | 1703.072 | 243.296 |  |  |  | )*4 | )*4 | )*4 | )*4 |  | )*4 | )*4 |  |  |  | 0 | 0 | 1 | 1 |  |  |  | 16987630 | шт. | шт. | 1 | [6 empty] | 1441815344 | 1 | СН-2012 | 0 |  | 4 | 0 | Подрядные работы, гл. 1-5,7 | работа |  |  |  | 0 | 304.12 | 0 | 0 | 0 | 304.12 | 0.5 | 0 | 0 | [17 empty] | 0 | 0 | 0 |  |  |  |  | 70 | 10 |  |  |  |  | 0 |  | -964383457 | 2 | 1 | -2 | 0 | 0 | 0 | 4379.33 | 0 | 0 | 4379.33 |  | 0 | 3 | 0 |  | 0 | 1 | 0 | 0 | 0 | 0 | 0
17 | 1 |  | 314 |  | 1.18-2303-3-2/1 | Техническое обслуживание канального вентилятора - ежеквартальное | шт. | 2 | 0 | 2 |  |  |  | 2141.06 | 0 | 0 | 0 | 2141.06 | 0 | 3.52 | 0 | 0 | 1498.74 | 214.11 |  | -1 | 1070.53 | 0 | 0 | 0 | 1070.53 | 0 | 1.76 | 0 | 0 | 1070.53 | 0 | 0 | 0 | 1070.53 | 0 | 1.76 | 0 | 0 | 70 | 10 | 1 | 1 |  |  | 1 | 1 | 1 | 1 |  |  |  |  | 0 | 4 | СН-2012.1 Выпуск № 5 (в текущих ценах по состоянию на 01.10.2025 г.). 1.18-2303-3-2/1 |  |  | 0 | 0 |  | 0 | 1 | 0 | 1 | 1 | 1 | 1 | 1 | 1 |  | 70 | 10 |  |  |  | 0 | 0 | 0 | [5 empty] | 0 |  | 0 | 2141.06 | 0 | 0 | 0 | 1070.53 | 0 | 1.76 | 0 | 0 | 1498.742 | 214.106 | [13 empty] | 0 | 0 | 1 | 1 |  |  |  | 16987630 | шт. | шт. | 1 | [6 empty] | 1441815344 | 1 | СН-2012 | 0 |  | 4 | 0 | Подрядные работы, гл. 1-5,7 | работа |  |  |  | 1311744 | 1070.53 | 0 | 0 | 0 | 1070.53 | 1.76 | 0 | 0 | [17 empty] | 0 | 0 | 0 |  |  |  |  | 70 | 10 |  |  |  |  | 0 |  | -1392204801 | 2 | 1 | -2 | 0 | 0 | 0 | 3853.91 | 0 | 0 | 3853.91 |  | 0 | 3 | 0 |  | 0 | 1 | 0 | 0 | 0 | 0 | 0
17 | 1 |  | 317 |  | 1.18-2303-3-3/1 | Техническое обслуживание канального вентилятора - ежегодное | шт. | 2 | 0 | 2 |  |  |  | 4122.44 | 10.62 | 0 | 0 | 4111.82 | 0 | 6.76 | 0 | 0 | 2878.27 | 411.18 |  | -1 | 2061.22 | 5.31 | 0 | 0 | 2055.91 | 0 | 3.38 | 0 | 0 | 2061.22 | 5.31 | 0 | 0 | 2055.91 | 0 | 3.38 | 0 | 0 | 70 | 10 | 1 | 1 |  |  | 1 | 1 | 1 | 1 |  |  |  |  | 0 | 4 | СН-2012.1 Выпуск № 5 (в текущих ценах по состоянию на 01.10.2025 г.). 1.18-2303-3-3/1 |  |  | 0 | 0 |  | 0 | 1 | 0 | 1 | 1 | 1 | 1 | 1 | 1 |  | 70 | 10 |  |  |  | 0 | 0 | 0 | [5 empty] | 0 |  | 0 | 4122.44 | 5.31 | 0 | 0 | 2055.91 | 0 | 3.38 | 0 | 0 | 2878.274 | 411.182 | [13 empty] | 0 | 0 | 1 | 1 |  |  |  | 16987630 | шт. | шт. | 1 | [6 empty] | 1441815344 | 1 | СН-2012 | 0 |  | 4 | 0 | Подрядные работы, гл. 1-5,7 | работа |  |  |  | 1311744 | 2061.22 | 5.31 | 0 | 0 | 2055.91 | 3.38 | 0 | 0 | [17 empty] | 0 | 0 | 0 |  |  |  |  | 70 | 10 |  |  |  |  | 0 |  | 734292325 | 2 | 1 | -2 | 0 | 0 | 0 | 7411.89 | 0 | 0 | 7411.89 |  | 0 | 3 | 0 |  | 0 | 1 | 0 | 0 | 0 | 0 | 0
17 | 1 |  | 320 | 63 | 1.23-2103-6-1/1 | Техническое обслуживание выключателей поплавковых | 100 шт. | 0.01 | 0 | 0.01 |  |  |  | 165 | 0.04 | 36.48 | 23.13 | 128.48 | 0 | 0.24 | 0 | 0 | 89.94 | 12.85 |  | 1471531721 | 16499.76 | 3.76 | 3648.44 | 2313.36 | 12847.56 | 0 | 24 | 0 | 0 | 4124.94 | 0.94 | 912.11 | 578.34 | 3211.89 | 0 | 6 | 0 | 0 | 70 | 10 | 1 | 1 |  |  | 1 | 1 | 1 | 1 |  |  |  |  | 0 | 4 | СН-2012.1 Выпуск № 5 (в текущих ценах по состоянию на 01.10.2025 г.). 1.23-2103-6-1/1 |  |  | 0 | 0 |  | 0 | 1 | 0 | 1 | 1 | 1 | 1 | 1 | 1 |  | 70 | 10 |  |  |  | 0 | 0 | 0 | [5 empty] | 0 |  | 0 | 165 | 3.76 | 3648.44 | 2313.36 | 12847.56 | 0 | 24 | 0 | 0 | 89.936 | 12.848 |  |  |  | )*4 | )*4 | )*4 | )*4 |  | )*4 | )*4 |  |  |  | 0 | 0 | 1 | 1 |  |  |  | 16987630 | 100 шт. | 100 шт. | 100 | [6 empty] | 1441815344 | 1 | СН-2012 | 0 |  | 4 | 0 | Подрядные работы, гл. 1-5,7 | работа |  |  |  | 0 | 4124.94 | 0.94 | 912.11 | 578.34 | 3211.89 | 6 | 0 | 0 | [17 empty] | 0 | 0 | 0 |  |  |  |  | 70 | 10 |  |  |  |  | 0 |  | -121747724 | 2 | 1 | -2 | 0 | 24.98 | 0 | 292.77 | 0 | 0 | 292.77 |  | 0 | 3 | 0 |  | 0 | 1 | 0 | 0 | 0 | 0 | 0
17 | 1 |  | 322 |  | 1.21-2303-37-2/1 | Техническое обслуживание накладной штепсельной силовой розетки с винтовыми зажимами, заземляющим контактом, степень защиты IP20, IP21, IP22 - годовое | 10 шт. | 0.9 | 0 | 0.9 |  |  |  | 227.97 | 5.67 | 0 | 0 | 222.3 | 0 | 0.36 | 0 | 0 | 155.61 | 22.23 |  | -1 | 253.3 | 6.3 | 0 | 0 | 247 | 0 | 0.4 | 0 | 0 | 253.3 | 6.3 | 0 | 0 | 247 | 0 | 0.4 | 0 | 0 | 70 | 10 | 1 | 1 |  |  | 1 | 1 | 1 | 1 |  |  |  |  | 0 | 4 | СН-2012.1 Выпуск № 5 (в текущих ценах по состоянию на 01.10.2025 г.). 1.21-2303-37-2/1 |  |  | 0 | 0 |  | 0 | 1 | 0 | 1 | 1 | 1 | 1 | 1 | 1 |  | 70 | 10 |  |  |  | 0 | 0 | 0 | [5 empty] | 0 |  | 0 | 227.97 | 6.3 | 0 | 0 | 247 | 0 | 0.4 | 0 | 0 | 155.61 | 22.23 | [13 empty] | 0 | 0 | 1 | 1 |  |  |  | 16987630 | 10 шт. | 10 шт. | 10 | [6 empty] | 1441815344 | 1 | СН-2012 | 0 |  | 4 | 0 | Подрядные работы, гл. 1-5,7 | работа |  |  |  | 1024 | 253.3 | 6.3 | 0 | 0 | 247 | 0.4 | 0 | 0 | [17 empty] | 0 | 0 | 0 |  |  |  |  | 70 | 10 |  |  |  |  | 0 |  | 526043079 | 2 | 1 | -2 | 0 | 0 | 0 | 405.81 | 0 | 0 | 405.81 |  | 0 | 3 | 0 |  | 0 | 1 | 0 | 0 | 0 | 0 | 0
17 | 1 |  | 324 | 64 | 1.21-2303-37-1/1 | Техническое обслуживание накладной штепсельной силовой розетки с винтовыми зажимами, заземляющим контактом, степень защиты IP20, IP21, IP22 - полугодовое | 10 шт. | 0.9 | 0 | 0.9 |  |  |  | 105.71 | 5.67 | 0 | 0 | 100.04 | 0 | 0.162 | 0 | 0 | 70.03 | 10 |  | 1471531721 | 117.45 | 6.3 | 0 | 0 | 111.15 | 0 | 0.18 | 0 | 0 | 117.45 | 6.3 | 0 | 0 | 111.15 | 0 | 0.18 | 0 | 0 | 70 | 10 | 1 | 1 |  |  | 1 | 1 | 1 | 1 |  |  |  |  | 0 | 4 | СН-2012.1 Выпуск № 5 (в текущих ценах по состоянию на 01.10.2025 г.). 1.21-2303-37-1/1 |  |  | 0 | 0 |  | 0 | 1 | 0 | 1 | 1 | 1 | 1 | 1 | 1 |  | 70 | 10 |  |  |  | 0 | 0 | 0 | [5 empty] | 0 |  | 0 | 105.71 | 6.3 | 0 | 0 | 111.15 | 0 | 0.18 | 0 | 0 | 70.028 | 10.004 | [13 empty] | 0 | 0 | 1 | 1 |  |  |  | 16987630 | 10 шт. | 10 шт. | 10 | [6 empty] | 1441815344 | 1 | СН-2012 | 0 |  | 4 | 0 | Подрядные работы, гл. 1-5,7 | работа |  |  |  | 0 | 117.45 | 6.3 | 0 | 0 | 111.15 | 0.18 | 0 | 0 | [17 empty] | 0 | 0 | 0 |  |  |  |  | 70 | 10 |  |  |  |  | 0 |  | 1310870617 | 2 | 1 | -2 | 0 | 0 | 0 | 185.74 | 0 | 0 | 185.74 |  | 0 | 3 | 0 |  | 0 | 1 | 0 | 0 | 0 | 0 | 0
17 | 1 |  | 325 |  | 1.21-2301-22-1/1 | Осмотр розетки штепсельной силовой с заземляющим контактом, степень защиты IP20, IP21, IP22 - ежемесячный | 100 шт. | 0.09 | 0 | 0.09 |  |  |  | 32.84 | 0 | 0 | 0 | 32.84 | 0 | 0.0648 | 0 | 0 | 22.99 | 3.28 |  | -1 | 364.92 | 0 | 0 | 0 | 364.92 | 0 | 0.72 | 0 | 0 | 121.64 | 0 | 0 | 0 | 121.64 | 0 | 0.24 | 0 | 0 | 70 | 10 | 1 | 1 |  |  | 1 | 1 | 1 | 1 |  |  |  |  | 0 | 4 | СН-2012.1 Выпуск № 5 (в текущих ценах по состоянию на 01.10.2025 г.). 1.21-2301-22-1/1 |  |  | 0 | 0 |  | 0 | 1 | 0 | 1 | 1 | 1 | 1 | 1 | 1 |  | 70 | 10 |  |  |  | 0 | 0 | 0 | [5 empty] | 0 |  | 0 | 32.84 | 0 | 0 | 0 | 364.92 | 0 | 0.72 | 0 | 0 | 22.988 | 3.284 |  |  |  | )*3 | )*3 | )*3 | )*3 |  | )*3 | )*3 |  |  |  | 0 | 0 | 1 | 1 |  |  |  | 16987630 | 100 шт. | 100 шт. | 100 | [6 empty] | 1441815344 | 1 | СН-2012 | 0 |  | 4 | 0 | Подрядные работы, гл. 1-5,7 | работа |  |  |  | 1024 | 121.64 | 0 | 0 | 0 | 121.64 | 0.24 | 0 | 0 | [17 empty] | 0 | 0 | 0 |  |  |  |  | 70 | 10 |  |  |  |  | 0 |  | 1019270866 | 2 | 1 | -2 | 0 | 0 | 0 | 59.11 | 0 | 0 | 59.11 |  | 0 | 3 | 0 |  | 0 | 1 | 0 | 0 | 0 | 0 | 0
17 | 1 |  | 327 | 65 | 1.21-2103-9-2/1 | Техническое обслуживание силовых сетей, проложенных по кирпичным и бетонным основаниям, провод сечением 3х1,5-6 мм2 / прим. 3х2,5 | 100 м | 0.008 | 0 | 0.008 |  |  |  | 43.01 | 0.18 | 0 | 0 | 42.83 | 0 | 0.08 | 0 | 0 | 29.98 | 4.28 |  | 1471531721 | 5375.66 | 22.51 | 0 | 0 | 5353.15 | 0 | 10 | 0 | 0 | 5375.66 | 22.51 | 0 | 0 | 5353.15 | 0 | 10 | 0 | 0 | 70 | 10 | 1 | 1 |  |  | 1 | 1 | 1 | 1 |  |  |  |  | 0 | 4 | СН-2012.1 Выпуск № 5 (в текущих ценах по состоянию на 01.10.2025 г.). 1.21-2103-9-2/1 |  |  | 0 | 0 |  | 0 | 1 | 0 | 1 | 1 | 1 | 1 | 1 | 1 |  | 70 | 10 |  |  |  | 0 | 0 | 0 | [5 empty] | 0 |  | 0 | 43.01 | 22.51 | 0 | 0 | 5353.15 | 0 | 10 | 0 | 0 | 29.981 | 4.283 | [13 empty] | 0 | 0 | 1 | 1 |  |  |  | 1003 | 100 м | 100 м | 100 | [6 empty] | 1441815344 | 1 | СН-2012 | 0 |  | 4 | 0 | Подрядные работы, гл. 1-5,7 | работа |  |  |  | 0 | 5375.66 | 22.51 | 0 | 0 | 5353.15 | 10 | 0 | 0 | [17 empty] | 0 | 0 | 0 |  |  |  |  | 70 | 10 |  |  |  |  | 0 |  | 29112068 | 2 | 1 | -2 | 0 | 0 | 0 | 77.27 | 0 | 0 | 77.27 |  | 0 | 3 | 0 |  | 0 | 1 | 0 | 0 | 0 | 0 | 0
17 | 1 |  | 328 |  | 1.21-2101-1-2/1 | Технический осмотр силовых сетей, проложенных по кирпичным и бетонным основаниям, провод сечением 3х1,5-6 мм2 / прим.3х2,5 | 100 м | 0.04 | 0 | 0.04 |  |  |  | 7.07 | 0 | 0 | 0 | 7.07 | 0 | 0.0132 | 0 | 0 | 4.95 | 0.71 |  | -1 | 176.66 | 0 | 0 | 0 | 176.66 | 0 | 0.33 | 0 | 0 | 176.66 | 0 | 0 | 0 | 176.66 | 0 | 0.33 | 0 | 0 | 70 | 10 | 1 | 1 |  |  | 1 | 1 | 1 | 1 |  |  |  |  | 0 | 4 | СН-2012.1 Выпуск № 5 (в текущих ценах по состоянию на 01.10.2025 г.). 1.21-2101-1-2/1 |  |  | 0 | 0 |  | 0 | 1 | 0 | 1 | 1 | 1 | 1 | 1 | 1 |  | 70 | 10 |  |  |  | 0 | 0 | 0 | [5 empty] | 0 |  | 0 | 7.07 | 0 | 0 | 0 | 176.66 | 0 | 0.33 | 0 | 0 | 4.949 | 0.707 | [13 empty] | 0 | 0 | 1 | 1 |  |  |  | 1003 | 100 м | 100 м | 100 | [6 empty] | 1441815344 | 1 | СН-2012 | 0 |  | 4 | 0 | Подрядные работы, гл. 1-5,7 | работа |  |  |  | 1024 | 176.66 | 0 | 0 | 0 | 176.66 | 0.33 | 0 | 0 | [17 empty] | 0 | 0 | 0 |  |  |  |  | 70 | 10 |  |  |  |  | 0 |  | -21109996 | 2 | 1 | -2 | 0 | 0 | 0 | 12.73 | 0 | 0 | 12.73 |  | 0 | 3 | 0 |  | 0 | 1 | 0 | 0 | 0 | 0 | 0
17 | 1 |  | 330 | 66 | 1.21-2103-9-2/1 | Техническое обслуживание силовых сетей, проложенных по кирпичным и бетонным основаниям, провод сечением 3х1,5-6 мм2 | 100 м | 0.006 | 0 | 0.006 |  |  |  | 32.26 | 0.14 | 0 | 0 | 32.12 | 0 | 0.06 | 0 | 0 | 22.48 | 3.21 |  | 1471531721 | 5375.66 | 22.51 | 0 | 0 | 5353.15 | 0 | 10 | 0 | 0 | 5375.66 | 22.51 | 0 | 0 | 5353.15 | 0 | 10 | 0 | 0 | 70 | 10 | 1 | 1 |  |  | 1 | 1 | 1 | 1 |  |  |  |  | 0 | 4 | СН-2012.1 Выпуск № 5 (в текущих ценах по состоянию на 01.10.2025 г.). 1.21-2103-9-2/1 |  |  | 0 | 0 |  | 0 | 1 | 0 | 1 | 1 | 1 | 1 | 1 | 1 |  | 70 | 10 |  |  |  | 0 | 0 | 0 | [5 empty] | 0 |  | 0 | 32.26 | 22.51 | 0 | 0 | 5353.15 | 0 | 10 | 0 | 0 | 22.484 | 3.212 | [13 empty] | 0 | 0 | 1 | 1 |  |  |  | 1003 | 100 м | 100 м | 100 | [6 empty] | 1441815344 | 1 | СН-2012 | 0 |  | 4 | 0 | Подрядные работы, гл. 1-5,7 | работа |  |  |  | 0 | 5375.66 | 22.51 | 0 | 0 | 5353.15 | 10 | 0 | 0 | [17 empty] | 0 | 0 | 0 |  |  |  |  | 70 | 10 |  |  |  |  | 0 |  | 409781007 | 2 | 1 | -2 | 0 | 0 | 0 | 57.95 | 0 | 0 | 57.95 |  | 0 | 3 | 0 |  | 0 | 1 | 0 | 0 | 0 | 0 | 0
17 | 1 |  | 331 |  | 1.21-2101-1-2/1 | Технический осмотр силовых сетей, проложенных по кирпичным и бетонным основаниям, провод сечением 3х1,5-6 мм2 | 100 м | 0.03 | 0 | 0.03 |  |  |  | 5.3 | 0 | 0 | 0 | 5.3 | 0 | 0.0099 | 0 | 0 | 3.71 | 0.53 |  | -1 | 176.66 | 0 | 0 | 0 | 176.66 | 0 | 0.33 | 0 | 0 | 176.66 | 0 | 0 | 0 | 176.66 | 0 | 0.33 | 0 | 0 | 70 | 10 | 1 | 1 |  |  | 1 | 1 | 1 | 1 |  |  |  |  | 0 | 4 | СН-2012.1 Выпуск № 5 (в текущих ценах по состоянию на 01.10.2025 г.). 1.21-2101-1-2/1 |  |  | 0 | 0 |  | 0 | 1 | 0 | 1 | 1 | 1 | 1 | 1 | 1 |  | 70 | 10 |  |  |  | 0 | 0 | 0 | [5 empty] | 0 |  | 0 | 5.3 | 0 | 0 | 0 | 176.66 | 0 | 0.33 | 0 | 0 | 3.71 | 0.53 | [13 empty] | 0 | 0 | 1 | 1 |  |  |  | 1003 | 100 м | 100 м | 100 | [6 empty] | 1441815344 | 1 | СН-2012 | 0 |  | 4 | 0 | Подрядные работы, гл. 1-5,7 | работа |  |  |  | 1024 | 176.66 | 0 | 0 | 0 | 176.66 | 0.33 | 0 | 0 | [17 empty] | 0 | 0 | 0 |  |  |  |  | 70 | 10 |  |  |  |  | 0 |  | -89122687 | 2 | 1 | -2 | 0 | 0 | 0 | 9.54 | 0 | 0 | 9.54 |  | 0 | 3 | 0 |  | 0 | 1 | 0 | 0 | 0 | 0 | 0
51 | 1 | 5 | 499 |  | Новый подраздел | Электрооборудование | 0 | [6 empty] | 20984.48 | 236.75 | 36.94 | 23.13 | 20710.79 | 0 | 34.126 | 0 | 0 | 14497.54 | 2071.08 |  |  | 20984.48 | 236.75 | 36.94 | 23.13 | 20710.79 | 0 | 34.126 | 0 | 0 | 14497.54 | 2071.08 |  |  | 0 | 0 | 0 | 37578.08 | 0 | 0 | 37578.08 | 236.75 | 236.75 | 0 | 236.75 | 0 | 0 | 0 | 0 | 0 | [19 empty] | 0 | 0 | 0 | 37578.08 | 0 | 0 | 37578.08 | 236.75 | 236.75 | 0 | 236.75 | 0 | 0 | 0 | 0 | 0 | [114 empty] | 0
50 | 0 | 0 | 1 | 201 | 20984.48 | ПЗ | Прямые затраты |  |  | 201 | 1 | 3 |  | 2 | [7 empty] | 75.27 | 1 | 75.27
50 | 0 | 0 | 1 | 202 | 236.75 | СтМатОб | Стоимость материальных ресурсов (всего) |  |  | 202 | 2 | 3 |  | 2 | [7 empty] | 0.32 | 1 | 0.32
50 | 0 | 0 | 1 | 222 | 0 | СтМатОбЗак | Стоимость материалов и оборудования заказчика |  |  | 222 | 3 | 3 |  | 2 | [7 empty] | 0 | 1 | 0
50 | 0 | 0 | 1 | 225 | 236.75 | СтМатОбПод | Стоимость материалов и оборудования подрядчика |  |  | 225 | 4 | 3 |  | 2 | [7 empty] | 0.32 | 1 | 0.32
50 | 0 | 0 | 1 | 226 | 236.75 | СтМат | Стоимость материалов (всего) |  |  | 226 | 5 | 3 |  | 2 | [7 empty] | 0.32 | 1 | 0.32
50 | 0 | 0 | 1 | 227 | 0 | СтМатЗак | Стоимость материалов заказчика |  |  | 227 | 6 | 3 |  | 2 | [7 empty] | 0 | 1 | 0
50 | 0 | 0 | 1 | 228 | 236.75 | СтМатПод | Стоимость материалов подрядчика |  |  | 228 | 7 | 3 |  | 2 | [7 empty] | 0.32 | 1 | 0.32
50 | 0 | 0 | 1 | 216 | 0 | Оборуд | Стоимость оборудования (всего) |  |  | 216 | 8 | 3 |  | 2 | [7 empty] | 0 | 1 | 0
50 | 0 | 0 | 1 | 223 | 0 | ОборудЗак | Стоимость оборудования заказчика |  |  | 223 | 9 | 3 |  | 2 | [7 empty] | 0 | 1 | 0
50 | 0 | 0 | 1 | 229 | 0 | ОборудПод | Стоимость оборудования подрядчика |  |  | 229 | 10 | 3 |  | 2 | [7 empty] | 0 | 1 | 0
50 | 0 | 0 | 1 | 203 | 36.94 | ЭММ | Эксплуатация машин |  |  | 203 | 11 | 3 |  | 2 | [7 empty] | 0 | 1 | 0
50 | 0 | 0 | 1 | 231 | 0 | ЭММсНРиСП | Эксплуатация машин по ТСН-2001.16 |  |  | 231 | 12 | 3 |  | 2 | [7 empty] | 0 | 1 | 0
50 | 0 | 0 | 1 | 204 | 23.13 | ЗПМ | ЗП машинистов |  |  | 204 | 13 | 3 |  | 2 | [7 empty] | 0 | 1 | 0
50 | 0 | 0 | 1 | 205 | 20710.79 | ОЗП | Основная ЗП рабочих |  |  | 205 | 14 | 3 |  | 2 | [7 empty] | 74.95 | 1 | 74.95
50 | 0 | 0 | 1 | 232 | 0 | ОЗПсНРиСП | Основная ЗП рабочих по ТСН-2001.16 |  |  | 232 | 15 | 3 |  | 2 | [7 empty] | 0 | 1 | 0
50 | 0 | 0 | 1 | 214 | 0 | Строит | Строительные работы с НР и СП |  |  | 214 | 16 | 3 |  | 2 | [7 empty] | 0 | 1 | 0
50 | 0 | 0 | 1 | 215 | 0 | Монтаж | Монтажные работы с НР и СП |  |  | 215 | 17 | 3 |  | 2 | [7 empty] | 0 | 1 | 0
50 | 0 | 0 | 1 | 217 | 37578.08 | Прочие | Прочие работы с НР и СП |  |  | 217 | 18 | 3 |  | 2 | [7 empty] | 135.22 | 1 | 135.22
50 | 0 | 0 | 1 | 230 | 0 | ПрочиеЗатр | Прочие затраты по ТСН-2001.16 |  |  | 230 | 19 | 3 |  | 2 | [7 empty] | 0 | 1 | 0
50 | 0 | 0 | 1 | 206 | 0 | ВозврМат | Возврат материалов |  |  | 206 | 20 | 3 |  | 2 | [7 empty] | 0 | 1 | 0
50 | 0 | 0 | 1 | 207 | 34.126 | ТрудСтр | Трудозатраты строителей |  |  | 207 | 21 | 3 |  | -1 | [7 empty] | 0.14 | 1 | 0.14
50 | 0 | 0 | 1 | 208 | 0 | ТрудМаш | Трудозатраты машинистов |  |  | 208 | 22 | 3 |  | -1 | [7 empty] | 0 | 1 | 0
50 | 0 | 0 | 1 | 209 | 0 | ТранспМат | Транспорт материалов |  |  | 209 | 23 | 3 |  | 2 | [7 empty] | 0 | 1 | 0
50 | 0 | 0 | 1 | 233 | 0 | Перевозка | Перевозка грузов |  |  | 233 | 24 | 3 |  | 2 | [7 empty] | 0 | 1 | 0
50 | 0 | 0 | 1 | 210 | 14497.54 | НР | Накладные расходы |  |  | 210 | 25 | 3 |  | 2 | [7 empty] | 52.46 | 1 | 52.46
50 | 0 | 0 | 1 | 211 | 2071.08 | СмПриб | Сметная прибыль |  |  | 211 | 26 | 3 |  | 2 | [7 empty] | 7.49 | 1 | 7.49
50 | 0 | 0 | 1 | 224 | 37578.08 | Всего | Всего с НР и СП |  |  | 224 | 27 | 3 |  | 2 | [7 empty] | 135.22 | 1 | 135.22
51 | 1 | 4 | 399 |  | Новый раздел | Туалетный модуль 2 кабины с сололифтами (1 шт.) | 0 | [6 empty] | 46400.18 | 6417.58 | 2102.55 | 1315.61 | 37880.05 | 0 | 61.7458 | 0 | 0 | 26516.03 | 3787.98 | [15 empty] | 0 | 0 | 0 | 78125.04 | 0 | 0 | 78125.04 | 6417.58 | 6417.58 | 0 | 6417.58 | 0 | 0 | 0 | 0 | 0 | [149 empty] | 0
50 | 0 | 0 | 1 | 201 | 46400.18 | ПЗ | Прямые затраты |  |  | 201 | 1 | 3 |  | 2 | [7 empty] | 42336.69 | 1 | 42336.69
50 | 0 | 0 | 1 | 202 | 6417.58 | СтМатОб | Стоимость материальных ресурсов (всего) |  |  | 202 | 2 | 3 |  | 2 | [7 empty] | 6381.65 | 1 | 6381.65
50 | 0 | 0 | 1 | 222 | 0 | СтМатОбЗак | Стоимость материалов и оборудования заказчика |  |  | 222 | 3 | 3 |  | 2 | [7 empty] | 0 | 1 | 0
50 | 0 | 0 | 1 | 225 | 6417.58 | СтМатОбПод | Стоимость материалов и оборудования подрядчика |  |  | 225 | 4 | 3 |  | 2 | [7 empty] | 6381.65 | 1 | 6381.65
50 | 0 | 0 | 1 | 226 | 6417.58 | СтМат | Стоимость материалов (всего) |  |  | 226 | 5 | 3 |  | 2 | [7 empty] | 6381.65 | 1 | 6381.65
50 | 0 | 0 | 1 | 227 | 0 | СтМатЗак | Стоимость материалов заказчика |  |  | 227 | 6 | 3 |  | 2 | [7 empty] | 0 | 1 | 0
50 | 0 | 0 | 1 | 228 | 6417.58 | СтМатПод | Стоимость материалов подрядчика |  |  | 228 | 7 | 3 |  | 2 | [7 empty] | 6381.65 | 1 | 6381.65
50 | 0 | 0 | 1 | 216 | 0 | Оборуд | Стоимость оборудования (всего) |  |  | 216 | 8 | 3 |  | 2 | [7 empty] | 0 | 1 | 0
50 | 0 | 0 | 1 | 223 | 0 | ОборудЗак | Стоимость оборудования заказчика |  |  | 223 | 9 | 3 |  | 2 | [7 empty] | 0 | 1 | 0
50 | 0 | 0 | 1 | 229 | 0 | ОборудПод | Стоимость оборудования подрядчика |  |  | 229 | 10 | 3 |  | 2 | [7 empty] | 0 | 1 | 0
50 | 0 | 0 | 1 | 203 | 2102.55 | ЭММ | Эксплуатация машин |  |  | 203 | 11 | 3 |  | 2 | [7 empty] | 1943.71 | 1 | 1943.71
50 | 0 | 0 | 1 | 231 | 0 | ЭММсНРиСП | Эксплуатация машин по ТСН-2001.16 |  |  | 231 | 12 | 3 |  | 2 | [7 empty] | 0 | 1 | 0
50 | 0 | 0 | 1 | 204 | 1315.61 | ЗПМ | ЗП машинистов |  |  | 204 | 13 | 3 |  | 2 | [7 empty] | 1216.45 | 1 | 1216.45
50 | 0 | 0 | 1 | 205 | 37880.05 | ОЗП | Основная ЗП рабочих |  |  | 205 | 14 | 3 |  | 2 | [7 empty] | 34011.33 | 1 | 34011.33
50 | 0 | 0 | 1 | 232 | 0 | ОЗПсНРиСП | Основная ЗП рабочих по ТСН-2001.16 |  |  | 232 | 15 | 3 |  | 2 | [7 empty] | 0 | 1 | 0
50 | 0 | 0 | 1 | 214 | 0 | Строит | Строительные работы с НР и СП |  |  | 214 | 16 | 3 |  | 2 | [7 empty] | 0 | 1 | 0
50 | 0 | 0 | 1 | 215 | 0 | Монтаж | Монтажные работы с НР и СП |  |  | 215 | 17 | 3 |  | 2 | [7 empty] | 0 | 1 | 0
50 | 0 | 0 | 1 | 217 | 78125.04 | Прочие | Прочие работы с НР и СП |  |  | 217 | 18 | 3 |  | 2 | [7 empty] | 70859.49 | 1 | 70859.49
50 | 0 | 0 | 1 | 230 | 0 | ПрочиеЗатр | Прочие затраты по ТСН-2001.16 |  |  | 230 | 19 | 3 |  | 2 | [7 empty] | 0 | 1 | 0
50 | 0 | 0 | 1 | 206 | 0 | ВозврМат | Возврат материалов |  |  | 206 | 20 | 3 |  | 2 | [7 empty] | 0 | 1 | 0
50 | 0 | 0 | 1 | 207 | 61.7458 | ТрудСтр | Трудозатраты строителей |  |  | 207 | 21 | 3 |  | -1 | [7 empty] | 54.376 | 1 | 54.376
50 | 0 | 0 | 1 | 208 | 0 | ТрудМаш | Трудозатраты машинистов |  |  | 208 | 22 | 3 |  | -1 | [7 empty] | 0 | 1 | 0
50 | 0 | 0 | 1 | 209 | 0 | ТранспМат | Транспорт материалов |  |  | 209 | 23 | 3 |  | 2 | [7 empty] | 0 | 1 | 0
50 | 0 | 0 | 1 | 233 | 0 | Перевозка | Перевозка грузов |  |  | 233 | 24 | 3 |  | 2 | [7 empty] | 0 | 1 | 0
50 | 0 | 0 | 1 | 210 | 26516.03 | НР | Накладные расходы |  |  | 210 | 25 | 3 |  | 2 | [7 empty] | 23807.92 | 1 | 23807.92
50 | 0 | 0 | 1 | 211 | 3787.98 | СмПриб | Сметная прибыль |  |  | 211 | 26 | 3 |  | 2 | [7 empty] | 3401.12 | 1 | 3401.12
50 | 0 | 0 | 1 | 224 | 78125.04 | Всего | Всего с НР и СП |  |  | 224 | 27 | 3 |  | 2 | [7 empty] | 70859.49 | 1 | 70859.49
4 | 1 |  | 757 |  | Новый раздел | Офис-продакшн 5 шт. |  | 0 |  | 0 | [7 empty] | 0 |  |  | 0 | [53 empty] | 0 | [11 empty] | 0
52 | 1 | 4 | 589 | 0 | Новый раздел | Офис-продакшн 5 шт. | [7 empty] | 184276.98 | 30666.25 | 8735.97 | 5438.3 | 144874.76 | 0 | 234.8845 | 0 | 0 | 101412.36 | 14487.51 | 0 | 0 | 0 | 0 | 0 | 0 | 0 | 0 | 0 | 0 | 0 | 0 | 0 | 0 | 0 | 0 | 0 | 0 | 306050.21 | 0 | 0 | 306050.21 | 30666.25 | 30666.25 | 0 | 30666.25 | 0 | 0 | 0 | 0 | 0 | 0 | 0 | 0 | 0 | 0 | 0 | 0 | 0 | 0 | 0 | 0 | 0 | 0 | 0 | 0 | 0 | 0 | 0 | 0 | 0 | 0 | 0 | 0 | 0 | 0 | 0 | 0 | 0 | 0 | 0 | 0 | 0 | 0 | 0 | 0 | 0 | 0 | 0 | 0 | 0 | 0 | 0 | 0 | 0 | 0 | 0 | 0 | 0 | 0 | 0 | 0 | 0 | 0 | 0 | 0 | 0 | 0 | 0 | 0 | 0 | 0 | 0 | 0 | 0 | 0 | 0 | 0 | 0 | 0 | 0 | 0 | 0 | 0 | 0 | 0 | 0 | 0 | 0 | 0 | 0 | 0 | 0 | 0 | 0 | 0 | 0 | 0 | 0 | 0 | 0 | 0 | 0 | 0 | 0 | 0 | 0 | 0 | 0 | 0 | 0 | 0 | 0 | 0 | 0 | 0 | 0 | 0 | 0 | 0 | 0 | 0 | 0 | 0 | 0 | 0 | 0 | 0 | 0 | 0 | 0 | 0 | 0 | 0 | 0 | 0 | 0 | 0 | 0 | 0 | 0 | 0 | 0 | 0 | 0 | 0 | 0 | 0 | 0 | 0 | 0 | 0 | 0 | 0 | 0 | 0 | 0 | 0 | 0 | 0 | 0
5 | 1 |  | 618 |  | Новый подраздел | Оборудование водоснабжения и водоотведения |  | 0 |  | -1 | [7 empty] | 0 |  |  | 0 | [53 empty] | 0 | [11 empty] | 0
52 | 1 | 5 | 593 | 0 | Новый подраздел | Оборудование водоснабжения и водоотведения | [7 empty] | 74111.07 | 29499.69 | 7976.43 | 4975.28 | 36634.95 | 0 | 58.5445 | 0 | 0 | 25644.48 | 3663.51 | 0 | 0 | 74111.07 | 29499.69 | 7976.43 | 4975.28 | 36634.95 | 0 | 58.5445 | 0 | 0 | 25644.48 | 3663.51 | 0 | 0 | 0 | 0 | 0 | 108792.36 | 0 | 0 | 108792.36 | 29499.69 | 29499.69 | 0 | 29499.69 | 0 | 0 | 0 | 0 | 0 | 0 | 0 | 0 | 0 | 0 | 0 | 0 | 0 | 0 | 0 | 0 | 0 | 0 | 0 | 0 | 0 | 0 | 0 | 0 | 0 | 0 | 0 | 108792.36 | 0 | 0 | 108792.36 | 29499.69 | 29499.69 | 0 | 29499.69 | 0 | 0 | 0 | 0 | 0 | 0 | 0 | 0 | 0 | 0 | 0 | 0 | 0 | 0 | 0 | 0 | 0 | 0 | 0 | 0 | 0 | 0 | 0 | 0 | 0 | 0 | 0 | 0 | 0 | 0 | 0 | 0 | 0 | 0 | 0 | 0 | 0 | 0 | 0 | 0 | 0 | 0 | 0 | 0 | 0 | 0 | 0 | 0 | 0 | 0 | 0 | 0 | 0 | 0 | 0 | 0 | 0 | 0 | 0 | 0 | 0 | 0 | 0 | 0 | 0 | 0 | 0 | 0 | 0 | 0 | 0 | 0 | 0 | 0 | 0 | 0 | 0 | 0 | 0 | 0 | 0 | 0 | 0 | 0 | 0 | 0 | 0 | 0 | 0 | 0 | 0 | 0 | 0 | 0 | 0 | 0 | 0 | 0 | 0 | 0 | 0 | 0 | 0 | 0 | 0 | 0 | 0 | 0 | 0 | 0 | 0 | 0 | 0 | 0 | 0 | 0 | 0 | 0 | 0 | 0
17 | 1 |  | 334 | 67 | 1.21-2303-24-1/1 | Техническое обслуживание электроводонагревателей объемом до 80 литров | шт. | 5 | 0 | 5 |  |  |  | 13279.1 | 3.15 | 7055.8 | 4473.85 | 6220.15 | 0 | 8.75 | 0 | 0 | 4354.11 | 622.02 |  | 1471531721 | 2655.82 | 0.63 | 1411.16 | 894.77 | 1244.03 | 0 | 1.75 | 0 | 0 | 2655.82 | 0.63 | 1411.16 | 894.77 | 1244.03 | 0 | 1.75 | 0 | 0 | 70 | 10 | 1 | 1 |  |  | 1 | 1 | 1 | 1 |  |  |  |  | 0 | 4 | СН-2012.1 Выпуск № 5 (в текущих ценах по состоянию на 01.10.2025 г.). 1.21-2303-24-1/1 |  |  | 0 | 0 |  | 0 | 1 | 0 | 1 | 1 | 1 | 1 | 1 | 1 |  | 70 | 10 |  |  |  | 0 | 0 | 0 | [5 empty] | 0 |  | 0 | 13279.1 | 0.63 | 1411.16 | 894.77 | 1244.03 | 0 | 1.75 | 0 | 0 | 4354.105 | 622.015 | [13 empty] | 0 | 0 | 1 | 1 |  |  |  | 16987630 | шт. | шт. | 1 | [6 empty] | 1441815344 | 1 | СН-2012 | 0 |  | 4 | 0 | Подрядные работы, гл. 1-5,7 | работа |  |  |  | 0 | 2655.82 | 0.63 | 1411.16 | 894.77 | 1244.03 | 1.75 | 0 | 0 | [17 empty] | 0 | 0 | 0 |  |  |  |  | 70 | 10 |  |  |  |  | 0 |  | -1602766855 | 2 | 1 | -2 | 0 | 4831.76 | 0 | 23086.99 | 0 | 0 | 23086.99 |  | 0 | 3 | 0 |  | 0 | 1 | 0 | 0 | 0 | 0 | 0
17 | 1 |  | 339 | 68 | 1.24-2103-16-1/1 | Техническое обслуживание погружных насосов мощностью от 2,1 кВт до 16 кВт / прим. | шт. | 5 | 0 | 5 |  |  |  | 48612.5 | 29406.7 | 132.65 | 5.65 | 19073.15 | 0 | 28.5 | 0 | 0 | 13351.21 | 1907.32 |  | 1471531721 | 9722.5 | 5881.34 | 26.53 | 1.13 | 3814.63 | 0 | 5.7 | 0 | 0 | 9722.5 | 5881.34 | 26.53 | 1.13 | 3814.63 | 0 | 5.7 | 0 | 0 | 70 | 10 | 1 | 1 |  |  | 1 | 1 | 1 | 1 |  |  |  |  | 0 | 4 | СН-2012.1 Выпуск № 5 (в текущих ценах по состоянию на 01.10.2025 г.). 1.24-2103-16-1/1 |  |  | 0 | 0 |  | 0 | 1 | 0 | 1 | 1 | 1 | 1 | 1 | 1 |  | 70 | 10 |  |  |  | 0 | 0 | 0 | [5 empty] | 0 |  | 0 | 48612.5 | 5881.34 | 26.53 | 1.13 | 3814.63 | 0 | 5.7 | 0 | 0 | 13351.205 | 1907.315 | [13 empty] | 0 | 0 | 1 | 1 |  |  |  | 16987630 | шт. | шт. | 1 | [6 empty] | 1441815344 | 1 | СН-2012 | 0 |  | 4 | 0 | Подрядные работы, гл. 1-5,7 | работа |  |  |  | 0 | 9722.5 | 5881.34 | 26.53 | 1.13 | 3814.63 | 5.7 | 0 | 0 | [17 empty] | 0 | 0 | 0 |  |  |  |  | 70 | 10 |  |  |  |  | 0 |  | -929184264 | 2 | 1 | -2 | 0 | 6.1 | 0 | 63877.13 | 0 | 0 | 63877.13 |  | 0 | 3 | 0 |  | 0 | 1 | 0 | 0 | 0 | 0 | 0
17 | 1 |  | 340 |  | 1.16-2201-1-1/1 | Осмотры санитарно-технических приборов и трубопроводов в туалетах общественных зданий - туалет (1 умывальник и 1 унитаз) | 10 шт. | 0.5 | 0 | 0.5 |  |  |  | 6613.34 | 0 | 0 | 0 | 6613.34 | 0 | 10.71 | 0 | 0 | 4629.34 | 661.33 |  | -1 | 13226.68 | 0 | 0 | 0 | 13226.68 | 0 | 21.42 | 0 | 0 | 778.04 | 0 | 0 | 0 | 778.04 | 0 | 1.26 | 0 | 0 | 70 | 10 | 1 | 1 |  |  | 1 | 1 | 1 | 1 |  |  |  |  | 0 | 4 | СН-2012.1 Выпуск № 5 (в текущих ценах по состоянию на 01.10.2025 г.). 1.16-2201-1-1/1 |  |  | 0 | 0 |  | 0 | 1 | 0 | 1 | 1 | 1 | 1 | 1 | 1 |  | 70 | 10 |  |  |  | 0 | 0 | 0 | [5 empty] | 0 |  | 0 | 6613.34 | 0 | 0 | 0 | 13226.68 | 0 | 21.42 | 0 | 0 | 4629.338 | 661.334 |  |  |  | )*17 | )*17 | )*17 | )*17 |  | )*17 | )*17 |  |  |  | 0 | 0 | 1 | 1 |  |  |  | 16987630 | 10 шт. | 10 шт. | 10 | [6 empty] | 1441815344 | 1 | СН-2012 | 0 |  | 4 | 0 | Подрядные работы, гл. 1-5,7 | работа |  |  |  | 1024 | 778.04 | 0 | 0 | 0 | 778.04 | 1.26 | 0 | 0 | [17 empty] | 0 | 0 | 0 |  |  |  |  | 70 | 10 |  |  |  |  | 0 |  | 1084928283 | 2 | 1 | -2 | 0 | 0 | 0 | 11904.01 | 0 | 0 | 11904.01 |  | 0 | 3 | 0 |  | 0 | 1 | 0 | 0 | 0 | 0 | 0
17 | 1 |  | 341 |  | 1.16-2201-1-3/1 | Осмотры санитарно-технических приборов и трубопроводов в туалетах общественных зданий - добавлять на осмотр каждого умывальника сверх одного | 10 шт. | 6.9 | 0 | 6.9 |  |  |  | 33317.89 | 0 | 0 | 0 | 33317.89 | 0 | 53.958 | 0 | 0 | 23322.52 | 3331.79 |  | -1 | 4828.68 | 0 | 0 | 0 | 4828.68 | 0 | 7.82 | 0 | 0 | 142.02 | 0 | 0 | 0 | 142.02 | 0 | 0.23 | 0 | 0 | 70 | 10 | 1 | 1 |  |  | 1 | 1 | 1 | 1 |  |  |  |  | 0 | 4 | СН-2012.1 Выпуск № 5 (в текущих ценах по состоянию на 01.10.2025 г.). 1.16-2201-1-3/1 |  |  | 0 | 0 |  | 0 | 1 | 0 | 1 | 1 | 1 | 1 | 1 | 1 |  | 70 | 10 |  |  |  | 0 | 0 | 0 | [5 empty] | 0 |  | 0 | 33317.89 | 0 | 0 | 0 | 4828.68 | 0 | 7.82 | 0 | 0 | 23322.523 | 3331.789 |  |  |  |  | )*34 | )*34 | )*34 |  | )*34 | )*34 |  |  |  | 0 | 0 | 1 | 1 |  |  |  | 16987630 | 10 шт. | 10 шт. | 10 | [6 empty] | 1441815344 | 1 | СН-2012 | 0 |  | 4 | 0 | Подрядные работы, гл. 1-5,7 | работа |  |  |  | 1024 | 142.02 | 0 | 0 | 0 | 142.02 | 0.23 | 0 | 0 | [17 empty] | 0 | 0 | 0 |  |  |  |  | 70 | 10 |  |  |  |  | 0 |  | 1349611776 | 2 | 1 | -2 | 0 | 0 | 0 | 59972.2 | 0 | 0 | 59972.2 |  | 0 | 3 | 0 |  | 0 | 1 | 0 | 0 | 0 | 0 | 0
17 | 1 |  | 346 | 69 | 1.16-3201-2-1/1 | Укрепление расшатавшихся санитарно-технических приборов - умывальники | 100 шт. | 0.05 | 0 | 0.05 |  |  |  | 2688.69 | 38.83 | 3.09 | 0.04 | 2646.77 | 0 | 5.222 | 0 | 0 | 1852.74 | 264.68 |  | 1471531721 | 53773.79 | 776.55 | 61.83 | 0.7 | 52935.41 | 0 | 104.44 | 0 | 0 | 53773.79 | 776.55 | 61.83 | 0.7 | 52935.41 | 0 | 104.44 | 0 | 0 | 70 | 10 | 1 | 1 |  |  | 1 | 1 | 1 | 1 |  |  |  |  | 0 | 4 | СН-2012.1 Выпуск № 5 (в текущих ценах по состоянию на 01.10.2025 г.). 1.16-3201-2-1/1 |  |  | 0 | 0 |  | 0 | 1 | 0 | 1 | 1 | 1 | 1 | 1 | 1 |  | 70 | 10 |  |  |  | 0 | 0 | 0 | [5 empty] | 0 |  | 0 | 2688.69 | 776.55 | 61.83 | 0.7 | 52935.41 | 0 | 104.44 | 0 | 0 | 1852.739 | 264.677 | [13 empty] | 0 | 0 | 1 | 1 |  |  |  | 16987630 | 100 шт. | 100 шт. | 100 | [6 empty] | 1441815344 | 1 | СН-2012 | 0 |  | 4 | 0 | Подрядные работы, гл. 1-5,7 | работа |  |  |  | 0 | 53773.79 | 776.55 | 61.83 | 0.7 | 52935.41 | 104.44 | 0 | 0 | [17 empty] | 0 | 0 | 0 |  |  |  |  | 70 | 10 |  |  |  |  | 0 |  | -36092940 | 2 | 1 | -2 | 0 | 0.04 | 0 | 4806.15 | 0 | 0 | 4806.15 |  | 0 | 3 | 0 |  | 0 | 1 | 0 | 0 | 0 | 0 | 0
17 | 1 |  | 351 | 70 | 1.16-3201-2-2/1 | Укрепление расшатавшихся санитарно-технических приборов - унитазы и биде | 100 шт. | 0.05 | 0 | 0.05 |  |  |  | 3892.21 | 38.83 | 3.09 | 0.04 | 3850.29 | 0 | 7.5965 | 0 | 0 | 2695.2 | 385.03 |  | 1471531721 | 77844.1 | 776.55 | 61.83 | 0.7 | 77005.72 | 0 | 151.93 | 0 | 0 | 77844.1 | 776.55 | 61.83 | 0.7 | 77005.72 | 0 | 151.93 | 0 | 0 | 70 | 10 | 1 | 1 |  |  | 1 | 1 | 1 | 1 |  |  |  |  | 0 | 4 | СН-2012.1 Выпуск № 5 (в текущих ценах по состоянию на 01.10.2025 г.). 1.16-3201-2-2/1 |  |  | 0 | 0 |  | 0 | 1 | 0 | 1 | 1 | 1 | 1 | 1 | 1 |  | 70 | 10 |  |  |  | 0 | 0 | 0 | [5 empty] | 0 |  | 0 | 3892.21 | 776.55 | 61.83 | 0.7 | 77005.72 | 0 | 151.93 | 0 | 0 | 2695.203 | 385.029 | [13 empty] | 0 | 0 | 1 | 1 |  |  |  | 16987630 | 100 шт. | 100 шт. | 100 | [6 empty] | 1441815344 | 1 | СН-2012 | 0 |  | 4 | 0 | Подрядные работы, гл. 1-5,7 | работа |  |  |  | 0 | 77844.1 | 776.55 | 61.83 | 0.7 | 77005.72 | 151.93 | 0 | 0 | [17 empty] | 0 | 0 | 0 |  |  |  |  | 70 | 10 |  |  |  |  | 0 |  | 1944845796 | 2 | 1 | -2 | 0 | 0.04 | 0 | 6972.48 | 0 | 0 | 6972.48 |  | 0 | 3 | 0 |  | 0 | 1 | 0 | 0 | 0 | 0 | 0
17 | 1 |  | 352 |  | 1.16-2303-3-1/1 | Техническое обслуживание компактной канализационной насосной установки | шт. | 5 | 0 | 5 |  |  |  | 10126.8 | 0 | 0 | 0 | 10126.8 | 0 | 16.4 | 0 | 0 | 7088.76 | 1012.68 |  | -1 | 2025.36 | 0 | 0 | 0 | 2025.36 | 0 | 3.28 | 0 | 0 | 506.34 | 0 | 0 | 0 | 506.34 | 0 | 0.82 | 0 | 0 | 70 | 10 | 1 | 1 |  |  | 1 | 1 | 1 | 1 |  |  |  |  | 0 | 4 | СН-2012.1 Выпуск № 5 (в текущих ценах по состоянию на 01.10.2025 г.). 1.16-2303-3-1/1 |  |  | 0 | 0 |  | 0 | 1 | 0 | 1 | 1 | 1 | 1 | 1 | 1 |  | 70 | 10 |  |  |  | 0 | 0 | 0 | [5 empty] | 0 |  | 0 | 10126.8 | 0 | 0 | 0 | 2025.36 | 0 | 3.28 | 0 | 0 | 7088.76 | 1012.68 |  |  |  | )*4 | )*4 | )*4 | )*4 |  | )*4 | )*4 |  |  |  | 0 | 0 | 1 | 1 |  |  |  | 16987630 | шт. | шт. | 1 | [6 empty] | 1441815344 | 1 | СН-2012 | 0 |  | 4 | 0 | Подрядные работы, гл. 1-5,7 | работа |  |  |  | 1311744 | 506.34 | 0 | 0 | 0 | 506.34 | 0.82 | 0 | 0 | [17 empty] | 0 | 0 | 0 |  |  |  |  | 70 | 10 |  |  |  |  | 0 |  | 1354931498 | 2 | 1 | -2 | 0 | 0 | 0 | 18228.24 | 0 | 0 | 18228.24 |  | 0 | 3 | 0 |  | 0 | 1 | 0 | 0 | 0 | 0 | 0
17 | 1 |  | 354 | 71 | 1.23-2103-41-1/1 | Техническое обслуживание регулирующего клапана / Смеситель для раковины | шт. | 5 | 0 | 5 |  |  |  | 1430.9 | 0 | 390.9 | 247.85 | 1040 | 0 | 1.85 | 0 | 0 | 728 | 104 |  | 1471531721 | 286.18 | 0 | 78.18 | 49.57 | 208 | 0 | 0.37 | 0 | 0 | 286.18 | 0 | 78.18 | 49.57 | 208 | 0 | 0.37 | 0 | 0 | 70 | 10 | 1 | 1 |  |  | 1 | 1 | 1 | 1 |  |  |  |  | 0 | 4 | СН-2012.1 Выпуск № 5 (в текущих ценах по состоянию на 01.10.2025 г.). 1.23-2103-41-1/1 |  |  | 0 | 0 |  | 0 | 1 | 0 | 1 | 1 | 1 | 1 | 1 | 1 |  | 70 | 10 |  |  |  | 0 | 0 | 0 | [5 empty] | 0 |  | 0 | 1430.9 | 0 | 78.18 | 49.57 | 208 | 0 | 0.37 | 0 | 0 | 728 | 104 | [13 empty] | 0 | 0 | 1 | 1 |  |  |  | 16987630 | шт. | шт. | 1 | [6 empty] | 1441815344 | 1 | СН-2012 | 0 |  | 4 | 0 | Подрядные работы, гл. 1-5,7 | работа |  |  |  | 0 | 286.18 | 0 | 78.18 | 49.57 | 208 | 0.37 | 0 | 0 | [17 empty] | 0 | 0 | 0 |  |  |  |  | 70 | 10 |  |  |  |  | 0 |  | 1694456522 | 2 | 1 | -2 | 0 | 267.68 | 0 | 2530.58 | 0 | 0 | 2530.58 |  | 0 | 3 | 0 |  | 0 | 1 | 0 | 0 | 0 | 0 | 0
17 | 1 |  | 355 | 72 | 1.16-3201-1-1/1 | Регулировка смывного бачка | 100 приборов | 0.05 | 0 | 0.05 |  |  |  | 794.81 | 0 | 0 | 0 | 794.81 | 0 | 1.335 | 0 | 0 | 556.37 | 79.48 |  | 1471531721 | 15896.11 | 0 | 0 | 0 | 15896.11 | 0 | 26.7 | 0 | 0 | 15896.11 | 0 | 0 | 0 | 15896.11 | 0 | 26.7 | 0 | 0 | 70 | 10 | 1 | 1 |  |  | 1 | 1 | 1 | 1 |  |  |  |  | 0 | 4 | СН-2012.1 Выпуск № 5 (в текущих ценах по состоянию на 01.10.2025 г.). 1.16-3201-1-1/1 |  |  | 0 | 0 |  | 0 | 1 | 0 | 1 | 1 | 1 | 1 | 1 | 1 |  | 70 | 10 |  |  |  | 0 | 0 | 0 | [5 empty] | 0 |  | 0 | 794.81 | 0 | 0 | 0 | 15896.11 | 0 | 26.7 | 0 | 0 | 556.367 | 79.481 | [13 empty] | 0 | 0 | 1 | 1 |  |  |  | 1013 | 100 приборов | 100 приборов | 1 | [6 empty] | 1441815344 | 1 | СН-2012 | 0 |  | 4 | 0 | Подрядные работы, гл. 1-5,7 | работа |  |  |  | 0 | 15896.11 | 0 | 0 | 0 | 15896.11 | 26.7 | 0 | 0 | [17 empty] | 0 | 0 | 0 |  |  |  |  | 70 | 10 |  |  |  |  | 0 |  | -1089660975 | 2 | 1 | -2 | 0 | 0 | 0 | 1430.66 | 0 | 0 | 1430.66 |  | 0 | 3 | 0 |  | 0 | 1 | 0 | 0 | 0 | 0 | 0
17 | 1 |  | 357 | 73 | 1.16-2203-1-1/1 | Прочистка сифонов | 100 шт. | 0.05 | 0 | 0.05 |  |  |  | 722.28 | 12.18 | 0 | 0 | 710.1 | 0 | 1.401 | 0 | 0 | 497.07 | 71.01 |  | 1471531721 | 14445.51 | 243.57 | 0 | 0 | 14201.94 | 0 | 28.02 | 0 | 0 | 14445.51 | 243.57 | 0 | 0 | 14201.94 | 0 | 28.02 | 0 | 0 | 70 | 10 | 1 | 1 |  |  | 1 | 1 | 1 | 1 |  |  |  |  | 0 | 4 | СН-2012.1 Выпуск № 5 (в текущих ценах по состоянию на 01.10.2025 г.). 1.16-2203-1-1/1 |  |  | 0 | 0 |  | 0 | 1 | 0 | 1 | 1 | 1 | 1 | 1 | 1 |  | 70 | 10 |  |  |  | 0 | 0 | 0 | [5 empty] | 0 |  | 0 | 722.28 | 243.57 | 0 | 0 | 14201.94 | 0 | 28.02 | 0 | 0 | 497.07 | 71.01 | [13 empty] | 0 | 0 | 1 | 1 |  |  |  | 16987630 | 100 шт. | 100 шт. | 100 | [6 empty] | 1441815344 | 1 | СН-2012 | 0 |  | 4 | 0 | Подрядные работы, гл. 1-5,7 | работа |  |  |  | 0 | 14445.51 | 243.57 | 0 | 0 | 14201.94 | 28.02 | 0 | 0 | [17 empty] | 0 | 0 | 0 |  |  |  |  | 70 | 10 |  |  |  |  | 0 |  | 1586733399 | 2 | 1 | -2 | 0 | 0 | 0 | 1290.36 | 0 | 0 | 1290.36 |  | 0 | 3 | 0 |  | 0 | 1 | 0 | 0 | 0 | 0 | 0
17 | 1 |  | 358 |  | 1.16-2101-2-1/1 | Осмотр чугунных канализационных ревизий и прочисток | шт. | 5 | 0 | 5 |  |  |  | 1605.4 | 0 | 0 | 0 | 1605.4 | 0 | 2.6 | 0 | 0 | 1123.78 | 160.54 |  | -1 | 321.08 | 0 | 0 | 0 | 321.08 | 0 | 0.52 | 0 | 0 | 80.27 | 0 | 0 | 0 | 80.27 | 0 | 0.13 | 0 | 0 | 70 | 10 | 1 | 1 |  |  | 1 | 1 | 1 | 1 |  |  |  |  | 0 | 4 | СН-2012.1 Выпуск № 5 (в текущих ценах по состоянию на 01.10.2025 г.). 1.16-2101-2-1/1 |  |  | 0 | 0 |  | 0 | 1 | 0 | 1 | 1 | 1 | 1 | 1 | 1 |  | 70 | 10 |  |  |  | 0 | 0 | 0 | [5 empty] | 0 |  | 0 | 1605.4 | 0 | 0 | 0 | 321.08 | 0 | 0.52 | 0 | 0 | 1123.78 | 160.54 |  |  |  | )*4 | )*4 | )*4 | )*4 |  | )*4 | )*4 |  |  |  | 0 | 0 | 1 | 1 |  |  |  | 16987630 | шт. | шт. | 1 | [6 empty] | 1441815344 | 1 | СН-2012 | 0 |  | 4 | 0 | Подрядные работы, гл. 1-5,7 | работа |  |  |  | 1024 | 80.27 | 0 | 0 | 0 | 80.27 | 0.13 | 0 | 0 | [17 empty] | 0 | 0 | 0 |  |  |  |  | 70 | 10 |  |  |  |  | 0 |  | 1384570016 | 2 | 1 | -2 | 0 | 0 | 0 | 2889.72 | 0 | 0 | 2889.72 |  | 0 | 3 | 0 |  | 0 | 1 | 0 | 0 | 0 | 0 | 0
17 | 1 |  | 362 |  | 1.16-3101-3-1/1 | Прочистка канализационной сети внутренней | 100 м | 0.04 | 0 | 0.04 |  |  |  | 676.3 | 109.13 | 0 | 0 | 567.17 | 0 | 1.1816 | 0 | 0 | 397.02 | 56.72 |  | -1 | 16907.42 | 2728.22 | 0 | 0 | 14179.2 | 0 | 29.54 | 0 | 0 | 16907.42 | 2728.22 | 0 | 0 | 14179.2 | 0 | 29.54 | 0 | 0 | 70 | 10 | 1 | 1 |  |  | 1 | 1 | 1 | 1 |  |  |  |  | 0 | 4 | СН-2012.1 Выпуск № 5 (в текущих ценах по состоянию на 01.10.2025 г.). 1.16-3101-3-1/1 |  |  | 0 | 0 |  | 0 | 1 | 0 | 1 | 1 | 1 | 1 | 1 | 1 |  | 70 | 10 |  |  |  | 0 | 0 | 0 | [5 empty] | 0 |  | 0 | 676.3 | 2728.22 | 0 | 0 | 14179.2 | 0 | 29.54 | 0 | 0 | 397.019 | 56.717 | [13 empty] | 0 | 0 | 1 | 1 |  |  |  | 1003 | 100 м | 100 м | 100 | [6 empty] | 1441815344 | 1 | СН-2012 | 0 |  | 4 | 0 | Подрядные работы, гл. 1-5,7 | работа |  |  |  | 1311744 | 16907.42 | 2728.22 | 0 | 0 | 14179.2 | 29.54 | 0 | 0 | [17 empty] | 0 | 0 | 0 |  |  |  |  | 70 | 10 |  |  |  |  | 0 |  | -317825441 | 2 | 1 | -2 | 0 | 0 | 0 | 1130.04 | 0 | 0 | 1130.04 |  | 0 | 3 | 0 |  | 0 | 1 | 0 | 0 | 0 | 0 | 0
17 | 1 |  | 363 | 74 | 1.15-2303-4-1/1 | Прочистка сетчатых фильтров грубой очистки воды диаметром до 25 мм | 10 шт. | 0.5 | 0 | 0.5 |  |  |  | 1259.68 | 0 | 0 | 0 | 1259.68 | 0 | 2.04 | 0 | 0 | 881.78 | 125.97 |  | 1471531721 | 2519.36 | 0 | 0 | 0 | 2519.36 | 0 | 4.08 | 0 | 0 | 1259.68 | 0 | 0 | 0 | 1259.68 | 0 | 2.04 | 0 | 0 | 70 | 10 | 1 | 1 |  |  | 1 | 1 | 1 | 1 |  |  |  |  | 0 | 4 | СН-2012.1 Выпуск № 5 (в текущих ценах по состоянию на 01.10.2025 г.). 1.15-2303-4-1/1 |  |  | 0 | 0 |  | 0 | 1 | 0 | 1 | 1 | 1 | 1 | 1 | 1 |  | 70 | 10 |  |  |  | 0 | 0 | 0 | [5 empty] | 0 |  | 0 | 1259.68 | 0 | 0 | 0 | 2519.36 | 0 | 4.08 | 0 | 0 | 881.776 | 125.968 |  |  |  | )*2 | )*2 | )*2 | )*2 |  | )*2 | )*2 |  |  |  | 0 | 0 | 1 | 1 |  |  |  | 16987630 | 10 шт. | 10 шт. | 10 | [6 empty] | 1441815344 | 1 | СН-2012 | 0 |  | 4 | 0 | Подрядные работы, гл. 1-5,7 | работа |  |  |  | 0 | 1259.68 | 0 | 0 | 0 | 1259.68 | 2.04 | 0 | 0 | [17 empty] | 0 | 0 | 0 |  |  |  |  | 70 | 10 |  |  |  |  | 0 |  | -675599503 | 2 | 1 | -2 | 0 | 0 | 0 | 2267.43 | 0 | 0 | 2267.43 |  | 0 | 3 | 0 |  | 0 | 1 | 0 | 0 | 0 | 0 | 0
17 | 1 |  | 364 |  | 1.15-2101-1-1/1 | Осмотр магистральных неизолированных внутренних трубопроводов диаметром до 100 мм | 100 м | 6.015 | 0 | 6.015 |  |  |  | 24346.31 | 0 | 0 | 0 | 24346.31 | 0 | 43.308 | 0 | 0 | 17042.42 | 2434.63 |  | -1 | 4047.6 | 0 | 0 | 0 | 4047.6 | 0 | 7.2 | 0 | 0 | 505.95 | 0 | 0 | 0 | 505.95 | 0 | 0.9 | 0 | 0 | 70 | 10 | 1 | 1 |  |  | 1 | 1 | 1 | 1 |  |  |  |  | 0 | 4 | СН-2012.1 Выпуск № 5 (в текущих ценах по состоянию на 01.10.2025 г.). 1.15-2101-1-1/1 |  |  | 0 | 0 |  | 0 | 1 | 0 | 1 | 1 | 1 | 1 | 1 | 1 |  | 70 | 10 |  |  |  | 0 | 0 | 0 | [5 empty] | 0 |  | 0 | 24346.31 | 0 | 0 | 0 | 4047.6 | 0 | 7.2 | 0 | 0 | 17042.417 | 2434.631 |  |  |  | )*8 | )*8 | )*8 | )*8 |  | )*8 | )*8 |  |  |  | 0 | 0 | 1 | 1 |  |  |  | 1003 | 100 м | 100 м | 100 | [6 empty] | 1441815344 | 1 | СН-2012 | 0 |  | 4 | 0 | Подрядные работы, гл. 1-5,7 | работа |  |  |  | 1024 | 505.95 | 0 | 0 | 0 | 505.95 | 0.9 | 0 | 0 | [17 empty] | 0 | 0 | 0 |  |  |  |  | 70 | 10 |  |  |  |  | 0 |  | -341239612 | 2 | 1 | -2 | 0 | 0 | 0 | 43823.36 | 0 | 0 | 43823.36 |  | 0 | 3 | 0 |  | 0 | 1 | 0 | 0 | 0 | 0 | 0
17 | 1 |  | 365 |  | 1.15-2101-3-1/1 | Осмотр магистральных неизолированных внутренних трубопроводов диаметром до 100 мм, расположенных за подвесными потолками, с лестниц | 100 м | 18.045 | 0 | 18.045 |  |  |  | 392790.57 | 0 | 0 | 0 | 392790.57 | 0 | 698.7024 | 0 | 0 | 274953.4 | 39279.06 |  | -1 | 21767.28 | 0 | 0 | 0 | 21767.28 | 0 | 38.72 | 0 | 0 | 2720.91 | 0 | 0 | 0 | 2720.91 | 0 | 4.84 | 0 | 0 | 70 | 10 | 1 | 1 |  |  | 1 | 1 | 1 | 1 |  |  |  |  | 0 | 4 | СН-2012.1 Выпуск № 5 (в текущих ценах по состоянию на 01.10.2025 г.). 1.15-2101-3-1/1 |  |  | 0 | 0 |  | 0 | 1 | 0 | 1 | 1 | 1 | 1 | 1 | 1 |  | 70 | 10 |  |  |  | 0 | 0 | 0 | [5 empty] | 0 |  | 0 | 392790.57 | 0 | 0 | 0 | 21767.28 | 0 | 38.72 | 0 | 0 | 274953.399 | 39279.057 |  |  |  | )*8 | )*8 | )*8 | )*8 |  | )*8 | )*8 |  |  |  | 0 | 0 | 1 | 1 |  |  |  | 1003 | 100 м | 100 м | 100 | [6 empty] | 1441815344 | 1 | СН-2012 | 0 |  | 4 | 0 | Подрядные работы, гл. 1-5,7 | работа |  |  |  | 1024 | 2720.91 | 0 | 0 | 0 | 2720.91 | 4.84 | 0 | 0 | [17 empty] | 0 | 0 | 0 |  |  |  |  | 70 | 10 |  |  |  |  | 0 |  | -1706933960 | 2 | 1 | -2 | 0 | 0 | 0 | 707023.03 | 0 | 0 | 707023.03 |  | 0 | 3 | 0 |  | 0 | 1 | 0 | 0 | 0 | 0 | 0
17 | 1 |  | 367 | 75 | 1.23-2103-41-1/1 | Техническое обслуживание регулирующего клапана / Кран шаровой ПВХ 1/2 для подключения гибкой подводки | шт. | 5 | 0 | 5 |  |  |  | 1430.9 | 0 | 390.9 | 247.85 | 1040 | 0 | 1.85 | 0 | 0 | 728 | 104 |  | 1471531721 | 286.18 | 0 | 78.18 | 49.57 | 208 | 0 | 0.37 | 0 | 0 | 286.18 | 0 | 78.18 | 49.57 | 208 | 0 | 0.37 | 0 | 0 | 70 | 10 | 1 | 1 |  |  | 1 | 1 | 1 | 1 |  |  |  |  | 0 | 4 | СН-2012.1 Выпуск № 5 (в текущих ценах по состоянию на 01.10.2025 г.). 1.23-2103-41-1/1 |  |  | 0 | 0 |  | 0 | 1 | 0 | 1 | 1 | 1 | 1 | 1 | 1 |  | 70 | 10 |  |  |  | 0 | 0 | 0 | [5 empty] | 0 |  | 0 | 1430.9 | 0 | 78.18 | 49.57 | 208 | 0 | 0.37 | 0 | 0 | 728 | 104 | [13 empty] | 0 | 0 | 1 | 1 |  |  |  | 16987630 | шт. | шт. | 1 | [6 empty] | 1441815344 | 1 | СН-2012 | 0 |  | 4 | 0 | Подрядные работы, гл. 1-5,7 | работа |  |  |  | 0 | 286.18 | 0 | 78.18 | 49.57 | 208 | 0.37 | 0 | 0 | [17 empty] | 0 | 0 | 0 |  |  |  |  | 70 | 10 |  |  |  |  | 0 |  | 139218651 | 2 | 1 | -2 | 0 | 267.68 | 0 | 2530.58 | 0 | 0 | 2530.58 |  | 0 | 3 | 0 |  | 0 | 1 | 0 | 0 | 0 | 0 | 0
17 | 1 |  | 368 |  | 1.15-2203-7-2/1 | Техническое обслуживание крана шарового латунного никелированного диаметром до 50 мм | 10 шт. | 1.3 | 0 | 1.3 |  |  |  | 979.34 | 0 | 0 | 0 | 979.34 | 0 | 1.586 | 0 | 0 | 685.54 | 97.93 |  | -1 | 753.34 | 0 | 0 | 0 | 753.34 | 0 | 1.22 | 0 | 0 | 376.67 | 0 | 0 | 0 | 376.67 | 0 | 0.61 | 0 | 0 | 70 | 10 | 1 | 1 |  |  | 1 | 1 | 1 | 1 |  |  |  |  | 0 | 4 | СН-2012.1 Выпуск № 5 (в текущих ценах по состоянию на 01.10.2025 г.). 1.15-2203-7-2/1 |  |  | 0 | 0 |  | 0 | 1 | 0 | 1 | 1 | 1 | 1 | 1 | 1 |  | 70 | 10 |  |  |  | 0 | 0 | 0 | [5 empty] | 0 |  | 0 | 979.34 | 0 | 0 | 0 | 753.34 | 0 | 1.22 | 0 | 0 | 685.538 | 97.934 | [6 empty] | )*2 |  | )*2 |  |  |  |  | 0 | 0 | 1 | 1 |  |  |  | 16987630 | 10 шт. | 10 шт. | 10 | [6 empty] | 1441815344 | 1 | СН-2012 | 0 |  | 4 | 0 | Подрядные работы, гл. 1-5,7 | работа |  |  |  | 1024 | 376.67 | 0 | 0 | 0 | 376.67 | 0.61 | 0 | 0 | [17 empty] | 0 | 0 | 0 |  |  |  |  | 70 | 10 |  |  |  |  | 0 |  | 357408898 | 2 | 1 | -2 | 0 | 0 | 0 | 1762.81 | 0 | 0 | 1762.81 |  | 0 | 3 | 0 |  | 0 | 1 | 0 | 0 | 0 | 0 | 0
17 | 1 |  | 371 |  | 1.16-1201-2-1/1 | Уборка гарнитуры туалетной в зданиях медицинских организаций - контейнеры для жидкого мыла (с наполнением контейнеров жидким мылом) / прим. | 100 шт. | 0.08 | 0 | 0.08 |  |  |  | 89833.66 | 1102.7 | 0 | 0 | 88730.96 | 0 | 272.44 | 0 | 0 | 62111.67 | 8873.1 |  | -1 | 1122920.75 | 13783.7 | 0 | 0 | 1109137.05 | 0 | 3405.5 | 0 | 0 | 4583.35 | 56.26 | 0 | 0 | 4527.09 | 0 | 13.9 | 0 | 0 | 70 | 10 | 1 | 1 |  |  | 1 | 1 | 1 | 1 |  |  |  |  | 0 | 4 | СН-2012.1 Выпуск № 5 (в текущих ценах по состоянию на 01.10.2025 г.). 1.16-1201-2-1/1 |  |  | 0 | 0 |  | 0 | 1 | 0 | 1 | 1 | 1 | 1 | 1 | 1 |  | 70 | 10 |  |  |  | 0 | 0 | 0 | [5 empty] | 0 |  | 0 | 89833.66 | 13783.7 | 0 | 0 | 1109137.05 | 0 | 3405.5 | 0 | 0 | 62111.672 | 8873.096 |  |  |  | )*245 |  |  | )*245 |  | )*245 |  |  |  |  | 0 | 0 | 1 | 1 |  |  |  | 16987630 | 100 шт. | 100 шт. | 100 | [6 empty] | 1441815344 | 1 | СН-2012 | 0 |  | 4 | 0 | Подрядные работы, гл. 1-5,7 | работа |  |  |  | 1024 | 4583.35 | 56.26 | 0 | 0 | 4527.09 | 13.9 | 0 | 0 | [17 empty] | 0 | 0 | 0 |  |  |  |  | 70 | 10 |  |  |  |  | 0 |  | -414143233 | 2 | 1 | -2 | 0 | 0 | 0 | 160818.43 | 0 | 0 | 160818.43 |  | 0 | 3 | 0 |  | 0 | 1 | 0 | 0 | 0 | 0 | 0
17 | 1 |  | 374 |  | 1.16-1201-2-2/1 | Уборка гарнитуры туалетной в зданиях медицинских организаций - держатели для туалетной бумаги (с установкой рулонов туалетной бумаги) / прим. | 100 шт. | 0.08 | 0 | 0.08 |  |  |  | 53128.35 | 1102.7 | 0 | 0 | 52025.65 | 0 | 159.74 | 0 | 0 | 36417.96 | 5202.57 |  | -1 | 664104.35 | 13783.7 | 0 | 0 | 650320.65 | 0 | 1996.75 | 0 | 0 | 2710.63 | 56.26 | 0 | 0 | 2654.37 | 0 | 8.15 | 0 | 0 | 70 | 10 | 1 | 1 |  |  | 1 | 1 | 1 | 1 |  |  |  |  | 0 | 4 | СН-2012.1 Выпуск № 5 (в текущих ценах по состоянию на 01.10.2025 г.). 1.16-1201-2-2/1 |  |  | 0 | 0 |  | 0 | 1 | 0 | 1 | 1 | 1 | 1 | 1 | 1 |  | 70 | 10 |  |  |  | 0 | 0 | 0 | [5 empty] | 0 |  | 0 | 53128.35 | 13783.7 | 0 | 0 | 650320.65 | 0 | 1996.75 | 0 | 0 | 36417.955 | 5202.565 |  |  |  | )*245 |  |  | )*245 |  | )*245 |  |  |  |  | 0 | 0 | 1 | 1 |  |  |  | 16987630 | 100 шт. | 100 шт. | 100 | [6 empty] | 1441815344 | 1 | СН-2012 | 0 |  | 4 | 0 | Подрядные работы, гл. 1-5,7 | работа |  |  |  | 1024 | 2710.63 | 56.26 | 0 | 0 | 2654.37 | 8.15 | 0 | 0 | [17 empty] | 0 | 0 | 0 |  |  |  |  | 70 | 10 |  |  |  |  | 0 |  | -729031507 | 2 | 1 | -2 | 0 | 0 | 0 | 94748.88 | 0 | 0 | 94748.88 |  | 0 | 3 | 0 |  | 0 | 1 | 0 | 0 | 0 | 0 | 0
17 | 1 |  | 377 |  | 1.16-1201-2-2/1 | Уборка гарнитуры туалетной в зданиях медицинских организаций - держатели для туалетной бумаги (с установкой рулонов туалетной бумаги) / прим. диспенсер для бумажных полотенец | 100 шт. | 0.08 | 0 | 0.08 |  |  |  | 53128.35 | 1102.7 | 0 | 0 | 52025.65 | 0 | 159.74 | 0 | 0 | 36417.96 | 5202.57 |  | -1 | 664104.35 | 13783.7 | 0 | 0 | 650320.65 | 0 | 1996.75 | 0 | 0 | 2710.63 | 56.26 | 0 | 0 | 2654.37 | 0 | 8.15 | 0 | 0 | 70 | 10 | 1 | 1 |  |  | 1 | 1 | 1 | 1 |  |  |  |  | 0 | 4 | СН-2012.1 Выпуск № 5 (в текущих ценах по состоянию на 01.10.2025 г.). 1.16-1201-2-2/1 |  |  | 0 | 0 |  | 0 | 1 | 0 | 1 | 1 | 1 | 1 | 1 | 1 |  | 70 | 10 |  |  |  | 0 | 0 | 0 | [5 empty] | 0 |  | 0 | 53128.35 | 13783.7 | 0 | 0 | 650320.65 | 0 | 1996.75 | 0 | 0 | 36417.955 | 5202.565 |  |  |  | )*245 |  |  | )*245 |  | )*245 |  |  |  |  | 0 | 0 | 1 | 1 |  |  |  | 16987630 | 100 шт. | 100 шт. | 100 | [6 empty] | 1441815344 | 1 | СН-2012 | 0 |  | 4 | 0 | Подрядные работы, гл. 1-5,7 | работа |  |  |  | 1024 | 2710.63 | 56.26 | 0 | 0 | 2654.37 | 8.15 | 0 | 0 | [17 empty] | 0 | 0 | 0 |  |  |  |  | 70 | 10 |  |  |  |  | 0 |  | -86013364 | 2 | 1 | -2 | 0 | 0 | 0 | 94748.88 | 0 | 0 | 94748.88 |  | 0 | 3 | 0 |  | 0 | 1 | 0 | 0 | 0 | 0 | 0
51 | 1 | 5 | 593 |  | Новый подраздел | Оборудование водоснабжения и водоотведения | 0 | [6 empty] | 74111.07 | 29499.69 | 7976.43 | 4975.28 | 36634.95 | 0 | 58.5445 | 0 | 0 | 25644.48 | 3663.51 |  |  | 74111.07 | 29499.69 | 7976.43 | 4975.28 | 36634.95 | 0 | 58.5445 | 0 | 0 | 25644.48 | 3663.51 |  |  | 0 | 0 | 0 | 108792.36 | 0 | 0 | 108792.36 | 29499.69 | 29499.69 | 0 | 29499.69 | 0 | 0 | 0 | 0 | 0 | [19 empty] | 0 | 0 | 0 | 108792.36 | 0 | 0 | 108792.36 | 29499.69 | 29499.69 | 0 | 29499.69 | 0 | 0 | 0 | 0 | 0 | [114 empty] | 0
50 | 0 | 0 | 1 | 201 | 74111.07 | ПЗ | Прямые затраты |  |  | 201 | 1 | 3 |  | 2 | [7 empty] | 4207.67 | 1 | 4207.67
50 | 0 | 0 | 1 | 202 | 29499.69 | СтМатОб | Стоимость материальных ресурсов (всего) |  |  | 202 | 2 | 3 |  | 2 | [7 empty] | 12.18 | 1 | 12.18
50 | 0 | 0 | 1 | 222 | 0 | СтМатОбЗак | Стоимость материалов и оборудования заказчика |  |  | 222 | 3 | 3 |  | 2 | [7 empty] | 0 | 1 | 0
50 | 0 | 0 | 1 | 225 | 29499.69 | СтМатОбПод | Стоимость материалов и оборудования подрядчика |  |  | 225 | 4 | 3 |  | 2 | [7 empty] | 12.18 | 1 | 12.18
50 | 0 | 0 | 1 | 226 | 29499.69 | СтМат | Стоимость материалов (всего) |  |  | 226 | 5 | 3 |  | 2 | [7 empty] | 12.18 | 1 | 12.18
50 | 0 | 0 | 1 | 227 | 0 | СтМатЗак | Стоимость материалов заказчика |  |  | 227 | 6 | 3 |  | 2 | [7 empty] | 0 | 1 | 0
50 | 0 | 0 | 1 | 228 | 29499.69 | СтМатПод | Стоимость материалов подрядчика |  |  | 228 | 7 | 3 |  | 2 | [7 empty] | 12.18 | 1 | 12.18
50 | 0 | 0 | 1 | 216 | 0 | Оборуд | Стоимость оборудования (всего) |  |  | 216 | 8 | 3 |  | 2 | [7 empty] | 0 | 1 | 0
50 | 0 | 0 | 1 | 223 | 0 | ОборудЗак | Стоимость оборудования заказчика |  |  | 223 | 9 | 3 |  | 2 | [7 empty] | 0 | 1 | 0
50 | 0 | 0 | 1 | 229 | 0 | ОборудПод | Стоимость оборудования подрядчика |  |  | 229 | 10 | 3 |  | 2 | [7 empty] | 0 | 1 | 0
50 | 0 | 0 | 1 | 203 | 7976.43 | ЭММ | Эксплуатация машин |  |  | 203 | 11 | 3 |  | 2 | [7 empty] | 390.9 | 1 | 390.9
50 | 0 | 0 | 1 | 231 | 0 | ЭММсНРиСП | Эксплуатация машин по ТСН-2001.16 |  |  | 231 | 12 | 3 |  | 2 | [7 empty] | 0 | 1 | 0
50 | 0 | 0 | 1 | 204 | 4975.28 | ЗПМ | ЗП машинистов |  |  | 204 | 13 | 3 |  | 2 | [7 empty] | 247.85 | 1 | 247.85
50 | 0 | 0 | 1 | 205 | 36634.95 | ОЗП | Основная ЗП рабочих |  |  | 205 | 14 | 3 |  | 2 | [7 empty] | 3804.59 | 1 | 3804.59
50 | 0 | 0 | 1 | 232 | 0 | ОЗПсНРиСП | Основная ЗП рабочих по ТСН-2001.16 |  |  | 232 | 15 | 3 |  | 2 | [7 empty] | 0 | 1 | 0
50 | 0 | 0 | 1 | 214 | 0 | Строит | Строительные работы с НР и СП |  |  | 214 | 16 | 3 |  | 2 | [7 empty] | 0 | 1 | 0
50 | 0 | 0 | 1 | 215 | 0 | Монтаж | Монтажные работы с НР и СП |  |  | 215 | 17 | 3 |  | 2 | [7 empty] | 0 | 1 | 0
50 | 0 | 0 | 1 | 217 | 108792.36 | Прочие | Прочие работы с НР и СП |  |  | 217 | 18 | 3 |  | 2 | [7 empty] | 7519.03 | 1 | 7519.03
50 | 0 | 0 | 1 | 230 | 0 | ПрочиеЗатр | Прочие затраты по ТСН-2001.16 |  |  | 230 | 19 | 3 |  | 2 | [7 empty] | 0 | 1 | 0
50 | 0 | 0 | 1 | 206 | 0 | ВозврМат | Возврат материалов |  |  | 206 | 20 | 3 |  | 2 | [7 empty] | 0 | 1 | 0
50 | 0 | 0 | 1 | 207 | 58.5445 | ТрудСтр | Трудозатраты строителей |  |  | 207 | 21 | 3 |  | -1 | [7 empty] | 6.626 | 1 | 6.626
50 | 0 | 0 | 1 | 208 | 0 | ТрудМаш | Трудозатраты машинистов |  |  | 208 | 22 | 3 |  | -1 | [7 empty] | 0 | 1 | 0
50 | 0 | 0 | 1 | 209 | 0 | ТранспМат | Транспорт материалов |  |  | 209 | 23 | 3 |  | 2 | [7 empty] | 0 | 1 | 0
50 | 0 | 0 | 1 | 233 | 0 | Перевозка | Перевозка грузов |  |  | 233 | 24 | 3 |  | 2 | [7 empty] | 0 | 1 | 0
50 | 0 | 0 | 1 | 210 | 25644.48 | НР | Накладные расходы |  |  | 210 | 25 | 3 |  | 2 | [7 empty] | 2663.22 | 1 | 2663.22
50 | 0 | 0 | 1 | 211 | 3663.51 | СмПриб | Сметная прибыль |  |  | 211 | 26 | 3 |  | 2 | [7 empty] | 380.46 | 1 | 380.46
50 | 0 | 0 | 1 | 224 | 108792.36 | Всего | Всего с НР и СП |  |  | 224 | 27 | 3 |  | 2 | [7 empty] | 7519.03 | 1 | 7519.03
5 | 1 |  | 665 |  | Новый подраздел | Кондиционирование |  | 0 |  | -1 | [7 empty] | 0 |  |  | 0 | [53 empty] | 0 | [11 empty] | 0
52 | 1 | 5 | 648 | 0 | Новый подраздел | Кондиционирование | [7 empty] | 12974.55 | 8.4 | 26.4 | 0.35 | 12939.75 | 0 | 19.5 | 0 | 0 | 9057.83 | 1293.98 | 0 | 0 | 12974.55 | 8.4 | 26.4 | 0.35 | 12939.75 | 0 | 19.5 | 0 | 0 | 9057.83 | 1293.98 | 0 | 0 | 0 | 0 | 0 | 23326.74 | 0 | 0 | 23326.74 | 8.4 | 8.4 | 0 | 8.4 | 0 | 0 | 0 | 0 | 0 | 0 | 0 | 0 | 0 | 0 | 0 | 0 | 0 | 0 | 0 | 0 | 0 | 0 | 0 | 0 | 0 | 0 | 0 | 0 | 0 | 0 | 0 | 23326.74 | 0 | 0 | 23326.74 | 8.4 | 8.4 | 0 | 8.4 | 0 | 0 | 0 | 0 | 0 | 0 | 0 | 0 | 0 | 0 | 0 | 0 | 0 | 0 | 0 | 0 | 0 | 0 | 0 | 0 | 0 | 0 | 0 | 0 | 0 | 0 | 0 | 0 | 0 | 0 | 0 | 0 | 0 | 0 | 0 | 0 | 0 | 0 | 0 | 0 | 0 | 0 | 0 | 0 | 0 | 0 | 0 | 0 | 0 | 0 | 0 | 0 | 0 | 0 | 0 | 0 | 0 | 0 | 0 | 0 | 0 | 0 | 0 | 0 | 0 | 0 | 0 | 0 | 0 | 0 | 0 | 0 | 0 | 0 | 0 | 0 | 0 | 0 | 0 | 0 | 0 | 0 | 0 | 0 | 0 | 0 | 0 | 0 | 0 | 0 | 0 | 0 | 0 | 0 | 0 | 0 | 0 | 0 | 0 | 0 | 0 | 0 | 0 | 0 | 0 | 0 | 0 | 0 | 0 | 0 | 0 | 0 | 0 | 0 | 0 | 0 | 0 | 0 | 0 | 0
17 | 1 |  | 381 | 76 | 1.18-2403-19-5/1 | Техническое обслуживание внутренних настенных блоков сплит систем мощностью до 7 кВт - полугодовое | 1 блок | 5 | 0 | 5 |  |  |  | 4724.05 | 3.7 | 8.95 | 0.1 | 4711.4 | 0 | 7.1 | 0 | 0 | 3297.98 | 471.14 |  | 1471531721 | 944.81 | 0.74 | 1.79 | 0.02 | 942.28 | 0 | 1.42 | 0 | 0 | 944.81 | 0.74 | 1.79 | 0.02 | 942.28 | 0 | 1.42 | 0 | 0 | 70 | 10 | 1 | 1 |  |  | 1 | 1 | 1 | 1 |  |  |  |  | 0 | 4 | СН-2012.1 Выпуск № 5 (в текущих ценах по состоянию на 01.10.2025 г.). 1.18-2403-19-5/1 |  |  | 0 | 0 |  | 0 | 1 | 0 | 1 | 1 | 1 | 1 | 1 | 1 |  | 70 | 10 |  |  |  | 0 | 0 | 0 | [5 empty] | 0 |  | 0 | 4724.05 | 0.74 | 1.79 | 0.02 | 942.28 | 0 | 1.42 | 0 | 0 | 3297.98 | 471.14 | [13 empty] | 0 | 0 | 1 | 1 |  |  |  | 1013 | 1 блок | 1 блок | 1 | [6 empty] | 1441815344 | 1 | СН-2012 | 0 |  | 4 | 0 | Подрядные работы, гл. 1-5,7 | работа |  |  |  | 0 | 944.81 | 0.74 | 1.79 | 0.02 | 942.28 | 1.42 | 0 | 0 | [17 empty] | 0 | 0 | 0 |  |  |  |  | 70 | 10 |  |  |  |  | 0 |  | -1859605603 | 2 | 1 | -2 | 0 | 0.11 | 0 | 8493.28 | 0 | 0 | 8493.28 |  | 0 | 3 | 0 |  | 0 | 1 | 0 | 0 | 0 | 0 | 0
17 | 1 |  | 383 |  | 1.18-2403-19-2/1 | Техническое обслуживание внутренних настенных блоков сплит систем мощностью до 7 кВт - ежемесячное | 1 блок | 5 | 0 | 5 |  |  |  | 7768.5 | 4.65 | 0 | 0 | 7763.85 | 0 | 11.7 | 0 | 0 | 5434.7 | 776.39 |  | -1 | 1553.7 | 0.93 | 0 | 0 | 1552.77 | 0 | 2.34 | 0 | 0 | 517.9 | 0.31 | 0 | 0 | 517.59 | 0 | 0.78 | 0 | 0 | 70 | 10 | 1 | 1 |  |  | 1 | 1 | 1 | 1 |  |  |  |  | 0 | 4 | СН-2012.1 Выпуск № 5 (в текущих ценах по состоянию на 01.10.2025 г.). 1.18-2403-19-2/1 |  |  | 0 | 0 |  | 0 | 1 | 0 | 1 | 1 | 1 | 1 | 1 | 1 |  | 70 | 10 |  |  |  | 0 | 0 | 0 | [5 empty] | 0 |  | 0 | 7768.5 | 0.93 | 0 | 0 | 1552.77 | 0 | 2.34 | 0 | 0 | 5434.695 | 776.385 |  |  |  | )*3 | )*3 | )*3 | )*3 |  | )*3 | )*3 |  |  |  | 0 | 0 | 1 | 1 |  |  |  | 1013 | 1 блок | 1 блок | 1 | [6 empty] | 1441815344 | 1 | СН-2012 | 0 |  | 4 | 0 | Подрядные работы, гл. 1-5,7 | работа |  |  |  | 1024 | 517.9 | 0.31 | 0 | 0 | 517.59 | 0.78 | 0 | 0 | [17 empty] | 0 | 0 | 0 |  |  |  |  | 70 | 10 |  |  |  |  | 0 |  | 1835675401 | 2 | 1 | -2 | 0 | 0 | 0 | 13979.59 | 0 | 0 | 13979.59 |  | 0 | 3 | 0 |  | 0 | 1 | 0 | 0 | 0 | 0 | 0
17 | 1 |  | 386 |  | 1.18-2403-18-1/1 | Техническое обслуживание наружных блоков сплит систем мощностью до 10 кВт - ежемесячное | 1 блок | 5 | 0 | 5 |  |  |  | 18580.2 | 14.1 | 52.35 | 0.75 | 18513.75 | 0 | 27.9 | 0 | 0 | 12959.63 | 1851.38 |  | -1 | 3716.04 | 2.82 | 10.47 | 0.15 | 3702.75 | 0 | 5.58 | 0 | 0 | 1238.68 | 0.94 | 3.49 | 0.05 | 1234.25 | 0 | 1.86 | 0 | 0 | 70 | 10 | 1 | 1 |  |  | 1 | 1 | 1 | 1 |  |  |  |  | 0 | 4 | СН-2012.1 Выпуск № 5 (в текущих ценах по состоянию на 01.10.2025 г.). 1.18-2403-18-1/1 |  |  | 0 | 0 |  | 0 | 1 | 0 | 1 | 1 | 1 | 1 | 1 | 1 |  | 70 | 10 |  |  |  | 0 | 0 | 0 | [5 empty] | 0 |  | 0 | 18580.2 | 2.82 | 10.47 | 0.15 | 3702.75 | 0 | 5.58 | 0 | 0 | 12959.625 | 1851.375 |  |  |  | )*3 | )*3 | )*3 | )*3 |  | )*3 | )*3 |  |  |  | 0 | 0 | 1 | 1 |  |  |  | 1013 | 1 блок | 1 блок | 1 | [6 empty] | 1441815344 | 1 | СН-2012 | 0 |  | 4 | 0 | Подрядные работы, гл. 1-5,7 | работа |  |  |  | 1024 | 1238.68 | 0.94 | 3.49 | 0.05 | 1234.25 | 1.86 | 0 | 0 | [17 empty] | 0 | 0 | 0 |  |  |  |  | 70 | 10 |  |  |  |  | 0 |  | 1840343037 | 2 | 1 | -2 | 0 | 0.81 | 0 | 33392.02 | 0 | 0 | 33392.02 |  | 0 | 3 | 0 |  | 0 | 1 | 0 | 0 | 0 | 0 | 0
17 | 1 |  | 389 | 77 | 1.18-2403-18-3/1 | Техническое обслуживание наружных блоков сплит систем мощностью до 10 кВт - полугодовое | 1 блок | 5 | 0 | 5 |  |  |  | 8250.5 | 4.7 | 17.45 | 0.25 | 8228.35 | 0 | 12.4 | 0 | 0 | 5759.85 | 822.84 |  | 1471531721 | 1650.1 | 0.94 | 3.49 | 0.05 | 1645.67 | 0 | 2.48 | 0 | 0 | 1650.1 | 0.94 | 3.49 | 0.05 | 1645.67 | 0 | 2.48 | 0 | 0 | 70 | 10 | 1 | 1 |  |  | 1 | 1 | 1 | 1 |  |  |  |  | 0 | 4 | СН-2012.1 Выпуск № 5 (в текущих ценах по состоянию на 01.10.2025 г.). 1.18-2403-18-3/1 |  |  | 0 | 0 |  | 0 | 1 | 0 | 1 | 1 | 1 | 1 | 1 | 1 |  | 70 | 10 |  |  |  | 0 | 0 | 0 | [5 empty] | 0 |  | 0 | 8250.5 | 0.94 | 3.49 | 0.05 | 1645.67 | 0 | 2.48 | 0 | 0 | 5759.845 | 822.835 | [13 empty] | 0 | 0 | 1 | 1 |  |  |  | 1013 | 1 блок | 1 блок | 1 | [6 empty] | 1441815344 | 1 | СН-2012 | 0 |  | 4 | 0 | Подрядные работы, гл. 1-5,7 | работа |  |  |  | 0 | 1650.1 | 0.94 | 3.49 | 0.05 | 1645.67 | 2.48 | 0 | 0 | [17 empty] | 0 | 0 | 0 |  |  |  |  | 70 | 10 |  |  |  |  | 0 |  | -837754666 | 2 | 1 | -2 | 0 | 0.27 | 0 | 14833.46 | 0 | 0 | 14833.46 |  | 0 | 3 | 0 |  | 0 | 1 | 0 | 0 | 0 | 0 | 0
17 | 1 |  | 393 |  | 1.18-2403-17-3/1 | Техническое обслуживание внутренних кассетных блоков сплит систем мощностью до 5 кВт - полугодовое | 1 блок | 5 | 0 | 5 |  |  |  | 8932.6 | 22.2 | 18.5 | 0.3 | 8891.9 | 0 | 13.4 | 0 | 0 | 6224.33 | 889.19 |  | -1 | 1786.52 | 4.44 | 3.7 | 0.06 | 1778.38 | 0 | 2.68 | 0 | 0 | 893.26 | 2.22 | 1.85 | 0.03 | 889.19 | 0 | 1.34 | 0 | 0 | 70 | 10 | 1 | 1 |  |  | 1 | 1 | 1 | 1 |  |  |  |  | 0 | 4 | СН-2012.1 Выпуск № 5 (в текущих ценах по состоянию на 01.10.2025 г.). 1.18-2403-17-3/1 |  |  | 0 | 0 |  | 0 | 1 | 0 | 1 | 1 | 1 | 1 | 1 | 1 |  | 70 | 10 |  |  |  | 0 | 0 | 0 | [5 empty] | 0 |  | 0 | 8932.6 | 4.44 | 3.7 | 0.06 | 1778.38 | 0 | 2.68 | 0 | 0 | 6224.33 | 889.19 |  |  |  | )*2 | )*2 | )*2 | )*2 |  | )*2 | )*2 |  |  |  | 0 | 0 | 1 | 1 |  |  |  | 1013 | 1 блок | 1 блок | 1 | [6 empty] | 1441815344 | 1 | СН-2012 | 0 |  | 4 | 0 | Подрядные работы, гл. 1-5,7 | работа |  |  |  | 1024 | 893.26 | 2.22 | 1.85 | 0.03 | 889.19 | 1.34 | 0 | 0 | [17 empty] | 0 | 0 | 0 |  |  |  |  | 70 | 10 |  |  |  |  | 0 |  | 211604864 | 2 | 1 | -2 | 0 | 0.32 | 0 | 16046.44 | 0 | 0 | 16046.44 |  | 0 | 3 | 0 |  | 0 | 1 | 0 | 0 | 0 | 0 | 0
17 | 1 |  | 395 |  | 1.18-2403-17-1/1 | Техническое обслуживание внутренних кассетных блоков сплит систем мощностью до 5 кВт - ежемесячное | 1 блок | 5 | 0 | 5 |  |  |  | 14740.5 | 9.3 | 0 | 0 | 14731.2 | 0 | 22.2 | 0 | 0 | 10311.84 | 1473.12 |  | -1 | 2948.1 | 1.86 | 0 | 0 | 2946.24 | 0 | 4.44 | 0 | 0 | 491.35 | 0.31 | 0 | 0 | 491.04 | 0 | 0.74 | 0 | 0 | 70 | 10 | 1 | 1 |  |  | 1 | 1 | 1 | 1 |  |  |  |  | 0 | 4 | СН-2012.1 Выпуск № 5 (в текущих ценах по состоянию на 01.10.2025 г.). 1.18-2403-17-1/1 |  |  | 0 | 0 |  | 0 | 1 | 0 | 1 | 1 | 1 | 1 | 1 | 1 |  | 70 | 10 |  |  |  | 0 | 0 | 0 | [5 empty] | 0 |  | 0 | 14740.5 | 1.86 | 0 | 0 | 2946.24 | 0 | 4.44 | 0 | 0 | 10311.84 | 1473.12 |  |  |  | )*6 | )*6 | )*6 | )*6 |  | )*6 | )*6 |  |  |  | 0 | 0 | 1 | 1 |  |  |  | 1013 | 1 блок | 1 блок | 1 | [6 empty] | 1441815344 | 1 | СН-2012 | 0 |  | 4 | 0 | Подрядные работы, гл. 1-5,7 | работа |  |  |  | 1024 | 491.35 | 0.31 | 0 | 0 | 491.04 | 0.74 | 0 | 0 | [17 empty] | 0 | 0 | 0 |  |  |  |  | 70 | 10 |  |  |  |  | 0 |  | 1972185064 | 2 | 1 | -2 | 0 | 0 | 0 | 26525.46 | 0 | 0 | 26525.46 |  | 0 | 3 | 0 |  | 0 | 1 | 0 | 0 | 0 | 0 | 0
17 | 1 |  | 400 |  | 1.24-2103-11-4/1 | Техническое обслуживание центробежных насосов мощностью от 15 до 75 кВт | шт. | 13 | 0 | 13 |  |  |  | 578852.04 | 228057.96 | 0 | 0 | 350794.08 | 0 | 624 | 0 | 0 | 245555.86 | 35079.41 |  | -1 | 44527.08 | 17542.92 | 0 | 0 | 26984.16 | 0 | 48 | 0 | 0 | 14842.36 | 5847.64 | 0 | 0 | 8994.72 | 0 | 16 | 0 | 0 | 70 | 10 | 1 | 1 |  |  | 1 | 1 | 1 | 1 |  |  |  |  | 0 | 4 | СН-2012.1 Выпуск № 5 (в текущих ценах по состоянию на 01.10.2025 г.). 1.24-2103-11-4/1 |  |  | 0 | 0 |  | 0 | 1 | 0 | 1 | 1 | 1 | 1 | 1 | 1 |  | 70 | 10 |  |  |  | 0 | 0 | 0 | [5 empty] | 0 |  | 0 | 578852.04 | 17542.92 | 0 | 0 | 26984.16 | 0 | 48 | 0 | 0 | 245555.856 | 35079.408 |  |  |  | )*3 |  |  | )*3 |  | )*3 |  |  |  |  | 0 | 0 | 1 | 1 |  |  |  | 16987630 | шт. | шт. | 1 | [6 empty] | 1441815344 | 1 | СН-2012 | 0 |  | 4 | 0 | Подрядные работы, гл. 1-5,7 | работа |  |  |  | 1024 | 14842.36 | 5847.64 | 0 | 0 | 8994.72 | 16 | 0 | 0 | [17 empty] | 0 | 0 | 0 |  |  |  |  | 70 | 10 |  |  |  |  | 0 |  | -593076646 | 2 | 1 | -2 | 0 | 0 | 0 | 859487.31 | 0 | 0 | 859487.31 |  | 0 | 3 | 0 |  | 0 | 1 | 0 | 0 | 0 | 0 | 0
17 | 1 |  | 402 |  | 1.24-2101-1-4/1 | Технический осмотр центробежных насосов мощностью от 15 до 75 кВт | шт. | 13 | 0 | 13 |  |  |  | 329483.7 | 614.25 | 0 | 0 | 328869.45 | 0 | 585 | 0 | 0 | 230208.62 | 32886.95 |  | -1 | 25344.9 | 47.25 | 0 | 0 | 25297.65 | 0 | 45 | 0 | 0 | 5068.98 | 9.45 | 0 | 0 | 5059.53 | 0 | 9 | 0 | 0 | 70 | 10 | 1 | 1 |  |  | 1 | 1 | 1 | 1 |  |  |  |  | 0 | 4 | СН-2012.1 Выпуск № 5 (в текущих ценах по состоянию на 01.10.2025 г.). 1.24-2101-1-4/1 |  |  | 0 | 0 |  | 0 | 1 | 0 | 1 | 1 | 1 | 1 | 1 | 1 |  | 70 | 10 |  |  |  | 0 | 0 | 0 | [5 empty] | 0 |  | 0 | 329483.7 | 47.25 | 0 | 0 | 25297.65 | 0 | 45 | 0 | 0 | 230208.615 | 32886.945 |  |  |  | )*5 |  |  | )*5 |  | )*5 |  |  |  |  | 0 | 0 | 1 | 1 |  |  |  | 16987630 | шт. | шт. | 1 | [6 empty] | 1441815344 | 1 | СН-2012 | 0 |  | 4 | 0 | Подрядные работы, гл. 1-5,7 | работа |  |  |  | 1024 | 5068.98 | 9.45 | 0 | 0 | 5059.53 | 9 | 0 | 0 | [17 empty] | 0 | 0 | 0 |  |  |  |  | 70 | 10 |  |  |  |  | 0 |  | 1005377869 | 2 | 1 | -2 | 0 | 0 | 0 | 592579.27 | 0 | 0 | 592579.27 |  | 0 | 3 | 0 |  | 0 | 1 | 0 | 0 | 0 | 0 | 0
17 | 1 |  | 404 |  | 1.17-2103-14-1/1 | Техническое обслуживание мембранного расширительного бака объемом 100 л | шт. | 1 | 0 | 1 |  |  |  | 1076.31 | 1.89 | 0 | 0 | 1074.42 | 0 | 1.74 | 0 | 0 | 752.09 | 107.44 |  | -1 | 1076.31 | 1.89 | 0 | 0 | 1074.42 | 0 | 1.74 | 0 | 0 | 358.77 | 0.63 | 0 | 0 | 358.14 | 0 | 0.58 | 0 | 0 | 70 | 10 | 1 | 1 |  |  | 1 | 1 | 1 | 1 |  |  |  |  | 0 | 4 | СН-2012.1 Выпуск № 5 (в текущих ценах по состоянию на 01.10.2025 г.). 1.17-2103-14-1/1 |  |  | 0 | 0 |  | 0 | 1 | 0 | 1 | 1 | 1 | 1 | 1 | 1 |  | 70 | 10 |  |  |  | 0 | 0 | 0 | [5 empty] | 0 |  | 0 | 1076.31 | 1.89 | 0 | 0 | 1074.42 | 0 | 1.74 | 0 | 0 | 752.094 | 107.442 |  |  |  | )*3 | )*3 | )*3 | )*3 |  | )*3 | )*3 |  |  |  | 0 | 0 | 1 | 1 |  |  |  | 16987630 | шт. | шт. | 1 | [6 empty] | 1441815344 | 1 | СН-2012 | 0 |  | 4 | 0 | Подрядные работы, гл. 1-5,7 | работа |  |  |  | 1024 | 358.77 | 0.63 | 0 | 0 | 358.14 | 0.58 | 0 | 0 | [17 empty] | 0 | 0 | 0 |  |  |  |  | 70 | 10 |  |  |  |  | 0 |  | -1603277612 | 2 | 1 | -2 | 0 | 0 | 0 | 1935.84 | 0 | 0 | 1935.84 |  | 0 | 3 | 0 |  | 0 | 1 | 0 | 0 | 0 | 0 | 0
17 | 1 |  | 406 |  | 1.23-2103-41-1/1 | Техническое обслуживание регулирующего клапана / Кран шаровой ПВХ 1/2 для подключения гибкой подводки | шт. | 6 | 0 | 6 |  |  |  | 3434.16 | 0 | 938.16 | 594.84 | 2496 | 0 | 4.44 | 0 | 0 | 1747.2 | 249.6 |  | -1 | 572.36 | 0 | 156.36 | 99.14 | 416 | 0 | 0.74 | 0 | 0 | 286.18 | 0 | 78.18 | 49.57 | 208 | 0 | 0.37 | 0 | 0 | 70 | 10 | 1 | 1 |  |  | 1 | 1 | 1 | 1 |  |  |  |  | 0 | 4 | СН-2012.1 Выпуск № 5 (в текущих ценах по состоянию на 01.10.2025 г.). 1.23-2103-41-1/1 |  |  | 0 | 0 |  | 0 | 1 | 0 | 1 | 1 | 1 | 1 | 1 | 1 |  | 70 | 10 |  |  |  | 0 | 0 | 0 | [5 empty] | 0 |  | 0 | 3434.16 | 0 | 156.36 | 99.14 | 416 | 0 | 0.74 | 0 | 0 | 1747.2 | 249.6 |  |  |  | )*2 | )*2 | )*2 | )*2 |  | )*2 | )*2 |  |  |  | 0 | 0 | 1 | 1 |  |  |  | 16987630 | шт. | шт. | 1 | [6 empty] | 1441815344 | 1 | СН-2012 | 0 |  | 4 | 0 | Подрядные работы, гл. 1-5,7 | работа |  |  |  | 1024 | 286.18 | 0 | 78.18 | 49.57 | 208 | 0.37 | 0 | 0 | [17 empty] | 0 | 0 | 0 |  |  |  |  | 70 | 10 |  |  |  |  | 0 |  | 139218651 | 2 | 1 | -2 | 0 | 642.43 | 0 | 6073.39 | 0 | 0 | 6073.39 |  | 0 | 3 | 0 |  | 0 | 1 | 0 | 0 | 0 | 0 | 0
17 | 1 |  | 407 |  | 1.16-2301-1-1/1 | Осмотр насоса для сточных вод переносного с полуоткрытым рабочим колесом Грундфос EF | шт. | 2 | 0 | 2 |  |  |  | 2256.1 | 0 | 0 | 0 | 2256.1 | 0 | 3.4 | 0 | 0 | 1579.27 | 225.61 |  | -1 | 1128.05 | 0 | 0 | 0 | 1128.05 | 0 | 1.7 | 0 | 0 | 225.61 | 0 | 0 | 0 | 225.61 | 0 | 0.34 | 0 | 0 | 70 | 10 | 1 | 1 |  |  | 1 | 1 | 1 | 1 |  |  |  |  | 0 | 4 | СН-2012.1 Выпуск № 5 (в текущих ценах по состоянию на 01.10.2025 г.). 1.16-2301-1-1/1 |  |  | 0 | 0 |  | 0 | 1 | 0 | 1 | 1 | 1 | 1 | 1 | 1 |  | 70 | 10 |  |  |  | 0 | 0 | 0 | [5 empty] | 0 |  | 0 | 2256.1 | 0 | 0 | 0 | 1128.05 | 0 | 1.7 | 0 | 0 | 1579.27 | 225.61 | [6 empty] | )*5 |  | )*5 |  |  |  |  | 0 | 0 | 1 | 1 |  |  |  | 16987630 | шт. | шт. | 1 | [6 empty] | 1441815344 | 1 | СН-2012 | 0 |  | 4 | 0 | Подрядные работы, гл. 1-5,7 | работа |  |  |  | 1024 | 225.61 | 0 | 0 | 0 | 225.61 | 0.34 | 0 | 0 | [17 empty] | 0 | 0 | 0 |  |  |  |  | 70 | 10 |  |  |  |  | 0 |  | -882349918 | 2 | 1 | -2 | 0 | 0 | 0 | 4060.98 | 0 | 0 | 4060.98 |  | 0 | 3 | 0 |  | 0 | 1 | 0 | 0 | 0 | 0 | 0
17 | 1 |  | 410 |  | 1.16-2303-2-1/1 | Техническое обслуживание насоса для сточных вод переносного с полуоткрытым рабочим колесом Грундфос EF / сололифт | шт. | 2 | 0 | 2 |  |  |  | 20694.12 | 786.9 | 0 | 0 | 19907.22 | 0 | 30 | 0 | 0 | 13935.05 | 1990.72 |  | -1 | 10347.06 | 393.45 | 0 | 0 | 9953.61 | 0 | 15 | 0 | 0 | 3449.02 | 131.15 | 0 | 0 | 3317.87 | 0 | 5 | 0 | 0 | 70 | 10 | 1 | 1 |  |  | 1 | 1 | 1 | 1 |  |  |  |  | 0 | 4 | СН-2012.1 Выпуск № 5 (в текущих ценах по состоянию на 01.10.2025 г.). 1.16-2303-2-1/1 |  |  | 0 | 0 |  | 0 | 1 | 0 | 1 | 1 | 1 | 1 | 1 | 1 |  | 70 | 10 |  |  |  | 0 | 0 | 0 | [5 empty] | 0 |  | 0 | 20694.12 | 393.45 | 0 | 0 | 9953.61 | 0 | 15 | 0 | 0 | 13935.054 | 1990.722 |  |  |  | )*3 |  |  | )*3 |  | )*3 |  |  |  |  | 0 | 0 | 1 | 1 |  |  |  | 16987630 | шт. | шт. | 1 | [6 empty] | 1441815344 | 1 | СН-2012 | 0 |  | 4 | 0 | Подрядные работы, гл. 1-5,7 | работа |  |  |  | 1024 | 3449.02 | 131.15 | 0 | 0 | 3317.87 | 5 | 0 | 0 | [17 empty] | 0 | 0 | 0 |  |  |  |  | 70 | 10 |  |  |  |  | 0 |  | -587063322 | 2 | 1 | -2 | 0 | 0 | 0 | 36619.89 | 0 | 0 | 36619.89 |  | 0 | 3 | 0 |  | 0 | 1 | 0 | 0 | 0 | 0 | 0
51 | 1 | 5 | 648 |  | Новый подраздел | Кондиционирование | 0 | [6 empty] | 12974.55 | 8.4 | 26.4 | 0.35 | 12939.75 | 0 | 19.5 | 0 | 0 | 9057.83 | 1293.98 |  |  | 12974.55 | 8.4 | 26.4 | 0.35 | 12939.75 | 0 | 19.5 | 0 | 0 | 9057.83 | 1293.98 |  |  | 0 | 0 | 0 | 23326.74 | 0 | 0 | 23326.74 | 8.4 | 8.4 | 0 | 8.4 | 0 | 0 | 0 | 0 | 0 | [19 empty] | 0 | 0 | 0 | 23326.74 | 0 | 0 | 23326.74 | 8.4 | 8.4 | 0 | 8.4 | 0 | 0 | 0 | 0 | 0 | [114 empty] | 0
50 | 0 | 0 | 1 | 201 | 12974.55 | ПЗ | Прямые затраты |  |  | 201 | 1 | 3 |  | 2 | [7 empty] | 8250.5 | 1 | 8250.5
50 | 0 | 0 | 1 | 202 | 8.4 | СтМатОб | Стоимость материальных ресурсов (всего) |  |  | 202 | 2 | 3 |  | 2 | [7 empty] | 4.7 | 1 | 4.7
50 | 0 | 0 | 1 | 222 | 0 | СтМатОбЗак | Стоимость материалов и оборудования заказчика |  |  | 222 | 3 | 3 |  | 2 | [7 empty] | 0 | 1 | 0
50 | 0 | 0 | 1 | 225 | 8.4 | СтМатОбПод | Стоимость материалов и оборудования подрядчика |  |  | 225 | 4 | 3 |  | 2 | [7 empty] | 4.7 | 1 | 4.7
50 | 0 | 0 | 1 | 226 | 8.4 | СтМат | Стоимость материалов (всего) |  |  | 226 | 5 | 3 |  | 2 | [7 empty] | 4.7 | 1 | 4.7
50 | 0 | 0 | 1 | 227 | 0 | СтМатЗак | Стоимость материалов заказчика |  |  | 227 | 6 | 3 |  | 2 | [7 empty] | 0 | 1 | 0
50 | 0 | 0 | 1 | 228 | 8.4 | СтМатПод | Стоимость материалов подрядчика |  |  | 228 | 7 | 3 |  | 2 | [7 empty] | 4.7 | 1 | 4.7
50 | 0 | 0 | 1 | 216 | 0 | Оборуд | Стоимость оборудования (всего) |  |  | 216 | 8 | 3 |  | 2 | [7 empty] | 0 | 1 | 0
50 | 0 | 0 | 1 | 223 | 0 | ОборудЗак | Стоимость оборудования заказчика |  |  | 223 | 9 | 3 |  | 2 | [7 empty] | 0 | 1 | 0
50 | 0 | 0 | 1 | 229 | 0 | ОборудПод | Стоимость оборудования подрядчика |  |  | 229 | 10 | 3 |  | 2 | [7 empty] | 0 | 1 | 0
50 | 0 | 0 | 1 | 203 | 26.4 | ЭММ | Эксплуатация машин |  |  | 203 | 11 | 3 |  | 2 | [7 empty] | 17.45 | 1 | 17.45
50 | 0 | 0 | 1 | 231 | 0 | ЭММсНРиСП | Эксплуатация машин по ТСН-2001.16 |  |  | 231 | 12 | 3 |  | 2 | [7 empty] | 0 | 1 | 0
50 | 0 | 0 | 1 | 204 | 0.35 | ЗПМ | ЗП машинистов |  |  | 204 | 13 | 3 |  | 2 | [7 empty] | 0.25 | 1 | 0.25
50 | 0 | 0 | 1 | 205 | 12939.75 | ОЗП | Основная ЗП рабочих |  |  | 205 | 14 | 3 |  | 2 | [7 empty] | 8228.35 | 1 | 8228.35
50 | 0 | 0 | 1 | 232 | 0 | ОЗПсНРиСП | Основная ЗП рабочих по ТСН-2001.16 |  |  | 232 | 15 | 3 |  | 2 | [7 empty] | 0 | 1 | 0
50 | 0 | 0 | 1 | 214 | 0 | Строит | Строительные работы с НР и СП |  |  | 214 | 16 | 3 |  | 2 | [7 empty] | 0 | 1 | 0
50 | 0 | 0 | 1 | 215 | 0 | Монтаж | Монтажные работы с НР и СП |  |  | 215 | 17 | 3 |  | 2 | [7 empty] | 0 | 1 | 0
50 | 0 | 0 | 1 | 217 | 23326.74 | Прочие | Прочие работы с НР и СП |  |  | 217 | 18 | 3 |  | 2 | [7 empty] | 14833.46 | 1 | 14833.46
50 | 0 | 0 | 1 | 230 | 0 | ПрочиеЗатр | Прочие затраты по ТСН-2001.16 |  |  | 230 | 19 | 3 |  | 2 | [7 empty] | 0 | 1 | 0
50 | 0 | 0 | 1 | 206 | 0 | ВозврМат | Возврат материалов |  |  | 206 | 20 | 3 |  | 2 | [7 empty] | 0 | 1 | 0
50 | 0 | 0 | 1 | 207 | 19.5 | ТрудСтр | Трудозатраты строителей |  |  | 207 | 21 | 3 |  | -1 | [7 empty] | 12.4 | 1 | 12.4
50 | 0 | 0 | 1 | 208 | 0 | ТрудМаш | Трудозатраты машинистов |  |  | 208 | 22 | 3 |  | -1 | [7 empty] | 0 | 1 | 0
50 | 0 | 0 | 1 | 209 | 0 | ТранспМат | Транспорт материалов |  |  | 209 | 23 | 3 |  | 2 | [7 empty] | 0 | 1 | 0
50 | 0 | 0 | 1 | 233 | 0 | Перевозка | Перевозка грузов |  |  | 233 | 24 | 3 |  | 2 | [7 empty] | 0 | 1 | 0
50 | 0 | 0 | 1 | 210 | 9057.83 | НР | Накладные расходы |  |  | 210 | 25 | 3 |  | 2 | [7 empty] | 5759.85 | 1 | 5759.85
50 | 0 | 0 | 1 | 211 | 1293.98 | СмПриб | Сметная прибыль |  |  | 211 | 26 | 3 |  | 2 | [7 empty] | 822.84 | 1 | 822.84
50 | 0 | 0 | 1 | 224 | 23326.74 | Всего | Всего с НР и СП |  |  | 224 | 27 | 3 |  | 2 | [7 empty] | 14833.46 | 1 | 14833.46
5 | 1 |  | 727 |  | Новый подраздел | Электрооборудование |  | 0 |  | -1 | [7 empty] | 0 |  |  | 0 | [53 empty] | 0 | [11 empty] | 0
52 | 1 | 5 | 695 | 0 | Новый подраздел | Электрооборудование | [7 empty] | 97191.36 | 1158.16 | 733.14 | 462.67 | 95300.06 | 0 | 156.84 | 0 | 0 | 66710.05 | 9530.02 | 0 | 0 | 97191.36 | 1158.16 | 733.14 | 462.67 | 95300.06 | 0 | 156.84 | 0 | 0 | 66710.05 | 9530.02 | 0 | 0 | 0 | 0 | 0 | 173931.11 | 0 | 0 | 173931.11 | 1158.16 | 1158.16 | 0 | 1158.16 | 0 | 0 | 0 | 0 | 0 | 0 | 0 | 0 | 0 | 0 | 0 | 0 | 0 | 0 | 0 | 0 | 0 | 0 | 0 | 0 | 0 | 0 | 0 | 0 | 0 | 0 | 0 | 173931.11 | 0 | 0 | 173931.11 | 1158.16 | 1158.16 | 0 | 1158.16 | 0 | 0 | 0 | 0 | 0 | 0 | 0 | 0 | 0 | 0 | 0 | 0 | 0 | 0 | 0 | 0 | 0 | 0 | 0 | 0 | 0 | 0 | 0 | 0 | 0 | 0 | 0 | 0 | 0 | 0 | 0 | 0 | 0 | 0 | 0 | 0 | 0 | 0 | 0 | 0 | 0 | 0 | 0 | 0 | 0 | 0 | 0 | 0 | 0 | 0 | 0 | 0 | 0 | 0 | 0 | 0 | 0 | 0 | 0 | 0 | 0 | 0 | 0 | 0 | 0 | 0 | 0 | 0 | 0 | 0 | 0 | 0 | 0 | 0 | 0 | 0 | 0 | 0 | 0 | 0 | 0 | 0 | 0 | 0 | 0 | 0 | 0 | 0 | 0 | 0 | 0 | 0 | 0 | 0 | 0 | 0 | 0 | 0 | 0 | 0 | 0 | 0 | 0 | 0 | 0 | 0 | 0 | 0 | 0 | 0 | 0 | 0 | 0 | 0 | 0 | 0 | 0 | 0 | 0 | 0
17 | 1 |  | 415 | 78 | 1.21-2203-2-5/1 | Техническое обслуживание силового распределительного пункта с установочными автоматами, число групп 12 /( Главный распределительный щит ) | шт. | 5 | 0 | 5 |  |  |  | 75126.45 | 1027.65 | 0 | 0 | 74098.8 | 0 | 120 | 0 | 0 | 51869.16 | 7409.88 |  | 1471531721 | 15025.29 | 205.53 | 0 | 0 | 14819.76 | 0 | 24 | 0 | 0 | 15025.29 | 205.53 | 0 | 0 | 14819.76 | 0 | 24 | 0 | 0 | 70 | 10 | 1 | 1 |  |  | 1 | 1 | 1 | 1 |  |  |  |  | 0 | 4 | СН-2012.1 Выпуск № 5 (в текущих ценах по состоянию на 01.10.2025 г.). 1.21-2203-2-5/1 |  |  | 0 | 0 |  | 0 | 1 | 0 | 1 | 1 | 1 | 1 | 1 | 1 |  | 70 | 10 |  |  |  | 0 | 0 | 0 | [5 empty] | 0 |  | 0 | 75126.45 | 205.53 | 0 | 0 | 14819.76 | 0 | 24 | 0 | 0 | 51869.16 | 7409.88 | [13 empty] | 0 | 0 | 1 | 1 |  |  |  | 16987630 | шт. | шт. | 1 | [6 empty] | 1441815344 | 1 | СН-2012 | 0 |  | 4 | 0 | Подрядные работы, гл. 1-5,7 | работа |  |  |  | 0 | 15025.29 | 205.53 | 0 | 0 | 14819.76 | 24 | 0 | 0 | [17 empty] | 0 | 0 | 0 |  |  |  |  | 70 | 10 |  |  |  |  | 0 |  | 1432440124 | 2 | 1 | -2 | 0 | 0 | 0 | 134405.49 | 0 | 0 | 134405.49 |  | 0 | 3 | 0 |  | 0 | 1 | 0 | 0 | 0 | 0 | 0
17 | 1 |  | 417 |  | 1.21-2201-2-5/1 | Технический осмотр силового распределительного пункта с установочными автоматами, число групп 12 /Главный распределительный щит | шт. | 5 | 0 | 5 |  |  |  | 7420.95 | 11.1 | 0 | 0 | 7409.85 | 0 | 12 | 0 | 0 | 5186.9 | 740.99 |  | -1 | 1484.19 | 2.22 | 0 | 0 | 1481.97 | 0 | 2.4 | 0 | 0 | 494.73 | 0.74 | 0 | 0 | 493.99 | 0 | 0.8 | 0 | 0 | 70 | 10 | 1 | 1 |  |  | 1 | 1 | 1 | 1 |  |  |  |  | 0 | 4 | СН-2012.1 Выпуск № 5 (в текущих ценах по состоянию на 01.10.2025 г.). 1.21-2201-2-5/1 |  |  | 0 | 0 |  | 0 | 1 | 0 | 1 | 1 | 1 | 1 | 1 | 1 |  | 70 | 10 |  |  |  | 0 | 0 | 0 | [5 empty] | 0 |  | 0 | 7420.95 | 2.22 | 0 | 0 | 1481.97 | 0 | 2.4 | 0 | 0 | 5186.895 | 740.985 |  |  |  | )*3 | )*3 | )*3 | )*3 |  | )*3 | )*3 |  |  |  | 0 | 0 | 1 | 1 |  |  |  | 16987630 | шт. | шт. | 1 | [6 empty] | 1441815344 | 1 | СН-2012 | 0 |  | 4 | 0 | Подрядные работы, гл. 1-5,7 | работа |  |  |  | 1024 | 494.73 | 0.74 | 0 | 0 | 493.99 | 0.8 | 0 | 0 | [17 empty] | 0 | 0 | 0 |  |  |  |  | 70 | 10 |  |  |  |  | 0 |  | 292563352 | 2 | 1 | -2 | 0 | 0 | 0 | 13348.84 | 0 | 0 | 13348.84 |  | 0 | 3 | 0 |  | 0 | 1 | 0 | 0 | 0 | 0 | 0
17 | 1 |  | 419 |  | 1.23-2103-31-1/1 | Техническое обслуживание термостата | шт. | 15 | 0 | 15 |  |  |  | 16930.05 | 4.65 | 0 | 0 | 16925.4 | 0 | 23.85 | 0 | 0 | 11847.78 | 1692.54 |  | -1 | 1128.67 | 0.31 | 0 | 0 | 1128.36 | 0 | 1.59 | 0 | 0 | 1128.67 | 0.31 | 0 | 0 | 1128.36 | 0 | 1.59 | 0 | 0 | 70 | 10 | 1 | 1 |  |  | 1 | 1 | 1 | 1 |  |  |  |  | 0 | 4 | СН-2012.1 Выпуск № 5 (в текущих ценах по состоянию на 01.10.2025 г.). 1.23-2103-31-1/1 |  |  | 0 | 0 |  | 0 | 1 | 0 | 1 | 1 | 1 | 1 | 1 | 1 |  | 70 | 10 |  |  |  | 0 | 0 | 0 | [5 empty] | 0 |  | 0 | 16930.05 | 0.31 | 0 | 0 | 1128.36 | 0 | 1.59 | 0 | 0 | 11847.78 | 1692.54 | [13 empty] | 0 | 0 | 1 | 1 |  |  |  | 16987630 | шт. | шт. | 1 | [6 empty] | 1441815344 | 1 | СН-2012 | 0 |  | 4 | 0 | Подрядные работы, гл. 1-5,7 | работа |  |  |  | 1836032 | 1128.67 | 0.31 | 0 | 0 | 1128.36 | 1.59 | 0 | 0 | [17 empty] | 0 | 0 | 0 |  |  |  |  | 70 | 10 |  |  |  |  | 0 |  | 2029808212 | 2 | 1 | -2 | 0 | 0 | 0 | 30470.37 | 0 | 0 | 30470.37 |  | 0 | 3 | 0 |  | 0 | 1 | 0 | 0 | 0 | 0 | 0
17 | 1 |  | 422 | 79 | 1.21-2303-50-1/1 | Техническое обслуживание конвектора электрического настенного крепления, с механическим термостатом, мощность до 2,0 кВт | шт. | 15 | 0 | 15 |  |  |  | 1333.2 | 33 | 3.45 | 0 | 1296.75 | 0 | 2.1 | 0 | 0 | 907.73 | 129.68 |  | 1471531721 | 88.88 | 2.2 | 0.23 | 0 | 86.45 | 0 | 0.14 | 0 | 0 | 88.88 | 2.2 | 0.23 | 0 | 86.45 | 0 | 0.14 | 0 | 0 | 70 | 10 | 1 | 1 |  |  | 1 | 1 | 1 | 1 |  |  |  |  | 0 | 4 | СН-2012.1 Выпуск № 5 (в текущих ценах по состоянию на 01.10.2025 г.). 1.21-2303-50-1/1 |  |  | 0 | 0 |  | 0 | 1 | 0 | 1 | 1 | 1 | 1 | 1 | 1 |  | 70 | 10 |  |  |  | 0 | 0 | 0 | [5 empty] | 0 |  | 0 | 1333.2 | 2.2 | 0.23 | 0 | 86.45 | 0 | 0.14 | 0 | 0 | 907.725 | 129.675 | [13 empty] | 0 | 0 | 1 | 1 |  |  |  | 16987630 | шт. | шт. | 1 | [6 empty] | 1441815344 | 1 | СН-2012 | 0 |  | 4 | 0 | Подрядные работы, гл. 1-5,7 | работа |  |  |  | 0 | 88.88 | 2.2 | 0.23 | 0 | 86.45 | 0.14 | 0 | 0 | [17 empty] | 0 | 0 | 0 |  |  |  |  | 70 | 10 |  |  |  |  | 0 |  | -129403832 | 2 | 1 | -2 | 0 | 0 | 0 | 2370.61 | 0 | 0 | 2370.61 |  | 0 | 3 | 0 |  | 0 | 1 | 0 | 0 | 0 | 0 | 0
17 | 1 |  | 423 |  | 1.21-2301-29-1/1 | Осмотр конвектора электрического настенного крепления, с механическим термостатом, мощность до 2,0 кВт | 10 шт. | 1.5 | 0 | 1.5 |  |  |  | 935.15 | 0 | 0 | 0 | 935.15 | 0 | 1.845 | 0 | 0 | 654.61 | 93.52 |  | -1 | 623.43 | 0 | 0 | 0 | 623.43 | 0 | 1.23 | 0 | 0 | 207.81 | 0 | 0 | 0 | 207.81 | 0 | 0.41 | 0 | 0 | 70 | 10 | 1 | 1 |  |  | 1 | 1 | 1 | 1 |  |  |  |  | 0 | 4 | СН-2012.1 Выпуск № 5 (в текущих ценах по состоянию на 01.10.2025 г.). 1.21-2301-29-1/1 |  |  | 0 | 0 |  | 0 | 1 | 0 | 1 | 1 | 1 | 1 | 1 | 1 |  | 70 | 10 |  |  |  | 0 | 0 | 0 | [5 empty] | 0 |  | 0 | 935.15 | 0 | 0 | 0 | 623.43 | 0 | 1.23 | 0 | 0 | 654.605 | 93.515 |  |  |  | )*3 | )*3 | )*3 | )*3 |  | )*3 | )*3 |  |  |  | 0 | 0 | 1 | 1 |  |  |  | 16987630 | 10 шт. | 10 шт. | 10 | [6 empty] | 1441815344 | 1 | СН-2012 | 0 |  | 4 | 0 | Подрядные работы, гл. 1-5,7 | работа |  |  |  | 1024 | 207.81 | 0 | 0 | 0 | 207.81 | 0.41 | 0 | 0 | [17 empty] | 0 | 0 | 0 |  |  |  |  | 70 | 10 |  |  |  |  | 0 |  | 1497006217 | 2 | 1 | -2 | 0 | 0 | 0 | 1683.28 | 0 | 0 | 1683.28 |  | 0 | 3 | 0 |  | 0 | 1 | 0 | 0 | 0 | 0 | 0
17 | 1 |  | 426 |  | 1.17-2103-15-3/1 | Техническое обслуживание конвекторов, встраиваемых в пол, длиной короба 1100 мм, шириной короба до 260 мм | 10 шт. | 0.8 | 0 | 0.8 |  |  |  | 840.98 | 1.34 | 3.27 | 0.05 | 836.37 | 0 | 1.472 | 0 | 0 | 585.46 | 83.64 |  | -1 | 1051.22 | 1.67 | 4.09 | 0.06 | 1045.46 | 0 | 1.84 | 0 | 0 | 1051.22 | 1.67 | 4.09 | 0.06 | 1045.46 | 0 | 1.84 | 0 | 0 | 70 | 10 | 1 | 1 |  |  | 1 | 1 | 1 | 1 |  |  |  |  | 0 | 4 | СН-2012.1 Выпуск № 5 (в текущих ценах по состоянию на 01.10.2025 г.). 1.17-2103-15-3/1 |  |  | 0 | 0 |  | 0 | 1 | 0 | 1 | 1 | 1 | 1 | 1 | 1 |  | 70 | 10 |  |  |  | 0 | 0 | 0 | [5 empty] | 0 |  | 0 | 840.98 | 1.67 | 4.09 | 0.06 | 1045.46 | 0 | 1.84 | 0 | 0 | 585.459 | 83.637 | [13 empty] | 0 | 0 | 1 | 1 |  |  |  | 16987630 | 10 шт. | 10 шт. | 10 | [6 empty] | 1441815344 | 1 | СН-2012 | 0 |  | 4 | 0 | Подрядные работы, гл. 1-5,7 | работа |  |  |  | 1024 | 1051.22 | 1.67 | 4.09 | 0.06 | 1045.46 | 1.84 | 0 | 0 | [17 empty] | 0 | 0 | 0 |  |  |  |  | 70 | 10 |  |  |  |  | 0 |  | 373109242 | 2 | 1 | -2 | 0 | 0.05 | 0 | 1510.13 | 0 | 0 | 1510.13 |  | 0 | 3 | 0 |  | 0 | 1 | 0 | 0 | 0 | 0 | 0
17 | 1 |  | 429 |  | 1.17-2103-15-3/1 | Техническое обслуживание конвекторов, встраиваемых в пол, длиной короба 1100 мм, шириной короба до 260 мм | 10 шт. | 0.8 | 0 | 0.8 |  |  |  | 840.98 | 1.34 | 3.27 | 0.05 | 836.37 | 0 | 1.472 | 0 | 0 | 585.46 | 83.64 |  | -1 | 1051.22 | 1.67 | 4.09 | 0.06 | 1045.46 | 0 | 1.84 | 0 | 0 | 1051.22 | 1.67 | 4.09 | 0.06 | 1045.46 | 0 | 1.84 | 0 | 0 | 70 | 10 | 1 | 1 |  |  | 1 | 1 | 1 | 1 |  |  |  |  | 0 | 4 | СН-2012.1 Выпуск № 5 (в текущих ценах по состоянию на 01.10.2025 г.). 1.17-2103-15-3/1 |  |  | 0 | 0 |  | 0 | 1 | 0 | 1 | 1 | 1 | 1 | 1 | 1 |  | 70 | 10 |  |  |  | 0 | 0 | 0 | [5 empty] | 0 |  | 0 | 840.98 | 1.67 | 4.09 | 0.06 | 1045.46 | 0 | 1.84 | 0 | 0 | 585.459 | 83.637 | [13 empty] | 0 | 0 | 1 | 1 |  |  |  | 16987630 | 10 шт. | 10 шт. | 10 | [6 empty] | 1441815344 | 1 | СН-2012 | 0 |  | 4 | 0 | Подрядные работы, гл. 1-5,7 | работа |  |  |  | 1024 | 1051.22 | 1.67 | 4.09 | 0.06 | 1045.46 | 1.84 | 0 | 0 | [17 empty] | 0 | 0 | 0 |  |  |  |  | 70 | 10 |  |  |  |  | 0 |  | 373109242 | 2 | 1 | -2 | 0 | 0.05 | 0 | 1510.13 | 0 | 0 | 1510.13 |  | 0 | 3 | 0 |  | 0 | 1 | 0 | 0 | 0 | 0 | 0
17 | 1 |  | 432 |  | 1.17-2103-15-4/1 | Техническое обслуживание конвекторов, встраиваемых в пол, шириной короба до 260 мм, добавлять к 1.17-2103-15-3 на каждые 200 мм увеличения длины короба | 10 шт. | 0.8 | 0 | 0.8 |  |  |  | 462.8 | 1.24 | 2.96 | 0.04 | 458.6 | 0 | 0.8 | 0 | 0 | 321.02 | 45.86 |  | -1 | 578.5 | 1.55 | 3.7 | 0.05 | 573.25 | 0 | 1 | 0 | 0 | 115.7 | 0.31 | 0.74 | 0.01 | 114.65 | 0 | 0.2 | 0 | 0 | 70 | 10 | 1 | 1 |  |  | 1 | 1 | 1 | 1 |  |  |  |  | 0 | 4 | СН-2012.1 Выпуск № 5 (в текущих ценах по состоянию на 01.10.2025 г.). 1.17-2103-15-4/1 |  |  | 0 | 0 |  | 0 | 1 | 0 | 1 | 1 | 1 | 1 | 1 | 1 |  | 70 | 10 |  |  |  | 0 | 0 | 0 | [5 empty] | 0 |  | 0 | 462.8 | 1.55 | 3.7 | 0.05 | 573.25 | 0 | 1 | 0 | 0 | 321.02 | 45.86 |  |  |  | )*5 | )*5 | )*5 | )*5 |  | )*5 | )*5 |  |  |  | 0 | 0 | 1 | 1 |  |  |  | 16987630 | 10 шт. | 10 шт. | 10 | [6 empty] | 1441815344 | 1 | СН-2012 | 0 |  | 4 | 0 | Подрядные работы, гл. 1-5,7 | работа |  |  |  | 1024 | 115.7 | 0.31 | 0.74 | 0.01 | 114.65 | 0.2 | 0 | 0 | [17 empty] | 0 | 0 | 0 |  |  |  |  | 70 | 10 |  |  |  |  | 0 |  | -565925046 | 2 | 1 | -2 | 0 | 0.04 | 0 | 829.72 | 0 | 0 | 829.72 |  | 0 | 3 | 0 |  | 0 | 1 | 0 | 0 | 0 | 0 | 0
17 | 1 |  | 435 |  | 1.21-1101-1-1/1 | Протирка электрополотенца (сушителя для рук) | 100 шт. | 0.39 | 0 | 0.39 |  |  |  | 21644.94 | 3907.04 | 0 | 0 | 17737.9 | 0 | 54.4635 | 0 | 0 | 12416.53 | 1773.79 |  | -1 | 55499.85 | 10018.05 | 0 | 0 | 45481.8 | 0 | 139.65 | 0 | 0 | 226.53 | 40.89 | 0 | 0 | 185.64 | 0 | 0.57 | 0 | 0 | 70 | 10 | 1 | 1 |  |  | 1 | 1 | 1 | 1 |  |  |  |  | 0 | 4 | СН-2012.1 Выпуск № 5 (в текущих ценах по состоянию на 01.10.2025 г.). 1.21-1101-1-1/1 |  |  | 0 | 0 |  | 0 | 1 | 0 | 1 | 1 | 1 | 1 | 1 | 1 |  | 70 | 10 |  |  |  | 0 | 0 | 0 | [5 empty] | 0 |  | 0 | 21644.94 | 10018.05 | 0 | 0 | 45481.8 | 0 | 139.65 | 0 | 0 | 12416.53 | 1773.79 |  |  |  | )*245 |  |  | )*245 |  | )*245 |  |  |  |  | 0 | 0 | 1 | 1 |  |  |  | 16987630 | 100 шт. | 100 шт. | 100 | [6 empty] | 1441815344 | 1 | СН-2012 | 0 |  | 4 | 0 | Подрядные работы, гл. 1-5,7 | работа |  |  |  | 1024 | 226.53 | 40.89 | 0 | 0 | 185.64 | 0.57 | 0 | 0 | [17 empty] | 0 | 0 | 0 |  |  |  |  | 70 | 10 |  |  |  |  | 0 |  | 1227685482 | 2 | 1 | -2 | 0 | 0 | 0 | 35835.26 | 0 | 0 | 35835.26 |  | 0 | 3 | 0 |  | 0 | 1 | 0 | 0 | 0 | 0 | 0
17 | 1 |  | 437 |  | 1.21-3301-35-1/1 | Ремонт электрополотенца (сушителя для рук) с заменой датчика включения (без стоимости датчика) | шт. | 39 | 0 | 39 |  |  |  | 7043.01 | 322.14 | 0 | 0 | 6720.87 | 0 | 13.26 | 0 | 0 | 4704.61 | 672.09 |  | -1 | 180.59 | 8.26 | 0 | 0 | 172.33 | 0 | 0.34 | 0 | 0 | 180.59 | 8.26 | 0 | 0 | 172.33 | 0 | 0.34 | 0 | 0 | 70 | 10 | 1 | 1 |  |  | 1 | 1 | 1 | 1 |  |  |  |  | 0 | 4 | СН-2012.1 Выпуск № 5 (в текущих ценах по состоянию на 01.10.2025 г.). 1.21-3301-35-1/1 |  |  | 0 | 0 |  | 0 | 1 | 0 | 1 | 1 | 1 | 1 | 1 | 1 |  | 70 | 10 |  |  |  | 0 | 0 | 0 | [5 empty] | 0 |  | 0 | 7043.01 | 8.26 | 0 | 0 | 172.33 | 0 | 0.34 | 0 | 0 | 4704.609 | 672.087 | [13 empty] | 0 | 0 | 1 | 1 |  |  |  | 16987630 | шт. | шт. | 1 | [6 empty] | 1441815344 | 1 | СН-2012 | 0 |  | 4 | 0 | Подрядные работы, гл. 1-5,7 | работа |  |  |  | 1024 | 180.59 | 8.26 | 0 | 0 | 172.33 | 0.34 | 0 | 0 | [17 empty] | 0 | 0 | 0 |  |  |  |  | 70 | 10 |  |  |  |  | 0 |  | 771280347 | 2 | 1 | -2 | 0 | 0 | 0 | 12419.71 | 0 | 0 | 12419.71 |  | 0 | 3 | 0 |  | 0 | 1 | 0 | 0 | 0 | 0 | 0
17 | 1 |  | 439 |  | 1.20-2103-25-1/1 | Техническое обслуживание светильника светодиодного линейного накладного с креплением на монтажные скобы, со встроенным драйвером, длиной до 1500 мм, степень защиты IP20, мощность до 50 Вт – годовое / вывеска | шт. | 13 | 0 | 13 |  |  |  | 1384.47 | 16.38 | 0 | 0 | 1368.09 | 0 | 2.4336 | 0 | 0 | 957.66 | 136.81 |  | -1 | 106.4976 | 1.26 | 0 | 0 | 105.2376 | 0 | 0.1872 | 0 | 0 | 102.45 | 1.26 | 0 | 0 | 101.19 | 0 | 0.18 | 0 | 0 | 70 | 10 | 1 | 1 |  |  | 1 | 1 | 1 | 1 |  |  |  |  | 0 | 4 | СН-2012.1 Выпуск № 5 (в текущих ценах по состоянию на 01.10.2025 г.). 1.20-2103-25-1/1 |  |  | 0 | 0 |  | 0 | 1 | 0 | 1 | 1 | 1 | 1 | 1 | 1 |  | 70 | 10 |  |  |  | 0 | 0 | 0 | [5 empty] | 0 | Поправка: СН-2012. Гл.1 Сб.20 п.3. 1 Наименование: При работах, которые производятся на высоте свыше 2 м от пола от 2 до 8 м | 0 | 1384.47 | 1.26 | 0 | 0 | 105.2376 | 0 | 0.1872 | 0 | 0 | 957.663 | 136.809 | [6 empty] | )*1,04 |  | )*1,04 |  |  |  |  | 0 | 0 | 1 | 1 |  |  |  | 16987630 | шт. | шт. | 1 | [6 empty] | 1441815344 | 1 | СН-2012 | 0 |  | 4 | 0 | Подрядные работы, гл. 1-5,7 | работа |  | Поправка: СН-2012. Гл.1 Сб.20 п.3. 1 |  | 1792 | 102.45 | 1.26 | 0 | 0 | 101.19 | 0.18 | 0 | 0 | [17 empty] | 0 | 0 | 0 |  |  |  |  | 70 | 10 |  |  |  |  | 0 |  | -74619418 | 2 | 1 | -2 | 0 | 0 | 0 | 2478.94 | 0 | 0 | 2478.94 |  | 0 | 3 | 0 |  | 0 | 1 | 0 | 0 | 0 | 0 | 0
17 | 1 |  | 441 | 80 | 1.20-2103-24-1/1 | Техническое обслуживание светильника светодиодного накладного пылевлагозащищенного со встроенным драйвером, крепление рассеивателя фиксирующим кольцом на винтах, диаметр до 175 мм, степень защиты IP65, мощность до 12 Вт - годовое / наружные | шт. | 10 | 0 | 10 |  |  |  | 1760.26 | 6.3 | 0 | 0 | 1753.96 | 0 | 3.12 | 0 | 0 | 1227.77 | 175.4 |  | 1471531721 | 176.026 | 0.63 | 0 | 0 | 175.396 | 0 | 0.312 | 0 | 0 | 169.28 | 0.63 | 0 | 0 | 168.65 | 0 | 0.3 | 0 | 0 | 70 | 10 | 1 | 1 |  |  | 1 | 1 | 1 | 1 |  |  |  |  | 0 | 4 | СН-2012.1 Выпуск № 5 (в текущих ценах по состоянию на 01.10.2025 г.). 1.20-2103-24-1/1 |  |  | 0 | 0 |  | 0 | 1 | 0 | 1 | 1 | 1 | 1 | 1 | 1 |  | 70 | 10 |  |  |  | 0 | 0 | 0 | [5 empty] | 0 | Поправка: СН-2012. Гл.1 Сб.20 п.3. 1 Наименование: При работах, которые производятся на высоте свыше 2 м от пола от 2 до 8 м | 0 | 1760.26 | 0.63 | 0 | 0 | 175.396 | 0 | 0.312 | 0 | 0 | 1227.772 | 175.396 | [6 empty] | )*1,04 |  | )*1,04 |  |  |  |  | 0 | 0 | 1 | 1 |  |  |  | 16987630 | шт. | шт. | 1 | [6 empty] | 1441815344 | 1 | СН-2012 | 0 |  | 4 | 0 | Подрядные работы, гл. 1-5,7 | работа |  | Поправка: СН-2012. Гл.1 Сб.20 п.3. 1 |  | 768 | 169.28 | 0.63 | 0 | 0 | 168.65 | 0.3 | 0 | 0 | [17 empty] | 0 | 0 | 0 |  |  |  |  | 70 | 10 |  |  |  |  | 0 |  | 192004803 | 2 | 1 | -2 | 0 | 0 | 0 | 3163.43 | 0 | 0 | 3163.43 |  | 0 | 3 | 0 |  | 0 | 1 | 0 | 0 | 0 | 0 | 0
17 | 1 |  | 443 | 81 | 1.20-2103-19-2/1 | Техническое обслуживание годовое светильника светодиодного потолочного типа Arctic 1200 / внутренние | шт. | 35 | 0 | 35 |  |  |  | 8229.37 | 44.1 | 0 | 0 | 8185.27 | 0 | 14.56 | 0 | 0 | 5729.69 | 818.53 |  | 1471531721 | 235.1248 | 1.26 | 0 | 0 | 233.8648 | 0 | 0.416 | 0 | 0 | 226.13 | 1.26 | 0 | 0 | 224.87 | 0 | 0.4 | 0 | 0 | 70 | 10 | 1 | 1 |  |  | 1 | 1 | 1 | 1 |  |  |  |  | 0 | 4 | СН-2012.1 Выпуск № 5 (в текущих ценах по состоянию на 01.10.2025 г.). 1.20-2103-19-2/1 |  |  | 0 | 0 |  | 0 | 1 | 0 | 1 | 1 | 1 | 1 | 1 | 1 |  | 70 | 10 |  |  |  | 0 | 0 | 0 | [5 empty] | 0 | Поправка: СН-2012. Гл.1 Сб.20 п.3. 1 Наименование: При работах, которые производятся на высоте свыше 2 м от пола от 2 до 8 м | 0 | 8229.37 | 1.26 | 0 | 0 | 233.8648 | 0 | 0.416 | 0 | 0 | 5729.689 | 818.527 | [6 empty] | )*1,04 |  | )*1,04 |  |  |  |  | 0 | 0 | 1 | 1 |  |  |  | 16987630 | шт. | шт. | 1 | [6 empty] | 1441815344 | 1 | СН-2012 | 0 |  | 4 | 0 | Подрядные работы, гл. 1-5,7 | работа |  | Поправка: СН-2012. Гл.1 Сб.20 п.3. 1 |  | 768 | 226.13 | 1.26 | 0 | 0 | 224.87 | 0.4 | 0 | 0 | [17 empty] | 0 | 0 | 0 |  |  |  |  | 70 | 10 |  |  |  |  | 0 |  | -1193417237 | 2 | 1 | -2 | 0 | 0 | 0 | 14777.59 | 0 | 0 | 14777.59 |  | 0 | 3 | 0 |  | 0 | 1 | 0 | 0 | 0 | 0 | 0
17 | 1 |  | 445 |  | 1.20-2103-20-1/1 | Техническое обслуживание датчика движения инфракрасного, встраиваемого в подвесной потолок, для управления освещением - ежемесячное | шт. | 3 | 0 | 3 |  |  |  | 3538.08 | 30.24 | 0 | 0 | 3507.84 | 0 | 6.24 | 0 | 0 | 2455.49 | 350.78 |  | -1 | 1179.36 | 10.08 | 0 | 0 | 1169.28 | 0 | 2.08 | 0 | 0 | 147.42 | 1.26 | 0 | 0 | 146.16 | 0 | 0.26 | 0 | 0 | 70 | 10 | 1 | 1 |  |  | 1 | 1 | 1 | 1 |  |  |  |  | 0 | 4 | СН-2012.1 Выпуск № 5 (в текущих ценах по состоянию на 01.10.2025 г.). 1.20-2103-20-1/1 |  |  | 0 | 0 |  | 0 | 1 | 0 | 1 | 1 | 1 | 1 | 1 | 1 |  | 70 | 10 |  |  |  | 0 | 0 | 0 | [5 empty] | 0 |  | 0 | 3538.08 | 10.08 | 0 | 0 | 1169.28 | 0 | 2.08 | 0 | 0 | 2455.488 | 350.784 |  |  |  | )*8 |  |  | )*8 |  | )*8 |  |  |  |  | 0 | 0 | 1 | 1 |  |  |  | 16987630 | шт. | шт. | 1 | [6 empty] | 1441815344 | 1 | СН-2012 | 0 |  | 4 | 0 | Подрядные работы, гл. 1-5,7 | работа |  |  |  | 1024 | 147.42 | 1.26 | 0 | 0 | 146.16 | 0.26 | 0 | 0 | [17 empty] | 0 | 0 | 0 |  |  |  |  | 70 | 10 |  |  |  |  | 0 |  | 1674503205 | 2 | 1 | -2 | 0 | 0 | 0 | 6344.35 | 0 | 0 | 6344.35 |  | 0 | 3 | 0 |  | 0 | 1 | 0 | 0 | 0 | 0 | 0
17 | 1 |  | 446 | 82 | 1.18-2303-3-1/1 | Техническое обслуживание канального вентилятора - ежемесячное | шт. | 5 | 0 | 5 |  |  |  | 6082.4 | 0 | 0 | 0 | 6082.4 | 0 | 10 | 0 | 0 | 4257.68 | 608.24 |  | 1471531721 | 1216.48 | 0 | 0 | 0 | 1216.48 | 0 | 2 | 0 | 0 | 304.12 | 0 | 0 | 0 | 304.12 | 0 | 0.5 | 0 | 0 | 70 | 10 | 1 | 1 |  |  | 1 | 1 | 1 | 1 |  |  |  |  | 0 | 4 | СН-2012.1 Выпуск № 5 (в текущих ценах по состоянию на 01.10.2025 г.). 1.18-2303-3-1/1 |  |  | 0 | 0 |  | 0 | 1 | 0 | 1 | 1 | 1 | 1 | 1 | 1 |  | 70 | 10 |  |  |  | 0 | 0 | 0 | [5 empty] | 0 |  | 0 | 6082.4 | 0 | 0 | 0 | 1216.48 | 0 | 2 | 0 | 0 | 4257.68 | 608.24 |  |  |  | )*4 | )*4 | )*4 | )*4 |  | )*4 | )*4 |  |  |  | 0 | 0 | 1 | 1 |  |  |  | 16987630 | шт. | шт. | 1 | [6 empty] | 1441815344 | 1 | СН-2012 | 0 |  | 4 | 0 | Подрядные работы, гл. 1-5,7 | работа |  |  |  | 0 | 304.12 | 0 | 0 | 0 | 304.12 | 0.5 | 0 | 0 | [17 empty] | 0 | 0 | 0 |  |  |  |  | 70 | 10 |  |  |  |  | 0 |  | -964383457 | 2 | 1 | -2 | 0 | 0 | 0 | 10948.32 | 0 | 0 | 10948.32 |  | 0 | 3 | 0 |  | 0 | 1 | 0 | 0 | 0 | 0 | 0
17 | 1 |  | 447 |  | 1.18-2303-3-2/1 | Техническое обслуживание канального вентилятора - ежеквартальное | шт. | 5 | 0 | 5 |  |  |  | 5352.65 | 0 | 0 | 0 | 5352.65 | 0 | 8.8 | 0 | 0 | 3746.86 | 535.27 |  | -1 | 1070.53 | 0 | 0 | 0 | 1070.53 | 0 | 1.76 | 0 | 0 | 1070.53 | 0 | 0 | 0 | 1070.53 | 0 | 1.76 | 0 | 0 | 70 | 10 | 1 | 1 |  |  | 1 | 1 | 1 | 1 |  |  |  |  | 0 | 4 | СН-2012.1 Выпуск № 5 (в текущих ценах по состоянию на 01.10.2025 г.). 1.18-2303-3-2/1 |  |  | 0 | 0 |  | 0 | 1 | 0 | 1 | 1 | 1 | 1 | 1 | 1 |  | 70 | 10 |  |  |  | 0 | 0 | 0 | [5 empty] | 0 |  | 0 | 5352.65 | 0 | 0 | 0 | 1070.53 | 0 | 1.76 | 0 | 0 | 3746.855 | 535.265 | [13 empty] | 0 | 0 | 1 | 1 |  |  |  | 16987630 | шт. | шт. | 1 | [6 empty] | 1441815344 | 1 | СН-2012 | 0 |  | 4 | 0 | Подрядные работы, гл. 1-5,7 | работа |  |  |  | 1311744 | 1070.53 | 0 | 0 | 0 | 1070.53 | 1.76 | 0 | 0 | [17 empty] | 0 | 0 | 0 |  |  |  |  | 70 | 10 |  |  |  |  | 0 |  | -1392204801 | 2 | 1 | -2 | 0 | 0 | 0 | 9634.78 | 0 | 0 | 9634.78 |  | 0 | 3 | 0 |  | 0 | 1 | 0 | 0 | 0 | 0 | 0
17 | 1 |  | 450 |  | 1.18-2303-3-3/1 | Техническое обслуживание канального вентилятора - ежегодное | шт. | 5 | 0 | 5 |  |  |  | 10306.1 | 26.55 | 0 | 0 | 10279.55 | 0 | 16.9 | 0 | 0 | 7195.69 | 1027.96 |  | -1 | 2061.22 | 5.31 | 0 | 0 | 2055.91 | 0 | 3.38 | 0 | 0 | 2061.22 | 5.31 | 0 | 0 | 2055.91 | 0 | 3.38 | 0 | 0 | 70 | 10 | 1 | 1 |  |  | 1 | 1 | 1 | 1 |  |  |  |  | 0 | 4 | СН-2012.1 Выпуск № 5 (в текущих ценах по состоянию на 01.10.2025 г.). 1.18-2303-3-3/1 |  |  | 0 | 0 |  | 0 | 1 | 0 | 1 | 1 | 1 | 1 | 1 | 1 |  | 70 | 10 |  |  |  | 0 | 0 | 0 | [5 empty] | 0 |  | 0 | 10306.1 | 5.31 | 0 | 0 | 2055.91 | 0 | 3.38 | 0 | 0 | 7195.685 | 1027.955 | [13 empty] | 0 | 0 | 1 | 1 |  |  |  | 16987630 | шт. | шт. | 1 | [6 empty] | 1441815344 | 1 | СН-2012 | 0 |  | 4 | 0 | Подрядные работы, гл. 1-5,7 | работа |  |  |  | 1311744 | 2061.22 | 5.31 | 0 | 0 | 2055.91 | 3.38 | 0 | 0 | [17 empty] | 0 | 0 | 0 |  |  |  |  | 70 | 10 |  |  |  |  | 0 |  | 734292325 | 2 | 1 | -2 | 0 | 0 | 0 | 18529.75 | 0 | 0 | 18529.75 |  | 0 | 3 | 0 |  | 0 | 1 | 0 | 0 | 0 | 0 | 0
17 | 1 |  | 453 | 83 | 1.23-2103-6-1/1 | Техническое обслуживание выключателей поплавковых | 100 шт. | 0.2 | 0 | 0.2 |  |  |  | 3299.95 | 0.75 | 729.69 | 462.67 | 2569.51 | 0 | 4.8 | 0 | 0 | 1798.66 | 256.95 |  | 1471531721 | 16499.76 | 3.76 | 3648.44 | 2313.36 | 12847.56 | 0 | 24 | 0 | 0 | 4124.94 | 0.94 | 912.11 | 578.34 | 3211.89 | 0 | 6 | 0 | 0 | 70 | 10 | 1 | 1 |  |  | 1 | 1 | 1 | 1 |  |  |  |  | 0 | 4 | СН-2012.1 Выпуск № 5 (в текущих ценах по состоянию на 01.10.2025 г.). 1.23-2103-6-1/1 |  |  | 0 | 0 |  | 0 | 1 | 0 | 1 | 1 | 1 | 1 | 1 | 1 |  | 70 | 10 |  |  |  | 0 | 0 | 0 | [5 empty] | 0 |  | 0 | 3299.95 | 3.76 | 3648.44 | 2313.36 | 12847.56 | 0 | 24 | 0 | 0 | 1798.657 | 256.951 |  |  |  | )*4 | )*4 | )*4 | )*4 |  | )*4 | )*4 |  |  |  | 0 | 0 | 1 | 1 |  |  |  | 16987630 | 100 шт. | 100 шт. | 100 | [6 empty] | 1441815344 | 1 | СН-2012 | 0 |  | 4 | 0 | Подрядные работы, гл. 1-5,7 | работа |  |  |  | 0 | 4124.94 | 0.94 | 912.11 | 578.34 | 3211.89 | 6 | 0 | 0 | [17 empty] | 0 | 0 | 0 |  |  |  |  | 70 | 10 |  |  |  |  | 0 |  | -121747724 | 2 | 1 | -2 | 0 | 499.68 | 0 | 5855.24 | 0 | 0 | 5855.24 |  | 0 | 3 | 0 |  | 0 | 1 | 0 | 0 | 0 | 0 | 0
17 | 1 |  | 455 |  | 1.21-2303-37-2/1 | Техническое обслуживание накладной штепсельной силовой розетки с винтовыми зажимами, заземляющим контактом, степень защиты IP20, IP21, IP22 - годовое | 10 шт. | 7 | 0 | 7 |  |  |  | 1773.1 | 44.1 | 0 | 0 | 1729 | 0 | 2.8 | 0 | 0 | 1210.3 | 172.9 |  | -1 | 253.3 | 6.3 | 0 | 0 | 247 | 0 | 0.4 | 0 | 0 | 253.3 | 6.3 | 0 | 0 | 247 | 0 | 0.4 | 0 | 0 | 70 | 10 | 1 | 1 |  |  | 1 | 1 | 1 | 1 |  |  |  |  | 0 | 4 | СН-2012.1 Выпуск № 5 (в текущих ценах по состоянию на 01.10.2025 г.). 1.21-2303-37-2/1 |  |  | 0 | 0 |  | 0 | 1 | 0 | 1 | 1 | 1 | 1 | 1 | 1 |  | 70 | 10 |  |  |  | 0 | 0 | 0 | [5 empty] | 0 |  | 0 | 1773.1 | 6.3 | 0 | 0 | 247 | 0 | 0.4 | 0 | 0 | 1210.3 | 172.9 | [13 empty] | 0 | 0 | 1 | 1 |  |  |  | 16987630 | 10 шт. | 10 шт. | 10 | [6 empty] | 1441815344 | 1 | СН-2012 | 0 |  | 4 | 0 | Подрядные работы, гл. 1-5,7 | работа |  |  |  | 1024 | 253.3 | 6.3 | 0 | 0 | 247 | 0.4 | 0 | 0 | [17 empty] | 0 | 0 | 0 |  |  |  |  | 70 | 10 |  |  |  |  | 0 |  | 526043079 | 2 | 1 | -2 | 0 | 0 | 0 | 3156.3 | 0 | 0 | 3156.3 |  | 0 | 3 | 0 |  | 0 | 1 | 0 | 0 | 0 | 0 | 0
17 | 1 |  | 457 | 84 | 1.21-2303-37-1/1 | Техническое обслуживание накладной штепсельной силовой розетки с винтовыми зажимами, заземляющим контактом, степень защиты IP20, IP21, IP22 - полугодовое | 10 шт. | 7 | 0 | 7 |  |  |  | 822.15 | 44.1 | 0 | 0 | 778.05 | 0 | 1.26 | 0 | 0 | 544.64 | 77.81 |  | 1471531721 | 117.45 | 6.3 | 0 | 0 | 111.15 | 0 | 0.18 | 0 | 0 | 117.45 | 6.3 | 0 | 0 | 111.15 | 0 | 0.18 | 0 | 0 | 70 | 10 | 1 | 1 |  |  | 1 | 1 | 1 | 1 |  |  |  |  | 0 | 4 | СН-2012.1 Выпуск № 5 (в текущих ценах по состоянию на 01.10.2025 г.). 1.21-2303-37-1/1 |  |  | 0 | 0 |  | 0 | 1 | 0 | 1 | 1 | 1 | 1 | 1 | 1 |  | 70 | 10 |  |  |  | 0 | 0 | 0 | [5 empty] | 0 |  | 0 | 822.15 | 6.3 | 0 | 0 | 111.15 | 0 | 0.18 | 0 | 0 | 544.635 | 77.805 | [13 empty] | 0 | 0 | 1 | 1 |  |  |  | 16987630 | 10 шт. | 10 шт. | 10 | [6 empty] | 1441815344 | 1 | СН-2012 | 0 |  | 4 | 0 | Подрядные работы, гл. 1-5,7 | работа |  |  |  | 0 | 117.45 | 6.3 | 0 | 0 | 111.15 | 0.18 | 0 | 0 | [17 empty] | 0 | 0 | 0 |  |  |  |  | 70 | 10 |  |  |  |  | 0 |  | 1310870617 | 2 | 1 | -2 | 0 | 0 | 0 | 1444.6 | 0 | 0 | 1444.6 |  | 0 | 3 | 0 |  | 0 | 1 | 0 | 0 | 0 | 0 | 0
17 | 1 |  | 458 |  | 1.21-2301-22-1/1 | Осмотр розетки штепсельной силовой с заземляющим контактом, степень защиты IP20, IP21, IP22 - ежемесячный | 100 шт. | 0.7 | 0 | 0.7 |  |  |  | 255.44 | 0 | 0 | 0 | 255.44 | 0 | 0.504 | 0 | 0 | 178.81 | 25.54 |  | -1 | 364.92 | 0 | 0 | 0 | 364.92 | 0 | 0.72 | 0 | 0 | 121.64 | 0 | 0 | 0 | 121.64 | 0 | 0.24 | 0 | 0 | 70 | 10 | 1 | 1 |  |  | 1 | 1 | 1 | 1 |  |  |  |  | 0 | 4 | СН-2012.1 Выпуск № 5 (в текущих ценах по состоянию на 01.10.2025 г.). 1.21-2301-22-1/1 |  |  | 0 | 0 |  | 0 | 1 | 0 | 1 | 1 | 1 | 1 | 1 | 1 |  | 70 | 10 |  |  |  | 0 | 0 | 0 | [5 empty] | 0 |  | 0 | 255.44 | 0 | 0 | 0 | 364.92 | 0 | 0.72 | 0 | 0 | 178.808 | 25.544 |  |  |  | )*3 | )*3 | )*3 | )*3 |  | )*3 | )*3 |  |  |  | 0 | 0 | 1 | 1 |  |  |  | 16987630 | 100 шт. | 100 шт. | 100 | [6 empty] | 1441815344 | 1 | СН-2012 | 0 |  | 4 | 0 | Подрядные работы, гл. 1-5,7 | работа |  |  |  | 1024 | 121.64 | 0 | 0 | 0 | 121.64 | 0.24 | 0 | 0 | [17 empty] | 0 | 0 | 0 |  |  |  |  | 70 | 10 |  |  |  |  | 0 |  | 1019270866 | 2 | 1 | -2 | 0 | 0 | 0 | 459.79 | 0 | 0 | 459.79 |  | 0 | 3 | 0 |  | 0 | 1 | 0 | 0 | 0 | 0 | 0
17 | 1 |  | 460 | 85 | 1.21-2103-9-2/1 | Техническое обслуживание силовых сетей, проложенных по кирпичным и бетонным основаниям, провод сечением 3х1,5-6 мм2 / прим. 3х2,5 | 100 м | 0.04 | 0 | 0.04 |  |  |  | 215.03 | 0.9 | 0 | 0 | 214.13 | 0 | 0.4 | 0 | 0 | 149.89 | 21.41 |  | 1471531721 | 5375.66 | 22.51 | 0 | 0 | 5353.15 | 0 | 10 | 0 | 0 | 5375.66 | 22.51 | 0 | 0 | 5353.15 | 0 | 10 | 0 | 0 | 70 | 10 | 1 | 1 |  |  | 1 | 1 | 1 | 1 |  |  |  |  | 0 | 4 | СН-2012.1 Выпуск № 5 (в текущих ценах по состоянию на 01.10.2025 г.). 1.21-2103-9-2/1 |  |  | 0 | 0 |  | 0 | 1 | 0 | 1 | 1 | 1 | 1 | 1 | 1 |  | 70 | 10 |  |  |  | 0 | 0 | 0 | [5 empty] | 0 |  | 0 | 215.03 | 22.51 | 0 | 0 | 5353.15 | 0 | 10 | 0 | 0 | 149.891 | 21.413 | [13 empty] | 0 | 0 | 1 | 1 |  |  |  | 1003 | 100 м | 100 м | 100 | [6 empty] | 1441815344 | 1 | СН-2012 | 0 |  | 4 | 0 | Подрядные работы, гл. 1-5,7 | работа |  |  |  | 0 | 5375.66 | 22.51 | 0 | 0 | 5353.15 | 10 | 0 | 0 | [17 empty] | 0 | 0 | 0 |  |  |  |  | 70 | 10 |  |  |  |  | 0 |  | 29112068 | 2 | 1 | -2 | 0 | 0 | 0 | 386.33 | 0 | 0 | 386.33 |  | 0 | 3 | 0 |  | 0 | 1 | 0 | 0 | 0 | 0 | 0
17 | 1 |  | 461 |  | 1.21-2101-1-2/1 | Технический осмотр силовых сетей, проложенных по кирпичным и бетонным основаниям, провод сечением 3х1,5-6 мм2 / прим.3х2,5 | 100 м | 0.2 | 0 | 0.2 |  |  |  | 35.33 | 0 | 0 | 0 | 35.33 | 0 | 0.066 | 0 | 0 | 24.73 | 3.53 |  | -1 | 176.66 | 0 | 0 | 0 | 176.66 | 0 | 0.33 | 0 | 0 | 176.66 | 0 | 0 | 0 | 176.66 | 0 | 0.33 | 0 | 0 | 70 | 10 | 1 | 1 |  |  | 1 | 1 | 1 | 1 |  |  |  |  | 0 | 4 | СН-2012.1 Выпуск № 5 (в текущих ценах по состоянию на 01.10.2025 г.). 1.21-2101-1-2/1 |  |  | 0 | 0 |  | 0 | 1 | 0 | 1 | 1 | 1 | 1 | 1 | 1 |  | 70 | 10 |  |  |  | 0 | 0 | 0 | [5 empty] | 0 |  | 0 | 35.33 | 0 | 0 | 0 | 176.66 | 0 | 0.33 | 0 | 0 | 24.731 | 3.533 | [13 empty] | 0 | 0 | 1 | 1 |  |  |  | 1003 | 100 м | 100 м | 100 | [6 empty] | 1441815344 | 1 | СН-2012 | 0 |  | 4 | 0 | Подрядные работы, гл. 1-5,7 | работа |  |  |  | 1024 | 176.66 | 0 | 0 | 0 | 176.66 | 0.33 | 0 | 0 | [17 empty] | 0 | 0 | 0 |  |  |  |  | 70 | 10 |  |  |  |  | 0 |  | -21109996 | 2 | 1 | -2 | 0 | 0 | 0 | 63.59 | 0 | 0 | 63.59 |  | 0 | 3 | 0 |  | 0 | 1 | 0 | 0 | 0 | 0 | 0
17 | 1 |  | 463 | 86 | 1.21-2103-9-2/1 | Техническое обслуживание силовых сетей, проложенных по кирпичным и бетонным основаниям, провод сечением 3х1,5-6 мм2 | 100 м | 0.05 | 0 | 0.05 |  |  |  | 268.79 | 1.13 | 0 | 0 | 267.66 | 0 | 0.5 | 0 | 0 | 187.36 | 26.77 |  | 1471531721 | 5375.66 | 22.51 | 0 | 0 | 5353.15 | 0 | 10 | 0 | 0 | 5375.66 | 22.51 | 0 | 0 | 5353.15 | 0 | 10 | 0 | 0 | 70 | 10 | 1 | 1 |  |  | 1 | 1 | 1 | 1 |  |  |  |  | 0 | 4 | СН-2012.1 Выпуск № 5 (в текущих ценах по состоянию на 01.10.2025 г.). 1.21-2103-9-2/1 |  |  | 0 | 0 |  | 0 | 1 | 0 | 1 | 1 | 1 | 1 | 1 | 1 |  | 70 | 10 |  |  |  | 0 | 0 | 0 | [5 empty] | 0 |  | 0 | 268.79 | 22.51 | 0 | 0 | 5353.15 | 0 | 10 | 0 | 0 | 187.362 | 26.766 | [13 empty] | 0 | 0 | 1 | 1 |  |  |  | 1003 | 100 м | 100 м | 100 | [6 empty] | 1441815344 | 1 | СН-2012 | 0 |  | 4 | 0 | Подрядные работы, гл. 1-5,7 | работа |  |  |  | 0 | 5375.66 | 22.51 | 0 | 0 | 5353.15 | 10 | 0 | 0 | [17 empty] | 0 | 0 | 0 |  |  |  |  | 70 | 10 |  |  |  |  | 0 |  | 409781007 | 2 | 1 | -2 | 0 | 0 | 0 | 482.92 | 0 | 0 | 482.92 |  | 0 | 3 | 0 |  | 0 | 1 | 0 | 0 | 0 | 0 | 0
17 | 1 |  | 464 |  | 1.21-2101-1-2/1 | Технический осмотр силовых сетей, проложенных по кирпичным и бетонным основаниям, провод сечением 3х1,5-6 мм2 | 100 м | 0.25 | 0 | 0.25 |  |  |  | 44.17 | 0 | 0 | 0 | 44.17 | 0 | 0.0825 | 0 | 0 | 30.92 | 4.42 |  | -1 | 176.66 | 0 | 0 | 0 | 176.66 | 0 | 0.33 | 0 | 0 | 176.66 | 0 | 0 | 0 | 176.66 | 0 | 0.33 | 0 | 0 | 70 | 10 | 1 | 1 |  |  | 1 | 1 | 1 | 1 |  |  |  |  | 0 | 4 | СН-2012.1 Выпуск № 5 (в текущих ценах по состоянию на 01.10.2025 г.). 1.21-2101-1-2/1 |  |  | 0 | 0 |  | 0 | 1 | 0 | 1 | 1 | 1 | 1 | 1 | 1 |  | 70 | 10 |  |  |  | 0 | 0 | 0 | [5 empty] | 0 |  | 0 | 44.17 | 0 | 0 | 0 | 176.66 | 0 | 0.33 | 0 | 0 | 30.919 | 4.417 | [13 empty] | 0 | 0 | 1 | 1 |  |  |  | 1003 | 100 м | 100 м | 100 | [6 empty] | 1441815344 | 1 | СН-2012 | 0 |  | 4 | 0 | Подрядные работы, гл. 1-5,7 | работа |  |  |  | 1024 | 176.66 | 0 | 0 | 0 | 176.66 | 0.33 | 0 | 0 | [17 empty] | 0 | 0 | 0 |  |  |  |  | 70 | 10 |  |  |  |  | 0 |  | -89122687 | 2 | 1 | -2 | 0 | 0 | 0 | 79.51 | 0 | 0 | 79.51 |  | 0 | 3 | 0 |  | 0 | 1 | 0 | 0 | 0 | 0 | 0
17 | 1 |  | 466 | 87 | 1.21-2103-9-2/1 | Техническое обслуживание силовых сетей, проложенных по кирпичным и бетонным основаниям, провод сечением 3х1,5-6 мм2 / кабель греющий | 100 м | 0.01 | 0 | 0.01 |  |  |  | 53.76 | 0.23 | 0 | 0 | 53.53 | 0 | 0.1 | 0 | 0 | 37.47 | 5.35 |  | 1471531721 | 5375.66 | 22.51 | 0 | 0 | 5353.15 | 0 | 10 | 0 | 0 | 5375.66 | 22.51 | 0 | 0 | 5353.15 | 0 | 10 | 0 | 0 | 70 | 10 | 1 | 1 |  |  | 1 | 1 | 1 | 1 |  |  |  |  | 0 | 4 | СН-2012.1 Выпуск № 5 (в текущих ценах по состоянию на 01.10.2025 г.). 1.21-2103-9-2/1 |  |  | 0 | 0 |  | 0 | 1 | 0 | 1 | 1 | 1 | 1 | 1 | 1 |  | 70 | 10 |  |  |  | 0 | 0 | 0 | [5 empty] | 0 |  | 0 | 53.76 | 22.51 | 0 | 0 | 5353.15 | 0 | 10 | 0 | 0 | 37.471 | 5.353 | [13 empty] | 0 | 0 | 1 | 1 |  |  |  | 1003 | 100 м | 100 м | 100 | [6 empty] | 1441815344 | 1 | СН-2012 | 0 |  | 4 | 0 | Подрядные работы, гл. 1-5,7 | работа |  |  |  | 0 | 5375.66 | 22.51 | 0 | 0 | 5353.15 | 10 | 0 | 0 | [17 empty] | 0 | 0 | 0 |  |  |  |  | 70 | 10 |  |  |  |  | 0 |  | 743796505 | 2 | 1 | -2 | 0 | 0 | 0 | 96.58 | 0 | 0 | 96.58 |  | 0 | 3 | 0 |  | 0 | 1 | 0 | 0 | 0 | 0 | 0
17 | 1 |  | 467 |  | 1.21-2101-1-2/1 | Технический осмотр силовых сетей, проложенных по кирпичным и бетонным основаниям, провод сечением 3х1,5-6 мм2 / кабель греющий | 100 м | 0.05 | 0 | 0.05 |  |  |  | 8.83 | 0 | 0 | 0 | 8.83 | 0 | 0.0165 | 0 | 0 | 6.18 | 0.88 |  | -1 | 176.66 | 0 | 0 | 0 | 176.66 | 0 | 0.33 | 0 | 0 | 176.66 | 0 | 0 | 0 | 176.66 | 0 | 0.33 | 0 | 0 | 70 | 10 | 1 | 1 |  |  | 1 | 1 | 1 | 1 |  |  |  |  | 0 | 4 | СН-2012.1 Выпуск № 5 (в текущих ценах по состоянию на 01.10.2025 г.). 1.21-2101-1-2/1 |  |  | 0 | 0 |  | 0 | 1 | 0 | 1 | 1 | 1 | 1 | 1 | 1 |  | 70 | 10 |  |  |  | 0 | 0 | 0 | [5 empty] | 0 |  | 0 | 8.83 | 0 | 0 | 0 | 176.66 | 0 | 0.33 | 0 | 0 | 6.181 | 0.883 | [13 empty] | 0 | 0 | 1 | 1 |  |  |  | 1003 | 100 м | 100 м | 100 | [6 empty] | 1441815344 | 1 | СН-2012 | 0 |  | 4 | 0 | Подрядные работы, гл. 1-5,7 | работа |  |  |  | 1024 | 176.66 | 0 | 0 | 0 | 176.66 | 0.33 | 0 | 0 | [17 empty] | 0 | 0 | 0 |  |  |  |  | 70 | 10 |  |  |  |  | 0 |  | -1250954649 | 2 | 1 | -2 | 0 | 0 | 0 | 15.89 | 0 | 0 | 15.89 |  | 0 | 3 | 0 |  | 0 | 1 | 0 | 0 | 0 | 0 | 0
51 | 1 | 5 | 695 |  | Новый подраздел | Электрооборудование | 0 | [6 empty] | 97191.36 | 1158.16 | 733.14 | 462.67 | 95300.06 | 0 | 156.84 | 0 | 0 | 66710.05 | 9530.02 |  |  | 97191.36 | 1158.16 | 733.14 | 462.67 | 95300.06 | 0 | 156.84 | 0 | 0 | 66710.05 | 9530.02 |  |  | 0 | 0 | 0 | 173931.11 | 0 | 0 | 173931.11 | 1158.16 | 1158.16 | 0 | 1158.16 | 0 | 0 | 0 | 0 | 0 | [19 empty] | 0 | 0 | 0 | 173931.11 | 0 | 0 | 173931.11 | 1158.16 | 1158.16 | 0 | 1158.16 | 0 | 0 | 0 | 0 | 0 | [114 empty] | 0
50 | 0 | 0 | 1 | 201 | 97191.36 | ПЗ | Прямые затраты |  |  | 201 | 1 | 3 |  | 2 | [7 empty] | 537.58 | 1 | 537.58
50 | 0 | 0 | 1 | 202 | 1158.16 | СтМатОб | Стоимость материальных ресурсов (всего) |  |  | 202 | 2 | 3 |  | 2 | [7 empty] | 2.26 | 1 | 2.26
50 | 0 | 0 | 1 | 222 | 0 | СтМатОбЗак | Стоимость материалов и оборудования заказчика |  |  | 222 | 3 | 3 |  | 2 | [7 empty] | 0 | 1 | 0
50 | 0 | 0 | 1 | 225 | 1158.16 | СтМатОбПод | Стоимость материалов и оборудования подрядчика |  |  | 225 | 4 | 3 |  | 2 | [7 empty] | 2.26 | 1 | 2.26
50 | 0 | 0 | 1 | 226 | 1158.16 | СтМат | Стоимость материалов (всего) |  |  | 226 | 5 | 3 |  | 2 | [7 empty] | 2.26 | 1 | 2.26
50 | 0 | 0 | 1 | 227 | 0 | СтМатЗак | Стоимость материалов заказчика |  |  | 227 | 6 | 3 |  | 2 | [7 empty] | 0 | 1 | 0
50 | 0 | 0 | 1 | 228 | 1158.16 | СтМатПод | Стоимость материалов подрядчика |  |  | 228 | 7 | 3 |  | 2 | [7 empty] | 2.26 | 1 | 2.26
50 | 0 | 0 | 1 | 216 | 0 | Оборуд | Стоимость оборудования (всего) |  |  | 216 | 8 | 3 |  | 2 | [7 empty] | 0 | 1 | 0
50 | 0 | 0 | 1 | 223 | 0 | ОборудЗак | Стоимость оборудования заказчика |  |  | 223 | 9 | 3 |  | 2 | [7 empty] | 0 | 1 | 0
50 | 0 | 0 | 1 | 229 | 0 | ОборудПод | Стоимость оборудования подрядчика |  |  | 229 | 10 | 3 |  | 2 | [7 empty] | 0 | 1 | 0
50 | 0 | 0 | 1 | 203 | 733.14 | ЭММ | Эксплуатация машин |  |  | 203 | 11 | 3 |  | 2 | [7 empty] | 0 | 1 | 0
50 | 0 | 0 | 1 | 231 | 0 | ЭММсНРиСП | Эксплуатация машин по ТСН-2001.16 |  |  | 231 | 12 | 3 |  | 2 | [7 empty] | 0 | 1 | 0
50 | 0 | 0 | 1 | 204 | 462.67 | ЗПМ | ЗП машинистов |  |  | 204 | 13 | 3 |  | 2 | [7 empty] | 0 | 1 | 0
50 | 0 | 0 | 1 | 205 | 95300.06 | ОЗП | Основная ЗП рабочих |  |  | 205 | 14 | 3 |  | 2 | [7 empty] | 535.32 | 1 | 535.32
50 | 0 | 0 | 1 | 232 | 0 | ОЗПсНРиСП | Основная ЗП рабочих по ТСН-2001.16 |  |  | 232 | 15 | 3 |  | 2 | [7 empty] | 0 | 1 | 0
50 | 0 | 0 | 1 | 214 | 0 | Строит | Строительные работы с НР и СП |  |  | 214 | 16 | 3 |  | 2 | [7 empty] | 0 | 1 | 0
50 | 0 | 0 | 1 | 215 | 0 | Монтаж | Монтажные работы с НР и СП |  |  | 215 | 17 | 3 |  | 2 | [7 empty] | 0 | 1 | 0
50 | 0 | 0 | 1 | 217 | 173931.11 | Прочие | Прочие работы с НР и СП |  |  | 217 | 18 | 3 |  | 2 | [7 empty] | 965.83 | 1 | 965.83
50 | 0 | 0 | 1 | 230 | 0 | ПрочиеЗатр | Прочие затраты по ТСН-2001.16 |  |  | 230 | 19 | 3 |  | 2 | [7 empty] | 0 | 1 | 0
50 | 0 | 0 | 1 | 206 | 0 | ВозврМат | Возврат материалов |  |  | 206 | 20 | 3 |  | 2 | [7 empty] | 0 | 1 | 0
50 | 0 | 0 | 1 | 207 | 156.84 | ТрудСтр | Трудозатраты строителей |  |  | 207 | 21 | 3 |  | -1 | [7 empty] | 1 | 1 | 1
50 | 0 | 0 | 1 | 208 | 0 | ТрудМаш | Трудозатраты машинистов |  |  | 208 | 22 | 3 |  | -1 | [7 empty] | 0 | 1 | 0
50 | 0 | 0 | 1 | 209 | 0 | ТранспМат | Транспорт материалов |  |  | 209 | 23 | 3 |  | 2 | [7 empty] | 0 | 1 | 0
50 | 0 | 0 | 1 | 233 | 0 | Перевозка | Перевозка грузов |  |  | 233 | 24 | 3 |  | 2 | [7 empty] | 0 | 1 | 0
50 | 0 | 0 | 1 | 210 | 66710.05 | НР | Накладные расходы |  |  | 210 | 25 | 3 |  | 2 | [7 empty] | 374.72 | 1 | 374.72
50 | 0 | 0 | 1 | 211 | 9530.02 | СмПриб | Сметная прибыль |  |  | 211 | 26 | 3 |  | 2 | [7 empty] | 53.53 | 1 | 53.53
50 | 0 | 0 | 1 | 224 | 173931.11 | Всего | Всего с НР и СП |  |  | 224 | 27 | 3 |  | 2 | [7 empty] | 965.83 | 1 | 965.83
51 | 1 | 4 | 589 |  | Новый раздел | Офис-продакшн 5 шт. | 0 | [6 empty] | 184276.98 | 30666.25 | 8735.97 | 5438.3 | 144874.76 | 0 | 234.8845 | 0 | 0 | 101412.36 | 14487.51 | [15 empty] | 0 | 0 | 0 | 306050.21 | 0 | 0 | 306050.21 | 30666.25 | 30666.25 | 0 | 30666.25 | 0 | 0 | 0 | 0 | 0 | [149 empty] | 0
50 | 0 | 0 | 1 | 201 | 184276.98 | ПЗ | Прямые затраты |  |  | 201 | 1 | 3 |  | 2 | [7 empty] | 114373.58 | 1 | 114373.58
50 | 0 | 0 | 1 | 202 | 30666.25 | СтМатОб | Стоимость материальных ресурсов (всего) |  |  | 202 | 2 | 3 |  | 2 | [7 empty] | 1178.74 | 1 | 1178.74
50 | 0 | 0 | 1 | 222 | 0 | СтМатОбЗак | Стоимость материалов и оборудования заказчика |  |  | 222 | 3 | 3 |  | 2 | [7 empty] | 0 | 1 | 0
50 | 0 | 0 | 1 | 225 | 30666.25 | СтМатОбПод | Стоимость материалов и оборудования подрядчика |  |  | 225 | 4 | 3 |  | 2 | [7 empty] | 1178.74 | 1 | 1178.74
50 | 0 | 0 | 1 | 226 | 30666.25 | СтМат | Стоимость материалов (всего) |  |  | 226 | 5 | 3 |  | 2 | [7 empty] | 1178.74 | 1 | 1178.74
50 | 0 | 0 | 1 | 227 | 0 | СтМатЗак | Стоимость материалов заказчика |  |  | 227 | 6 | 3 |  | 2 | [7 empty] | 0 | 1 | 0
50 | 0 | 0 | 1 | 228 | 30666.25 | СтМатПод | Стоимость материалов подрядчика |  |  | 228 | 7 | 3 |  | 2 | [7 empty] | 1178.74 | 1 | 1178.74
50 | 0 | 0 | 1 | 216 | 0 | Оборуд | Стоимость оборудования (всего) |  |  | 216 | 8 | 3 |  | 2 | [7 empty] | 0 | 1 | 0
50 | 0 | 0 | 1 | 223 | 0 | ОборудЗак | Стоимость оборудования заказчика |  |  | 223 | 9 | 3 |  | 2 | [7 empty] | 0 | 1 | 0
50 | 0 | 0 | 1 | 229 | 0 | ОборудПод | Стоимость оборудования подрядчика |  |  | 229 | 10 | 3 |  | 2 | [7 empty] | 0 | 1 | 0
50 | 0 | 0 | 1 | 203 | 8735.97 | ЭММ | Эксплуатация машин |  |  | 203 | 11 | 3 |  | 2 | [7 empty] | 1150.44 | 1 | 1150.44
50 | 0 | 0 | 1 | 231 | 0 | ЭММсНРиСП | Эксплуатация машин по ТСН-2001.16 |  |  | 231 | 12 | 3 |  | 2 | [7 empty] | 0 | 1 | 0
50 | 0 | 0 | 1 | 204 | 5438.3 | ЗПМ | ЗП машинистов |  |  | 204 | 13 | 3 |  | 2 | [7 empty] | 710.87 | 1 | 710.87
50 | 0 | 0 | 1 | 205 | 144874.76 | ОЗП | Основная ЗП рабочих |  |  | 205 | 14 | 3 |  | 2 | [7 empty] | 112044.4 | 1 | 112044.4
50 | 0 | 0 | 1 | 232 | 0 | ОЗПсНРиСП | Основная ЗП рабочих по ТСН-2001.16 |  |  | 232 | 15 | 3 |  | 2 | [7 empty] | 0 | 1 | 0
50 | 0 | 0 | 1 | 214 | 0 | Строит | Строительные работы с НР и СП |  |  | 214 | 16 | 3 |  | 2 | [7 empty] | 0 | 1 | 0
50 | 0 | 0 | 1 | 215 | 0 | Монтаж | Монтажные работы с НР и СП |  |  | 215 | 17 | 3 |  | 2 | [7 empty] | 0 | 1 | 0
50 | 0 | 0 | 1 | 217 | 306050.21 | Прочие | Прочие работы с НР и СП |  |  | 217 | 18 | 3 |  | 2 | [7 empty] | 204776.88 | 1 | 204776.88
50 | 0 | 0 | 1 | 230 | 0 | ПрочиеЗатр | Прочие затраты по ТСН-2001.16 |  |  | 230 | 19 | 3 |  | 2 | [7 empty] | 0 | 1 | 0
50 | 0 | 0 | 1 | 206 | 0 | ВозврМат | Возврат материалов |  |  | 206 | 20 | 3 |  | 2 | [7 empty] | 0 | 1 | 0
50 | 0 | 0 | 1 | 207 | 234.8845 | ТрудСтр | Трудозатраты строителей |  |  | 207 | 21 | 3 |  | -1 | [7 empty] | 182.966 | 1 | 182.966
50 | 0 | 0 | 1 | 208 | 0 | ТрудМаш | Трудозатраты машинистов |  |  | 208 | 22 | 3 |  | -1 | [7 empty] | 0 | 1 | 0
50 | 0 | 0 | 1 | 209 | 0 | ТранспМат | Транспорт материалов |  |  | 209 | 23 | 3 |  | 2 | [7 empty] | 0 | 1 | 0
50 | 0 | 0 | 1 | 233 | 0 | Перевозка | Перевозка грузов |  |  | 233 | 24 | 3 |  | 2 | [7 empty] | 0 | 1 | 0
50 | 0 | 0 | 1 | 210 | 101412.36 | НР | Накладные расходы |  |  | 210 | 25 | 3 |  | 2 | [7 empty] | 78431.1 | 1 | 78431.1
50 | 0 | 0 | 1 | 211 | 14487.51 | СмПриб | Сметная прибыль |  |  | 211 | 26 | 3 |  | 2 | [7 empty] | 11204.46 | 1 | 11204.46
50 | 0 | 0 | 1 | 224 | 306050.21 | Всего | Всего с НР и СП |  |  | 224 | 27 | 3 |  | 2 | [7 empty] | 204776.88 | 1 | 204776.88
51 | 1 | 3 | 20 |  |  | Новая локальная смета | 0 | [6 empty] | 1044491.17 | 154661.26 | 50114.39 | 31304.96 | 839715.52 | 0 | 1393.329 | 0 | 0 | 587800.9 | 83971.6 | [15 empty] | 0 | 0 | 0 | 1750072.99 | 0 | 0 | 1750072.99 | 154661.26 | 154661.26 | 0 | 154661.26 | 0 | 0 | 0 | 0 | 0 | [149 empty] | 0
50 | 0 | 0 | 1 | 201 | 1044491.17 | ПЗ | Прямые затраты |  |  | 201 | 1 | 3 |  | 2 | [7 empty] | 958731.3 | 1 | 958731.3
50 | 0 | 0 | 1 | 202 | 154661.26 | СтМатОб | Стоимость материальных ресурсов (всего) |  |  | 202 | 2 | 3 |  | 2 | [7 empty] | 153852.75 | 1 | 153852.75
50 | 0 | 0 | 1 | 222 | 0 | СтМатОбЗак | Стоимость материалов и оборудования заказчика |  |  | 222 | 3 | 3 |  | 2 | [7 empty] | 0 | 1 | 0
50 | 0 | 0 | 1 | 225 | 154661.26 | СтМатОбПод | Стоимость материалов и оборудования подрядчика |  |  | 225 | 4 | 3 |  | 2 | [7 empty] | 153852.75 | 1 | 153852.75
50 | 0 | 0 | 1 | 226 | 154661.26 | СтМат | Стоимость материалов (всего) |  |  | 226 | 5 | 3 |  | 2 | [7 empty] | 153852.75 | 1 | 153852.75
50 | 0 | 0 | 1 | 227 | 0 | СтМатЗак | Стоимость материалов заказчика |  |  | 227 | 6 | 3 |  | 2 | [7 empty] | 0 | 1 | 0
50 | 0 | 0 | 1 | 228 | 154661.26 | СтМатПод | Стоимость материалов подрядчика |  |  | 228 | 7 | 3 |  | 2 | [7 empty] | 153852.75 | 1 | 153852.75
50 | 0 | 0 | 1 | 216 | 0 | Оборуд | Стоимость оборудования (всего) |  |  | 216 | 8 | 3 |  | 2 | [7 empty] | 0 | 1 | 0
50 | 0 | 0 | 1 | 223 | 0 | ОборудЗак | Стоимость оборудования заказчика |  |  | 223 | 9 | 3 |  | 2 | [7 empty] | 0 | 1 | 0
50 | 0 | 0 | 1 | 229 | 0 | ОборудПод | Стоимость оборудования подрядчика |  |  | 229 | 10 | 3 |  | 2 | [7 empty] | 0 | 1 | 0
50 | 0 | 0 | 1 | 203 | 50114.39 | ЭММ | Эксплуатация машин |  |  | 203 | 11 | 3 |  | 2 | [7 empty] | 46540.65 | 1 | 46540.65
50 | 0 | 0 | 1 | 231 | 0 | ЭММсНРиСП | Эксплуатация машин по ТСН-2001.16 |  |  | 231 | 12 | 3 |  | 2 | [7 empty] | 0 | 1 | 0
50 | 0 | 0 | 1 | 204 | 31304.96 | ЗПМ | ЗП машинистов |  |  | 204 | 13 | 3 |  | 2 | [7 empty] | 29073.67 | 1 | 29073.67
50 | 0 | 0 | 1 | 205 | 839715.52 | ОЗП | Основная ЗП рабочих |  |  | 205 | 14 | 3 |  | 2 | [7 empty] | 758337.9 | 1 | 758337.9
50 | 0 | 0 | 1 | 232 | 0 | ОЗПсНРиСП | Основная ЗП рабочих по ТСН-2001.16 |  |  | 232 | 15 | 3 |  | 2 | [7 empty] | 0 | 1 | 0
50 | 0 | 0 | 1 | 214 | 0 | Строит | Строительные работы с НР и СП |  |  | 214 | 16 | 3 |  | 2 | [7 empty] | 0 | 1 | 0
50 | 0 | 0 | 1 | 215 | 0 | Монтаж | Монтажные работы с НР и СП |  |  | 215 | 17 | 3 |  | 2 | [7 empty] | 0 | 1 | 0
50 | 0 | 0 | 1 | 217 | 1750072.99 | Прочие | Прочие работы с НР и СП |  |  | 217 | 18 | 3 |  | 2 | [7 empty] | 1596801.21 | 1 | 1596801.21
50 | 0 | 0 | 1 | 230 | 0 | ПрочиеЗатр | Прочие затраты по ТСН-2001.16 |  |  | 230 | 19 | 3 |  | 2 | [7 empty] | 0 | 1 | 0
50 | 0 | 0 | 1 | 206 | 0 | ВозврМат | Возврат материалов |  |  | 206 | 20 | 3 |  | 2 | [7 empty] | 0 | 1 | 0
50 | 0 | 0 | 1 | 207 | 1393.329 | ТрудСтр | Трудозатраты строителей |  |  | 207 | 21 | 3 |  | -1 | [7 empty] | 1236.6885 | 1 | 1236.6885
50 | 0 | 0 | 1 | 208 | 0 | ТрудМаш | Трудозатраты машинистов |  |  | 208 | 22 | 3 |  | -1 | [7 empty] | 0 | 1 | 0
50 | 0 | 0 | 1 | 209 | 0 | ТранспМат | Транспорт материалов |  |  | 209 | 23 | 3 |  | 2 | [7 empty] | 0 | 1 | 0
50 | 0 | 0 | 1 | 233 | 0 | Перевозка | Перевозка грузов |  |  | 233 | 24 | 3 |  | 2 | [7 empty] | 0 | 1 | 0
50 | 0 | 0 | 1 | 210 | 587800.9 | НР | Накладные расходы |  |  | 210 | 25 | 3 |  | 2 | [7 empty] | 530836.56 | 1 | 530836.56
50 | 0 | 0 | 1 | 211 | 83971.6 | СмПриб | Сметная прибыль |  |  | 211 | 26 | 3 |  | 2 | [7 empty] | 75833.83 | 1 | 75833.83
50 | 0 | 0 | 1 | 224 | 1750072.99 | Всего | Всего с НР и СП |  |  | 224 | 27 | 3 |  | 2 | [7 empty] | 1596801.21 | 1 | 1596801.21
51 | 856 | 1 | 12 |  |  | Офис продакшн и туалетные модули_на 4 мес. (10%) испр. | 0 | [6 empty] | 1044491.17 | 154661.26 | 50114.39 | 31304.96 | 839715.52 | 0 | 1393.329 | 0 | 0 | 587800.9 | 83971.6 | [15 empty] | 0 | 0 | 0 | 1750072.99 | 0 | 0 | 1750072.99 | 154661.26 | 154661.26 | 0 | 154661.26 | 0 | 0 | 0 | 0 | 0 | [149 empty] | 0
50 | 0 | 0 | 1 | 201 | 1044491.17 | ПЗ | Прямые затраты |  |  | 201 | 1 | 3 |  | 2 | [7 empty] | 537.58 | 1 | 537.58
50 | 0 | 0 | 1 | 202 | 154661.26 | СтМатОб | Стоимость материальных ресурсов (всего) |  |  | 202 | 2 | 3 |  | 2 | [7 empty] | 2.26 | 1 | 2.26
50 | 0 | 0 | 1 | 222 | 0 | СтМатОбЗак | Стоимость материалов и оборудования заказчика |  |  | 222 | 3 | 3 |  | 2 | [7 empty] | 0 | 1 | 0
50 | 0 | 0 | 1 | 225 | 154661.26 | СтМатОбПод | Стоимость материалов и оборудования подрядчика |  |  | 225 | 4 | 3 |  | 2 | [7 empty] | 2.26 | 1 | 2.26
50 | 0 | 0 | 1 | 226 | 154661.26 | СтМат | Стоимость материалов (всего) |  |  | 226 | 5 | 3 |  | 2 | [7 empty] | 2.26 | 1 | 2.26
50 | 0 | 0 | 1 | 227 | 0 | СтМатЗак | Стоимость материалов заказчика |  |  | 227 | 6 | 3 |  | 2 | [7 empty] | 0 | 1 | 0
50 | 0 | 0 | 1 | 228 | 154661.26 | СтМатПод | Стоимость материалов подрядчика |  |  | 228 | 7 | 3 |  | 2 | [7 empty] | 2.26 | 1 | 2.26
50 | 0 | 0 | 1 | 216 | 0 | Оборуд | Стоимость оборудования (всего) |  |  | 216 | 8 | 3 |  | 2 | [7 empty] | 0 | 1 | 0
50 | 0 | 0 | 1 | 223 | 0 | ОборудЗак | Стоимость оборудования заказчика |  |  | 223 | 9 | 3 |  | 2 | [7 empty] | 0 | 1 | 0
50 | 0 | 0 | 1 | 229 | 0 | ОборудПод | Стоимость оборудования подрядчика |  |  | 229 | 10 | 3 |  | 2 | [7 empty] | 0 | 1 | 0
50 | 0 | 0 | 1 | 203 | 50114.39 | ЭММ | Эксплуатация машин |  |  | 203 | 11 | 3 |  | 2 | [7 empty] | 0 | 1 | 0
50 | 0 | 0 | 1 | 231 | 0 | ЭММсНРиСП | Эксплуатация машин по ТСН-2001.16 |  |  | 231 | 12 | 3 |  | 2 | [7 empty] | 0 | 1 | 0
50 | 0 | 0 | 1 | 204 | 31304.96 | ЗПМ | ЗП машинистов |  |  | 204 | 13 | 3 |  | 2 | [7 empty] | 0 | 1 | 0
50 | 0 | 0 | 1 | 205 | 839715.52 | ОЗП | Основная ЗП рабочих |  |  | 205 | 14 | 3 |  | 2 | [7 empty] | 535.32 | 1 | 535.32
50 | 0 | 0 | 1 | 232 | 0 | ОЗПсНРиСП | Основная ЗП рабочих по ТСН-2001.16 |  |  | 232 | 15 | 3 |  | 2 | [7 empty] | 0 | 1 | 0
50 | 0 | 0 | 1 | 214 | 0 | Строит | Строительные работы с НР и СП |  |  | 214 | 16 | 3 |  | 2 | [7 empty] | 0 | 1 | 0
50 | 0 | 0 | 1 | 215 | 0 | Монтаж | Монтажные работы с НР и СП |  |  | 215 | 17 | 3 |  | 2 | [7 empty] | 0 | 1 | 0
50 | 0 | 0 | 1 | 217 | 1750072.99 | Прочие | Прочие работы с НР и СП |  |  | 217 | 18 | 3 |  | 2 | [7 empty] | 965.83 | 1 | 965.83
50 | 0 | 0 | 1 | 230 | 0 | ПрочиеЗатр | Прочие затраты по ТСН-2001.16 |  |  | 230 | 19 | 3 |  | 2 | [7 empty] | 0 | 1 | 0
50 | 0 | 0 | 1 | 206 | 0 | ВозврМат | Возврат материалов |  |  | 206 | 20 | 3 |  | 2 | [7 empty] | 0 | 1 | 0
50 | 0 | 0 | 1 | 207 | 1393.329 | ТрудСтр | Трудозатраты строителей |  |  | 207 | 21 | 3 |  | -1 | [7 empty] | 1 | 1 | 1
50 | 0 | 0 | 1 | 208 | 0 | ТрудМаш | Трудозатраты машинистов |  |  | 208 | 22 | 3 |  | -1 | [7 empty] | 0 | 1 | 0
50 | 0 | 0 | 1 | 209 | 0 | ТранспМат | Транспорт материалов |  |  | 209 | 23 | 3 |  | 2 | [7 empty] | 0 | 1 | 0
50 | 0 | 0 | 1 | 233 | 0 | Перевозка | Перевозка грузов |  |  | 233 | 24 | 3 |  | 2 | [7 empty] | 0 | 1 | 0
50 | 0 | 0 | 1 | 210 | 587800.9 | НР | Накладные расходы |  |  | 210 | 25 | 3 |  | 2 | [7 empty] | 374.72 | 1 | 374.72
50 | 0 | 0 | 1 | 211 | 83971.6 | СмПриб | Сметная прибыль |  |  | 211 | 26 | 3 |  | 2 | [7 empty] | 53.53 | 1 | 53.53
50 | 0 | 0 | 1 | 224 | 1750072.99 | Всего | Всего с НР и СП |  |  | 224 | 27 | 3 |  | 2 | [7 empty] | 965.83 | 1 | 965.83
50 | 0 | 0 | 2 | 0 | 1750072.99 | Ит | Итого |  |  | 212 | 28 | 0 |  | 2 | [7 empty] | 965.83 | 1 | 965.83
50 | 0 | 0 | 2 | 0 | 385016.06 | НДС | НДС, 22% |  |  | 212 | 29 | 0 |  | 2 | [7 empty] | 193.17 | 1 | 193.17
50 | 0 | 0 | 2 | 0 | 2135089.05 | ВссНДС | Всего с НДС |  |  | 212 | 30 | 0 |  | 2 | [7 empty] | 1159 | 1 | 1159
61 |  |  |  |  | 0
61 |  |  |  |  | 0 | Переменная | Новая переменная
-1
75 | Уровень цен | 2025 | 0 | 10 | 0 | 0 | 1 | 0 | 1 | 78 | 30 | 0 | 1471531721 | 1
65 |  | 1 | 0 | 245

## SourceObSm
0 | Smeta.RU (495) 974-1589 |  | _OBSM_ |  | 0 | 0 | 0 | Smeta.RU |  | 1 | 48718 | 997253121 | 11 | 12 | 0 | 1
1 | 54 | 0 |  | 0 |  | Офис продакшн и туалетные модули_на 4 мес. (10%) испр. |  | 0 |  | 0 | 0 | 2 |  | 0 | 0 | 0 | 108 | 1 | 0 | [11 empty] | 0 | [5 empty] | Сметные нормы списания | Коды ОКП для СН-2012 Выпуск № 5 (в ценах на 01.10.2025 г) | 1 | 1 | 0 | 0 | 1 | 0 | 6 | 2 | 1 | 1 | 1 | 0 | 1 | 1 | 0 | СН-2012 Выпуск № 5. (в ценах на 01.10.2025) глава_1-5, 7 | Типовой расчет для СН-2012 Выпуск №5 (в ценах на 01.10.2025 г) | СН-2012 Выпуск № 5. База данных "Сборник стоимостных нормативов" в текущих ценах по состоянию на 01.10.2025 года | СН-2012 Выпуск № 5. База данных "Сборник стоимостных нормативов" в текущих ценах по состоянию на 01.10.2025 года | СН-2012 Выпуск № 5. База данных "Сборник стоимостных нормативов" в текущих ценах по состоянию на 01.10.2025 года | СН-2012 Выпуск № 5. База данных "Сборник стоимостных нормативов" в текущих ценах по состоянию на 01.10.2025 года | Поправки для СН-2012 Выпуск № 5 в ценах на 01.10.2025 г от 02.10.2025 | 0 | 0 | 16777226 | 0 | 0 | 0
22 | 1 | 0 | 1471531721 | 0 | 2 | 1
3 | 0 | Новая локальная смета | Новая локальная смета | 0 | 0 | 0 | 1750.07 | 1750.07 | 871.02 | [10 empty] | 0 | 0 | 0 | 537.58 | 2.26 | 0 | 0 | 0 | 0 | 0 | 535.32 | 0 | 0 | 965.83 | 0 | 1 | 0 | 0 | 374.72 | 53.53 | 965.83
51 |  |  |  | 0 | 0 | 0 | 1750.07 | 1750.07 | 871.02
50 | 0 | 0 | 1 | 201 | 537.58 | ПЗ | Прямые затраты |  |  | 201 | 1 | 3 |  | 2
50 | 0 | 0 | 1 | 202 | 2.26 | СтМатОб | Стоимость материальных ресурсов (всего) |  |  | 202 | 2 | 3 |  | 2
50 | 0 | 0 | 1 | 222 | 0 | СтМатОбЗак | Стоимость материалов и оборудования заказчика |  |  | 222 | 3 | 3 |  | 2
50 | 0 | 0 | 1 | 225 | 2.26 | СтМатОбПод | Стоимость материалов и оборудования подрядчика |  |  | 225 | 4 | 3 |  | 2
50 | 0 | 0 | 1 | 226 | 2.26 | СтМат | Стоимость материалов (всего) |  |  | 226 | 5 | 3 |  | 2
50 | 0 | 0 | 1 | 227 | 0 | СтМатЗак | Стоимость материалов заказчика |  |  | 227 | 6 | 3 |  | 2
50 | 0 | 0 | 1 | 228 | 2.26 | СтМатПод | Стоимость материалов подрядчика |  |  | 228 | 7 | 3 |  | 2
50 | 0 | 0 | 1 | 216 | 0 | Оборуд | Стоимость оборудования (всего) |  |  | 216 | 8 | 3 |  | 2
50 | 0 | 0 | 1 | 223 | 0 | ОборудЗак | Стоимость оборудования заказчика |  |  | 223 | 9 | 3 |  | 2
50 | 0 | 0 | 1 | 229 | 0 | ОборудПод | Стоимость оборудования подрядчика |  |  | 229 | 10 | 3 |  | 2
50 | 0 | 0 | 1 | 203 | 0 | ЭММ | Эксплуатация машин |  |  | 203 | 11 | 3 |  | 2
50 | 0 | 0 | 1 | 231 | 0 | ЭММсНРиСП | Эксплуатация машин по ТСН-2001.16 |  |  | 231 | 12 | 3 |  | 2
50 | 0 | 0 | 1 | 204 | 0 | ЗПМ | ЗП машинистов |  |  | 204 | 13 | 3 |  | 2
50 | 0 | 0 | 1 | 205 | 535.32 | ОЗП | Основная ЗП рабочих |  |  | 205 | 14 | 3 |  | 2
50 | 0 | 0 | 1 | 232 | 0 | ОЗПсНРиСП | Основная ЗП рабочих по ТСН-2001.16 |  |  | 232 | 15 | 3 |  | 2
50 | 0 | 0 | 1 | 214 | 0 | Строит | Строительные работы с НР и СП |  |  | 214 | 16 | 3 |  | 2
50 | 0 | 0 | 1 | 215 | 0 | Монтаж | Монтажные работы с НР и СП |  |  | 215 | 17 | 3 |  | 2
50 | 0 | 0 | 1 | 217 | 965.83 | Прочие | Прочие работы с НР и СП |  |  | 217 | 18 | 3 |  | 2
50 | 0 | 0 | 1 | 230 | 0 | ПрочиеЗатр | Прочие затраты по ТСН-2001.16 |  |  | 230 | 19 | 3 |  | 2
50 | 0 | 0 | 1 | 206 | 0 | ВозврМат | Возврат материалов |  |  | 206 | 20 | 3 |  | 2
50 | 0 | 0 | 1 | 207 | 1 | ТрудСтр | Трудозатраты строителей |  |  | 207 | 21 | 3 |  | -1
50 | 0 | 0 | 1 | 208 | 0 | ТрудМаш | Трудозатраты машинистов |  |  | 208 | 22 | 3 |  | -1
50 | 0 | 0 | 1 | 209 | 0 | ТранспМат | Транспорт материалов |  |  | 209 | 23 | 3 |  | 2
50 | 0 | 0 | 1 | 233 | 0 | Перевозка | Перевозка грузов |  |  | 233 | 24 | 3 |  | 2
50 | 0 | 0 | 1 | 210 | 374.72 | НР | Накладные расходы |  |  | 210 | 25 | 3 |  | 2
50 | 0 | 0 | 1 | 211 | 53.53 | СмПриб | Сметная прибыль |  |  | 211 | 26 | 3 |  | 2
50 | 0 | 0 | 1 | 224 | 965.83 | Всего | Всего с НР и СП |  |  | 224 | 27 | 3 |  | 2
50 | 0 | 0 | 2 | 0 | 965.83 | Ит | Итого |  |  | 212 | 28 | 0 |  | 2
50 | 0 | 0 | 2 | 0 | 193.17 | НДС | НДС, 20% |  |  | 212 | 29 | 0 |  | 2
50 | 0 | 0 | 2 | 0 | 1159 | ВссНДС | Всего с НДС |  |  | 212 | 30 | 0 |  | 2
-1
75 | Уровень цен | 2025 | 0 | 10 | 0 | 0 | 1 | 0 | 1 | 78 | 30 | 0 | 1471531721 | 1

## EtalonRes
32 | 1474089745 | 1471519710 | 1441819193 | 15514512 | 1 | 15514512 | 1 | 9999990008 |  | Трудозатраты рабочих | 1191 | 1013 | чел.-ч. | чел.-ч. | 1 | 1.26 | 0 | 0 | 0 | 0 | 0 | 1 | 1 | )*17 | 21.42 | 3 | -1 | 0 | 0 | 0 | 0 | 0 | 0 | 0 | 0
33 | 1474089746 | 1471519715 | 1441819193 | 15514512 | 1 | 15514512 | 1 | 9999990008 |  | Трудозатраты рабочих | 1191 | 1013 | чел.-ч. | чел.-ч. | 1 | 0.23 | 0 | 0 | 0 | 0 | 0 | 1 | 1 | )*34 | 7.82 | 3 | -1 | 0 | 0 | 0 | 0 | 0 | 0 | 0 | 0
34 | 1474089747 | 1471519719 | 1441819193 | 15514512 | 1 | 15514512 | 1 | 9999990008 |  | Трудозатраты рабочих | 1191 | 1013 | чел.-ч. | чел.-ч. | 1 | 104.44 | 0 | 0 | 0 | 0 | 0 | 1 | 1 |  | 104.44 | 3 | -1 | 0 | 0 | 0 | 0 | 0 | 0 | 0 | 0
34 | 1474089748 | 1471519719 | 1441834334 | 1 | 1 | 15514512 | 2 | 22.1-30-56 | СН-2012.22 Выпуск № 5 (в текущих ценах по состоянию на 01.10.2025 г.). 22.1-30-56 | Шуруповерты | 1368 | 1011 | маш.-ч | маш.-ч | 1 | 5.8 | 0 | 10.66 | 0.12 | 0 | 0 | 1 | 0 |  | 5.8 | 3 | -1 | 0 | 0 | 0 | 0 | 0 | 0 | 0 | 0
34 | 1474089750 | 1471519719 | 1441834443 | 1 | 1 | 15514512 | 3 | 21.1-1-11 | СН-2012.21 Выпуск № 5 (в текущих ценах по состоянию на 01.10.2025 г.). 21.1-1-11 | Герметик силиконовый | 1296 | 1002 | л | л | 1 | 0.31 | 785.72 | 0 | 0 | 0 | 0 | 1 | 0 |  | 0.31 | 3 | -1 | 0 | 0 | 0 | 0 | 0 | 0 | 0 | 0
34 | 1474089751 | 1471519719 | 1441821225 | 15514512 | 1 | 15514512 | 3 | 21.1-11-125 |  | Шурупы с потайной головкой, черные, размер 8,0х100 мм | 1346 | 1009 | кг | кг | 1 | 1.08 | 292.5752 | 0 | 0 | 0 | 0 | 1 | 0 |  | 1.08 | 3 | -1 | 0 | 0 | 0 | 0 | 0 | 0 | 0 | 0
34 | 1474089749 | 1471519719 | 1441821223 | 15514512 | 1 | 15514512 | 3 | 21.1-11-51 |  | Дюбели с насаженными шайбами | 1346 | 1009 | кг | кг | 1 | 0.98 | 221.4237 | 0 | 0 | 0 | 0 | 1 | 0 |  | 0.98 | 3 | -1 | 0 | 0 | 0 | 0 | 0 | 0 | 0 | 0
35 | 1474089752 | 1471519735 | 1441819193 | 15514512 | 1 | 15514512 | 1 | 9999990008 |  | Трудозатраты рабочих | 1191 | 1013 | чел.-ч. | чел.-ч. | 1 | 151.93 | 0 | 0 | 0 | 0 | 0 | 1 | 1 |  | 151.93 | 3 | -1 | 0 | 0 | 0 | 0 | 0 | 0 | 0 | 0
35 | 1474089753 | 1471519735 | 1441834334 | 1 | 1 | 15514512 | 2 | 22.1-30-56 | СН-2012.22 Выпуск № 5 (в текущих ценах по состоянию на 01.10.2025 г.). 22.1-30-56 | Шуруповерты | 1368 | 1011 | маш.-ч | маш.-ч | 1 | 5.8 | 0 | 10.66 | 0.12 | 0 | 0 | 1 | 0 |  | 5.8 | 3 | -1 | 0 | 0 | 0 | 0 | 0 | 0 | 0 | 0
35 | 1474089755 | 1471519735 | 1441834443 | 1 | 1 | 15514512 | 3 | 21.1-1-11 | СН-2012.21 Выпуск № 5 (в текущих ценах по состоянию на 01.10.2025 г.). 21.1-1-11 | Герметик силиконовый | 1296 | 1002 | л | л | 1 | 0.31 | 785.72 | 0 | 0 | 0 | 0 | 1 | 0 |  | 0.31 | 3 | -1 | 0 | 0 | 0 | 0 | 0 | 0 | 0 | 0
35 | 1474089756 | 1471519735 | 1441821225 | 15514512 | 1 | 15514512 | 3 | 21.1-11-125 |  | Шурупы с потайной головкой, черные, размер 8,0х100 мм | 1346 | 1009 | кг | кг | 1 | 1.08 | 292.5752 | 0 | 0 | 0 | 0 | 1 | 0 |  | 1.08 | 3 | -1 | 0 | 0 | 0 | 0 | 0 | 0 | 0 | 0
35 | 1474089754 | 1471519735 | 1441821223 | 15514512 | 1 | 15514512 | 3 | 21.1-11-51 |  | Дюбели с насаженными шайбами | 1346 | 1009 | кг | кг | 1 | 0.98 | 221.4237 | 0 | 0 | 0 | 0 | 1 | 0 |  | 0.98 | 3 | -1 | 0 | 0 | 0 | 0 | 0 | 0 | 0 | 0
36 | 1474089757 | 1471519753 | 1441819193 | 15514512 | 1 | 15514512 | 1 | 9999990008 |  | Трудозатраты рабочих | 1191 | 1013 | чел.-ч. | чел.-ч. | 1 | 0.82 | 0 | 0 | 0 | 0 | 0 | 1 | 1 |  | 0.82 | 3 | -1 | 0 | 0 | 0 | 0 | 0 | 0 | 0 | 0
37 | 1474089758 | 1471519757 | 1441819193 | 15514512 | 1 | 15514512 | 1 | 9999990008 |  | Трудозатраты рабочих | 1191 | 1013 | чел.-ч. | чел.-ч. | 1 | 0.37 | 0 | 0 | 0 | 0 | 0 | 1 | 1 |  | 0.37 | 3 | -1 | 0 | 0 | 0 | 0 | 0 | 0 | 0 | 0
37 | 1474089759 | 1471519757 | 1441834258 | 1 | 1 | 15514512 | 2 | 22.1-18-24 | СН-2012.22 Выпуск № 5 (в текущих ценах по состоянию на 01.10.2025 г.). 22.1-18-24 | Автомобили полупассажирские типа ГАЗ, грузоподъемность до 2 т | 1368 | 1011 | маш.-ч | маш.-ч | 1 | 0.06 | 0 | 1303.01 | 826.2 | 0 | 0 | 1 | 0 |  | 0.06 | 3 | -1 | 0 | 0 | 0 | 0 | 0 | 0 | 0 | 0
38 | 1474089760 | 1471519764 | 1441819193 | 15514512 | 1 | 15514512 | 1 | 9999990008 |  | Трудозатраты рабочих | 1191 | 1013 | чел.-ч. | чел.-ч. | 1 | 26.7 | 0 | 0 | 0 | 0 | 0 | 1 | 1 |  | 26.7 | 3 | -1 | 0 | 0 | 0 | 0 | 0 | 0 | 0 | 0
39 | 1474089761 | 1471519768 | 1441819193 | 15514512 | 1 | 15514512 | 1 | 9999990008 |  | Трудозатраты рабочих | 1191 | 1013 | чел.-ч. | чел.-ч. | 1 | 28.02 | 0 | 0 | 0 | 0 | 0 | 1 | 1 |  | 28.02 | 3 | -1 | 0 | 0 | 0 | 0 | 0 | 0 | 0 | 0
39 | 1474089762 | 1471519768 | 1441834443 | 1 | 1 | 15514512 | 3 | 21.1-1-11 | СН-2012.21 Выпуск № 5 (в текущих ценах по состоянию на 01.10.2025 г.). 21.1-1-11 | Герметик силиконовый | 1296 | 1002 | л | л | 1 | 0.31 | 785.72 | 0 | 0 | 0 | 0 | 1 | 0 |  | 0.31 | 3 | -1 | 0 | 0 | 0 | 0 | 0 | 0 | 0 | 0
40 | 1474089763 | 1471519776 | 1441819193 | 15514512 | 1 | 15514512 | 1 | 9999990008 |  | Трудозатраты рабочих | 1191 | 1013 | чел.-ч. | чел.-ч. | 1 | 0.13 | 0 | 0 | 0 | 0 | 0 | 1 | 1 | )*4 | 0.52 | 3 | -1 | 0 | 0 | 0 | 0 | 0 | 0 | 0 | 0
41 | 1474089764 | 1471519780 | 1441819193 | 15514512 | 1 | 15514512 | 1 | 9999990008 |  | Трудозатраты рабочих | 1191 | 1013 | чел.-ч. | чел.-ч. | 1 | 29.54 | 0 | 0 | 0 | 0 | 0 | 1 | 1 |  | 29.54 | 3 | -1 | 0 | 0 | 0 | 0 | 0 | 0 | 0 | 0
41 | 1474089765 | 1471519780 | 1441835469 | 1 | 1 | 15514512 | 3 | 21.1-11-15 | СН-2012.21 Выпуск № 5 (в текущих ценах по состоянию на 01.10.2025 г.). 21.1-11-15 | Болты строительные с гайками с шестигранной головкой, диаметр резьбы 6 мм | 1348 | 1009 | т | т | 1000 | 0.005 | 163237.27 | 0 | 0 | 0 | 0 | 1 | 0 |  | 0.005 | 3 | -1 | 0 | 0 | 0 | 0 | 0 | 0 | 0 | 0
41 | 1474089766 | 1471519780 | 1441836514 | 1 | 1 | 15514512 | 3 | 21.1-25-13 | СН-2012.21 Выпуск № 5 (в текущих ценах по состоянию на 01.10.2025 г.). 21.1-25-13 | Вода | 1339 | 1007 | м3 | м3 | 1 | 7.8 | 54.81 | 0 | 0 | 0 | 0 | 1 | 0 |  | 7.8 | 3 | -1 | 0 | 0 | 0 | 0 | 0 | 0 | 0 | 0
41 | 1474089767 | 1471519780 | 1441847238 | 1 | 1 | 15514512 | 3 | 21.12-5-17 | СН-2012.21 Выпуск № 5 (в текущих ценах по состоянию на 01.10.2025 г.). 21.12-5-17 | Кольца резиновые уплотнительные для канализации из поливинилхлоридных труб | 1346 | 1009 | кг | кг | 1 | 2 | 742.26 | 0 | 0 | 0 | 0 | 1 | 0 |  | 2 | 3 | -1 | 0 | 0 | 0 | 0 | 0 | 0 | 0 | 0
42 | 1474089768 | 1471519793 | 1441819193 | 15514512 | 1 | 15514512 | 1 | 9999990008 |  | Трудозатраты рабочих | 1191 | 1013 | чел.-ч. | чел.-ч. | 1 | 2.04 | 0 | 0 | 0 | 0 | 0 | 1 | 1 |  | 2.04 | 3 | -1 | 0 | 0 | 0 | 0 | 0 | 0 | 0 | 0
43 | 1474089769 | 1471519797 | 1441819193 | 15514512 | 1 | 15514512 | 1 | 9999990008 |  | Трудозатраты рабочих | 1191 | 1013 | чел.-ч. | чел.-ч. | 1 | 0.9 | 0 | 0 | 0 | 0 | 0 | 1 | 1 | )*8 | 7.2 | 3 | -1 | 0 | 0 | 0 | 0 | 0 | 0 | 0 | 0
44 | 1474089770 | 1471519801 | 1441819193 | 15514512 | 1 | 15514512 | 1 | 9999990008 |  | Трудозатраты рабочих | 1191 | 1013 | чел.-ч. | чел.-ч. | 1 | 4.84 | 0 | 0 | 0 | 0 | 0 | 1 | 1 | )*8 | 38.72 | 3 | -1 | 0 | 0 | 0 | 0 | 0 | 0 | 0 | 0
45 | 1474089771 | 1471519805 | 1441819193 | 15514512 | 1 | 15514512 | 1 | 9999990008 |  | Трудозатраты рабочих | 1191 | 1013 | чел.-ч. | чел.-ч. | 1 | 0.37 | 0 | 0 | 0 | 0 | 0 | 1 | 1 |  | 0.37 | 3 | -1 | 0 | 0 | 0 | 0 | 0 | 0 | 0 | 0
45 | 1474089772 | 1471519805 | 1441834258 | 1 | 1 | 15514512 | 2 | 22.1-18-24 | СН-2012.22 Выпуск № 5 (в текущих ценах по состоянию на 01.10.2025 г.). 22.1-18-24 | Автомобили полупассажирские типа ГАЗ, грузоподъемность до 2 т | 1368 | 1011 | маш.-ч | маш.-ч | 1 | 0.06 | 0 | 1303.01 | 826.2 | 0 | 0 | 1 | 0 |  | 0.06 | 3 | -1 | 0 | 0 | 0 | 0 | 0 | 0 | 0 | 0
46 | 1474089773 | 1471519812 | 1441819193 | 15514512 | 1 | 15514512 | 1 | 9999990008 |  | Трудозатраты рабочих | 1191 | 1013 | чел.-ч. | чел.-ч. | 1 | 0.61 | 0 | 0 | 0 | 0 | 0 | 1 | 1 |  | 0.61 | 3 | -1 | 0 | 0 | 0 | 0 | 0 | 0 | 0 | 0
47 | 1474089774 | 1471519816 | 1441819193 | 15514512 | 1 | 15514512 | 1 | 9999990008 |  | Трудозатраты рабочих | 1191 | 1013 | чел.-ч. | чел.-ч. | 1 | 13.9 | 0 | 0 | 0 | 0 | 0 | 1 | 1 | )*245 | 3405.5 | 3 | -1 | 0 | 0 | 0 | 0 | 0 | 0 | 0 | 0
47 | 1474089775 | 1471519816 | 1441836372 | 1 | 1 | 15514512 | 3 | 21.1-24-22 | СН-2012.21 Выпуск № 5 (в текущих ценах по состоянию на 01.10.2025 г.). 21.1-24-22 | Средство кислотное высококонцентрированное бактерицидное пенное для очистки и дезинфекции, рН 2-3 | 1296 | 1002 | л | л | 1 | 0.5 | 111.42 | 0 | 0 | 0 | 0 | 1 | 0 | )*245 | 122.5 | 3 | -1 | 0 | 0 | 0 | 0 | 0 | 0 | 0 | 0
47 | 1474089776 | 1471519816 | 1441836514 | 1 | 1 | 15514512 | 3 | 21.1-25-13 | СН-2012.21 Выпуск № 5 (в текущих ценах по состоянию на 01.10.2025 г.). 21.1-25-13 | Вода | 1339 | 1007 | м3 | м3 | 1 | 0.01 | 54.81 | 0 | 0 | 0 | 0 | 1 | 0 | )*245 | 2.45 | 3 | -1 | 0 | 0 | 0 | 0 | 0 | 0 | 0 | 0
48 | 1474089777 | 1471519826 | 1441819193 | 15514512 | 1 | 15514512 | 1 | 9999990008 |  | Трудозатраты рабочих | 1191 | 1013 | чел.-ч. | чел.-ч. | 1 | 8.15 | 0 | 0 | 0 | 0 | 0 | 1 | 1 | )*245 | 1996.75 | 3 | -1 | 0 | 0 | 0 | 0 | 0 | 0 | 0 | 0
48 | 1474089778 | 1471519826 | 1441836372 | 1 | 1 | 15514512 | 3 | 21.1-24-22 | СН-2012.21 Выпуск № 5 (в текущих ценах по состоянию на 01.10.2025 г.). 21.1-24-22 | Средство кислотное высококонцентрированное бактерицидное пенное для очистки и дезинфекции, рН 2-3 | 1296 | 1002 | л | л | 1 | 0.5 | 111.42 | 0 | 0 | 0 | 0 | 1 | 0 | )*245 | 122.5 | 3 | -1 | 0 | 0 | 0 | 0 | 0 | 0 | 0 | 0
48 | 1474089779 | 1471519826 | 1441836514 | 1 | 1 | 15514512 | 3 | 21.1-25-13 | СН-2012.21 Выпуск № 5 (в текущих ценах по состоянию на 01.10.2025 г.). 21.1-25-13 | Вода | 1339 | 1007 | м3 | м3 | 1 | 0.01 | 54.81 | 0 | 0 | 0 | 0 | 1 | 0 | )*245 | 2.45 | 3 | -1 | 0 | 0 | 0 | 0 | 0 | 0 | 0 | 0
84 | 1474089780 | 1471519836 | 1441819193 | 15514512 | 1 | 15514512 | 1 | 9999990008 |  | Трудозатраты рабочих | 1191 | 1013 | чел.-ч. | чел.-ч. | 1 | 1.75 | 0 | 0 | 0 | 0 | 0 | 1 | 1 |  | 1.75 | 3 | -1 | 0 | 0 | 0 | 0 | 0 | 0 | 0 | 0
84 | 1474089781 | 1471519836 | 1441834258 | 1 | 1 | 15514512 | 2 | 22.1-18-24 | СН-2012.22 Выпуск № 5 (в текущих ценах по состоянию на 01.10.2025 г.). 22.1-18-24 | Автомобили полупассажирские типа ГАЗ, грузоподъемность до 2 т | 1368 | 1011 | маш.-ч | маш.-ч | 1 | 1.083 | 0 | 1303.01 | 826.2 | 0 | 0 | 1 | 0 |  | 1.083 | 3 | -1 | 0 | 0 | 0 | 0 | 0 | 0 | 0 | 0
84 | 1474089782 | 1471519836 | 1441836235 | 1 | 1 | 15514512 | 3 | 21.1-20-7 | СН-2012.21 Выпуск № 5 (в текущих ценах по состоянию на 01.10.2025 г.). 21.1-20-7 | Ветошь | 1346 | 1009 | кг | кг | 1 | 0.02 | 31.49 | 0 | 0 | 0 | 0 | 1 | 0 |  | 0.02 | 3 | -1 | 0 | 0 | 0 | 0 | 0 | 0 | 0 | 0
85 | 1474089783 | 1471519846 | 1441819193 | 15514512 | 1 | 15514512 | 1 | 9999990008 |  | Трудозатраты рабочих | 1191 | 1013 | чел.-ч. | чел.-ч. | 1 | 5.7 | 0 | 0 | 0 | 0 | 0 | 1 | 1 |  | 5.7 | 3 | -1 | 0 | 0 | 0 | 0 | 0 | 0 | 0 | 0
85 | 1474089784 | 1471519846 | 1441833662 | 1 | 1 | 15514512 | 2 | 22.1-4-58 | СН-2012.22 Выпуск № 5 (в текущих ценах по состоянию на 01.10.2025 г.). 22.1-4-58 | Тельферы электрические, грузоподъемность до 1 т | 1368 | 1011 | маш.-ч | маш.-ч | 1 | 0.6 | 0 | 44.21 | 1.89 | 0 | 0 | 1 | 0 |  | 0.6 | 3 | -1 | 0 | 0 | 0 | 0 | 0 | 0 | 0 | 0
85 | 1474089785 | 1471519846 | 1441836235 | 1 | 1 | 15514512 | 3 | 21.1-20-7 | СН-2012.21 Выпуск № 5 (в текущих ценах по состоянию на 01.10.2025 г.). 21.1-20-7 | Ветошь | 1346 | 1009 | кг | кг | 1 | 2 | 31.49 | 0 | 0 | 0 | 0 | 1 | 0 |  | 2 | 3 | -1 | 0 | 0 | 0 | 0 | 0 | 0 | 0 | 0
85 | 1474089786 | 1471519846 | 1441836912 | 1 | 1 | 15514512 | 3 | 21.1-25-137 | СН-2012.21 Выпуск № 5 (в текущих ценах по состоянию на 01.10.2025 г.). 21.1-25-137 | Лента изоляционная ПВХ, размер 15х0,2 мм | 1354 | 16987630 | шт. | шт. | 1 | 1 | 27.52 | 0 | 0 | 0 | 0 | 1 | 0 |  | 1 | 3 | -1 | 0 | 0 | 0 | 0 | 0 | 0 | 0 | 0
85 | 1474089787 | 1471519846 | 1441834654 | 1 | 1 | 15514512 | 3 | 21.1-4-29 | СН-2012.21 Выпуск № 5 (в текущих ценах по состоянию на 01.10.2025 г.). 21.1-4-29 | Парафин высокотекучий (масло парафиновое) | 1296 | 1002 | л | л | 1 | 2 | 2895.42 | 0 | 0 | 0 | 0 | 1 | 0 |  | 2 | 3 | -1 | 0 | 0 | 0 | 0 | 0 | 0 | 0 | 0
86 | 1474089788 | 1471519862 | 1441819193 | 15514512 | 1 | 15514512 | 1 | 9999990008 |  | Трудозатраты рабочих | 1191 | 1013 | чел.-ч. | чел.-ч. | 1 | 0.34 | 0 | 0 | 0 | 0 | 0 | 1 | 1 | )*5 | 1.7 | 3 | -1 | 0 | 0 | 0 | 0 | 0 | 0 | 0 | 0
87 | 1474089789 | 1471519866 | 1441819193 | 15514512 | 1 | 15514512 | 1 | 9999990008 |  | Трудозатраты рабочих | 1191 | 1013 | чел.-ч. | чел.-ч. | 1 | 5 | 0 | 0 | 0 | 0 | 0 | 1 | 1 | )*3 | 15 | 3 | -1 | 0 | 0 | 0 | 0 | 0 | 0 | 0 | 0
87 | 1474089790 | 1471519866 | 1441836235 | 1 | 1 | 15514512 | 3 | 21.1-20-7 | СН-2012.21 Выпуск № 5 (в текущих ценах по состоянию на 01.10.2025 г.). 21.1-20-7 | Ветошь | 1346 | 1009 | кг | кг | 1 | 0.1 | 31.49 | 0 | 0 | 0 | 0 | 1 | 0 | )*3 | 0.3 | 3 | -1 | 0 | 0 | 0 | 0 | 0 | 0 | 0 | 0
87 | 1474089791 | 1471519866 | 1441834706 | 1 | 1 | 15514512 | 3 | 21.1-4-64 | СН-2012.21 Выпуск № 5 (в текущих ценах по состоянию на 01.10.2025 г.). 21.1-4-64 | Масло индустриальное медицинское белое на основе парафинов | 1296 | 1002 | л | л | 1 | 0.018 | 7110.99 | 0 | 0 | 0 | 0 | 1 | 0 | )*3 | 0.054 | 3 | -1 | 0 | 0 | 0 | 0 | 0 | 0 | 0 | 0
88 | 1474089792 | 1471519876 | 1441819193 | 15514512 | 1 | 15514512 | 1 | 9999990008 |  | Трудозатраты рабочих | 1191 | 1013 | чел.-ч. | чел.-ч. | 1 | 16 | 0 | 0 | 0 | 0 | 0 | 1 | 1 | )*3 | 48 | 3 | -1 | 0 | 0 | 0 | 0 | 0 | 0 | 0 | 0
88 | 1474089793 | 1471519876 | 1441836235 | 1 | 1 | 15514512 | 3 | 21.1-20-7 | СН-2012.21 Выпуск № 5 (в текущих ценах по состоянию на 01.10.2025 г.). 21.1-20-7 | Ветошь | 1346 | 1009 | кг | кг | 1 | 0.3 | 31.49 | 0 | 0 | 0 | 0 | 1 | 0 | )*3 | 0.9 | 3 | -1 | 0 | 0 | 0 | 0 | 0 | 0 | 0 | 0
88 | 1474089794 | 1471519876 | 1441834654 | 1 | 1 | 15514512 | 3 | 21.1-4-29 | СН-2012.21 Выпуск № 5 (в текущих ценах по состоянию на 01.10.2025 г.). 21.1-4-29 | Парафин высокотекучий (масло парафиновое) | 1296 | 1002 | л | л | 1 | 2 | 2895.42 | 0 | 0 | 0 | 0 | 1 | 0 | )*3 | 6 | 3 | -1 | 0 | 0 | 0 | 0 | 0 | 0 | 0 | 0
88 | 1474089795 | 1471519876 | 1441834667 | 1 | 1 | 15514512 | 3 | 21.1-4-42 | СН-2012.21 Выпуск № 5 (в текущих ценах по состоянию на 01.10.2025 г.). 21.1-4-42 | Смазка пластичная, антифрикционная, многоцелевая, водостойкая Литол-24 | 1346 | 1009 | кг | кг | 1 | 0.2 | 197.72 | 0 | 0 | 0 | 0 | 1 | 0 | )*3 | 0.6 | 3 | -1 | 0 | 0 | 0 | 0 | 0 | 0 | 0 | 0
88 | 1474089796 | 1471519876 | 1441834896 | 1 | 1 | 15514512 | 3 | 21.1-6-114 | СН-2012.21 Выпуск № 5 (в текущих ценах по состоянию на 01.10.2025 г.). 21.1-6-114 | Растворитель уайт-спирит (нефрас-С4 - 155/200) | 1348 | 1009 | т | т | 1000 | 0.00011 | 70975.4 | 0 | 0 | 0 | 0 | 1 | 0 | )*3 | 0.00033 | 3 | -1 | 0 | 0 | 0 | 0 | 0 | 0 | 0 | 0
89 | 1474089797 | 1471519892 | 1441819193 | 15514512 | 1 | 15514512 | 1 | 9999990008 |  | Трудозатраты рабочих | 1191 | 1013 | чел.-ч. | чел.-ч. | 1 | 9 | 0 | 0 | 0 | 0 | 0 | 1 | 1 | )*5 | 45 | 3 | -1 | 0 | 0 | 0 | 0 | 0 | 0 | 0 | 0
89 | 1474089798 | 1471519892 | 1441836235 | 1 | 1 | 15514512 | 3 | 21.1-20-7 | СН-2012.21 Выпуск № 5 (в текущих ценах по состоянию на 01.10.2025 г.). 21.1-20-7 | Ветошь | 1346 | 1009 | кг | кг | 1 | 0.3 | 31.49 | 0 | 0 | 0 | 0 | 1 | 0 | )*5 | 1.5 | 3 | -1 | 0 | 0 | 0 | 0 | 0 | 0 | 0 | 0
90 | 1474089799 | 1471519899 | 1441819193 | 15514512 | 1 | 15514512 | 1 | 9999990008 |  | Трудозатраты рабочих | 1191 | 1013 | чел.-ч. | чел.-ч. | 1 | 0.58 | 0 | 0 | 0 | 0 | 0 | 1 | 1 |  | 0.58 | 3 | -1 | 0 | 0 | 0 | 0 | 0 | 0 | 0 | 0
90 | 1474089800 | 1471519899 | 1441836235 | 1 | 1 | 15514512 | 3 | 21.1-20-7 | СН-2012.21 Выпуск № 5 (в текущих ценах по состоянию на 01.10.2025 г.). 21.1-20-7 | Ветошь | 1346 | 1009 | кг | кг | 1 | 0.02 | 31.49 | 0 | 0 | 0 | 0 | 1 | 0 |  | 0.02 | 3 | -1 | 0 | 0 | 0 | 0 | 0 | 0 | 0 | 0
126 | 1474089801 | 1471519910 | 1441819193 | 15514512 | 1 | 15514512 | 1 | 9999990008 |  | Трудозатраты рабочих | 1191 | 1013 | чел.-ч. | чел.-ч. | 1 | 24 | 0 | 0 | 0 | 0 | 0 | 1 | 1 |  | 24 | 3 | -1 | 0 | 0 | 0 | 0 | 0 | 0 | 0 | 0
126 | 1474089803 | 1471519910 | 1441836237 | 1 | 1 | 15514512 | 3 | 21.1-20-10 | СН-2012.21 Выпуск № 5 (в текущих ценах по состоянию на 01.10.2025 г.). 21.1-20-10 | Лента изоляционная хлопчатобумажная | 1346 | 1009 | кг | кг | 1 | 0.48 | 375.16 | 0 | 0 | 0 | 0 | 1 | 0 |  | 0.48 | 3 | -1 | 0 | 0 | 0 | 0 | 0 | 0 | 0 | 0
126 | 1474089804 | 1471519910 | 1441836235 | 1 | 1 | 15514512 | 3 | 21.1-20-7 | СН-2012.21 Выпуск № 5 (в текущих ценах по состоянию на 01.10.2025 г.). 21.1-20-7 | Ветошь | 1346 | 1009 | кг | кг | 1 | 0.14 | 31.49 | 0 | 0 | 0 | 0 | 1 | 0 |  | 0.14 | 3 | -1 | 0 | 0 | 0 | 0 | 0 | 0 | 0 | 0
126 | 1474089802 | 1471519910 | 1441822228 | 15514512 | 1 | 15514512 | 3 | 21.1-4-3 |  | Бензин | 1346 | 1009 | кг | кг | 1 | 0.14 | 73.9517 | 0 | 0 | 0 | 0 | 1 | 0 |  | 0.14 | 3 | -1 | 0 | 0 | 0 | 0 | 0 | 0 | 0 | 0
126 | 1474089805 | 1471519910 | 1441834920 | 1 | 1 | 15514512 | 3 | 21.1-6-139 | СН-2012.21 Выпуск № 5 (в текущих ценах по состоянию на 01.10.2025 г.). 21.1-6-139 | Эмаль, марка ПФ-115 (цветная), пентафталевая | 1346 | 1009 | кг | кг | 1 | 0.1 | 106.87 | 0 | 0 | 0 | 0 | 1 | 0 |  | 0.1 | 3 | -1 | 0 | 0 | 0 | 0 | 0 | 0 | 0 | 0
127 | 1474089806 | 1471519926 | 1441819193 | 15514512 | 1 | 15514512 | 1 | 9999990008 |  | Трудозатраты рабочих | 1191 | 1013 | чел.-ч. | чел.-ч. | 1 | 0.8 | 0 | 0 | 0 | 0 | 0 | 1 | 1 | )*3 | 2.4 | 3 | -1 | 0 | 0 | 0 | 0 | 0 | 0 | 0 | 0
127 | 1474089807 | 1471519926 | 1441822228 | 15514512 | 1 | 15514512 | 3 | 21.1-4-3 |  | Бензин | 1346 | 1009 | кг | кг | 1 | 0.01 | 73.9517 | 0 | 0 | 0 | 0 | 1 | 0 | )*3 | 0.03 | 3 | -1 | 0 | 0 | 0 | 0 | 0 | 0 | 0 | 0
128 | 1474089808 | 1471519933 | 1441819193 | 15514512 | 1 | 15514512 | 1 | 9999990008 |  | Трудозатраты рабочих | 1191 | 1013 | чел.-ч. | чел.-ч. | 1 | 1.59 | 0 | 0 | 0 | 0 | 0 | 1 | 1 |  | 1.59 | 3 | -1 | 0 | 0 | 0 | 0 | 0 | 0 | 0 | 0
128 | 1474089809 | 1471519933 | 1441836235 | 1 | 1 | 15514512 | 3 | 21.1-20-7 | СН-2012.21 Выпуск № 5 (в текущих ценах по состоянию на 01.10.2025 г.). 21.1-20-7 | Ветошь | 1346 | 1009 | кг | кг | 1 | 0.01 | 31.49 | 0 | 0 | 0 | 0 | 1 | 0 |  | 0.01 | 3 | -1 | 0 | 0 | 0 | 0 | 0 | 0 | 0 | 0
129 | 1474089810 | 1471519940 | 1441819193 | 15514512 | 1 | 15514512 | 1 | 9999990008 |  | Трудозатраты рабочих | 1191 | 1013 | чел.-ч. | чел.-ч. | 1 | 0.14 | 0 | 0 | 0 | 0 | 0 | 1 | 1 |  | 0.14 | 3 | -1 | 0 | 0 | 0 | 0 | 0 | 0 | 0 | 0
129 | 1474089811 | 1471519940 | 1441834213 | 1 | 1 | 15514512 | 2 | 22.1-17-282 | СН-2012.22 Выпуск № 5 (в текущих ценах по состоянию на 01.10.2025 г.). 22.1-17-282 | Пылесосы хозяйственные, потребляемая мощность до 1 кВт, объем мусоросборника 20 л, расход воздуха 68 л/с | 1368 | 1011 | маш.-ч | маш.-ч | 1 | 0.03 | 0 | 7.68 | 0.05 | 0 | 0 | 1 | 0 |  | 0.03 | 3 | -1 | 0 | 0 | 0 | 0 | 0 | 0 | 0 | 0
129 | 1474089812 | 1471519940 | 1441836235 | 1 | 1 | 15514512 | 3 | 21.1-20-7 | СН-2012.21 Выпуск № 5 (в текущих ценах по состоянию на 01.10.2025 г.). 21.1-20-7 | Ветошь | 1346 | 1009 | кг | кг | 1 | 0.07 | 31.49 | 0 | 0 | 0 | 0 | 1 | 0 |  | 0.07 | 3 | -1 | 0 | 0 | 0 | 0 | 0 | 0 | 0 | 0
130 | 1474089813 | 1471519958 | 1441819193 | 15514512 | 1 | 15514512 | 1 | 9999990008 |  | Трудозатраты рабочих | 1191 | 1013 | чел.-ч. | чел.-ч. | 1 | 0.41 | 0 | 0 | 0 | 0 | 0 | 1 | 1 | )*3 | 1.23 | 3 | -1 | 0 | 0 | 0 | 0 | 0 | 0 | 0 | 0
131 | 1474089814 | 1471519962 | 1441819193 | 15514512 | 1 | 15514512 | 1 | 9999990008 |  | Трудозатраты рабочих | 1191 | 1013 | чел.-ч. | чел.-ч. | 1 | 0.57 | 0 | 0 | 0 | 0 | 0 | 1 | 1 | )*245 | 139.65 | 3 | -1 | 0 | 0 | 0 | 0 | 0 | 0 | 0 | 0
131 | 1474089815 | 1471519962 | 1441836373 | 1 | 1 | 15514512 | 3 | 21.1-24-23 | СН-2012.21 Выпуск № 5 (в текущих ценах по состоянию на 01.10.2025 г.). 21.1-24-23 | Средство кислотное гелеобразное высококонцентрированное бактерицидное для очистки и дезинфекции, типа "Мегасан М" | 1296 | 1002 | л | л | 1 | 0.3 | 134.46 | 0 | 0 | 0 | 0 | 1 | 0 | )*245 | 73.5 | 3 | -1 | 0 | 0 | 0 | 0 | 0 | 0 | 0 | 0
131 | 1474089816 | 1471519962 | 1441836514 | 1 | 1 | 15514512 | 3 | 21.1-25-13 | СН-2012.21 Выпуск № 5 (в текущих ценах по состоянию на 01.10.2025 г.). 21.1-25-13 | Вода | 1339 | 1007 | м3 | м3 | 1 | 0.01 | 54.81 | 0 | 0 | 0 | 0 | 1 | 0 | )*245 | 2.45 | 3 | -1 | 0 | 0 | 0 | 0 | 0 | 0 | 0 | 0
132 | 1474089817 | 1471519972 | 1441819193 | 15514512 | 1 | 15514512 | 1 | 9999990008 |  | Трудозатраты рабочих | 1191 | 1013 | чел.-ч. | чел.-ч. | 1 | 0.34 | 0 | 0 | 0 | 0 | 0 | 1 | 1 |  | 0.34 | 3 | -1 | 0 | 0 | 0 | 0 | 0 | 0 | 0 | 0
132 | 1474089818 | 1471519972 | 1441836912 | 1 | 1 | 15514512 | 3 | 21.1-25-137 | СН-2012.21 Выпуск № 5 (в текущих ценах по состоянию на 01.10.2025 г.). 21.1-25-137 | Лента изоляционная ПВХ, размер 15х0,2 мм | 1354 | 16987630 | шт. | шт. | 1 | 0.3 | 27.52 | 0 | 0 | 0 | 0 | 1 | 0 |  | 0.3 | 3 | -1 | 0 | 0 | 0 | 0 | 0 | 0 | 0 | 0
133 | 1474089819 | 1471519979 | 1441819193 | 15514512 | 1 | 15514512 | 1 | 9999990008 |  | Трудозатраты рабочих | 1191 | 1013 | чел.-ч. | чел.-ч. | 1 | 0.18 | 0 | 0 | 0 | 0 | 0 | 1 | 1 | )*1,04 | 0.1872 | 3 | -1 | 0 | 0 | 0 | 0 | 0 | 0 | 0 | 0
133 | 1474089820 | 1471519979 | 1441836235 | 1 | 1 | 15514512 | 3 | 21.1-20-7 | СН-2012.21 Выпуск № 5 (в текущих ценах по состоянию на 01.10.2025 г.). 21.1-20-7 | Ветошь | 1346 | 1009 | кг | кг | 1 | 0.04 | 31.49 | 0 | 0 | 0 | 0 | 1 | 0 |  | 0.04 | 3 | -1 | 0 | 0 | 0 | 0 | 0 | 0 | 0 | 0
134 | 1474089821 | 1471519986 | 1441819193 | 15514512 | 1 | 15514512 | 1 | 9999990008 |  | Трудозатраты рабочих | 1191 | 1013 | чел.-ч. | чел.-ч. | 1 | 0.3 | 0 | 0 | 0 | 0 | 0 | 1 | 1 | )*1,04 | 0.312 | 3 | -1 | 0 | 0 | 0 | 0 | 0 | 0 | 0 | 0
134 | 1474089822 | 1471519986 | 1441836235 | 1 | 1 | 15514512 | 3 | 21.1-20-7 | СН-2012.21 Выпуск № 5 (в текущих ценах по состоянию на 01.10.2025 г.). 21.1-20-7 | Ветошь | 1346 | 1009 | кг | кг | 1 | 0.02 | 31.49 | 0 | 0 | 0 | 0 | 1 | 0 |  | 0.02 | 3 | -1 | 0 | 0 | 0 | 0 | 0 | 0 | 0 | 0
135 | 1474089823 | 1471520008 | 1441819193 | 15514512 | 1 | 15514512 | 1 | 9999990008 |  | Трудозатраты рабочих | 1191 | 1013 | чел.-ч. | чел.-ч. | 1 | 0.4 | 0 | 0 | 0 | 0 | 0 | 1 | 1 | )*1,04 | 0.416 | 3 | -1 | 0 | 0 | 0 | 0 | 0 | 0 | 0 | 0
135 | 1474089824 | 1471520008 | 1441836235 | 1 | 1 | 15514512 | 3 | 21.1-20-7 | СН-2012.21 Выпуск № 5 (в текущих ценах по состоянию на 01.10.2025 г.). 21.1-20-7 | Ветошь | 1346 | 1009 | кг | кг | 1 | 0.04 | 31.49 | 0 | 0 | 0 | 0 | 1 | 0 |  | 0.04 | 3 | -1 | 0 | 0 | 0 | 0 | 0 | 0 | 0 | 0
136 | 1474089825 | 1471520015 | 1441819193 | 15514512 | 1 | 15514512 | 1 | 9999990008 |  | Трудозатраты рабочих | 1191 | 1013 | чел.-ч. | чел.-ч. | 1 | 0.26 | 0 | 0 | 0 | 0 | 0 | 1 | 1 | )*4 | 1.04 | 3 | -1 | 0 | 0 | 0 | 0 | 0 | 0 | 0 | 0
136 | 1474089826 | 1471520015 | 1441836235 | 1 | 1 | 15514512 | 3 | 21.1-20-7 | СН-2012.21 Выпуск № 5 (в текущих ценах по состоянию на 01.10.2025 г.). 21.1-20-7 | Ветошь | 1346 | 1009 | кг | кг | 1 | 0.04 | 31.49 | 0 | 0 | 0 | 0 | 1 | 0 | )*4 | 0.16 | 3 | -1 | 0 | 0 | 0 | 0 | 0 | 0 | 0 | 0
137 | 1474089827 | 1471520022 | 1441819193 | 15514512 | 1 | 15514512 | 1 | 9999990008 |  | Трудозатраты рабочих | 1191 | 1013 | чел.-ч. | чел.-ч. | 1 | 0.5 | 0 | 0 | 0 | 0 | 0 | 1 | 1 | )*4 | 2 | 3 | -1 | 0 | 0 | 0 | 0 | 0 | 0 | 0 | 0
138 | 1474089828 | 1471520026 | 1441819193 | 15514512 | 1 | 15514512 | 1 | 9999990008 |  | Трудозатраты рабочих | 1191 | 1013 | чел.-ч. | чел.-ч. | 1 | 1.76 | 0 | 0 | 0 | 0 | 0 | 1 | 1 |  | 1.76 | 3 | -1 | 0 | 0 | 0 | 0 | 0 | 0 | 0 | 0
139 | 1474089829 | 1471520030 | 1441819193 | 15514512 | 1 | 15514512 | 1 | 9999990008 |  | Трудозатраты рабочих | 1191 | 1013 | чел.-ч. | чел.-ч. | 1 | 3.38 | 0 | 0 | 0 | 0 | 0 | 1 | 1 |  | 3.38 | 3 | -1 | 0 | 0 | 0 | 0 | 0 | 0 | 0 | 0
139 | 1474089830 | 1471520030 | 1441836235 | 1 | 1 | 15514512 | 3 | 21.1-20-7 | СН-2012.21 Выпуск № 5 (в текущих ценах по состоянию на 01.10.2025 г.). 21.1-20-7 | Ветошь | 1346 | 1009 | кг | кг | 1 | 0.1 | 31.49 | 0 | 0 | 0 | 0 | 1 | 0 |  | 0.1 | 3 | -1 | 0 | 0 | 0 | 0 | 0 | 0 | 0 | 0
139 | 1474089831 | 1471520030 | 1441821379 | 15514512 | 1 | 15514512 | 3 | 21.1-6-46 |  | Краски масляные жидкотертые цветные (готовые к употреблению) для наружных и внутренних работ, марка МА-15, сурик железный для окраски по металлу | 1346 | 1009 | кг | кг | 1 | 0.024 | 89.934 | 0 | 0 | 0 | 0 | 1 | 0 |  | 0.024 | 3 | -1 | 0 | 0 | 0 | 0 | 0 | 0 | 0 | 0
140 | 1474089832 | 1471520041 | 1441819193 | 15514512 | 1 | 15514512 | 1 | 9999990008 |  | Трудозатраты рабочих | 1191 | 1013 | чел.-ч. | чел.-ч. | 1 | 6 | 0 | 0 | 0 | 0 | 0 | 1 | 1 | )*4 | 24 | 3 | -1 | 0 | 0 | 0 | 0 | 0 | 0 | 0 | 0
140 | 1474089833 | 1471520041 | 1441834258 | 1 | 1 | 15514512 | 2 | 22.1-18-24 | СН-2012.22 Выпуск № 5 (в текущих ценах по состоянию на 01.10.2025 г.). 22.1-18-24 | Автомобили полупассажирские типа ГАЗ, грузоподъемность до 2 т | 1368 | 1011 | маш.-ч | маш.-ч | 1 | 0.7 | 0 | 1303.01 | 826.2 | 0 | 0 | 1 | 0 | )*4 | 2.8 | 3 | -1 | 0 | 0 | 0 | 0 | 0 | 0 | 0 | 0
140 | 1474089834 | 1471520041 | 1441836235 | 1 | 1 | 15514512 | 3 | 21.1-20-7 | СН-2012.21 Выпуск № 5 (в текущих ценах по состоянию на 01.10.2025 г.). 21.1-20-7 | Ветошь | 1346 | 1009 | кг | кг | 1 | 0.03 | 31.49 | 0 | 0 | 0 | 0 | 1 | 0 | )*4 | 0.12 | 3 | -1 | 0 | 0 | 0 | 0 | 0 | 0 | 0 | 0
141 | 1474089835 | 1471520051 | 1441819193 | 15514512 | 1 | 15514512 | 1 | 9999990008 |  | Трудозатраты рабочих | 1191 | 1013 | чел.-ч. | чел.-ч. | 1 | 0.4 | 0 | 0 | 0 | 0 | 0 | 1 | 1 |  | 0.4 | 3 | -1 | 0 | 0 | 0 | 0 | 0 | 0 | 0 | 0
141 | 1474089836 | 1471520051 | 1441836235 | 1 | 1 | 15514512 | 3 | 21.1-20-7 | СН-2012.21 Выпуск № 5 (в текущих ценах по состоянию на 01.10.2025 г.). 21.1-20-7 | Ветошь | 1346 | 1009 | кг | кг | 1 | 0.2 | 31.49 | 0 | 0 | 0 | 0 | 1 | 0 |  | 0.2 | 3 | -1 | 0 | 0 | 0 | 0 | 0 | 0 | 0 | 0
142 | 1474089837 | 1471520058 | 1441819193 | 15514512 | 1 | 15514512 | 1 | 9999990008 |  | Трудозатраты рабочих | 1191 | 1013 | чел.-ч. | чел.-ч. | 1 | 0.18 | 0 | 0 | 0 | 0 | 0 | 1 | 1 |  | 0.18 | 3 | -1 | 0 | 0 | 0 | 0 | 0 | 0 | 0 | 0
142 | 1474089838 | 1471520058 | 1441836235 | 1 | 1 | 15514512 | 3 | 21.1-20-7 | СН-2012.21 Выпуск № 5 (в текущих ценах по состоянию на 01.10.2025 г.). 21.1-20-7 | Ветошь | 1346 | 1009 | кг | кг | 1 | 0.2 | 31.49 | 0 | 0 | 0 | 0 | 1 | 0 |  | 0.2 | 3 | -1 | 0 | 0 | 0 | 0 | 0 | 0 | 0 | 0
143 | 1474089839 | 1471520065 | 1441819193 | 15514512 | 1 | 15514512 | 1 | 9999990008 |  | Трудозатраты рабочих | 1191 | 1013 | чел.-ч. | чел.-ч. | 1 | 0.24 | 0 | 0 | 0 | 0 | 0 | 1 | 1 | )*3 | 0.72 | 3 | -1 | 0 | 0 | 0 | 0 | 0 | 0 | 0 | 0
144 | 1474089840 | 1471520070 | 1441819193 | 15514512 | 1 | 15514512 | 1 | 9999990008 |  | Трудозатраты рабочих | 1191 | 1013 | чел.-ч. | чел.-ч. | 1 | 10 | 0 | 0 | 0 | 0 | 0 | 1 | 1 |  | 10 | 3 | -1 | 0 | 0 | 0 | 0 | 0 | 0 | 0 | 0
144 | 1474089841 | 1471520070 | 1441836237 | 1 | 1 | 15514512 | 3 | 21.1-20-10 | СН-2012.21 Выпуск № 5 (в текущих ценах по состоянию на 01.10.2025 г.). 21.1-20-10 | Лента изоляционная хлопчатобумажная | 1346 | 1009 | кг | кг | 1 | 0.06 | 375.16 | 0 | 0 | 0 | 0 | 1 | 0 |  | 0.06 | 3 | -1 | 0 | 0 | 0 | 0 | 0 | 0 | 0 | 0
145 | 1474089842 | 1471520077 | 1441819193 | 15514512 | 1 | 15514512 | 1 | 9999990008 |  | Трудозатраты рабочих | 1191 | 1013 | чел.-ч. | чел.-ч. | 1 | 0.33 | 0 | 0 | 0 | 0 | 0 | 1 | 1 |  | 0.33 | 3 | -1 | 0 | 0 | 0 | 0 | 0 | 0 | 0 | 0
146 | 1474089843 | 1471520081 | 1441819193 | 15514512 | 1 | 15514512 | 1 | 9999990008 |  | Трудозатраты рабочих | 1191 | 1013 | чел.-ч. | чел.-ч. | 1 | 10 | 0 | 0 | 0 | 0 | 0 | 1 | 1 |  | 10 | 3 | -1 | 0 | 0 | 0 | 0 | 0 | 0 | 0 | 0
146 | 1474089844 | 1471520081 | 1441836237 | 1 | 1 | 15514512 | 3 | 21.1-20-10 | СН-2012.21 Выпуск № 5 (в текущих ценах по состоянию на 01.10.2025 г.). 21.1-20-10 | Лента изоляционная хлопчатобумажная | 1346 | 1009 | кг | кг | 1 | 0.06 | 375.16 | 0 | 0 | 0 | 0 | 1 | 0 |  | 0.06 | 3 | -1 | 0 | 0 | 0 | 0 | 0 | 0 | 0 | 0
147 | 1474089845 | 1471520088 | 1441819193 | 15514512 | 1 | 15514512 | 1 | 9999990008 |  | Трудозатраты рабочих | 1191 | 1013 | чел.-ч. | чел.-ч. | 1 | 0.33 | 0 | 0 | 0 | 0 | 0 | 1 | 1 |  | 0.33 | 3 | -1 | 0 | 0 | 0 | 0 | 0 | 0 | 0 | 0
217 | 1474089846 | 1471520093 | 1441819193 | 15514512 | 1 | 15514512 | 1 | 9999990008 |  | Трудозатраты рабочих | 1191 | 1013 | чел.-ч. | чел.-ч. | 1 | 1.26 | 0 | 0 | 0 | 0 | 0 | 1 | 1 | )*17 | 21.42 | 3 | -1 | 0 | 0 | 0 | 0 | 0 | 0 | 0 | 0
218 | 1474089847 | 1471520097 | 1441819193 | 15514512 | 1 | 15514512 | 1 | 9999990008 |  | Трудозатраты рабочих | 1191 | 1013 | чел.-ч. | чел.-ч. | 1 | 0.23 | 0 | 0 | 0 | 0 | 0 | 1 | 1 | )*34 | 7.82 | 3 | -1 | 0 | 0 | 0 | 0 | 0 | 0 | 0 | 0
219 | 1474089848 | 1471520101 | 1441819193 | 15514512 | 1 | 15514512 | 1 | 9999990008 |  | Трудозатраты рабочих | 1191 | 1013 | чел.-ч. | чел.-ч. | 1 | 104.44 | 0 | 0 | 0 | 0 | 0 | 1 | 1 |  | 104.44 | 3 | -1 | 0 | 0 | 0 | 0 | 0 | 0 | 0 | 0
219 | 1474089849 | 1471520101 | 1441834334 | 1 | 1 | 15514512 | 2 | 22.1-30-56 | СН-2012.22 Выпуск № 5 (в текущих ценах по состоянию на 01.10.2025 г.). 22.1-30-56 | Шуруповерты | 1368 | 1011 | маш.-ч | маш.-ч | 1 | 5.8 | 0 | 10.66 | 0.12 | 0 | 0 | 1 | 0 |  | 5.8 | 3 | -1 | 0 | 0 | 0 | 0 | 0 | 0 | 0 | 0
219 | 1474089851 | 1471520101 | 1441834443 | 1 | 1 | 15514512 | 3 | 21.1-1-11 | СН-2012.21 Выпуск № 5 (в текущих ценах по состоянию на 01.10.2025 г.). 21.1-1-11 | Герметик силиконовый | 1296 | 1002 | л | л | 1 | 0.31 | 785.72 | 0 | 0 | 0 | 0 | 1 | 0 |  | 0.31 | 3 | -1 | 0 | 0 | 0 | 0 | 0 | 0 | 0 | 0
219 | 1474089852 | 1471520101 | 1441821225 | 15514512 | 1 | 15514512 | 3 | 21.1-11-125 |  | Шурупы с потайной головкой, черные, размер 8,0х100 мм | 1346 | 1009 | кг | кг | 1 | 1.08 | 292.5752 | 0 | 0 | 0 | 0 | 1 | 0 |  | 1.08 | 3 | -1 | 0 | 0 | 0 | 0 | 0 | 0 | 0 | 0
219 | 1474089850 | 1471520101 | 1441821223 | 15514512 | 1 | 15514512 | 3 | 21.1-11-51 |  | Дюбели с насаженными шайбами | 1346 | 1009 | кг | кг | 1 | 0.98 | 221.4237 | 0 | 0 | 0 | 0 | 1 | 0 |  | 0.98 | 3 | -1 | 0 | 0 | 0 | 0 | 0 | 0 | 0 | 0
220 | 1474089853 | 1471520117 | 1441819193 | 15514512 | 1 | 15514512 | 1 | 9999990008 |  | Трудозатраты рабочих | 1191 | 1013 | чел.-ч. | чел.-ч. | 1 | 151.93 | 0 | 0 | 0 | 0 | 0 | 1 | 1 |  | 151.93 | 3 | -1 | 0 | 0 | 0 | 0 | 0 | 0 | 0 | 0
220 | 1474089854 | 1471520117 | 1441834334 | 1 | 1 | 15514512 | 2 | 22.1-30-56 | СН-2012.22 Выпуск № 5 (в текущих ценах по состоянию на 01.10.2025 г.). 22.1-30-56 | Шуруповерты | 1368 | 1011 | маш.-ч | маш.-ч | 1 | 5.8 | 0 | 10.66 | 0.12 | 0 | 0 | 1 | 0 |  | 5.8 | 3 | -1 | 0 | 0 | 0 | 0 | 0 | 0 | 0 | 0
220 | 1474089856 | 1471520117 | 1441834443 | 1 | 1 | 15514512 | 3 | 21.1-1-11 | СН-2012.21 Выпуск № 5 (в текущих ценах по состоянию на 01.10.2025 г.). 21.1-1-11 | Герметик силиконовый | 1296 | 1002 | л | л | 1 | 0.31 | 785.72 | 0 | 0 | 0 | 0 | 1 | 0 |  | 0.31 | 3 | -1 | 0 | 0 | 0 | 0 | 0 | 0 | 0 | 0
220 | 1474089857 | 1471520117 | 1441821225 | 15514512 | 1 | 15514512 | 3 | 21.1-11-125 |  | Шурупы с потайной головкой, черные, размер 8,0х100 мм | 1346 | 1009 | кг | кг | 1 | 1.08 | 292.5752 | 0 | 0 | 0 | 0 | 1 | 0 |  | 1.08 | 3 | -1 | 0 | 0 | 0 | 0 | 0 | 0 | 0 | 0
220 | 1474089855 | 1471520117 | 1441821223 | 15514512 | 1 | 15514512 | 3 | 21.1-11-51 |  | Дюбели с насаженными шайбами | 1346 | 1009 | кг | кг | 1 | 0.98 | 221.4237 | 0 | 0 | 0 | 0 | 1 | 0 |  | 0.98 | 3 | -1 | 0 | 0 | 0 | 0 | 0 | 0 | 0 | 0
221 | 1474089858 | 1471520144 | 1441819193 | 15514512 | 1 | 15514512 | 1 | 9999990008 |  | Трудозатраты рабочих | 1191 | 1013 | чел.-ч. | чел.-ч. | 1 | 0.34 | 0 | 0 | 0 | 0 | 0 | 1 | 1 | )*5 | 1.7 | 3 | -1 | 0 | 0 | 0 | 0 | 0 | 0 | 0 | 0
222 | 1474089859 | 1471520148 | 1441819193 | 15514512 | 1 | 15514512 | 1 | 9999990008 |  | Трудозатраты рабочих | 1191 | 1013 | чел.-ч. | чел.-ч. | 1 | 5 | 0 | 0 | 0 | 0 | 0 | 1 | 1 | )*3 | 15 | 3 | -1 | 0 | 0 | 0 | 0 | 0 | 0 | 0 | 0
222 | 1474089860 | 1471520148 | 1441836235 | 1 | 1 | 15514512 | 3 | 21.1-20-7 | СН-2012.21 Выпуск № 5 (в текущих ценах по состоянию на 01.10.2025 г.). 21.1-20-7 | Ветошь | 1346 | 1009 | кг | кг | 1 | 0.1 | 31.49 | 0 | 0 | 0 | 0 | 1 | 0 | )*3 | 0.3 | 3 | -1 | 0 | 0 | 0 | 0 | 0 | 0 | 0 | 0
222 | 1474089861 | 1471520148 | 1441834706 | 1 | 1 | 15514512 | 3 | 21.1-4-64 | СН-2012.21 Выпуск № 5 (в текущих ценах по состоянию на 01.10.2025 г.). 21.1-4-64 | Масло индустриальное медицинское белое на основе парафинов | 1296 | 1002 | л | л | 1 | 0.018 | 7110.99 | 0 | 0 | 0 | 0 | 1 | 0 | )*3 | 0.054 | 3 | -1 | 0 | 0 | 0 | 0 | 0 | 0 | 0 | 0
223 | 1474089862 | 1471520158 | 1441819193 | 15514512 | 1 | 15514512 | 1 | 9999990008 |  | Трудозатраты рабочих | 1191 | 1013 | чел.-ч. | чел.-ч. | 1 | 0.82 | 0 | 0 | 0 | 0 | 0 | 1 | 1 |  | 0.82 | 3 | -1 | 0 | 0 | 0 | 0 | 0 | 0 | 0 | 0
224 | 1474089863 | 1471520162 | 1441819193 | 15514512 | 1 | 15514512 | 1 | 9999990008 |  | Трудозатраты рабочих | 1191 | 1013 | чел.-ч. | чел.-ч. | 1 | 0.37 | 0 | 0 | 0 | 0 | 0 | 1 | 1 |  | 0.37 | 3 | -1 | 0 | 0 | 0 | 0 | 0 | 0 | 0 | 0
224 | 1474089864 | 1471520162 | 1441834258 | 1 | 1 | 15514512 | 2 | 22.1-18-24 | СН-2012.22 Выпуск № 5 (в текущих ценах по состоянию на 01.10.2025 г.). 22.1-18-24 | Автомобили полупассажирские типа ГАЗ, грузоподъемность до 2 т | 1368 | 1011 | маш.-ч | маш.-ч | 1 | 0.06 | 0 | 1303.01 | 826.2 | 0 | 0 | 1 | 0 |  | 0.06 | 3 | -1 | 0 | 0 | 0 | 0 | 0 | 0 | 0 | 0
225 | 1474089865 | 1471520170 | 1441819193 | 15514512 | 1 | 15514512 | 1 | 9999990008 |  | Трудозатраты рабочих | 1191 | 1013 | чел.-ч. | чел.-ч. | 1 | 26.7 | 0 | 0 | 0 | 0 | 0 | 1 | 1 |  | 26.7 | 3 | -1 | 0 | 0 | 0 | 0 | 0 | 0 | 0 | 0
226 | 1474089866 | 1471520174 | 1441819193 | 15514512 | 1 | 15514512 | 1 | 9999990008 |  | Трудозатраты рабочих | 1191 | 1013 | чел.-ч. | чел.-ч. | 1 | 28.02 | 0 | 0 | 0 | 0 | 0 | 1 | 1 |  | 28.02 | 3 | -1 | 0 | 0 | 0 | 0 | 0 | 0 | 0 | 0
226 | 1474089867 | 1471520174 | 1441834443 | 1 | 1 | 15514512 | 3 | 21.1-1-11 | СН-2012.21 Выпуск № 5 (в текущих ценах по состоянию на 01.10.2025 г.). 21.1-1-11 | Герметик силиконовый | 1296 | 1002 | л | л | 1 | 0.31 | 785.72 | 0 | 0 | 0 | 0 | 1 | 0 |  | 0.31 | 3 | -1 | 0 | 0 | 0 | 0 | 0 | 0 | 0 | 0
227 | 1474089868 | 1471520181 | 1441819193 | 15514512 | 1 | 15514512 | 1 | 9999990008 |  | Трудозатраты рабочих | 1191 | 1013 | чел.-ч. | чел.-ч. | 1 | 0.13 | 0 | 0 | 0 | 0 | 0 | 1 | 1 | )*4 | 0.52 | 3 | -1 | 0 | 0 | 0 | 0 | 0 | 0 | 0 | 0
228 | 1474089869 | 1471520197 | 1441819193 | 15514512 | 1 | 15514512 | 1 | 9999990008 |  | Трудозатраты рабочих | 1191 | 1013 | чел.-ч. | чел.-ч. | 1 | 29.54 | 0 | 0 | 0 | 0 | 0 | 1 | 1 |  | 29.54 | 3 | -1 | 0 | 0 | 0 | 0 | 0 | 0 | 0 | 0
228 | 1474089870 | 1471520197 | 1441835469 | 1 | 1 | 15514512 | 3 | 21.1-11-15 | СН-2012.21 Выпуск № 5 (в текущих ценах по состоянию на 01.10.2025 г.). 21.1-11-15 | Болты строительные с гайками с шестигранной головкой, диаметр резьбы 6 мм | 1348 | 1009 | т | т | 1000 | 0.005 | 163237.27 | 0 | 0 | 0 | 0 | 1 | 0 |  | 0.005 | 3 | -1 | 0 | 0 | 0 | 0 | 0 | 0 | 0 | 0
228 | 1474089871 | 1471520197 | 1441836514 | 1 | 1 | 15514512 | 3 | 21.1-25-13 | СН-2012.21 Выпуск № 5 (в текущих ценах по состоянию на 01.10.2025 г.). 21.1-25-13 | Вода | 1339 | 1007 | м3 | м3 | 1 | 7.8 | 54.81 | 0 | 0 | 0 | 0 | 1 | 0 |  | 7.8 | 3 | -1 | 0 | 0 | 0 | 0 | 0 | 0 | 0 | 0
228 | 1474089872 | 1471520197 | 1441847238 | 1 | 1 | 15514512 | 3 | 21.12-5-17 | СН-2012.21 Выпуск № 5 (в текущих ценах по состоянию на 01.10.2025 г.). 21.12-5-17 | Кольца резиновые уплотнительные для канализации из поливинилхлоридных труб | 1346 | 1009 | кг | кг | 1 | 2 | 742.26 | 0 | 0 | 0 | 0 | 1 | 0 |  | 2 | 3 | -1 | 0 | 0 | 0 | 0 | 0 | 0 | 0 | 0
229 | 1474089873 | 1471520255 | 1441819193 | 15514512 | 1 | 15514512 | 1 | 9999990008 |  | Трудозатраты рабочих | 1191 | 1013 | чел.-ч. | чел.-ч. | 1 | 2.04 | 0 | 0 | 0 | 0 | 0 | 1 | 1 |  | 2.04 | 3 | -1 | 0 | 0 | 0 | 0 | 0 | 0 | 0 | 0
230 | 1474089874 | 1471520259 | 1441819193 | 15514512 | 1 | 15514512 | 1 | 9999990008 |  | Трудозатраты рабочих | 1191 | 1013 | чел.-ч. | чел.-ч. | 1 | 0.9 | 0 | 0 | 0 | 0 | 0 | 1 | 1 | )*8 | 7.2 | 3 | -1 | 0 | 0 | 0 | 0 | 0 | 0 | 0 | 0
231 | 1474089875 | 1471520263 | 1441819193 | 15514512 | 1 | 15514512 | 1 | 9999990008 |  | Трудозатраты рабочих | 1191 | 1013 | чел.-ч. | чел.-ч. | 1 | 4.84 | 0 | 0 | 0 | 0 | 0 | 1 | 1 | )*8 | 38.72 | 3 | -1 | 0 | 0 | 0 | 0 | 0 | 0 | 0 | 0
232 | 1474089876 | 1471520267 | 1441819193 | 15514512 | 1 | 15514512 | 1 | 9999990008 |  | Трудозатраты рабочих | 1191 | 1013 | чел.-ч. | чел.-ч. | 1 | 0.37 | 0 | 0 | 0 | 0 | 0 | 1 | 1 | )*2 | 0.74 | 3 | -1 | 0 | 0 | 0 | 0 | 0 | 0 | 0 | 0
232 | 1474089877 | 1471520267 | 1441834258 | 1 | 1 | 15514512 | 2 | 22.1-18-24 | СН-2012.22 Выпуск № 5 (в текущих ценах по состоянию на 01.10.2025 г.). 22.1-18-24 | Автомобили полупассажирские типа ГАЗ, грузоподъемность до 2 т | 1368 | 1011 | маш.-ч | маш.-ч | 1 | 0.06 | 0 | 1303.01 | 826.2 | 0 | 0 | 1 | 0 | )*2 | 0.12 | 3 | -1 | 0 | 0 | 0 | 0 | 0 | 0 | 0 | 0
233 | 1474089878 | 1471520274 | 1441819193 | 15514512 | 1 | 15514512 | 1 | 9999990008 |  | Трудозатраты рабочих | 1191 | 1013 | чел.-ч. | чел.-ч. | 1 | 0.61 | 0 | 0 | 0 | 0 | 0 | 1 | 1 | )*2 | 1.22 | 3 | -1 | 0 | 0 | 0 | 0 | 0 | 0 | 0 | 0
234 | 1474089879 | 1471520278 | 1441819193 | 15514512 | 1 | 15514512 | 1 | 9999990008 |  | Трудозатраты рабочих | 1191 | 1013 | чел.-ч. | чел.-ч. | 1 | 13.9 | 0 | 0 | 0 | 0 | 0 | 1 | 1 | )*245 | 3405.5 | 3 | -1 | 0 | 0 | 0 | 0 | 0 | 0 | 0 | 0
234 | 1474089880 | 1471520278 | 1441836372 | 1 | 1 | 15514512 | 3 | 21.1-24-22 | СН-2012.21 Выпуск № 5 (в текущих ценах по состоянию на 01.10.2025 г.). 21.1-24-22 | Средство кислотное высококонцентрированное бактерицидное пенное для очистки и дезинфекции, рН 2-3 | 1296 | 1002 | л | л | 1 | 0.5 | 111.42 | 0 | 0 | 0 | 0 | 1 | 0 | )*245 | 122.5 | 3 | -1 | 0 | 0 | 0 | 0 | 0 | 0 | 0 | 0
234 | 1474089881 | 1471520278 | 1441836514 | 1 | 1 | 15514512 | 3 | 21.1-25-13 | СН-2012.21 Выпуск № 5 (в текущих ценах по состоянию на 01.10.2025 г.). 21.1-25-13 | Вода | 1339 | 1007 | м3 | м3 | 1 | 0.01 | 54.81 | 0 | 0 | 0 | 0 | 1 | 0 | )*245 | 2.45 | 3 | -1 | 0 | 0 | 0 | 0 | 0 | 0 | 0 | 0
235 | 1474089882 | 1471520288 | 1441819193 | 15514512 | 1 | 15514512 | 1 | 9999990008 |  | Трудозатраты рабочих | 1191 | 1013 | чел.-ч. | чел.-ч. | 1 | 8.15 | 0 | 0 | 0 | 0 | 0 | 1 | 1 | )*245 | 1996.75 | 3 | -1 | 0 | 0 | 0 | 0 | 0 | 0 | 0 | 0
235 | 1474089883 | 1471520288 | 1441836372 | 1 | 1 | 15514512 | 3 | 21.1-24-22 | СН-2012.21 Выпуск № 5 (в текущих ценах по состоянию на 01.10.2025 г.). 21.1-24-22 | Средство кислотное высококонцентрированное бактерицидное пенное для очистки и дезинфекции, рН 2-3 | 1296 | 1002 | л | л | 1 | 0.5 | 111.42 | 0 | 0 | 0 | 0 | 1 | 0 | )*245 | 122.5 | 3 | -1 | 0 | 0 | 0 | 0 | 0 | 0 | 0 | 0
235 | 1474089884 | 1471520288 | 1441836514 | 1 | 1 | 15514512 | 3 | 21.1-25-13 | СН-2012.21 Выпуск № 5 (в текущих ценах по состоянию на 01.10.2025 г.). 21.1-25-13 | Вода | 1339 | 1007 | м3 | м3 | 1 | 0.01 | 54.81 | 0 | 0 | 0 | 0 | 1 | 0 | )*245 | 2.45 | 3 | -1 | 0 | 0 | 0 | 0 | 0 | 0 | 0 | 0
236 | 1474089885 | 1471520298 | 1441819193 | 15514512 | 1 | 15514512 | 1 | 9999990008 |  | Трудозатраты рабочих | 1191 | 1013 | чел.-ч. | чел.-ч. | 1 | 8.15 | 0 | 0 | 0 | 0 | 0 | 1 | 1 | )*245 | 1996.75 | 3 | -1 | 0 | 0 | 0 | 0 | 0 | 0 | 0 | 0
236 | 1474089886 | 1471520298 | 1441836372 | 1 | 1 | 15514512 | 3 | 21.1-24-22 | СН-2012.21 Выпуск № 5 (в текущих ценах по состоянию на 01.10.2025 г.). 21.1-24-22 | Средство кислотное высококонцентрированное бактерицидное пенное для очистки и дезинфекции, рН 2-3 | 1296 | 1002 | л | л | 1 | 0.5 | 111.42 | 0 | 0 | 0 | 0 | 1 | 0 | )*245 | 122.5 | 3 | -1 | 0 | 0 | 0 | 0 | 0 | 0 | 0 | 0
236 | 1474089887 | 1471520298 | 1441836514 | 1 | 1 | 15514512 | 3 | 21.1-25-13 | СН-2012.21 Выпуск № 5 (в текущих ценах по состоянию на 01.10.2025 г.). 21.1-25-13 | Вода | 1339 | 1007 | м3 | м3 | 1 | 0.01 | 54.81 | 0 | 0 | 0 | 0 | 1 | 0 | )*245 | 2.45 | 3 | -1 | 0 | 0 | 0 | 0 | 0 | 0 | 0 | 0
272 | 1474089888 | 1471520308 | 1441819193 | 15514512 | 1 | 15514512 | 1 | 9999990008 |  | Трудозатраты рабочих | 1191 | 1013 | чел.-ч. | чел.-ч. | 1 | 1.75 | 0 | 0 | 0 | 0 | 0 | 1 | 1 |  | 1.75 | 3 | -1 | 0 | 0 | 0 | 0 | 0 | 0 | 0 | 0
272 | 1474089889 | 1471520308 | 1441834258 | 1 | 1 | 15514512 | 2 | 22.1-18-24 | СН-2012.22 Выпуск № 5 (в текущих ценах по состоянию на 01.10.2025 г.). 22.1-18-24 | Автомобили полупассажирские типа ГАЗ, грузоподъемность до 2 т | 1368 | 1011 | маш.-ч | маш.-ч | 1 | 1.083 | 0 | 1303.01 | 826.2 | 0 | 0 | 1 | 0 |  | 1.083 | 3 | -1 | 0 | 0 | 0 | 0 | 0 | 0 | 0 | 0
272 | 1474089890 | 1471520308 | 1441836235 | 1 | 1 | 15514512 | 3 | 21.1-20-7 | СН-2012.21 Выпуск № 5 (в текущих ценах по состоянию на 01.10.2025 г.). 21.1-20-7 | Ветошь | 1346 | 1009 | кг | кг | 1 | 0.02 | 31.49 | 0 | 0 | 0 | 0 | 1 | 0 |  | 0.02 | 3 | -1 | 0 | 0 | 0 | 0 | 0 | 0 | 0 | 0
273 | 1474089891 | 1471520318 | 1441819193 | 15514512 | 1 | 15514512 | 1 | 9999990008 |  | Трудозатраты рабочих | 1191 | 1013 | чел.-ч. | чел.-ч. | 1 | 5.7 | 0 | 0 | 0 | 0 | 0 | 1 | 1 |  | 5.7 | 3 | -1 | 0 | 0 | 0 | 0 | 0 | 0 | 0 | 0
273 | 1474089892 | 1471520318 | 1441833662 | 1 | 1 | 15514512 | 2 | 22.1-4-58 | СН-2012.22 Выпуск № 5 (в текущих ценах по состоянию на 01.10.2025 г.). 22.1-4-58 | Тельферы электрические, грузоподъемность до 1 т | 1368 | 1011 | маш.-ч | маш.-ч | 1 | 0.6 | 0 | 44.21 | 1.89 | 0 | 0 | 1 | 0 |  | 0.6 | 3 | -1 | 0 | 0 | 0 | 0 | 0 | 0 | 0 | 0
273 | 1474089893 | 1471520318 | 1441836235 | 1 | 1 | 15514512 | 3 | 21.1-20-7 | СН-2012.21 Выпуск № 5 (в текущих ценах по состоянию на 01.10.2025 г.). 21.1-20-7 | Ветошь | 1346 | 1009 | кг | кг | 1 | 2 | 31.49 | 0 | 0 | 0 | 0 | 1 | 0 |  | 2 | 3 | -1 | 0 | 0 | 0 | 0 | 0 | 0 | 0 | 0
273 | 1474089894 | 1471520318 | 1441836912 | 1 | 1 | 15514512 | 3 | 21.1-25-137 | СН-2012.21 Выпуск № 5 (в текущих ценах по состоянию на 01.10.2025 г.). 21.1-25-137 | Лента изоляционная ПВХ, размер 15х0,2 мм | 1354 | 16987630 | шт. | шт. | 1 | 1 | 27.52 | 0 | 0 | 0 | 0 | 1 | 0 |  | 1 | 3 | -1 | 0 | 0 | 0 | 0 | 0 | 0 | 0 | 0
273 | 1474089895 | 1471520318 | 1441834654 | 1 | 1 | 15514512 | 3 | 21.1-4-29 | СН-2012.21 Выпуск № 5 (в текущих ценах по состоянию на 01.10.2025 г.). 21.1-4-29 | Парафин высокотекучий (масло парафиновое) | 1296 | 1002 | л | л | 1 | 2 | 2895.42 | 0 | 0 | 0 | 0 | 1 | 0 |  | 2 | 3 | -1 | 0 | 0 | 0 | 0 | 0 | 0 | 0 | 0
274 | 1474089896 | 1471520334 | 1441819193 | 15514512 | 1 | 15514512 | 1 | 9999990008 |  | Трудозатраты рабочих | 1191 | 1013 | чел.-ч. | чел.-ч. | 1 | 16 | 0 | 0 | 0 | 0 | 0 | 1 | 1 | )*3 | 48 | 3 | -1 | 0 | 0 | 0 | 0 | 0 | 0 | 0 | 0
274 | 1474089897 | 1471520334 | 1441836235 | 1 | 1 | 15514512 | 3 | 21.1-20-7 | СН-2012.21 Выпуск № 5 (в текущих ценах по состоянию на 01.10.2025 г.). 21.1-20-7 | Ветошь | 1346 | 1009 | кг | кг | 1 | 0.3 | 31.49 | 0 | 0 | 0 | 0 | 1 | 0 | )*3 | 0.9 | 3 | -1 | 0 | 0 | 0 | 0 | 0 | 0 | 0 | 0
274 | 1474089898 | 1471520334 | 1441834654 | 1 | 1 | 15514512 | 3 | 21.1-4-29 | СН-2012.21 Выпуск № 5 (в текущих ценах по состоянию на 01.10.2025 г.). 21.1-4-29 | Парафин высокотекучий (масло парафиновое) | 1296 | 1002 | л | л | 1 | 2 | 2895.42 | 0 | 0 | 0 | 0 | 1 | 0 | )*3 | 6 | 3 | -1 | 0 | 0 | 0 | 0 | 0 | 0 | 0 | 0
274 | 1474089899 | 1471520334 | 1441834667 | 1 | 1 | 15514512 | 3 | 21.1-4-42 | СН-2012.21 Выпуск № 5 (в текущих ценах по состоянию на 01.10.2025 г.). 21.1-4-42 | Смазка пластичная, антифрикционная, многоцелевая, водостойкая Литол-24 | 1346 | 1009 | кг | кг | 1 | 0.2 | 197.72 | 0 | 0 | 0 | 0 | 1 | 0 | )*3 | 0.6 | 3 | -1 | 0 | 0 | 0 | 0 | 0 | 0 | 0 | 0
274 | 1474089900 | 1471520334 | 1441834896 | 1 | 1 | 15514512 | 3 | 21.1-6-114 | СН-2012.21 Выпуск № 5 (в текущих ценах по состоянию на 01.10.2025 г.). 21.1-6-114 | Растворитель уайт-спирит (нефрас-С4 - 155/200) | 1348 | 1009 | т | т | 1000 | 0.00011 | 70975.4 | 0 | 0 | 0 | 0 | 1 | 0 | )*3 | 0.00033 | 3 | -1 | 0 | 0 | 0 | 0 | 0 | 0 | 0 | 0
275 | 1474089901 | 1471520350 | 1441819193 | 15514512 | 1 | 15514512 | 1 | 9999990008 |  | Трудозатраты рабочих | 1191 | 1013 | чел.-ч. | чел.-ч. | 1 | 9 | 0 | 0 | 0 | 0 | 0 | 1 | 1 | )*5 | 45 | 3 | -1 | 0 | 0 | 0 | 0 | 0 | 0 | 0 | 0
275 | 1474089902 | 1471520350 | 1441836235 | 1 | 1 | 15514512 | 3 | 21.1-20-7 | СН-2012.21 Выпуск № 5 (в текущих ценах по состоянию на 01.10.2025 г.). 21.1-20-7 | Ветошь | 1346 | 1009 | кг | кг | 1 | 0.3 | 31.49 | 0 | 0 | 0 | 0 | 1 | 0 | )*5 | 1.5 | 3 | -1 | 0 | 0 | 0 | 0 | 0 | 0 | 0 | 0
276 | 1474089903 | 1471520357 | 1441819193 | 15514512 | 1 | 15514512 | 1 | 9999990008 |  | Трудозатраты рабочих | 1191 | 1013 | чел.-ч. | чел.-ч. | 1 | 0.58 | 0 | 0 | 0 | 0 | 0 | 1 | 1 |  | 0.58 | 3 | -1 | 0 | 0 | 0 | 0 | 0 | 0 | 0 | 0
276 | 1474089904 | 1471520357 | 1441836235 | 1 | 1 | 15514512 | 3 | 21.1-20-7 | СН-2012.21 Выпуск № 5 (в текущих ценах по состоянию на 01.10.2025 г.). 21.1-20-7 | Ветошь | 1346 | 1009 | кг | кг | 1 | 0.02 | 31.49 | 0 | 0 | 0 | 0 | 1 | 0 |  | 0.02 | 3 | -1 | 0 | 0 | 0 | 0 | 0 | 0 | 0 | 0
277 | 1474089905 | 1471520364 | 1441819193 | 15514512 | 1 | 15514512 | 1 | 9999990008 |  | Трудозатраты рабочих | 1191 | 1013 | чел.-ч. | чел.-ч. | 1 | 0.37 | 0 | 0 | 0 | 0 | 0 | 1 | 1 |  | 0.37 | 3 | -1 | 0 | 0 | 0 | 0 | 0 | 0 | 0 | 0
277 | 1474089906 | 1471520364 | 1441834258 | 1 | 1 | 15514512 | 2 | 22.1-18-24 | СН-2012.22 Выпуск № 5 (в текущих ценах по состоянию на 01.10.2025 г.). 22.1-18-24 | Автомобили полупассажирские типа ГАЗ, грузоподъемность до 2 т | 1368 | 1011 | маш.-ч | маш.-ч | 1 | 0.06 | 0 | 1303.01 | 826.2 | 0 | 0 | 1 | 0 |  | 0.06 | 3 | -1 | 0 | 0 | 0 | 0 | 0 | 0 | 0 | 0
313 | 1474089907 | 1471520371 | 1441819193 | 15514512 | 1 | 15514512 | 1 | 9999990008 |  | Трудозатраты рабочих | 1191 | 1013 | чел.-ч. | чел.-ч. | 1 | 24 | 0 | 0 | 0 | 0 | 0 | 1 | 1 |  | 24 | 3 | -1 | 0 | 0 | 0 | 0 | 0 | 0 | 0 | 0
313 | 1474089909 | 1471520371 | 1441836237 | 1 | 1 | 15514512 | 3 | 21.1-20-10 | СН-2012.21 Выпуск № 5 (в текущих ценах по состоянию на 01.10.2025 г.). 21.1-20-10 | Лента изоляционная хлопчатобумажная | 1346 | 1009 | кг | кг | 1 | 0.48 | 375.16 | 0 | 0 | 0 | 0 | 1 | 0 |  | 0.48 | 3 | -1 | 0 | 0 | 0 | 0 | 0 | 0 | 0 | 0
313 | 1474089910 | 1471520371 | 1441836235 | 1 | 1 | 15514512 | 3 | 21.1-20-7 | СН-2012.21 Выпуск № 5 (в текущих ценах по состоянию на 01.10.2025 г.). 21.1-20-7 | Ветошь | 1346 | 1009 | кг | кг | 1 | 0.14 | 31.49 | 0 | 0 | 0 | 0 | 1 | 0 |  | 0.14 | 3 | -1 | 0 | 0 | 0 | 0 | 0 | 0 | 0 | 0
313 | 1474089908 | 1471520371 | 1441822228 | 15514512 | 1 | 15514512 | 3 | 21.1-4-3 |  | Бензин | 1346 | 1009 | кг | кг | 1 | 0.14 | 73.9517 | 0 | 0 | 0 | 0 | 1 | 0 |  | 0.14 | 3 | -1 | 0 | 0 | 0 | 0 | 0 | 0 | 0 | 0
313 | 1474089911 | 1471520371 | 1441834920 | 1 | 1 | 15514512 | 3 | 21.1-6-139 | СН-2012.21 Выпуск № 5 (в текущих ценах по состоянию на 01.10.2025 г.). 21.1-6-139 | Эмаль, марка ПФ-115 (цветная), пентафталевая | 1346 | 1009 | кг | кг | 1 | 0.1 | 106.87 | 0 | 0 | 0 | 0 | 1 | 0 |  | 0.1 | 3 | -1 | 0 | 0 | 0 | 0 | 0 | 0 | 0 | 0
314 | 1474089912 | 1471520387 | 1441819193 | 15514512 | 1 | 15514512 | 1 | 9999990008 |  | Трудозатраты рабочих | 1191 | 1013 | чел.-ч. | чел.-ч. | 1 | 0.8 | 0 | 0 | 0 | 0 | 0 | 1 | 1 | )*3 | 2.4 | 3 | -1 | 0 | 0 | 0 | 0 | 0 | 0 | 0 | 0
314 | 1474089913 | 1471520387 | 1441822228 | 15514512 | 1 | 15514512 | 3 | 21.1-4-3 |  | Бензин | 1346 | 1009 | кг | кг | 1 | 0.01 | 73.9517 | 0 | 0 | 0 | 0 | 1 | 0 | )*3 | 0.03 | 3 | -1 | 0 | 0 | 0 | 0 | 0 | 0 | 0 | 0
315 | 1474089914 | 1471520404 | 1441819193 | 15514512 | 1 | 15514512 | 1 | 9999990008 |  | Трудозатраты рабочих | 1191 | 1013 | чел.-ч. | чел.-ч. | 1 | 1.59 | 0 | 0 | 0 | 0 | 0 | 1 | 1 |  | 1.59 | 3 | -1 | 0 | 0 | 0 | 0 | 0 | 0 | 0 | 0
315 | 1474089915 | 1471520404 | 1441836235 | 1 | 1 | 15514512 | 3 | 21.1-20-7 | СН-2012.21 Выпуск № 5 (в текущих ценах по состоянию на 01.10.2025 г.). 21.1-20-7 | Ветошь | 1346 | 1009 | кг | кг | 1 | 0.01 | 31.49 | 0 | 0 | 0 | 0 | 1 | 0 |  | 0.01 | 3 | -1 | 0 | 0 | 0 | 0 | 0 | 0 | 0 | 0
316 | 1474089916 | 1471520411 | 1441819193 | 15514512 | 1 | 15514512 | 1 | 9999990008 |  | Трудозатраты рабочих | 1191 | 1013 | чел.-ч. | чел.-ч. | 1 | 0.14 | 0 | 0 | 0 | 0 | 0 | 1 | 1 |  | 0.14 | 3 | -1 | 0 | 0 | 0 | 0 | 0 | 0 | 0 | 0
316 | 1474089917 | 1471520411 | 1441834213 | 1 | 1 | 15514512 | 2 | 22.1-17-282 | СН-2012.22 Выпуск № 5 (в текущих ценах по состоянию на 01.10.2025 г.). 22.1-17-282 | Пылесосы хозяйственные, потребляемая мощность до 1 кВт, объем мусоросборника 20 л, расход воздуха 68 л/с | 1368 | 1011 | маш.-ч | маш.-ч | 1 | 0.03 | 0 | 7.68 | 0.05 | 0 | 0 | 1 | 0 |  | 0.03 | 3 | -1 | 0 | 0 | 0 | 0 | 0 | 0 | 0 | 0
316 | 1474089918 | 1471520411 | 1441836235 | 1 | 1 | 15514512 | 3 | 21.1-20-7 | СН-2012.21 Выпуск № 5 (в текущих ценах по состоянию на 01.10.2025 г.). 21.1-20-7 | Ветошь | 1346 | 1009 | кг | кг | 1 | 0.07 | 31.49 | 0 | 0 | 0 | 0 | 1 | 0 |  | 0.07 | 3 | -1 | 0 | 0 | 0 | 0 | 0 | 0 | 0 | 0
317 | 1474089919 | 1471520421 | 1441819193 | 15514512 | 1 | 15514512 | 1 | 9999990008 |  | Трудозатраты рабочих | 1191 | 1013 | чел.-ч. | чел.-ч. | 1 | 0.41 | 0 | 0 | 0 | 0 | 0 | 1 | 1 | )*3 | 1.23 | 3 | -1 | 0 | 0 | 0 | 0 | 0 | 0 | 0 | 0
318 | 1474089920 | 1471520425 | 1441819193 | 15514512 | 1 | 15514512 | 1 | 9999990008 |  | Трудозатраты рабочих | 1191 | 1013 | чел.-ч. | чел.-ч. | 1 | 1.84 | 0 | 0 | 0 | 0 | 0 | 1 | 1 |  | 1.84 | 3 | -1 | 0 | 0 | 0 | 0 | 0 | 0 | 0 | 0
318 | 1474089921 | 1471520425 | 1441833954 | 1 | 1 | 15514512 | 2 | 22.1-14-13 | СН-2012.22 Выпуск № 5 (в текущих ценах по состоянию на 01.10.2025 г.). 22.1-14-13 | Пылесосы промышленные | 1368 | 1011 | маш.-ч | маш.-ч | 1 | 0.0688 | 0 | 59.51 | 0.82 | 0 | 0 | 1 | 0 |  | 0.0688 | 3 | -1 | 0 | 0 | 0 | 0 | 0 | 0 | 0 | 0
318 | 1474089922 | 1471520425 | 1441836235 | 1 | 1 | 15514512 | 3 | 21.1-20-7 | СН-2012.21 Выпуск № 5 (в текущих ценах по состоянию на 01.10.2025 г.). 21.1-20-7 | Ветошь | 1346 | 1009 | кг | кг | 1 | 0.053 | 31.49 | 0 | 0 | 0 | 0 | 1 | 0 |  | 0.053 | 3 | -1 | 0 | 0 | 0 | 0 | 0 | 0 | 0 | 0
319 | 1474089923 | 1471520435 | 1441819193 | 15514512 | 1 | 15514512 | 1 | 9999990008 |  | Трудозатраты рабочих | 1191 | 1013 | чел.-ч. | чел.-ч. | 1 | 1.84 | 0 | 0 | 0 | 0 | 0 | 1 | 1 |  | 1.84 | 3 | -1 | 0 | 0 | 0 | 0 | 0 | 0 | 0 | 0
319 | 1474089924 | 1471520435 | 1441833954 | 1 | 1 | 15514512 | 2 | 22.1-14-13 | СН-2012.22 Выпуск № 5 (в текущих ценах по состоянию на 01.10.2025 г.). 22.1-14-13 | Пылесосы промышленные | 1368 | 1011 | маш.-ч | маш.-ч | 1 | 0.0688 | 0 | 59.51 | 0.82 | 0 | 0 | 1 | 0 |  | 0.0688 | 3 | -1 | 0 | 0 | 0 | 0 | 0 | 0 | 0 | 0
319 | 1474089925 | 1471520435 | 1441836235 | 1 | 1 | 15514512 | 3 | 21.1-20-7 | СН-2012.21 Выпуск № 5 (в текущих ценах по состоянию на 01.10.2025 г.). 21.1-20-7 | Ветошь | 1346 | 1009 | кг | кг | 1 | 0.053 | 31.49 | 0 | 0 | 0 | 0 | 1 | 0 |  | 0.053 | 3 | -1 | 0 | 0 | 0 | 0 | 0 | 0 | 0 | 0
320 | 1474089926 | 1471520445 | 1441819193 | 15514512 | 1 | 15514512 | 1 | 9999990008 |  | Трудозатраты рабочих | 1191 | 1013 | чел.-ч. | чел.-ч. | 1 | 0.2 | 0 | 0 | 0 | 0 | 0 | 1 | 1 | )*5 | 1 | 3 | -1 | 0 | 0 | 0 | 0 | 0 | 0 | 0 | 0
320 | 1474089927 | 1471520445 | 1441833954 | 1 | 1 | 15514512 | 2 | 22.1-14-13 | СН-2012.22 Выпуск № 5 (в текущих ценах по состоянию на 01.10.2025 г.). 22.1-14-13 | Пылесосы промышленные | 1368 | 1011 | маш.-ч | маш.-ч | 1 | 0.0124 | 0 | 59.51 | 0.82 | 0 | 0 | 1 | 0 | )*5 | 0.062 | 3 | -1 | 0 | 0 | 0 | 0 | 0 | 0 | 0 | 0
320 | 1474089928 | 1471520445 | 1441836235 | 1 | 1 | 15514512 | 3 | 21.1-20-7 | СН-2012.21 Выпуск № 5 (в текущих ценах по состоянию на 01.10.2025 г.). 21.1-20-7 | Ветошь | 1346 | 1009 | кг | кг | 1 | 0.01 | 31.49 | 0 | 0 | 0 | 0 | 1 | 0 | )*5 | 0.05 | 3 | -1 | 0 | 0 | 0 | 0 | 0 | 0 | 0 | 0
321 | 1474089929 | 1471520455 | 1441819193 | 15514512 | 1 | 15514512 | 1 | 9999990008 |  | Трудозатраты рабочих | 1191 | 1013 | чел.-ч. | чел.-ч. | 1 | 0.57 | 0 | 0 | 0 | 0 | 0 | 1 | 1 | )*245 | 139.65 | 3 | -1 | 0 | 0 | 0 | 0 | 0 | 0 | 0 | 0
321 | 1474089930 | 1471520455 | 1441836373 | 1 | 1 | 15514512 | 3 | 21.1-24-23 | СН-2012.21 Выпуск № 5 (в текущих ценах по состоянию на 01.10.2025 г.). 21.1-24-23 | Средство кислотное гелеобразное высококонцентрированное бактерицидное для очистки и дезинфекции, типа "Мегасан М" | 1296 | 1002 | л | л | 1 | 0.3 | 134.46 | 0 | 0 | 0 | 0 | 1 | 0 | )*245 | 73.5 | 3 | -1 | 0 | 0 | 0 | 0 | 0 | 0 | 0 | 0
321 | 1474089931 | 1471520455 | 1441836514 | 1 | 1 | 15514512 | 3 | 21.1-25-13 | СН-2012.21 Выпуск № 5 (в текущих ценах по состоянию на 01.10.2025 г.). 21.1-25-13 | Вода | 1339 | 1007 | м3 | м3 | 1 | 0.01 | 54.81 | 0 | 0 | 0 | 0 | 1 | 0 | )*245 | 2.45 | 3 | -1 | 0 | 0 | 0 | 0 | 0 | 0 | 0 | 0
322 | 1474089932 | 1471520466 | 1441819193 | 15514512 | 1 | 15514512 | 1 | 9999990008 |  | Трудозатраты рабочих | 1191 | 1013 | чел.-ч. | чел.-ч. | 1 | 0.34 | 0 | 0 | 0 | 0 | 0 | 1 | 1 |  | 0.34 | 3 | -1 | 0 | 0 | 0 | 0 | 0 | 0 | 0 | 0
322 | 1474089933 | 1471520466 | 1441836912 | 1 | 1 | 15514512 | 3 | 21.1-25-137 | СН-2012.21 Выпуск № 5 (в текущих ценах по состоянию на 01.10.2025 г.). 21.1-25-137 | Лента изоляционная ПВХ, размер 15х0,2 мм | 1354 | 16987630 | шт. | шт. | 1 | 0.3 | 27.52 | 0 | 0 | 0 | 0 | 1 | 0 |  | 0.3 | 3 | -1 | 0 | 0 | 0 | 0 | 0 | 0 | 0 | 0
323 | 1474089934 | 1471520473 | 1441819193 | 15514512 | 1 | 15514512 | 1 | 9999990008 |  | Трудозатраты рабочих | 1191 | 1013 | чел.-ч. | чел.-ч. | 1 | 0.18 | 0 | 0 | 0 | 0 | 0 | 1 | 1 | )*1,04 | 0.1872 | 3 | -1 | 0 | 0 | 0 | 0 | 0 | 0 | 0 | 0
323 | 1474089935 | 1471520473 | 1441836235 | 1 | 1 | 15514512 | 3 | 21.1-20-7 | СН-2012.21 Выпуск № 5 (в текущих ценах по состоянию на 01.10.2025 г.). 21.1-20-7 | Ветошь | 1346 | 1009 | кг | кг | 1 | 0.04 | 31.49 | 0 | 0 | 0 | 0 | 1 | 0 |  | 0.04 | 3 | -1 | 0 | 0 | 0 | 0 | 0 | 0 | 0 | 0
324 | 1474089936 | 1471520480 | 1441819193 | 15514512 | 1 | 15514512 | 1 | 9999990008 |  | Трудозатраты рабочих | 1191 | 1013 | чел.-ч. | чел.-ч. | 1 | 0.3 | 0 | 0 | 0 | 0 | 0 | 1 | 1 | )*1,04 | 0.312 | 3 | -1 | 0 | 0 | 0 | 0 | 0 | 0 | 0 | 0
324 | 1474089937 | 1471520480 | 1441836235 | 1 | 1 | 15514512 | 3 | 21.1-20-7 | СН-2012.21 Выпуск № 5 (в текущих ценах по состоянию на 01.10.2025 г.). 21.1-20-7 | Ветошь | 1346 | 1009 | кг | кг | 1 | 0.02 | 31.49 | 0 | 0 | 0 | 0 | 1 | 0 |  | 0.02 | 3 | -1 | 0 | 0 | 0 | 0 | 0 | 0 | 0 | 0
325 | 1474089938 | 1471520487 | 1441819193 | 15514512 | 1 | 15514512 | 1 | 9999990008 |  | Трудозатраты рабочих | 1191 | 1013 | чел.-ч. | чел.-ч. | 1 | 0.4 | 0 | 0 | 0 | 0 | 0 | 1 | 1 | )*1,04 | 0.416 | 3 | -1 | 0 | 0 | 0 | 0 | 0 | 0 | 0 | 0
325 | 1474089939 | 1471520487 | 1441836235 | 1 | 1 | 15514512 | 3 | 21.1-20-7 | СН-2012.21 Выпуск № 5 (в текущих ценах по состоянию на 01.10.2025 г.). 21.1-20-7 | Ветошь | 1346 | 1009 | кг | кг | 1 | 0.04 | 31.49 | 0 | 0 | 0 | 0 | 1 | 0 |  | 0.04 | 3 | -1 | 0 | 0 | 0 | 0 | 0 | 0 | 0 | 0
326 | 1474089940 | 1471520494 | 1441819193 | 15514512 | 1 | 15514512 | 1 | 9999990008 |  | Трудозатраты рабочих | 1191 | 1013 | чел.-ч. | чел.-ч. | 1 | 0.26 | 0 | 0 | 0 | 0 | 0 | 1 | 1 | )*4 | 1.04 | 3 | -1 | 0 | 0 | 0 | 0 | 0 | 0 | 0 | 0
326 | 1474089941 | 1471520494 | 1441836235 | 1 | 1 | 15514512 | 3 | 21.1-20-7 | СН-2012.21 Выпуск № 5 (в текущих ценах по состоянию на 01.10.2025 г.). 21.1-20-7 | Ветошь | 1346 | 1009 | кг | кг | 1 | 0.04 | 31.49 | 0 | 0 | 0 | 0 | 1 | 0 | )*4 | 0.16 | 3 | -1 | 0 | 0 | 0 | 0 | 0 | 0 | 0 | 0
327 | 1474089942 | 1471520507 | 1441819193 | 15514512 | 1 | 15514512 | 1 | 9999990008 |  | Трудозатраты рабочих | 1191 | 1013 | чел.-ч. | чел.-ч. | 1 | 0.5 | 0 | 0 | 0 | 0 | 0 | 1 | 1 | )*4 | 2 | 3 | -1 | 0 | 0 | 0 | 0 | 0 | 0 | 0 | 0
328 | 1474089943 | 1471520524 | 1441819193 | 15514512 | 1 | 15514512 | 1 | 9999990008 |  | Трудозатраты рабочих | 1191 | 1013 | чел.-ч. | чел.-ч. | 1 | 1.76 | 0 | 0 | 0 | 0 | 0 | 1 | 1 |  | 1.76 | 3 | -1 | 0 | 0 | 0 | 0 | 0 | 0 | 0 | 0
329 | 1474089944 | 1471520528 | 1441819193 | 15514512 | 1 | 15514512 | 1 | 9999990008 |  | Трудозатраты рабочих | 1191 | 1013 | чел.-ч. | чел.-ч. | 1 | 3.38 | 0 | 0 | 0 | 0 | 0 | 1 | 1 |  | 3.38 | 3 | -1 | 0 | 0 | 0 | 0 | 0 | 0 | 0 | 0
329 | 1474089945 | 1471520528 | 1441836235 | 1 | 1 | 15514512 | 3 | 21.1-20-7 | СН-2012.21 Выпуск № 5 (в текущих ценах по состоянию на 01.10.2025 г.). 21.1-20-7 | Ветошь | 1346 | 1009 | кг | кг | 1 | 0.1 | 31.49 | 0 | 0 | 0 | 0 | 1 | 0 |  | 0.1 | 3 | -1 | 0 | 0 | 0 | 0 | 0 | 0 | 0 | 0
329 | 1474089946 | 1471520528 | 1441821379 | 15514512 | 1 | 15514512 | 3 | 21.1-6-46 |  | Краски масляные жидкотертые цветные (готовые к употреблению) для наружных и внутренних работ, марка МА-15, сурик железный для окраски по металлу | 1346 | 1009 | кг | кг | 1 | 0.024 | 89.934 | 0 | 0 | 0 | 0 | 1 | 0 |  | 0.024 | 3 | -1 | 0 | 0 | 0 | 0 | 0 | 0 | 0 | 0
330 | 1474089947 | 1471520538 | 1441819193 | 15514512 | 1 | 15514512 | 1 | 9999990008 |  | Трудозатраты рабочих | 1191 | 1013 | чел.-ч. | чел.-ч. | 1 | 6 | 0 | 0 | 0 | 0 | 0 | 1 | 1 | )*4 | 24 | 3 | -1 | 0 | 0 | 0 | 0 | 0 | 0 | 0 | 0
330 | 1474089948 | 1471520538 | 1441834258 | 1 | 1 | 15514512 | 2 | 22.1-18-24 | СН-2012.22 Выпуск № 5 (в текущих ценах по состоянию на 01.10.2025 г.). 22.1-18-24 | Автомобили полупассажирские типа ГАЗ, грузоподъемность до 2 т | 1368 | 1011 | маш.-ч | маш.-ч | 1 | 0.7 | 0 | 1303.01 | 826.2 | 0 | 0 | 1 | 0 | )*4 | 2.8 | 3 | -1 | 0 | 0 | 0 | 0 | 0 | 0 | 0 | 0
330 | 1474089949 | 1471520538 | 1441836235 | 1 | 1 | 15514512 | 3 | 21.1-20-7 | СН-2012.21 Выпуск № 5 (в текущих ценах по состоянию на 01.10.2025 г.). 21.1-20-7 | Ветошь | 1346 | 1009 | кг | кг | 1 | 0.03 | 31.49 | 0 | 0 | 0 | 0 | 1 | 0 | )*4 | 0.12 | 3 | -1 | 0 | 0 | 0 | 0 | 0 | 0 | 0 | 0
331 | 1474089950 | 1471520548 | 1441819193 | 15514512 | 1 | 15514512 | 1 | 9999990008 |  | Трудозатраты рабочих | 1191 | 1013 | чел.-ч. | чел.-ч. | 1 | 0.4 | 0 | 0 | 0 | 0 | 0 | 1 | 1 |  | 0.4 | 3 | -1 | 0 | 0 | 0 | 0 | 0 | 0 | 0 | 0
331 | 1474089951 | 1471520548 | 1441836235 | 1 | 1 | 15514512 | 3 | 21.1-20-7 | СН-2012.21 Выпуск № 5 (в текущих ценах по состоянию на 01.10.2025 г.). 21.1-20-7 | Ветошь | 1346 | 1009 | кг | кг | 1 | 0.2 | 31.49 | 0 | 0 | 0 | 0 | 1 | 0 |  | 0.2 | 3 | -1 | 0 | 0 | 0 | 0 | 0 | 0 | 0 | 0
332 | 1474089952 | 1471520555 | 1441819193 | 15514512 | 1 | 15514512 | 1 | 9999990008 |  | Трудозатраты рабочих | 1191 | 1013 | чел.-ч. | чел.-ч. | 1 | 0.18 | 0 | 0 | 0 | 0 | 0 | 1 | 1 |  | 0.18 | 3 | -1 | 0 | 0 | 0 | 0 | 0 | 0 | 0 | 0
332 | 1474089953 | 1471520555 | 1441836235 | 1 | 1 | 15514512 | 3 | 21.1-20-7 | СН-2012.21 Выпуск № 5 (в текущих ценах по состоянию на 01.10.2025 г.). 21.1-20-7 | Ветошь | 1346 | 1009 | кг | кг | 1 | 0.2 | 31.49 | 0 | 0 | 0 | 0 | 1 | 0 |  | 0.2 | 3 | -1 | 0 | 0 | 0 | 0 | 0 | 0 | 0 | 0
333 | 1474089954 | 1471520562 | 1441819193 | 15514512 | 1 | 15514512 | 1 | 9999990008 |  | Трудозатраты рабочих | 1191 | 1013 | чел.-ч. | чел.-ч. | 1 | 0.24 | 0 | 0 | 0 | 0 | 0 | 1 | 1 | )*3 | 0.72 | 3 | -1 | 0 | 0 | 0 | 0 | 0 | 0 | 0 | 0
334 | 1474089955 | 1471520566 | 1441819193 | 15514512 | 1 | 15514512 | 1 | 9999990008 |  | Трудозатраты рабочих | 1191 | 1013 | чел.-ч. | чел.-ч. | 1 | 10 | 0 | 0 | 0 | 0 | 0 | 1 | 1 |  | 10 | 3 | -1 | 0 | 0 | 0 | 0 | 0 | 0 | 0 | 0
334 | 1474089956 | 1471520566 | 1441836237 | 1 | 1 | 15514512 | 3 | 21.1-20-10 | СН-2012.21 Выпуск № 5 (в текущих ценах по состоянию на 01.10.2025 г.). 21.1-20-10 | Лента изоляционная хлопчатобумажная | 1346 | 1009 | кг | кг | 1 | 0.06 | 375.16 | 0 | 0 | 0 | 0 | 1 | 0 |  | 0.06 | 3 | -1 | 0 | 0 | 0 | 0 | 0 | 0 | 0 | 0
335 | 1474089957 | 1471520573 | 1441819193 | 15514512 | 1 | 15514512 | 1 | 9999990008 |  | Трудозатраты рабочих | 1191 | 1013 | чел.-ч. | чел.-ч. | 1 | 0.33 | 0 | 0 | 0 | 0 | 0 | 1 | 1 |  | 0.33 | 3 | -1 | 0 | 0 | 0 | 0 | 0 | 0 | 0 | 0
336 | 1474089958 | 1471520577 | 1441819193 | 15514512 | 1 | 15514512 | 1 | 9999990008 |  | Трудозатраты рабочих | 1191 | 1013 | чел.-ч. | чел.-ч. | 1 | 10 | 0 | 0 | 0 | 0 | 0 | 1 | 1 |  | 10 | 3 | -1 | 0 | 0 | 0 | 0 | 0 | 0 | 0 | 0
336 | 1474089959 | 1471520577 | 1441836237 | 1 | 1 | 15514512 | 3 | 21.1-20-10 | СН-2012.21 Выпуск № 5 (в текущих ценах по состоянию на 01.10.2025 г.). 21.1-20-10 | Лента изоляционная хлопчатобумажная | 1346 | 1009 | кг | кг | 1 | 0.06 | 375.16 | 0 | 0 | 0 | 0 | 1 | 0 |  | 0.06 | 3 | -1 | 0 | 0 | 0 | 0 | 0 | 0 | 0 | 0
337 | 1474089960 | 1471520584 | 1441819193 | 15514512 | 1 | 15514512 | 1 | 9999990008 |  | Трудозатраты рабочих | 1191 | 1013 | чел.-ч. | чел.-ч. | 1 | 0.33 | 0 | 0 | 0 | 0 | 0 | 1 | 1 |  | 0.33 | 3 | -1 | 0 | 0 | 0 | 0 | 0 | 0 | 0 | 0
407 | 1474089961 | 1471520588 | 1441819193 | 15514512 | 1 | 15514512 | 1 | 9999990008 |  | Трудозатраты рабочих | 1191 | 1013 | чел.-ч. | чел.-ч. | 1 | 1.26 | 0 | 0 | 0 | 0 | 0 | 1 | 1 | )*17 | 21.42 | 3 | -1 | 0 | 0 | 0 | 0 | 0 | 0 | 0 | 0
408 | 1474089962 | 1471520592 | 1441819193 | 15514512 | 1 | 15514512 | 1 | 9999990008 |  | Трудозатраты рабочих | 1191 | 1013 | чел.-ч. | чел.-ч. | 1 | 0.23 | 0 | 0 | 0 | 0 | 0 | 1 | 1 | )*34 | 7.82 | 3 | -1 | 0 | 0 | 0 | 0 | 0 | 0 | 0 | 0
409 | 1474089963 | 1471520596 | 1441819193 | 15514512 | 1 | 15514512 | 1 | 9999990008 |  | Трудозатраты рабочих | 1191 | 1013 | чел.-ч. | чел.-ч. | 1 | 104.44 | 0 | 0 | 0 | 0 | 0 | 1 | 1 |  | 104.44 | 3 | -1 | 0 | 0 | 0 | 0 | 0 | 0 | 0 | 0
409 | 1474089964 | 1471520596 | 1441834334 | 1 | 1 | 15514512 | 2 | 22.1-30-56 | СН-2012.22 Выпуск № 5 (в текущих ценах по состоянию на 01.10.2025 г.). 22.1-30-56 | Шуруповерты | 1368 | 1011 | маш.-ч | маш.-ч | 1 | 5.8 | 0 | 10.66 | 0.12 | 0 | 0 | 1 | 0 |  | 5.8 | 3 | -1 | 0 | 0 | 0 | 0 | 0 | 0 | 0 | 0
409 | 1474089966 | 1471520596 | 1441834443 | 1 | 1 | 15514512 | 3 | 21.1-1-11 | СН-2012.21 Выпуск № 5 (в текущих ценах по состоянию на 01.10.2025 г.). 21.1-1-11 | Герметик силиконовый | 1296 | 1002 | л | л | 1 | 0.31 | 785.72 | 0 | 0 | 0 | 0 | 1 | 0 |  | 0.31 | 3 | -1 | 0 | 0 | 0 | 0 | 0 | 0 | 0 | 0
409 | 1474089967 | 1471520596 | 1441821225 | 15514512 | 1 | 15514512 | 3 | 21.1-11-125 |  | Шурупы с потайной головкой, черные, размер 8,0х100 мм | 1346 | 1009 | кг | кг | 1 | 1.08 | 292.5752 | 0 | 0 | 0 | 0 | 1 | 0 |  | 1.08 | 3 | -1 | 0 | 0 | 0 | 0 | 0 | 0 | 0 | 0
409 | 1474089965 | 1471520596 | 1441821223 | 15514512 | 1 | 15514512 | 3 | 21.1-11-51 |  | Дюбели с насаженными шайбами | 1346 | 1009 | кг | кг | 1 | 0.98 | 221.4237 | 0 | 0 | 0 | 0 | 1 | 0 |  | 0.98 | 3 | -1 | 0 | 0 | 0 | 0 | 0 | 0 | 0 | 0
410 | 1474089968 | 1471520612 | 1441819193 | 15514512 | 1 | 15514512 | 1 | 9999990008 |  | Трудозатраты рабочих | 1191 | 1013 | чел.-ч. | чел.-ч. | 1 | 151.93 | 0 | 0 | 0 | 0 | 0 | 1 | 1 |  | 151.93 | 3 | -1 | 0 | 0 | 0 | 0 | 0 | 0 | 0 | 0
410 | 1474089969 | 1471520612 | 1441834334 | 1 | 1 | 15514512 | 2 | 22.1-30-56 | СН-2012.22 Выпуск № 5 (в текущих ценах по состоянию на 01.10.2025 г.). 22.1-30-56 | Шуруповерты | 1368 | 1011 | маш.-ч | маш.-ч | 1 | 5.8 | 0 | 10.66 | 0.12 | 0 | 0 | 1 | 0 |  | 5.8 | 3 | -1 | 0 | 0 | 0 | 0 | 0 | 0 | 0 | 0
410 | 1474089971 | 1471520612 | 1441834443 | 1 | 1 | 15514512 | 3 | 21.1-1-11 | СН-2012.21 Выпуск № 5 (в текущих ценах по состоянию на 01.10.2025 г.). 21.1-1-11 | Герметик силиконовый | 1296 | 1002 | л | л | 1 | 0.31 | 785.72 | 0 | 0 | 0 | 0 | 1 | 0 |  | 0.31 | 3 | -1 | 0 | 0 | 0 | 0 | 0 | 0 | 0 | 0
410 | 1474089972 | 1471520612 | 1441821225 | 15514512 | 1 | 15514512 | 3 | 21.1-11-125 |  | Шурупы с потайной головкой, черные, размер 8,0х100 мм | 1346 | 1009 | кг | кг | 1 | 1.08 | 292.5752 | 0 | 0 | 0 | 0 | 1 | 0 |  | 1.08 | 3 | -1 | 0 | 0 | 0 | 0 | 0 | 0 | 0 | 0
410 | 1474089970 | 1471520612 | 1441821223 | 15514512 | 1 | 15514512 | 3 | 21.1-11-51 |  | Дюбели с насаженными шайбами | 1346 | 1009 | кг | кг | 1 | 0.98 | 221.4237 | 0 | 0 | 0 | 0 | 1 | 0 |  | 0.98 | 3 | -1 | 0 | 0 | 0 | 0 | 0 | 0 | 0 | 0
411 | 1474089973 | 1471520628 | 1441819193 | 15514512 | 1 | 15514512 | 1 | 9999990008 |  | Трудозатраты рабочих | 1191 | 1013 | чел.-ч. | чел.-ч. | 1 | 0.82 | 0 | 0 | 0 | 0 | 0 | 1 | 1 |  | 0.82 | 3 | -1 | 0 | 0 | 0 | 0 | 0 | 0 | 0 | 0
412 | 1474089974 | 1471520632 | 1441819193 | 15514512 | 1 | 15514512 | 1 | 9999990008 |  | Трудозатраты рабочих | 1191 | 1013 | чел.-ч. | чел.-ч. | 1 | 0.37 | 0 | 0 | 0 | 0 | 0 | 1 | 1 |  | 0.37 | 3 | -1 | 0 | 0 | 0 | 0 | 0 | 0 | 0 | 0
412 | 1474089975 | 1471520632 | 1441834258 | 1 | 1 | 15514512 | 2 | 22.1-18-24 | СН-2012.22 Выпуск № 5 (в текущих ценах по состоянию на 01.10.2025 г.). 22.1-18-24 | Автомобили полупассажирские типа ГАЗ, грузоподъемность до 2 т | 1368 | 1011 | маш.-ч | маш.-ч | 1 | 0.06 | 0 | 1303.01 | 826.2 | 0 | 0 | 1 | 0 |  | 0.06 | 3 | -1 | 0 | 0 | 0 | 0 | 0 | 0 | 0 | 0
413 | 1474089976 | 1471520639 | 1441819193 | 15514512 | 1 | 15514512 | 1 | 9999990008 |  | Трудозатраты рабочих | 1191 | 1013 | чел.-ч. | чел.-ч. | 1 | 26.7 | 0 | 0 | 0 | 0 | 0 | 1 | 1 |  | 26.7 | 3 | -1 | 0 | 0 | 0 | 0 | 0 | 0 | 0 | 0
414 | 1474089977 | 1471520643 | 1441819193 | 15514512 | 1 | 15514512 | 1 | 9999990008 |  | Трудозатраты рабочих | 1191 | 1013 | чел.-ч. | чел.-ч. | 1 | 28.02 | 0 | 0 | 0 | 0 | 0 | 1 | 1 |  | 28.02 | 3 | -1 | 0 | 0 | 0 | 0 | 0 | 0 | 0 | 0
414 | 1474089978 | 1471520643 | 1441834443 | 1 | 1 | 15514512 | 3 | 21.1-1-11 | СН-2012.21 Выпуск № 5 (в текущих ценах по состоянию на 01.10.2025 г.). 21.1-1-11 | Герметик силиконовый | 1296 | 1002 | л | л | 1 | 0.31 | 785.72 | 0 | 0 | 0 | 0 | 1 | 0 |  | 0.31 | 3 | -1 | 0 | 0 | 0 | 0 | 0 | 0 | 0 | 0
415 | 1474089979 | 1471520650 | 1441819193 | 15514512 | 1 | 15514512 | 1 | 9999990008 |  | Трудозатраты рабочих | 1191 | 1013 | чел.-ч. | чел.-ч. | 1 | 0.13 | 0 | 0 | 0 | 0 | 0 | 1 | 1 | )*4 | 0.52 | 3 | -1 | 0 | 0 | 0 | 0 | 0 | 0 | 0 | 0
416 | 1474089980 | 1471520654 | 1441819193 | 15514512 | 1 | 15514512 | 1 | 9999990008 |  | Трудозатраты рабочих | 1191 | 1013 | чел.-ч. | чел.-ч. | 1 | 29.54 | 0 | 0 | 0 | 0 | 0 | 1 | 1 |  | 29.54 | 3 | -1 | 0 | 0 | 0 | 0 | 0 | 0 | 0 | 0
416 | 1474089981 | 1471520654 | 1441835469 | 1 | 1 | 15514512 | 3 | 21.1-11-15 | СН-2012.21 Выпуск № 5 (в текущих ценах по состоянию на 01.10.2025 г.). 21.1-11-15 | Болты строительные с гайками с шестигранной головкой, диаметр резьбы 6 мм | 1348 | 1009 | т | т | 1000 | 0.005 | 163237.27 | 0 | 0 | 0 | 0 | 1 | 0 |  | 0.005 | 3 | -1 | 0 | 0 | 0 | 0 | 0 | 0 | 0 | 0
416 | 1474089982 | 1471520654 | 1441836514 | 1 | 1 | 15514512 | 3 | 21.1-25-13 | СН-2012.21 Выпуск № 5 (в текущих ценах по состоянию на 01.10.2025 г.). 21.1-25-13 | Вода | 1339 | 1007 | м3 | м3 | 1 | 7.8 | 54.81 | 0 | 0 | 0 | 0 | 1 | 0 |  | 7.8 | 3 | -1 | 0 | 0 | 0 | 0 | 0 | 0 | 0 | 0
416 | 1474089983 | 1471520654 | 1441847238 | 1 | 1 | 15514512 | 3 | 21.12-5-17 | СН-2012.21 Выпуск № 5 (в текущих ценах по состоянию на 01.10.2025 г.). 21.12-5-17 | Кольца резиновые уплотнительные для канализации из поливинилхлоридных труб | 1346 | 1009 | кг | кг | 1 | 2 | 742.26 | 0 | 0 | 0 | 0 | 1 | 0 |  | 2 | 3 | -1 | 0 | 0 | 0 | 0 | 0 | 0 | 0 | 0
417 | 1474089984 | 1471520667 | 1441819193 | 15514512 | 1 | 15514512 | 1 | 9999990008 |  | Трудозатраты рабочих | 1191 | 1013 | чел.-ч. | чел.-ч. | 1 | 2.04 | 0 | 0 | 0 | 0 | 0 | 1 | 1 |  | 2.04 | 3 | -1 | 0 | 0 | 0 | 0 | 0 | 0 | 0 | 0
418 | 1474089985 | 1471520671 | 1441819193 | 15514512 | 1 | 15514512 | 1 | 9999990008 |  | Трудозатраты рабочих | 1191 | 1013 | чел.-ч. | чел.-ч. | 1 | 0.9 | 0 | 0 | 0 | 0 | 0 | 1 | 1 | )*8 | 7.2 | 3 | -1 | 0 | 0 | 0 | 0 | 0 | 0 | 0 | 0
419 | 1474089986 | 1471520683 | 1441819193 | 15514512 | 1 | 15514512 | 1 | 9999990008 |  | Трудозатраты рабочих | 1191 | 1013 | чел.-ч. | чел.-ч. | 1 | 4.84 | 0 | 0 | 0 | 0 | 0 | 1 | 1 | )*8 | 38.72 | 3 | -1 | 0 | 0 | 0 | 0 | 0 | 0 | 0 | 0
420 | 1474089987 | 1471520687 | 1441819193 | 15514512 | 1 | 15514512 | 1 | 9999990008 |  | Трудозатраты рабочих | 1191 | 1013 | чел.-ч. | чел.-ч. | 1 | 0.37 | 0 | 0 | 0 | 0 | 0 | 1 | 1 | )*2 | 0.74 | 3 | -1 | 0 | 0 | 0 | 0 | 0 | 0 | 0 | 0
420 | 1474089988 | 1471520687 | 1441834258 | 1 | 1 | 15514512 | 2 | 22.1-18-24 | СН-2012.22 Выпуск № 5 (в текущих ценах по состоянию на 01.10.2025 г.). 22.1-18-24 | Автомобили полупассажирские типа ГАЗ, грузоподъемность до 2 т | 1368 | 1011 | маш.-ч | маш.-ч | 1 | 0.06 | 0 | 1303.01 | 826.2 | 0 | 0 | 1 | 0 | )*2 | 0.12 | 3 | -1 | 0 | 0 | 0 | 0 | 0 | 0 | 0 | 0
421 | 1474089989 | 1471520694 | 1441819193 | 15514512 | 1 | 15514512 | 1 | 9999990008 |  | Трудозатраты рабочих | 1191 | 1013 | чел.-ч. | чел.-ч. | 1 | 0.61 | 0 | 0 | 0 | 0 | 0 | 1 | 1 | )*2 | 1.22 | 3 | -1 | 0 | 0 | 0 | 0 | 0 | 0 | 0 | 0
422 | 1474089990 | 1471520698 | 1441819193 | 15514512 | 1 | 15514512 | 1 | 9999990008 |  | Трудозатраты рабочих | 1191 | 1013 | чел.-ч. | чел.-ч. | 1 | 13.9 | 0 | 0 | 0 | 0 | 0 | 1 | 1 | )*245 | 3405.5 | 3 | -1 | 0 | 0 | 0 | 0 | 0 | 0 | 0 | 0
422 | 1474089991 | 1471520698 | 1441836372 | 1 | 1 | 15514512 | 3 | 21.1-24-22 | СН-2012.21 Выпуск № 5 (в текущих ценах по состоянию на 01.10.2025 г.). 21.1-24-22 | Средство кислотное высококонцентрированное бактерицидное пенное для очистки и дезинфекции, рН 2-3 | 1296 | 1002 | л | л | 1 | 0.5 | 111.42 | 0 | 0 | 0 | 0 | 1 | 0 | )*245 | 122.5 | 3 | -1 | 0 | 0 | 0 | 0 | 0 | 0 | 0 | 0
422 | 1474089992 | 1471520698 | 1441836514 | 1 | 1 | 15514512 | 3 | 21.1-25-13 | СН-2012.21 Выпуск № 5 (в текущих ценах по состоянию на 01.10.2025 г.). 21.1-25-13 | Вода | 1339 | 1007 | м3 | м3 | 1 | 0.01 | 54.81 | 0 | 0 | 0 | 0 | 1 | 0 | )*245 | 2.45 | 3 | -1 | 0 | 0 | 0 | 0 | 0 | 0 | 0 | 0
423 | 1474089993 | 1471520708 | 1441819193 | 15514512 | 1 | 15514512 | 1 | 9999990008 |  | Трудозатраты рабочих | 1191 | 1013 | чел.-ч. | чел.-ч. | 1 | 8.15 | 0 | 0 | 0 | 0 | 0 | 1 | 1 | )*245 | 1996.75 | 3 | -1 | 0 | 0 | 0 | 0 | 0 | 0 | 0 | 0
423 | 1474089994 | 1471520708 | 1441836372 | 1 | 1 | 15514512 | 3 | 21.1-24-22 | СН-2012.21 Выпуск № 5 (в текущих ценах по состоянию на 01.10.2025 г.). 21.1-24-22 | Средство кислотное высококонцентрированное бактерицидное пенное для очистки и дезинфекции, рН 2-3 | 1296 | 1002 | л | л | 1 | 0.5 | 111.42 | 0 | 0 | 0 | 0 | 1 | 0 | )*245 | 122.5 | 3 | -1 | 0 | 0 | 0 | 0 | 0 | 0 | 0 | 0
423 | 1474089995 | 1471520708 | 1441836514 | 1 | 1 | 15514512 | 3 | 21.1-25-13 | СН-2012.21 Выпуск № 5 (в текущих ценах по состоянию на 01.10.2025 г.). 21.1-25-13 | Вода | 1339 | 1007 | м3 | м3 | 1 | 0.01 | 54.81 | 0 | 0 | 0 | 0 | 1 | 0 | )*245 | 2.45 | 3 | -1 | 0 | 0 | 0 | 0 | 0 | 0 | 0 | 0
424 | 1474089996 | 1471520718 | 1441819193 | 15514512 | 1 | 15514512 | 1 | 9999990008 |  | Трудозатраты рабочих | 1191 | 1013 | чел.-ч. | чел.-ч. | 1 | 8.15 | 0 | 0 | 0 | 0 | 0 | 1 | 1 | )*245 | 1996.75 | 3 | -1 | 0 | 0 | 0 | 0 | 0 | 0 | 0 | 0
424 | 1474089997 | 1471520718 | 1441836372 | 1 | 1 | 15514512 | 3 | 21.1-24-22 | СН-2012.21 Выпуск № 5 (в текущих ценах по состоянию на 01.10.2025 г.). 21.1-24-22 | Средство кислотное высококонцентрированное бактерицидное пенное для очистки и дезинфекции, рН 2-3 | 1296 | 1002 | л | л | 1 | 0.5 | 111.42 | 0 | 0 | 0 | 0 | 1 | 0 | )*245 | 122.5 | 3 | -1 | 0 | 0 | 0 | 0 | 0 | 0 | 0 | 0
424 | 1474089998 | 1471520718 | 1441836514 | 1 | 1 | 15514512 | 3 | 21.1-25-13 | СН-2012.21 Выпуск № 5 (в текущих ценах по состоянию на 01.10.2025 г.). 21.1-25-13 | Вода | 1339 | 1007 | м3 | м3 | 1 | 0.01 | 54.81 | 0 | 0 | 0 | 0 | 1 | 0 | )*245 | 2.45 | 3 | -1 | 0 | 0 | 0 | 0 | 0 | 0 | 0 | 0
460 | 1474089999 | 1471520728 | 1441819193 | 15514512 | 1 | 15514512 | 1 | 9999990008 |  | Трудозатраты рабочих | 1191 | 1013 | чел.-ч. | чел.-ч. | 1 | 1.75 | 0 | 0 | 0 | 0 | 0 | 1 | 1 |  | 1.75 | 3 | -1 | 0 | 0 | 0 | 0 | 0 | 0 | 0 | 0
460 | 1474090000 | 1471520728 | 1441834258 | 1 | 1 | 15514512 | 2 | 22.1-18-24 | СН-2012.22 Выпуск № 5 (в текущих ценах по состоянию на 01.10.2025 г.). 22.1-18-24 | Автомобили полупассажирские типа ГАЗ, грузоподъемность до 2 т | 1368 | 1011 | маш.-ч | маш.-ч | 1 | 1.083 | 0 | 1303.01 | 826.2 | 0 | 0 | 1 | 0 |  | 1.083 | 3 | -1 | 0 | 0 | 0 | 0 | 0 | 0 | 0 | 0
460 | 1474090001 | 1471520728 | 1441836235 | 1 | 1 | 15514512 | 3 | 21.1-20-7 | СН-2012.21 Выпуск № 5 (в текущих ценах по состоянию на 01.10.2025 г.). 21.1-20-7 | Ветошь | 1346 | 1009 | кг | кг | 1 | 0.02 | 31.49 | 0 | 0 | 0 | 0 | 1 | 0 |  | 0.02 | 3 | -1 | 0 | 0 | 0 | 0 | 0 | 0 | 0 | 0
461 | 1474090002 | 1471520741 | 1441819193 | 15514512 | 1 | 15514512 | 1 | 9999990008 |  | Трудозатраты рабочих | 1191 | 1013 | чел.-ч. | чел.-ч. | 1 | 5.7 | 0 | 0 | 0 | 0 | 0 | 1 | 1 |  | 5.7 | 3 | -1 | 0 | 0 | 0 | 0 | 0 | 0 | 0 | 0
461 | 1474090003 | 1471520741 | 1441833662 | 1 | 1 | 15514512 | 2 | 22.1-4-58 | СН-2012.22 Выпуск № 5 (в текущих ценах по состоянию на 01.10.2025 г.). 22.1-4-58 | Тельферы электрические, грузоподъемность до 1 т | 1368 | 1011 | маш.-ч | маш.-ч | 1 | 0.6 | 0 | 44.21 | 1.89 | 0 | 0 | 1 | 0 |  | 0.6 | 3 | -1 | 0 | 0 | 0 | 0 | 0 | 0 | 0 | 0
461 | 1474090004 | 1471520741 | 1441836235 | 1 | 1 | 15514512 | 3 | 21.1-20-7 | СН-2012.21 Выпуск № 5 (в текущих ценах по состоянию на 01.10.2025 г.). 21.1-20-7 | Ветошь | 1346 | 1009 | кг | кг | 1 | 2 | 31.49 | 0 | 0 | 0 | 0 | 1 | 0 |  | 2 | 3 | -1 | 0 | 0 | 0 | 0 | 0 | 0 | 0 | 0
461 | 1474090005 | 1471520741 | 1441836912 | 1 | 1 | 15514512 | 3 | 21.1-25-137 | СН-2012.21 Выпуск № 5 (в текущих ценах по состоянию на 01.10.2025 г.). 21.1-25-137 | Лента изоляционная ПВХ, размер 15х0,2 мм | 1354 | 16987630 | шт. | шт. | 1 | 1 | 27.52 | 0 | 0 | 0 | 0 | 1 | 0 |  | 1 | 3 | -1 | 0 | 0 | 0 | 0 | 0 | 0 | 0 | 0
461 | 1474090006 | 1471520741 | 1441834654 | 1 | 1 | 15514512 | 3 | 21.1-4-29 | СН-2012.21 Выпуск № 5 (в текущих ценах по состоянию на 01.10.2025 г.). 21.1-4-29 | Парафин высокотекучий (масло парафиновое) | 1296 | 1002 | л | л | 1 | 2 | 2895.42 | 0 | 0 | 0 | 0 | 1 | 0 |  | 2 | 3 | -1 | 0 | 0 | 0 | 0 | 0 | 0 | 0 | 0
462 | 1474090007 | 1471520758 | 1441819193 | 15514512 | 1 | 15514512 | 1 | 9999990008 |  | Трудозатраты рабочих | 1191 | 1013 | чел.-ч. | чел.-ч. | 1 | 16 | 0 | 0 | 0 | 0 | 0 | 1 | 1 | )*3 | 48 | 3 | -1 | 0 | 0 | 0 | 0 | 0 | 0 | 0 | 0
462 | 1474090008 | 1471520758 | 1441836235 | 1 | 1 | 15514512 | 3 | 21.1-20-7 | СН-2012.21 Выпуск № 5 (в текущих ценах по состоянию на 01.10.2025 г.). 21.1-20-7 | Ветошь | 1346 | 1009 | кг | кг | 1 | 0.3 | 31.49 | 0 | 0 | 0 | 0 | 1 | 0 | )*3 | 0.9 | 3 | -1 | 0 | 0 | 0 | 0 | 0 | 0 | 0 | 0
462 | 1474090009 | 1471520758 | 1441834654 | 1 | 1 | 15514512 | 3 | 21.1-4-29 | СН-2012.21 Выпуск № 5 (в текущих ценах по состоянию на 01.10.2025 г.). 21.1-4-29 | Парафин высокотекучий (масло парафиновое) | 1296 | 1002 | л | л | 1 | 2 | 2895.42 | 0 | 0 | 0 | 0 | 1 | 0 | )*3 | 6 | 3 | -1 | 0 | 0 | 0 | 0 | 0 | 0 | 0 | 0
462 | 1474090010 | 1471520758 | 1441834667 | 1 | 1 | 15514512 | 3 | 21.1-4-42 | СН-2012.21 Выпуск № 5 (в текущих ценах по состоянию на 01.10.2025 г.). 21.1-4-42 | Смазка пластичная, антифрикционная, многоцелевая, водостойкая Литол-24 | 1346 | 1009 | кг | кг | 1 | 0.2 | 197.72 | 0 | 0 | 0 | 0 | 1 | 0 | )*3 | 0.6 | 3 | -1 | 0 | 0 | 0 | 0 | 0 | 0 | 0 | 0
462 | 1474090011 | 1471520758 | 1441834896 | 1 | 1 | 15514512 | 3 | 21.1-6-114 | СН-2012.21 Выпуск № 5 (в текущих ценах по состоянию на 01.10.2025 г.). 21.1-6-114 | Растворитель уайт-спирит (нефрас-С4 - 155/200) | 1348 | 1009 | т | т | 1000 | 0.00011 | 70975.4 | 0 | 0 | 0 | 0 | 1 | 0 | )*3 | 0.00033 | 3 | -1 | 0 | 0 | 0 | 0 | 0 | 0 | 0 | 0
463 | 1474090012 | 1471520774 | 1441819193 | 15514512 | 1 | 15514512 | 1 | 9999990008 |  | Трудозатраты рабочих | 1191 | 1013 | чел.-ч. | чел.-ч. | 1 | 9 | 0 | 0 | 0 | 0 | 0 | 1 | 1 | )*5 | 45 | 3 | -1 | 0 | 0 | 0 | 0 | 0 | 0 | 0 | 0
463 | 1474090013 | 1471520774 | 1441836235 | 1 | 1 | 15514512 | 3 | 21.1-20-7 | СН-2012.21 Выпуск № 5 (в текущих ценах по состоянию на 01.10.2025 г.). 21.1-20-7 | Ветошь | 1346 | 1009 | кг | кг | 1 | 0.3 | 31.49 | 0 | 0 | 0 | 0 | 1 | 0 | )*5 | 1.5 | 3 | -1 | 0 | 0 | 0 | 0 | 0 | 0 | 0 | 0
464 | 1474090014 | 1471520841 | 1441819193 | 15514512 | 1 | 15514512 | 1 | 9999990008 |  | Трудозатраты рабочих | 1191 | 1013 | чел.-ч. | чел.-ч. | 1 | 0.58 | 0 | 0 | 0 | 0 | 0 | 1 | 1 |  | 0.58 | 3 | -1 | 0 | 0 | 0 | 0 | 0 | 0 | 0 | 0
464 | 1474090015 | 1471520841 | 1441836235 | 1 | 1 | 15514512 | 3 | 21.1-20-7 | СН-2012.21 Выпуск № 5 (в текущих ценах по состоянию на 01.10.2025 г.). 21.1-20-7 | Ветошь | 1346 | 1009 | кг | кг | 1 | 0.02 | 31.49 | 0 | 0 | 0 | 0 | 1 | 0 |  | 0.02 | 3 | -1 | 0 | 0 | 0 | 0 | 0 | 0 | 0 | 0
465 | 1474090016 | 1471520848 | 1441819193 | 15514512 | 1 | 15514512 | 1 | 9999990008 |  | Трудозатраты рабочих | 1191 | 1013 | чел.-ч. | чел.-ч. | 1 | 0.37 | 0 | 0 | 0 | 0 | 0 | 1 | 1 |  | 0.37 | 3 | -1 | 0 | 0 | 0 | 0 | 0 | 0 | 0 | 0
465 | 1474090017 | 1471520848 | 1441834258 | 1 | 1 | 15514512 | 2 | 22.1-18-24 | СН-2012.22 Выпуск № 5 (в текущих ценах по состоянию на 01.10.2025 г.). 22.1-18-24 | Автомобили полупассажирские типа ГАЗ, грузоподъемность до 2 т | 1368 | 1011 | маш.-ч | маш.-ч | 1 | 0.06 | 0 | 1303.01 | 826.2 | 0 | 0 | 1 | 0 |  | 0.06 | 3 | -1 | 0 | 0 | 0 | 0 | 0 | 0 | 0 | 0
466 | 1474090018 | 1471520916 | 1441819193 | 15514512 | 1 | 15514512 | 1 | 9999990008 |  | Трудозатраты рабочих | 1191 | 1013 | чел.-ч. | чел.-ч. | 1 | 0.34 | 0 | 0 | 0 | 0 | 0 | 1 | 1 | )*3 | 1.02 | 3 | -1 | 0 | 0 | 0 | 0 | 0 | 0 | 0 | 0
467 | 1474090019 | 1471521036 | 1441819193 | 15514512 | 1 | 15514512 | 1 | 9999990008 |  | Трудозатраты рабочих | 1191 | 1013 | чел.-ч. | чел.-ч. | 1 | 5 | 0 | 0 | 0 | 0 | 0 | 1 | 1 |  | 5 | 3 | -1 | 0 | 0 | 0 | 0 | 0 | 0 | 0 | 0
467 | 1474090020 | 1471521036 | 1441836235 | 1 | 1 | 15514512 | 3 | 21.1-20-7 | СН-2012.21 Выпуск № 5 (в текущих ценах по состоянию на 01.10.2025 г.). 21.1-20-7 | Ветошь | 1346 | 1009 | кг | кг | 1 | 0.1 | 31.49 | 0 | 0 | 0 | 0 | 1 | 0 |  | 0.1 | 3 | -1 | 0 | 0 | 0 | 0 | 0 | 0 | 0 | 0
467 | 1474090021 | 1471521036 | 1441834706 | 1 | 1 | 15514512 | 3 | 21.1-4-64 | СН-2012.21 Выпуск № 5 (в текущих ценах по состоянию на 01.10.2025 г.). 21.1-4-64 | Масло индустриальное медицинское белое на основе парафинов | 1296 | 1002 | л | л | 1 | 0.018 | 7110.99 | 0 | 0 | 0 | 0 | 1 | 0 |  | 0.018 | 3 | -1 | 0 | 0 | 0 | 0 | 0 | 0 | 0 | 0
503 | 1474090022 | 1471521190 | 1441819193 | 15514512 | 1 | 15514512 | 1 | 9999990008 |  | Трудозатраты рабочих | 1191 | 1013 | чел.-ч. | чел.-ч. | 1 | 24 | 0 | 0 | 0 | 0 | 0 | 1 | 1 |  | 24 | 3 | -1 | 0 | 0 | 0 | 0 | 0 | 0 | 0 | 0
503 | 1474090024 | 1471521190 | 1441836237 | 1 | 1 | 15514512 | 3 | 21.1-20-10 | СН-2012.21 Выпуск № 5 (в текущих ценах по состоянию на 01.10.2025 г.). 21.1-20-10 | Лента изоляционная хлопчатобумажная | 1346 | 1009 | кг | кг | 1 | 0.48 | 375.16 | 0 | 0 | 0 | 0 | 1 | 0 |  | 0.48 | 3 | -1 | 0 | 0 | 0 | 0 | 0 | 0 | 0 | 0
503 | 1474090025 | 1471521190 | 1441836235 | 1 | 1 | 15514512 | 3 | 21.1-20-7 | СН-2012.21 Выпуск № 5 (в текущих ценах по состоянию на 01.10.2025 г.). 21.1-20-7 | Ветошь | 1346 | 1009 | кг | кг | 1 | 0.14 | 31.49 | 0 | 0 | 0 | 0 | 1 | 0 |  | 0.14 | 3 | -1 | 0 | 0 | 0 | 0 | 0 | 0 | 0 | 0
503 | 1474090023 | 1471521190 | 1441822228 | 15514512 | 1 | 15514512 | 3 | 21.1-4-3 |  | Бензин | 1346 | 1009 | кг | кг | 1 | 0.14 | 73.9517 | 0 | 0 | 0 | 0 | 1 | 0 |  | 0.14 | 3 | -1 | 0 | 0 | 0 | 0 | 0 | 0 | 0 | 0
503 | 1474090026 | 1471521190 | 1441834920 | 1 | 1 | 15514512 | 3 | 21.1-6-139 | СН-2012.21 Выпуск № 5 (в текущих ценах по состоянию на 01.10.2025 г.). 21.1-6-139 | Эмаль, марка ПФ-115 (цветная), пентафталевая | 1346 | 1009 | кг | кг | 1 | 0.1 | 106.87 | 0 | 0 | 0 | 0 | 1 | 0 |  | 0.1 | 3 | -1 | 0 | 0 | 0 | 0 | 0 | 0 | 0 | 0
504 | 1474090027 | 1471521372 | 1441819193 | 15514512 | 1 | 15514512 | 1 | 9999990008 |  | Трудозатраты рабочих | 1191 | 1013 | чел.-ч. | чел.-ч. | 1 | 0.8 | 0 | 0 | 0 | 0 | 0 | 1 | 1 | )*3 | 2.4 | 3 | -1 | 0 | 0 | 0 | 0 | 0 | 0 | 0 | 0
504 | 1474090028 | 1471521372 | 1441822228 | 15514512 | 1 | 15514512 | 3 | 21.1-4-3 |  | Бензин | 1346 | 1009 | кг | кг | 1 | 0.01 | 73.9517 | 0 | 0 | 0 | 0 | 1 | 0 | )*3 | 0.03 | 3 | -1 | 0 | 0 | 0 | 0 | 0 | 0 | 0 | 0
505 | 1474090029 | 1471521475 | 1441819193 | 15514512 | 1 | 15514512 | 1 | 9999990008 |  | Трудозатраты рабочих | 1191 | 1013 | чел.-ч. | чел.-ч. | 1 | 1.59 | 0 | 0 | 0 | 0 | 0 | 1 | 1 |  | 1.59 | 3 | -1 | 0 | 0 | 0 | 0 | 0 | 0 | 0 | 0
505 | 1474090030 | 1471521475 | 1441836235 | 1 | 1 | 15514512 | 3 | 21.1-20-7 | СН-2012.21 Выпуск № 5 (в текущих ценах по состоянию на 01.10.2025 г.). 21.1-20-7 | Ветошь | 1346 | 1009 | кг | кг | 1 | 0.01 | 31.49 | 0 | 0 | 0 | 0 | 1 | 0 |  | 0.01 | 3 | -1 | 0 | 0 | 0 | 0 | 0 | 0 | 0 | 0
506 | 1474090031 | 1471521482 | 1441819193 | 15514512 | 1 | 15514512 | 1 | 9999990008 |  | Трудозатраты рабочих | 1191 | 1013 | чел.-ч. | чел.-ч. | 1 | 0.14 | 0 | 0 | 0 | 0 | 0 | 1 | 1 |  | 0.14 | 3 | -1 | 0 | 0 | 0 | 0 | 0 | 0 | 0 | 0
506 | 1474090032 | 1471521482 | 1441834213 | 1 | 1 | 15514512 | 2 | 22.1-17-282 | СН-2012.22 Выпуск № 5 (в текущих ценах по состоянию на 01.10.2025 г.). 22.1-17-282 | Пылесосы хозяйственные, потребляемая мощность до 1 кВт, объем мусоросборника 20 л, расход воздуха 68 л/с | 1368 | 1011 | маш.-ч | маш.-ч | 1 | 0.03 | 0 | 7.68 | 0.05 | 0 | 0 | 1 | 0 |  | 0.03 | 3 | -1 | 0 | 0 | 0 | 0 | 0 | 0 | 0 | 0
506 | 1474090033 | 1471521482 | 1441836235 | 1 | 1 | 15514512 | 3 | 21.1-20-7 | СН-2012.21 Выпуск № 5 (в текущих ценах по состоянию на 01.10.2025 г.). 21.1-20-7 | Ветошь | 1346 | 1009 | кг | кг | 1 | 0.07 | 31.49 | 0 | 0 | 0 | 0 | 1 | 0 |  | 0.07 | 3 | -1 | 0 | 0 | 0 | 0 | 0 | 0 | 0 | 0
507 | 1474090034 | 1471521495 | 1441819193 | 15514512 | 1 | 15514512 | 1 | 9999990008 |  | Трудозатраты рабочих | 1191 | 1013 | чел.-ч. | чел.-ч. | 1 | 0.41 | 0 | 0 | 0 | 0 | 0 | 1 | 1 | )*3 | 1.23 | 3 | -1 | 0 | 0 | 0 | 0 | 0 | 0 | 0 | 0
508 | 1474090035 | 1471521500 | 1441819193 | 15514512 | 1 | 15514512 | 1 | 9999990008 |  | Трудозатраты рабочих | 1191 | 1013 | чел.-ч. | чел.-ч. | 1 | 1.84 | 0 | 0 | 0 | 0 | 0 | 1 | 1 |  | 1.84 | 3 | -1 | 0 | 0 | 0 | 0 | 0 | 0 | 0 | 0
508 | 1474090036 | 1471521500 | 1441833954 | 1 | 1 | 15514512 | 2 | 22.1-14-13 | СН-2012.22 Выпуск № 5 (в текущих ценах по состоянию на 01.10.2025 г.). 22.1-14-13 | Пылесосы промышленные | 1368 | 1011 | маш.-ч | маш.-ч | 1 | 0.0688 | 0 | 59.51 | 0.82 | 0 | 0 | 1 | 0 |  | 0.0688 | 3 | -1 | 0 | 0 | 0 | 0 | 0 | 0 | 0 | 0
508 | 1474090037 | 1471521500 | 1441836235 | 1 | 1 | 15514512 | 3 | 21.1-20-7 | СН-2012.21 Выпуск № 5 (в текущих ценах по состоянию на 01.10.2025 г.). 21.1-20-7 | Ветошь | 1346 | 1009 | кг | кг | 1 | 0.053 | 31.49 | 0 | 0 | 0 | 0 | 1 | 0 |  | 0.053 | 3 | -1 | 0 | 0 | 0 | 0 | 0 | 0 | 0 | 0
509 | 1474090038 | 1471521511 | 1441819193 | 15514512 | 1 | 15514512 | 1 | 9999990008 |  | Трудозатраты рабочих | 1191 | 1013 | чел.-ч. | чел.-ч. | 1 | 1.84 | 0 | 0 | 0 | 0 | 0 | 1 | 1 |  | 1.84 | 3 | -1 | 0 | 0 | 0 | 0 | 0 | 0 | 0 | 0
509 | 1474090039 | 1471521511 | 1441833954 | 1 | 1 | 15514512 | 2 | 22.1-14-13 | СН-2012.22 Выпуск № 5 (в текущих ценах по состоянию на 01.10.2025 г.). 22.1-14-13 | Пылесосы промышленные | 1368 | 1011 | маш.-ч | маш.-ч | 1 | 0.0688 | 0 | 59.51 | 0.82 | 0 | 0 | 1 | 0 |  | 0.0688 | 3 | -1 | 0 | 0 | 0 | 0 | 0 | 0 | 0 | 0
509 | 1474090040 | 1471521511 | 1441836235 | 1 | 1 | 15514512 | 3 | 21.1-20-7 | СН-2012.21 Выпуск № 5 (в текущих ценах по состоянию на 01.10.2025 г.). 21.1-20-7 | Ветошь | 1346 | 1009 | кг | кг | 1 | 0.053 | 31.49 | 0 | 0 | 0 | 0 | 1 | 0 |  | 0.053 | 3 | -1 | 0 | 0 | 0 | 0 | 0 | 0 | 0 | 0
510 | 1474090041 | 1471521532 | 1441819193 | 15514512 | 1 | 15514512 | 1 | 9999990008 |  | Трудозатраты рабочих | 1191 | 1013 | чел.-ч. | чел.-ч. | 1 | 0.2 | 0 | 0 | 0 | 0 | 0 | 1 | 1 | )*5 | 1 | 3 | -1 | 0 | 0 | 0 | 0 | 0 | 0 | 0 | 0
510 | 1474090042 | 1471521532 | 1441833954 | 1 | 1 | 15514512 | 2 | 22.1-14-13 | СН-2012.22 Выпуск № 5 (в текущих ценах по состоянию на 01.10.2025 г.). 22.1-14-13 | Пылесосы промышленные | 1368 | 1011 | маш.-ч | маш.-ч | 1 | 0.0124 | 0 | 59.51 | 0.82 | 0 | 0 | 1 | 0 | )*5 | 0.062 | 3 | -1 | 0 | 0 | 0 | 0 | 0 | 0 | 0 | 0
510 | 1474090043 | 1471521532 | 1441836235 | 1 | 1 | 15514512 | 3 | 21.1-20-7 | СН-2012.21 Выпуск № 5 (в текущих ценах по состоянию на 01.10.2025 г.). 21.1-20-7 | Ветошь | 1346 | 1009 | кг | кг | 1 | 0.01 | 31.49 | 0 | 0 | 0 | 0 | 1 | 0 | )*5 | 0.05 | 3 | -1 | 0 | 0 | 0 | 0 | 0 | 0 | 0 | 0
511 | 1474090044 | 1471521548 | 1441819193 | 15514512 | 1 | 15514512 | 1 | 9999990008 |  | Трудозатраты рабочих | 1191 | 1013 | чел.-ч. | чел.-ч. | 1 | 0.57 | 0 | 0 | 0 | 0 | 0 | 1 | 1 | )*245 | 139.65 | 3 | -1 | 0 | 0 | 0 | 0 | 0 | 0 | 0 | 0
511 | 1474090045 | 1471521548 | 1441836373 | 1 | 1 | 15514512 | 3 | 21.1-24-23 | СН-2012.21 Выпуск № 5 (в текущих ценах по состоянию на 01.10.2025 г.). 21.1-24-23 | Средство кислотное гелеобразное высококонцентрированное бактерицидное для очистки и дезинфекции, типа "Мегасан М" | 1296 | 1002 | л | л | 1 | 0.3 | 134.46 | 0 | 0 | 0 | 0 | 1 | 0 | )*245 | 73.5 | 3 | -1 | 0 | 0 | 0 | 0 | 0 | 0 | 0 | 0
511 | 1474090046 | 1471521548 | 1441836514 | 1 | 1 | 15514512 | 3 | 21.1-25-13 | СН-2012.21 Выпуск № 5 (в текущих ценах по состоянию на 01.10.2025 г.). 21.1-25-13 | Вода | 1339 | 1007 | м3 | м3 | 1 | 0.01 | 54.81 | 0 | 0 | 0 | 0 | 1 | 0 | )*245 | 2.45 | 3 | -1 | 0 | 0 | 0 | 0 | 0 | 0 | 0 | 0
512 | 1474090047 | 1471521563 | 1441819193 | 15514512 | 1 | 15514512 | 1 | 9999990008 |  | Трудозатраты рабочих | 1191 | 1013 | чел.-ч. | чел.-ч. | 1 | 0.34 | 0 | 0 | 0 | 0 | 0 | 1 | 1 |  | 0.34 | 3 | -1 | 0 | 0 | 0 | 0 | 0 | 0 | 0 | 0
512 | 1474090048 | 1471521563 | 1441836912 | 1 | 1 | 15514512 | 3 | 21.1-25-137 | СН-2012.21 Выпуск № 5 (в текущих ценах по состоянию на 01.10.2025 г.). 21.1-25-137 | Лента изоляционная ПВХ, размер 15х0,2 мм | 1354 | 16987630 | шт. | шт. | 1 | 0.3 | 27.52 | 0 | 0 | 0 | 0 | 1 | 0 |  | 0.3 | 3 | -1 | 0 | 0 | 0 | 0 | 0 | 0 | 0 | 0
513 | 1474090049 | 1471521581 | 1441819193 | 15514512 | 1 | 15514512 | 1 | 9999990008 |  | Трудозатраты рабочих | 1191 | 1013 | чел.-ч. | чел.-ч. | 1 | 0.18 | 0 | 0 | 0 | 0 | 0 | 1 | 1 | )*1,04 | 0.1872 | 3 | -1 | 0 | 0 | 0 | 0 | 0 | 0 | 0 | 0
513 | 1474090050 | 1471521581 | 1441836235 | 1 | 1 | 15514512 | 3 | 21.1-20-7 | СН-2012.21 Выпуск № 5 (в текущих ценах по состоянию на 01.10.2025 г.). 21.1-20-7 | Ветошь | 1346 | 1009 | кг | кг | 1 | 0.04 | 31.49 | 0 | 0 | 0 | 0 | 1 | 0 |  | 0.04 | 3 | -1 | 0 | 0 | 0 | 0 | 0 | 0 | 0 | 0
514 | 1474090051 | 1471521595 | 1441819193 | 15514512 | 1 | 15514512 | 1 | 9999990008 |  | Трудозатраты рабочих | 1191 | 1013 | чел.-ч. | чел.-ч. | 1 | 0.3 | 0 | 0 | 0 | 0 | 0 | 1 | 1 | )*1,04 | 0.312 | 3 | -1 | 0 | 0 | 0 | 0 | 0 | 0 | 0 | 0
514 | 1474090052 | 1471521595 | 1441836235 | 1 | 1 | 15514512 | 3 | 21.1-20-7 | СН-2012.21 Выпуск № 5 (в текущих ценах по состоянию на 01.10.2025 г.). 21.1-20-7 | Ветошь | 1346 | 1009 | кг | кг | 1 | 0.02 | 31.49 | 0 | 0 | 0 | 0 | 1 | 0 |  | 0.02 | 3 | -1 | 0 | 0 | 0 | 0 | 0 | 0 | 0 | 0
515 | 1474090053 | 1471521607 | 1441819193 | 15514512 | 1 | 15514512 | 1 | 9999990008 |  | Трудозатраты рабочих | 1191 | 1013 | чел.-ч. | чел.-ч. | 1 | 0.4 | 0 | 0 | 0 | 0 | 0 | 1 | 1 | )*1,04 | 0.416 | 3 | -1 | 0 | 0 | 0 | 0 | 0 | 0 | 0 | 0
515 | 1474090054 | 1471521607 | 1441836235 | 1 | 1 | 15514512 | 3 | 21.1-20-7 | СН-2012.21 Выпуск № 5 (в текущих ценах по состоянию на 01.10.2025 г.). 21.1-20-7 | Ветошь | 1346 | 1009 | кг | кг | 1 | 0.04 | 31.49 | 0 | 0 | 0 | 0 | 1 | 0 |  | 0.04 | 3 | -1 | 0 | 0 | 0 | 0 | 0 | 0 | 0 | 0
516 | 1474090055 | 1471521616 | 1441819193 | 15514512 | 1 | 15514512 | 1 | 9999990008 |  | Трудозатраты рабочих | 1191 | 1013 | чел.-ч. | чел.-ч. | 1 | 0.26 | 0 | 0 | 0 | 0 | 0 | 1 | 1 | )*4 | 1.04 | 3 | -1 | 0 | 0 | 0 | 0 | 0 | 0 | 0 | 0
516 | 1474090056 | 1471521616 | 1441836235 | 1 | 1 | 15514512 | 3 | 21.1-20-7 | СН-2012.21 Выпуск № 5 (в текущих ценах по состоянию на 01.10.2025 г.). 21.1-20-7 | Ветошь | 1346 | 1009 | кг | кг | 1 | 0.04 | 31.49 | 0 | 0 | 0 | 0 | 1 | 0 | )*4 | 0.16 | 3 | -1 | 0 | 0 | 0 | 0 | 0 | 0 | 0 | 0
517 | 1474090057 | 1471521630 | 1441819193 | 15514512 | 1 | 15514512 | 1 | 9999990008 |  | Трудозатраты рабочих | 1191 | 1013 | чел.-ч. | чел.-ч. | 1 | 0.5 | 0 | 0 | 0 | 0 | 0 | 1 | 1 | )*4 | 2 | 3 | -1 | 0 | 0 | 0 | 0 | 0 | 0 | 0 | 0
518 | 1474090058 | 1471521639 | 1441819193 | 15514512 | 1 | 15514512 | 1 | 9999990008 |  | Трудозатраты рабочих | 1191 | 1013 | чел.-ч. | чел.-ч. | 1 | 1.76 | 0 | 0 | 0 | 0 | 0 | 1 | 1 |  | 1.76 | 3 | -1 | 0 | 0 | 0 | 0 | 0 | 0 | 0 | 0
519 | 1474090059 | 1471521643 | 1441819193 | 15514512 | 1 | 15514512 | 1 | 9999990008 |  | Трудозатраты рабочих | 1191 | 1013 | чел.-ч. | чел.-ч. | 1 | 3.38 | 0 | 0 | 0 | 0 | 0 | 1 | 1 |  | 3.38 | 3 | -1 | 0 | 0 | 0 | 0 | 0 | 0 | 0 | 0
519 | 1474090060 | 1471521643 | 1441836235 | 1 | 1 | 15514512 | 3 | 21.1-20-7 | СН-2012.21 Выпуск № 5 (в текущих ценах по состоянию на 01.10.2025 г.). 21.1-20-7 | Ветошь | 1346 | 1009 | кг | кг | 1 | 0.1 | 31.49 | 0 | 0 | 0 | 0 | 1 | 0 |  | 0.1 | 3 | -1 | 0 | 0 | 0 | 0 | 0 | 0 | 0 | 0
519 | 1474090061 | 1471521643 | 1441821379 | 15514512 | 1 | 15514512 | 3 | 21.1-6-46 |  | Краски масляные жидкотертые цветные (готовые к употреблению) для наружных и внутренних работ, марка МА-15, сурик железный для окраски по металлу | 1346 | 1009 | кг | кг | 1 | 0.024 | 89.934 | 0 | 0 | 0 | 0 | 1 | 0 |  | 0.024 | 3 | -1 | 0 | 0 | 0 | 0 | 0 | 0 | 0 | 0
520 | 1474090062 | 1471521664 | 1441819193 | 15514512 | 1 | 15514512 | 1 | 9999990008 |  | Трудозатраты рабочих | 1191 | 1013 | чел.-ч. | чел.-ч. | 1 | 6 | 0 | 0 | 0 | 0 | 0 | 1 | 1 | )*4 | 24 | 3 | -1 | 0 | 0 | 0 | 0 | 0 | 0 | 0 | 0
520 | 1474090063 | 1471521664 | 1441834258 | 1 | 1 | 15514512 | 2 | 22.1-18-24 | СН-2012.22 Выпуск № 5 (в текущих ценах по состоянию на 01.10.2025 г.). 22.1-18-24 | Автомобили полупассажирские типа ГАЗ, грузоподъемность до 2 т | 1368 | 1011 | маш.-ч | маш.-ч | 1 | 0.7 | 0 | 1303.01 | 826.2 | 0 | 0 | 1 | 0 | )*4 | 2.8 | 3 | -1 | 0 | 0 | 0 | 0 | 0 | 0 | 0 | 0
520 | 1474090064 | 1471521664 | 1441836235 | 1 | 1 | 15514512 | 3 | 21.1-20-7 | СН-2012.21 Выпуск № 5 (в текущих ценах по состоянию на 01.10.2025 г.). 21.1-20-7 | Ветошь | 1346 | 1009 | кг | кг | 1 | 0.03 | 31.49 | 0 | 0 | 0 | 0 | 1 | 0 | )*4 | 0.12 | 3 | -1 | 0 | 0 | 0 | 0 | 0 | 0 | 0 | 0
521 | 1474090065 | 1471521688 | 1441819193 | 15514512 | 1 | 15514512 | 1 | 9999990008 |  | Трудозатраты рабочих | 1191 | 1013 | чел.-ч. | чел.-ч. | 1 | 0.4 | 0 | 0 | 0 | 0 | 0 | 1 | 1 |  | 0.4 | 3 | -1 | 0 | 0 | 0 | 0 | 0 | 0 | 0 | 0
521 | 1474090066 | 1471521688 | 1441836235 | 1 | 1 | 15514512 | 3 | 21.1-20-7 | СН-2012.21 Выпуск № 5 (в текущих ценах по состоянию на 01.10.2025 г.). 21.1-20-7 | Ветошь | 1346 | 1009 | кг | кг | 1 | 0.2 | 31.49 | 0 | 0 | 0 | 0 | 1 | 0 |  | 0.2 | 3 | -1 | 0 | 0 | 0 | 0 | 0 | 0 | 0 | 0
522 | 1474090067 | 1471521696 | 1441819193 | 15514512 | 1 | 15514512 | 1 | 9999990008 |  | Трудозатраты рабочих | 1191 | 1013 | чел.-ч. | чел.-ч. | 1 | 0.18 | 0 | 0 | 0 | 0 | 0 | 1 | 1 |  | 0.18 | 3 | -1 | 0 | 0 | 0 | 0 | 0 | 0 | 0 | 0
522 | 1474090068 | 1471521696 | 1441836235 | 1 | 1 | 15514512 | 3 | 21.1-20-7 | СН-2012.21 Выпуск № 5 (в текущих ценах по состоянию на 01.10.2025 г.). 21.1-20-7 | Ветошь | 1346 | 1009 | кг | кг | 1 | 0.2 | 31.49 | 0 | 0 | 0 | 0 | 1 | 0 |  | 0.2 | 3 | -1 | 0 | 0 | 0 | 0 | 0 | 0 | 0 | 0
523 | 1474090069 | 1471521709 | 1441819193 | 15514512 | 1 | 15514512 | 1 | 9999990008 |  | Трудозатраты рабочих | 1191 | 1013 | чел.-ч. | чел.-ч. | 1 | 0.24 | 0 | 0 | 0 | 0 | 0 | 1 | 1 | )*3 | 0.72 | 3 | -1 | 0 | 0 | 0 | 0 | 0 | 0 | 0 | 0
524 | 1474090070 | 1471521726 | 1441819193 | 15514512 | 1 | 15514512 | 1 | 9999990008 |  | Трудозатраты рабочих | 1191 | 1013 | чел.-ч. | чел.-ч. | 1 | 10 | 0 | 0 | 0 | 0 | 0 | 1 | 1 |  | 10 | 3 | -1 | 0 | 0 | 0 | 0 | 0 | 0 | 0 | 0
524 | 1474090071 | 1471521726 | 1441836237 | 1 | 1 | 15514512 | 3 | 21.1-20-10 | СН-2012.21 Выпуск № 5 (в текущих ценах по состоянию на 01.10.2025 г.). 21.1-20-10 | Лента изоляционная хлопчатобумажная | 1346 | 1009 | кг | кг | 1 | 0.06 | 375.16 | 0 | 0 | 0 | 0 | 1 | 0 |  | 0.06 | 3 | -1 | 0 | 0 | 0 | 0 | 0 | 0 | 0 | 0
525 | 1474090072 | 1471521739 | 1441819193 | 15514512 | 1 | 15514512 | 1 | 9999990008 |  | Трудозатраты рабочих | 1191 | 1013 | чел.-ч. | чел.-ч. | 1 | 0.33 | 0 | 0 | 0 | 0 | 0 | 1 | 1 |  | 0.33 | 3 | -1 | 0 | 0 | 0 | 0 | 0 | 0 | 0 | 0
526 | 1474090073 | 1471521744 | 1441819193 | 15514512 | 1 | 15514512 | 1 | 9999990008 |  | Трудозатраты рабочих | 1191 | 1013 | чел.-ч. | чел.-ч. | 1 | 10 | 0 | 0 | 0 | 0 | 0 | 1 | 1 |  | 10 | 3 | -1 | 0 | 0 | 0 | 0 | 0 | 0 | 0 | 0
526 | 1474090074 | 1471521744 | 1441836237 | 1 | 1 | 15514512 | 3 | 21.1-20-10 | СН-2012.21 Выпуск № 5 (в текущих ценах по состоянию на 01.10.2025 г.). 21.1-20-10 | Лента изоляционная хлопчатобумажная | 1346 | 1009 | кг | кг | 1 | 0.06 | 375.16 | 0 | 0 | 0 | 0 | 1 | 0 |  | 0.06 | 3 | -1 | 0 | 0 | 0 | 0 | 0 | 0 | 0 | 0
527 | 1474090075 | 1471521770 | 1441819193 | 15514512 | 1 | 15514512 | 1 | 9999990008 |  | Трудозатраты рабочих | 1191 | 1013 | чел.-ч. | чел.-ч. | 1 | 0.33 | 0 | 0 | 0 | 0 | 0 | 1 | 1 |  | 0.33 | 3 | -1 | 0 | 0 | 0 | 0 | 0 | 0 | 0 | 0
597 | 1474090076 | 1471521780 | 1441819193 | 15514512 | 1 | 15514512 | 1 | 9999990008 |  | Трудозатраты рабочих | 1191 | 1013 | чел.-ч. | чел.-ч. | 1 | 1.75 | 0 | 0 | 0 | 0 | 0 | 1 | 1 |  | 1.75 | 3 | -1 | 0 | 0 | 0 | 0 | 0 | 0 | 0 | 0
597 | 1474090077 | 1471521780 | 1441834258 | 1 | 1 | 15514512 | 2 | 22.1-18-24 | СН-2012.22 Выпуск № 5 (в текущих ценах по состоянию на 01.10.2025 г.). 22.1-18-24 | Автомобили полупассажирские типа ГАЗ, грузоподъемность до 2 т | 1368 | 1011 | маш.-ч | маш.-ч | 1 | 1.083 | 0 | 1303.01 | 826.2 | 0 | 0 | 1 | 0 |  | 1.083 | 3 | -1 | 0 | 0 | 0 | 0 | 0 | 0 | 0 | 0
597 | 1474090078 | 1471521780 | 1441836235 | 1 | 1 | 15514512 | 3 | 21.1-20-7 | СН-2012.21 Выпуск № 5 (в текущих ценах по состоянию на 01.10.2025 г.). 21.1-20-7 | Ветошь | 1346 | 1009 | кг | кг | 1 | 0.02 | 31.49 | 0 | 0 | 0 | 0 | 1 | 0 |  | 0.02 | 3 | -1 | 0 | 0 | 0 | 0 | 0 | 0 | 0 | 0
598 | 1474090079 | 1471521791 | 1441819193 | 15514512 | 1 | 15514512 | 1 | 9999990008 |  | Трудозатраты рабочих | 1191 | 1013 | чел.-ч. | чел.-ч. | 1 | 5.7 | 0 | 0 | 0 | 0 | 0 | 1 | 1 |  | 5.7 | 3 | -1 | 0 | 0 | 0 | 0 | 0 | 0 | 0 | 0
598 | 1474090080 | 1471521791 | 1441833662 | 1 | 1 | 15514512 | 2 | 22.1-4-58 | СН-2012.22 Выпуск № 5 (в текущих ценах по состоянию на 01.10.2025 г.). 22.1-4-58 | Тельферы электрические, грузоподъемность до 1 т | 1368 | 1011 | маш.-ч | маш.-ч | 1 | 0.6 | 0 | 44.21 | 1.89 | 0 | 0 | 1 | 0 |  | 0.6 | 3 | -1 | 0 | 0 | 0 | 0 | 0 | 0 | 0 | 0
598 | 1474090081 | 1471521791 | 1441836235 | 1 | 1 | 15514512 | 3 | 21.1-20-7 | СН-2012.21 Выпуск № 5 (в текущих ценах по состоянию на 01.10.2025 г.). 21.1-20-7 | Ветошь | 1346 | 1009 | кг | кг | 1 | 2 | 31.49 | 0 | 0 | 0 | 0 | 1 | 0 |  | 2 | 3 | -1 | 0 | 0 | 0 | 0 | 0 | 0 | 0 | 0
598 | 1474090082 | 1471521791 | 1441836912 | 1 | 1 | 15514512 | 3 | 21.1-25-137 | СН-2012.21 Выпуск № 5 (в текущих ценах по состоянию на 01.10.2025 г.). 21.1-25-137 | Лента изоляционная ПВХ, размер 15х0,2 мм | 1354 | 16987630 | шт. | шт. | 1 | 1 | 27.52 | 0 | 0 | 0 | 0 | 1 | 0 |  | 1 | 3 | -1 | 0 | 0 | 0 | 0 | 0 | 0 | 0 | 0
598 | 1474090083 | 1471521791 | 1441834654 | 1 | 1 | 15514512 | 3 | 21.1-4-29 | СН-2012.21 Выпуск № 5 (в текущих ценах по состоянию на 01.10.2025 г.). 21.1-4-29 | Парафин высокотекучий (масло парафиновое) | 1296 | 1002 | л | л | 1 | 2 | 2895.42 | 0 | 0 | 0 | 0 | 1 | 0 |  | 2 | 3 | -1 | 0 | 0 | 0 | 0 | 0 | 0 | 0 | 0
599 | 1474090084 | 1471521825 | 1441819193 | 15514512 | 1 | 15514512 | 1 | 9999990008 |  | Трудозатраты рабочих | 1191 | 1013 | чел.-ч. | чел.-ч. | 1 | 1.26 | 0 | 0 | 0 | 0 | 0 | 1 | 1 | )*17 | 21.42 | 3 | -1 | 0 | 0 | 0 | 0 | 0 | 0 | 0 | 0
600 | 1474090085 | 1471521836 | 1441819193 | 15514512 | 1 | 15514512 | 1 | 9999990008 |  | Трудозатраты рабочих | 1191 | 1013 | чел.-ч. | чел.-ч. | 1 | 0.23 | 0 | 0 | 0 | 0 | 0 | 1 | 1 | )*34 | 7.82 | 3 | -1 | 0 | 0 | 0 | 0 | 0 | 0 | 0 | 0
601 | 1474090086 | 1471521841 | 1441819193 | 15514512 | 1 | 15514512 | 1 | 9999990008 |  | Трудозатраты рабочих | 1191 | 1013 | чел.-ч. | чел.-ч. | 1 | 104.44 | 0 | 0 | 0 | 0 | 0 | 1 | 1 |  | 104.44 | 3 | -1 | 0 | 0 | 0 | 0 | 0 | 0 | 0 | 0
601 | 1474090087 | 1471521841 | 1441834334 | 1 | 1 | 15514512 | 2 | 22.1-30-56 | СН-2012.22 Выпуск № 5 (в текущих ценах по состоянию на 01.10.2025 г.). 22.1-30-56 | Шуруповерты | 1368 | 1011 | маш.-ч | маш.-ч | 1 | 5.8 | 0 | 10.66 | 0.12 | 0 | 0 | 1 | 0 |  | 5.8 | 3 | -1 | 0 | 0 | 0 | 0 | 0 | 0 | 0 | 0
601 | 1474090089 | 1471521841 | 1441834443 | 1 | 1 | 15514512 | 3 | 21.1-1-11 | СН-2012.21 Выпуск № 5 (в текущих ценах по состоянию на 01.10.2025 г.). 21.1-1-11 | Герметик силиконовый | 1296 | 1002 | л | л | 1 | 0.31 | 785.72 | 0 | 0 | 0 | 0 | 1 | 0 |  | 0.31 | 3 | -1 | 0 | 0 | 0 | 0 | 0 | 0 | 0 | 0
601 | 1474090090 | 1471521841 | 1441821225 | 15514512 | 1 | 15514512 | 3 | 21.1-11-125 |  | Шурупы с потайной головкой, черные, размер 8,0х100 мм | 1346 | 1009 | кг | кг | 1 | 1.08 | 292.5752 | 0 | 0 | 0 | 0 | 1 | 0 |  | 1.08 | 3 | -1 | 0 | 0 | 0 | 0 | 0 | 0 | 0 | 0
601 | 1474090088 | 1471521841 | 1441821223 | 15514512 | 1 | 15514512 | 3 | 21.1-11-51 |  | Дюбели с насаженными шайбами | 1346 | 1009 | кг | кг | 1 | 0.98 | 221.4237 | 0 | 0 | 0 | 0 | 1 | 0 |  | 0.98 | 3 | -1 | 0 | 0 | 0 | 0 | 0 | 0 | 0 | 0
602 | 1474090091 | 1471521863 | 1441819193 | 15514512 | 1 | 15514512 | 1 | 9999990008 |  | Трудозатраты рабочих | 1191 | 1013 | чел.-ч. | чел.-ч. | 1 | 151.93 | 0 | 0 | 0 | 0 | 0 | 1 | 1 |  | 151.93 | 3 | -1 | 0 | 0 | 0 | 0 | 0 | 0 | 0 | 0
602 | 1474090092 | 1471521863 | 1441834334 | 1 | 1 | 15514512 | 2 | 22.1-30-56 | СН-2012.22 Выпуск № 5 (в текущих ценах по состоянию на 01.10.2025 г.). 22.1-30-56 | Шуруповерты | 1368 | 1011 | маш.-ч | маш.-ч | 1 | 5.8 | 0 | 10.66 | 0.12 | 0 | 0 | 1 | 0 |  | 5.8 | 3 | -1 | 0 | 0 | 0 | 0 | 0 | 0 | 0 | 0
602 | 1474090094 | 1471521863 | 1441834443 | 1 | 1 | 15514512 | 3 | 21.1-1-11 | СН-2012.21 Выпуск № 5 (в текущих ценах по состоянию на 01.10.2025 г.). 21.1-1-11 | Герметик силиконовый | 1296 | 1002 | л | л | 1 | 0.31 | 785.72 | 0 | 0 | 0 | 0 | 1 | 0 |  | 0.31 | 3 | -1 | 0 | 0 | 0 | 0 | 0 | 0 | 0 | 0
602 | 1474090095 | 1471521863 | 1441821225 | 15514512 | 1 | 15514512 | 3 | 21.1-11-125 |  | Шурупы с потайной головкой, черные, размер 8,0х100 мм | 1346 | 1009 | кг | кг | 1 | 1.08 | 292.5752 | 0 | 0 | 0 | 0 | 1 | 0 |  | 1.08 | 3 | -1 | 0 | 0 | 0 | 0 | 0 | 0 | 0 | 0
602 | 1474090093 | 1471521863 | 1441821223 | 15514512 | 1 | 15514512 | 3 | 21.1-11-51 |  | Дюбели с насаженными шайбами | 1346 | 1009 | кг | кг | 1 | 0.98 | 221.4237 | 0 | 0 | 0 | 0 | 1 | 0 |  | 0.98 | 3 | -1 | 0 | 0 | 0 | 0 | 0 | 0 | 0 | 0
603 | 1474090096 | 1471521892 | 1441819193 | 15514512 | 1 | 15514512 | 1 | 9999990008 |  | Трудозатраты рабочих | 1191 | 1013 | чел.-ч. | чел.-ч. | 1 | 0.82 | 0 | 0 | 0 | 0 | 0 | 1 | 1 | )*4 | 3.28 | 3 | -1 | 0 | 0 | 0 | 0 | 0 | 0 | 0 | 0
604 | 1474090097 | 1471521898 | 1441819193 | 15514512 | 1 | 15514512 | 1 | 9999990008 |  | Трудозатраты рабочих | 1191 | 1013 | чел.-ч. | чел.-ч. | 1 | 0.37 | 0 | 0 | 0 | 0 | 0 | 1 | 1 |  | 0.37 | 3 | -1 | 0 | 0 | 0 | 0 | 0 | 0 | 0 | 0
604 | 1474090098 | 1471521898 | 1441834258 | 1 | 1 | 15514512 | 2 | 22.1-18-24 | СН-2012.22 Выпуск № 5 (в текущих ценах по состоянию на 01.10.2025 г.). 22.1-18-24 | Автомобили полупассажирские типа ГАЗ, грузоподъемность до 2 т | 1368 | 1011 | маш.-ч | маш.-ч | 1 | 0.06 | 0 | 1303.01 | 826.2 | 0 | 0 | 1 | 0 |  | 0.06 | 3 | -1 | 0 | 0 | 0 | 0 | 0 | 0 | 0 | 0
605 | 1474090099 | 1471521921 | 1441819193 | 15514512 | 1 | 15514512 | 1 | 9999990008 |  | Трудозатраты рабочих | 1191 | 1013 | чел.-ч. | чел.-ч. | 1 | 26.7 | 0 | 0 | 0 | 0 | 0 | 1 | 1 |  | 26.7 | 3 | -1 | 0 | 0 | 0 | 0 | 0 | 0 | 0 | 0
606 | 1474090100 | 1471521926 | 1441819193 | 15514512 | 1 | 15514512 | 1 | 9999990008 |  | Трудозатраты рабочих | 1191 | 1013 | чел.-ч. | чел.-ч. | 1 | 28.02 | 0 | 0 | 0 | 0 | 0 | 1 | 1 |  | 28.02 | 3 | -1 | 0 | 0 | 0 | 0 | 0 | 0 | 0 | 0
606 | 1474090101 | 1471521926 | 1441834443 | 1 | 1 | 15514512 | 3 | 21.1-1-11 | СН-2012.21 Выпуск № 5 (в текущих ценах по состоянию на 01.10.2025 г.). 21.1-1-11 | Герметик силиконовый | 1296 | 1002 | л | л | 1 | 0.31 | 785.72 | 0 | 0 | 0 | 0 | 1 | 0 |  | 0.31 | 3 | -1 | 0 | 0 | 0 | 0 | 0 | 0 | 0 | 0
607 | 1474090102 | 1471521934 | 1441819193 | 15514512 | 1 | 15514512 | 1 | 9999990008 |  | Трудозатраты рабочих | 1191 | 1013 | чел.-ч. | чел.-ч. | 1 | 0.13 | 0 | 0 | 0 | 0 | 0 | 1 | 1 | )*4 | 0.52 | 3 | -1 | 0 | 0 | 0 | 0 | 0 | 0 | 0 | 0
608 | 1474090103 | 1471521946 | 1441819193 | 15514512 | 1 | 15514512 | 1 | 9999990008 |  | Трудозатраты рабочих | 1191 | 1013 | чел.-ч. | чел.-ч. | 1 | 29.54 | 0 | 0 | 0 | 0 | 0 | 1 | 1 |  | 29.54 | 3 | -1 | 0 | 0 | 0 | 0 | 0 | 0 | 0 | 0
608 | 1474090104 | 1471521946 | 1441835469 | 1 | 1 | 15514512 | 3 | 21.1-11-15 | СН-2012.21 Выпуск № 5 (в текущих ценах по состоянию на 01.10.2025 г.). 21.1-11-15 | Болты строительные с гайками с шестигранной головкой, диаметр резьбы 6 мм | 1348 | 1009 | т | т | 1000 | 0.005 | 163237.27 | 0 | 0 | 0 | 0 | 1 | 0 |  | 0.005 | 3 | -1 | 0 | 0 | 0 | 0 | 0 | 0 | 0 | 0
608 | 1474090105 | 1471521946 | 1441836514 | 1 | 1 | 15514512 | 3 | 21.1-25-13 | СН-2012.21 Выпуск № 5 (в текущих ценах по состоянию на 01.10.2025 г.). 21.1-25-13 | Вода | 1339 | 1007 | м3 | м3 | 1 | 7.8 | 54.81 | 0 | 0 | 0 | 0 | 1 | 0 |  | 7.8 | 3 | -1 | 0 | 0 | 0 | 0 | 0 | 0 | 0 | 0
608 | 1474090106 | 1471521946 | 1441847238 | 1 | 1 | 15514512 | 3 | 21.12-5-17 | СН-2012.21 Выпуск № 5 (в текущих ценах по состоянию на 01.10.2025 г.). 21.12-5-17 | Кольца резиновые уплотнительные для канализации из поливинилхлоридных труб | 1346 | 1009 | кг | кг | 1 | 2 | 742.26 | 0 | 0 | 0 | 0 | 1 | 0 |  | 2 | 3 | -1 | 0 | 0 | 0 | 0 | 0 | 0 | 0 | 0
609 | 1474090107 | 1471521991 | 1441819193 | 15514512 | 1 | 15514512 | 1 | 9999990008 |  | Трудозатраты рабочих | 1191 | 1013 | чел.-ч. | чел.-ч. | 1 | 2.04 | 0 | 0 | 0 | 0 | 0 | 1 | 1 | )*2 | 4.08 | 3 | -1 | 0 | 0 | 0 | 0 | 0 | 0 | 0 | 0
610 | 1474090108 | 1471521996 | 1441819193 | 15514512 | 1 | 15514512 | 1 | 9999990008 |  | Трудозатраты рабочих | 1191 | 1013 | чел.-ч. | чел.-ч. | 1 | 0.9 | 0 | 0 | 0 | 0 | 0 | 1 | 1 | )*8 | 7.2 | 3 | -1 | 0 | 0 | 0 | 0 | 0 | 0 | 0 | 0
611 | 1474090109 | 1471522005 | 1441819193 | 15514512 | 1 | 15514512 | 1 | 9999990008 |  | Трудозатраты рабочих | 1191 | 1013 | чел.-ч. | чел.-ч. | 1 | 4.84 | 0 | 0 | 0 | 0 | 0 | 1 | 1 | )*8 | 38.72 | 3 | -1 | 0 | 0 | 0 | 0 | 0 | 0 | 0 | 0
612 | 1474090110 | 1471522024 | 1441819193 | 15514512 | 1 | 15514512 | 1 | 9999990008 |  | Трудозатраты рабочих | 1191 | 1013 | чел.-ч. | чел.-ч. | 1 | 0.37 | 0 | 0 | 0 | 0 | 0 | 1 | 1 |  | 0.37 | 3 | -1 | 0 | 0 | 0 | 0 | 0 | 0 | 0 | 0
612 | 1474090111 | 1471522024 | 1441834258 | 1 | 1 | 15514512 | 2 | 22.1-18-24 | СН-2012.22 Выпуск № 5 (в текущих ценах по состоянию на 01.10.2025 г.). 22.1-18-24 | Автомобили полупассажирские типа ГАЗ, грузоподъемность до 2 т | 1368 | 1011 | маш.-ч | маш.-ч | 1 | 0.06 | 0 | 1303.01 | 826.2 | 0 | 0 | 1 | 0 |  | 0.06 | 3 | -1 | 0 | 0 | 0 | 0 | 0 | 0 | 0 | 0
613 | 1474090112 | 1471522032 | 1441819193 | 15514512 | 1 | 15514512 | 1 | 9999990008 |  | Трудозатраты рабочих | 1191 | 1013 | чел.-ч. | чел.-ч. | 1 | 0.61 | 0 | 0 | 0 | 0 | 0 | 1 | 1 | )*2 | 1.22 | 3 | -1 | 0 | 0 | 0 | 0 | 0 | 0 | 0 | 0
614 | 1474090113 | 1471522039 | 1441819193 | 15514512 | 1 | 15514512 | 1 | 9999990008 |  | Трудозатраты рабочих | 1191 | 1013 | чел.-ч. | чел.-ч. | 1 | 13.9 | 0 | 0 | 0 | 0 | 0 | 1 | 1 | )*245 | 3405.5 | 3 | -1 | 0 | 0 | 0 | 0 | 0 | 0 | 0 | 0
614 | 1474090114 | 1471522039 | 1441836372 | 1 | 1 | 15514512 | 3 | 21.1-24-22 | СН-2012.21 Выпуск № 5 (в текущих ценах по состоянию на 01.10.2025 г.). 21.1-24-22 | Средство кислотное высококонцентрированное бактерицидное пенное для очистки и дезинфекции, рН 2-3 | 1296 | 1002 | л | л | 1 | 0.5 | 111.42 | 0 | 0 | 0 | 0 | 1 | 0 | )*245 | 122.5 | 3 | -1 | 0 | 0 | 0 | 0 | 0 | 0 | 0 | 0
614 | 1474090115 | 1471522039 | 1441836514 | 1 | 1 | 15514512 | 3 | 21.1-25-13 | СН-2012.21 Выпуск № 5 (в текущих ценах по состоянию на 01.10.2025 г.). 21.1-25-13 | Вода | 1339 | 1007 | м3 | м3 | 1 | 0.01 | 54.81 | 0 | 0 | 0 | 0 | 1 | 0 | )*245 | 2.45 | 3 | -1 | 0 | 0 | 0 | 0 | 0 | 0 | 0 | 0
615 | 1474090116 | 1471522051 | 1441819193 | 15514512 | 1 | 15514512 | 1 | 9999990008 |  | Трудозатраты рабочих | 1191 | 1013 | чел.-ч. | чел.-ч. | 1 | 8.15 | 0 | 0 | 0 | 0 | 0 | 1 | 1 | )*245 | 1996.75 | 3 | -1 | 0 | 0 | 0 | 0 | 0 | 0 | 0 | 0
615 | 1474090117 | 1471522051 | 1441836372 | 1 | 1 | 15514512 | 3 | 21.1-24-22 | СН-2012.21 Выпуск № 5 (в текущих ценах по состоянию на 01.10.2025 г.). 21.1-24-22 | Средство кислотное высококонцентрированное бактерицидное пенное для очистки и дезинфекции, рН 2-3 | 1296 | 1002 | л | л | 1 | 0.5 | 111.42 | 0 | 0 | 0 | 0 | 1 | 0 | )*245 | 122.5 | 3 | -1 | 0 | 0 | 0 | 0 | 0 | 0 | 0 | 0
615 | 1474090118 | 1471522051 | 1441836514 | 1 | 1 | 15514512 | 3 | 21.1-25-13 | СН-2012.21 Выпуск № 5 (в текущих ценах по состоянию на 01.10.2025 г.). 21.1-25-13 | Вода | 1339 | 1007 | м3 | м3 | 1 | 0.01 | 54.81 | 0 | 0 | 0 | 0 | 1 | 0 | )*245 | 2.45 | 3 | -1 | 0 | 0 | 0 | 0 | 0 | 0 | 0 | 0
616 | 1474090119 | 1471522069 | 1441819193 | 15514512 | 1 | 15514512 | 1 | 9999990008 |  | Трудозатраты рабочих | 1191 | 1013 | чел.-ч. | чел.-ч. | 1 | 8.15 | 0 | 0 | 0 | 0 | 0 | 1 | 1 | )*245 | 1996.75 | 3 | -1 | 0 | 0 | 0 | 0 | 0 | 0 | 0 | 0
616 | 1474090120 | 1471522069 | 1441836372 | 1 | 1 | 15514512 | 3 | 21.1-24-22 | СН-2012.21 Выпуск № 5 (в текущих ценах по состоянию на 01.10.2025 г.). 21.1-24-22 | Средство кислотное высококонцентрированное бактерицидное пенное для очистки и дезинфекции, рН 2-3 | 1296 | 1002 | л | л | 1 | 0.5 | 111.42 | 0 | 0 | 0 | 0 | 1 | 0 | )*245 | 122.5 | 3 | -1 | 0 | 0 | 0 | 0 | 0 | 0 | 0 | 0
616 | 1474090121 | 1471522069 | 1441836514 | 1 | 1 | 15514512 | 3 | 21.1-25-13 | СН-2012.21 Выпуск № 5 (в текущих ценах по состоянию на 01.10.2025 г.). 21.1-25-13 | Вода | 1339 | 1007 | м3 | м3 | 1 | 0.01 | 54.81 | 0 | 0 | 0 | 0 | 1 | 0 | )*245 | 2.45 | 3 | -1 | 0 | 0 | 0 | 0 | 0 | 0 | 0 | 0
652 | 1474090122 | 1471522090 | 1441819193 | 15514512 | 1 | 15514512 | 1 | 9999990008 |  | Трудозатраты рабочих | 1191 | 1013 | чел.-ч. | чел.-ч. | 1 | 1.42 | 0 | 0 | 0 | 0 | 0 | 1 | 1 |  | 1.42 | 3 | -1 | 0 | 0 | 0 | 0 | 0 | 0 | 0 | 0
652 | 1474090123 | 1471522090 | 1441833954 | 1 | 1 | 15514512 | 2 | 22.1-14-13 | СН-2012.22 Выпуск № 5 (в текущих ценах по состоянию на 01.10.2025 г.). 22.1-14-13 | Пылесосы промышленные | 1368 | 1011 | маш.-ч | маш.-ч | 1 | 0.03 | 0 | 59.51 | 0.82 | 0 | 0 | 1 | 0 |  | 0.03 | 3 | -1 | 0 | 0 | 0 | 0 | 0 | 0 | 0 | 0
652 | 1474090124 | 1471522090 | 1441836235 | 1 | 1 | 15514512 | 3 | 21.1-20-7 | СН-2012.21 Выпуск № 5 (в текущих ценах по состоянию на 01.10.2025 г.). 21.1-20-7 | Ветошь | 1346 | 1009 | кг | кг | 1 | 0.01 | 31.49 | 0 | 0 | 0 | 0 | 1 | 0 |  | 0.01 | 3 | -1 | 0 | 0 | 0 | 0 | 0 | 0 | 0 | 0
652 | 1474090125 | 1471522090 | 1441836393 | 1 | 1 | 15514512 | 3 | 21.1-24-43 | СН-2012.21 Выпуск № 5 (в текущих ценах по состоянию на 01.10.2025 г.). 21.1-24-43 | Средство жидкое микробиоцидное для дезинфекции и предстерилизационной очистки, содержание алкилдиметилбензиламмония хлорида 50% (ЧАС) | 1296 | 1002 | л | л | 1 | 0.0001 | 4241.64 | 0 | 0 | 0 | 0 | 1 | 0 |  | 0.0001 | 3 | -1 | 0 | 0 | 0 | 0 | 0 | 0 | 0 | 0
653 | 1474090127 | 1471522108 | 1441819193 | 15514512 | 1 | 15514512 | 1 | 9999990008 |  | Трудозатраты рабочих | 1191 | 1013 | чел.-ч. | чел.-ч. | 1 | 0.78 | 0 | 0 | 0 | 0 | 0 | 1 | 1 | )*3 | 2.34 | 3 | -1 | 0 | 0 | 0 | 0 | 0 | 0 | 0 | 0
653 | 1474090128 | 1471522108 | 1441836235 | 1 | 1 | 15514512 | 3 | 21.1-20-7 | СН-2012.21 Выпуск № 5 (в текущих ценах по состоянию на 01.10.2025 г.). 21.1-20-7 | Ветошь | 1346 | 1009 | кг | кг | 1 | 0.01 | 31.49 | 0 | 0 | 0 | 0 | 1 | 0 | )*3 | 0.03 | 3 | -1 | 0 | 0 | 0 | 0 | 0 | 0 | 0 | 0
654 | 1474090129 | 1471522118 | 1441819193 | 15514512 | 1 | 15514512 | 1 | 9999990008 |  | Трудозатраты рабочих | 1191 | 1013 | чел.-ч. | чел.-ч. | 1 | 1.86 | 0 | 0 | 0 | 0 | 0 | 1 | 1 | )*3 | 5.58 | 3 | -1 | 0 | 0 | 0 | 0 | 0 | 0 | 0 | 0
654 | 1474090130 | 1471522118 | 1441834146 | 1 | 1 | 15514512 | 2 | 22.1-17-213 | СН-2012.22 Выпуск № 5 (в текущих ценах по состоянию на 01.10.2025 г.). 22.1-17-213 | Мойки высокого давления импортного производства, расход воды 650 л/ч, мощность 3,3 кВт | 1368 | 1011 | маш.-ч | маш.-ч | 1 | 0.17 | 0 | 20.55 | 0.31 | 0 | 0 | 1 | 0 | )*3 | 0.51 | 3 | -1 | 0 | 0 | 0 | 0 | 0 | 0 | 0 | 0
654 | 1474090131 | 1471522118 | 1441836235 | 1 | 1 | 15514512 | 3 | 21.1-20-7 | СН-2012.21 Выпуск № 5 (в текущих ценах по состоянию на 01.10.2025 г.). 21.1-20-7 | Ветошь | 1346 | 1009 | кг | кг | 1 | 0.03 | 31.49 | 0 | 0 | 0 | 0 | 1 | 0 | )*3 | 0.09 | 3 | -1 | 0 | 0 | 0 | 0 | 0 | 0 | 0 | 0
655 | 1474090132 | 1471522145 | 1441819193 | 15514512 | 1 | 15514512 | 1 | 9999990008 |  | Трудозатраты рабочих | 1191 | 1013 | чел.-ч. | чел.-ч. | 1 | 2.48 | 0 | 0 | 0 | 0 | 0 | 1 | 1 |  | 2.48 | 3 | -1 | 0 | 0 | 0 | 0 | 0 | 0 | 0 | 0
655 | 1474090133 | 1471522145 | 1441834146 | 1 | 1 | 15514512 | 2 | 22.1-17-213 | СН-2012.22 Выпуск № 5 (в текущих ценах по состоянию на 01.10.2025 г.). 22.1-17-213 | Мойки высокого давления импортного производства, расход воды 650 л/ч, мощность 3,3 кВт | 1368 | 1011 | маш.-ч | маш.-ч | 1 | 0.17 | 0 | 20.55 | 0.31 | 0 | 0 | 1 | 0 |  | 0.17 | 3 | -1 | 0 | 0 | 0 | 0 | 0 | 0 | 0 | 0
655 | 1474090134 | 1471522145 | 1441836235 | 1 | 1 | 15514512 | 3 | 21.1-20-7 | СН-2012.21 Выпуск № 5 (в текущих ценах по состоянию на 01.10.2025 г.). 21.1-20-7 | Ветошь | 1346 | 1009 | кг | кг | 1 | 0.03 | 31.49 | 0 | 0 | 0 | 0 | 1 | 0 |  | 0.03 | 3 | -1 | 0 | 0 | 0 | 0 | 0 | 0 | 0 | 0
656 | 1474090135 | 1471522157 | 1441819193 | 15514512 | 1 | 15514512 | 1 | 9999990008 |  | Трудозатраты рабочих | 1191 | 1013 | чел.-ч. | чел.-ч. | 1 | 1.34 | 0 | 0 | 0 | 0 | 0 | 1 | 1 | )*2 | 2.68 | 3 | -1 | 0 | 0 | 0 | 0 | 0 | 0 | 0 | 0
656 | 1474090136 | 1471522157 | 1441834146 | 1 | 1 | 15514512 | 2 | 22.1-17-213 | СН-2012.22 Выпуск № 5 (в текущих ценах по состоянию на 01.10.2025 г.). 22.1-17-213 | Мойки высокого давления импортного производства, расход воды 650 л/ч, мощность 3,3 кВт | 1368 | 1011 | маш.-ч | маш.-ч | 1 | 0.09 | 0 | 20.55 | 0.31 | 0 | 0 | 1 | 0 | )*2 | 0.18 | 3 | -1 | 0 | 0 | 0 | 0 | 0 | 0 | 0 | 0
656 | 1474090137 | 1471522157 | 1441836235 | 1 | 1 | 15514512 | 3 | 21.1-20-7 | СН-2012.21 Выпуск № 5 (в текущих ценах по состоянию на 01.10.2025 г.). 21.1-20-7 | Ветошь | 1346 | 1009 | кг | кг | 1 | 0.03 | 31.49 | 0 | 0 | 0 | 0 | 1 | 0 | )*2 | 0.06 | 3 | -1 | 0 | 0 | 0 | 0 | 0 | 0 | 0 | 0
656 | 1474090138 | 1471522157 | 1441836393 | 1 | 1 | 15514512 | 3 | 21.1-24-43 | СН-2012.21 Выпуск № 5 (в текущих ценах по состоянию на 01.10.2025 г.). 21.1-24-43 | Средство жидкое микробиоцидное для дезинфекции и предстерилизационной очистки, содержание алкилдиметилбензиламмония хлорида 50% (ЧАС) | 1296 | 1002 | л | л | 1 | 0.0003 | 4241.64 | 0 | 0 | 0 | 0 | 1 | 0 | )*2 | 0.0006 | 3 | -1 | 0 | 0 | 0 | 0 | 0 | 0 | 0 | 0
657 | 1474090139 | 1471522174 | 1441819193 | 15514512 | 1 | 15514512 | 1 | 9999990008 |  | Трудозатраты рабочих | 1191 | 1013 | чел.-ч. | чел.-ч. | 1 | 0.74 | 0 | 0 | 0 | 0 | 0 | 1 | 1 | )*6 | 4.44 | 3 | -1 | 0 | 0 | 0 | 0 | 0 | 0 | 0 | 0
657 | 1474090140 | 1471522174 | 1441836235 | 1 | 1 | 15514512 | 3 | 21.1-20-7 | СН-2012.21 Выпуск № 5 (в текущих ценах по состоянию на 01.10.2025 г.). 21.1-20-7 | Ветошь | 1346 | 1009 | кг | кг | 1 | 0.01 | 31.49 | 0 | 0 | 0 | 0 | 1 | 0 | )*6 | 0.06 | 3 | -1 | 0 | 0 | 0 | 0 | 0 | 0 | 0 | 0
658 | 1474090141 | 1471522202 | 1441819193 | 15514512 | 1 | 15514512 | 1 | 9999990008 |  | Трудозатраты рабочих | 1191 | 1013 | чел.-ч. | чел.-ч. | 1 | 16 | 0 | 0 | 0 | 0 | 0 | 1 | 1 | )*3 | 48 | 3 | -1 | 0 | 0 | 0 | 0 | 0 | 0 | 0 | 0
658 | 1474090142 | 1471522202 | 1441836235 | 1 | 1 | 15514512 | 3 | 21.1-20-7 | СН-2012.21 Выпуск № 5 (в текущих ценах по состоянию на 01.10.2025 г.). 21.1-20-7 | Ветошь | 1346 | 1009 | кг | кг | 1 | 0.3 | 31.49 | 0 | 0 | 0 | 0 | 1 | 0 | )*3 | 0.9 | 3 | -1 | 0 | 0 | 0 | 0 | 0 | 0 | 0 | 0
658 | 1474090143 | 1471522202 | 1441834654 | 1 | 1 | 15514512 | 3 | 21.1-4-29 | СН-2012.21 Выпуск № 5 (в текущих ценах по состоянию на 01.10.2025 г.). 21.1-4-29 | Парафин высокотекучий (масло парафиновое) | 1296 | 1002 | л | л | 1 | 2 | 2895.42 | 0 | 0 | 0 | 0 | 1 | 0 | )*3 | 6 | 3 | -1 | 0 | 0 | 0 | 0 | 0 | 0 | 0 | 0
658 | 1474090144 | 1471522202 | 1441834667 | 1 | 1 | 15514512 | 3 | 21.1-4-42 | СН-2012.21 Выпуск № 5 (в текущих ценах по состоянию на 01.10.2025 г.). 21.1-4-42 | Смазка пластичная, антифрикционная, многоцелевая, водостойкая Литол-24 | 1346 | 1009 | кг | кг | 1 | 0.2 | 197.72 | 0 | 0 | 0 | 0 | 1 | 0 | )*3 | 0.6 | 3 | -1 | 0 | 0 | 0 | 0 | 0 | 0 | 0 | 0
658 | 1474090145 | 1471522202 | 1441834896 | 1 | 1 | 15514512 | 3 | 21.1-6-114 | СН-2012.21 Выпуск № 5 (в текущих ценах по состоянию на 01.10.2025 г.). 21.1-6-114 | Растворитель уайт-спирит (нефрас-С4 - 155/200) | 1348 | 1009 | т | т | 1000 | 0.00011 | 70975.4 | 0 | 0 | 0 | 0 | 1 | 0 | )*3 | 0.00033 | 3 | -1 | 0 | 0 | 0 | 0 | 0 | 0 | 0 | 0
659 | 1474090146 | 1471522226 | 1441819193 | 15514512 | 1 | 15514512 | 1 | 9999990008 |  | Трудозатраты рабочих | 1191 | 1013 | чел.-ч. | чел.-ч. | 1 | 9 | 0 | 0 | 0 | 0 | 0 | 1 | 1 | )*5 | 45 | 3 | -1 | 0 | 0 | 0 | 0 | 0 | 0 | 0 | 0
659 | 1474090147 | 1471522226 | 1441836235 | 1 | 1 | 15514512 | 3 | 21.1-20-7 | СН-2012.21 Выпуск № 5 (в текущих ценах по состоянию на 01.10.2025 г.). 21.1-20-7 | Ветошь | 1346 | 1009 | кг | кг | 1 | 0.3 | 31.49 | 0 | 0 | 0 | 0 | 1 | 0 | )*5 | 1.5 | 3 | -1 | 0 | 0 | 0 | 0 | 0 | 0 | 0 | 0
660 | 1474090148 | 1471522251 | 1441819193 | 15514512 | 1 | 15514512 | 1 | 9999990008 |  | Трудозатраты рабочих | 1191 | 1013 | чел.-ч. | чел.-ч. | 1 | 0.58 | 0 | 0 | 0 | 0 | 0 | 1 | 1 | )*3 | 1.74 | 3 | -1 | 0 | 0 | 0 | 0 | 0 | 0 | 0 | 0
660 | 1474090149 | 1471522251 | 1441836235 | 1 | 1 | 15514512 | 3 | 21.1-20-7 | СН-2012.21 Выпуск № 5 (в текущих ценах по состоянию на 01.10.2025 г.). 21.1-20-7 | Ветошь | 1346 | 1009 | кг | кг | 1 | 0.02 | 31.49 | 0 | 0 | 0 | 0 | 1 | 0 | )*3 | 0.06 | 3 | -1 | 0 | 0 | 0 | 0 | 0 | 0 | 0 | 0
661 | 1474090150 | 1471522259 | 1441819193 | 15514512 | 1 | 15514512 | 1 | 9999990008 |  | Трудозатраты рабочих | 1191 | 1013 | чел.-ч. | чел.-ч. | 1 | 0.37 | 0 | 0 | 0 | 0 | 0 | 1 | 1 | )*2 | 0.74 | 3 | -1 | 0 | 0 | 0 | 0 | 0 | 0 | 0 | 0
661 | 1474090151 | 1471522259 | 1441834258 | 1 | 1 | 15514512 | 2 | 22.1-18-24 | СН-2012.22 Выпуск № 5 (в текущих ценах по состоянию на 01.10.2025 г.). 22.1-18-24 | Автомобили полупассажирские типа ГАЗ, грузоподъемность до 2 т | 1368 | 1011 | маш.-ч | маш.-ч | 1 | 0.06 | 0 | 1303.01 | 826.2 | 0 | 0 | 1 | 0 | )*2 | 0.12 | 3 | -1 | 0 | 0 | 0 | 0 | 0 | 0 | 0 | 0
662 | 1474090152 | 1471522270 | 1441819193 | 15514512 | 1 | 15514512 | 1 | 9999990008 |  | Трудозатраты рабочих | 1191 | 1013 | чел.-ч. | чел.-ч. | 1 | 0.34 | 0 | 0 | 0 | 0 | 0 | 1 | 1 | )*5 | 1.7 | 3 | -1 | 0 | 0 | 0 | 0 | 0 | 0 | 0 | 0
663 | 1474090153 | 1471522277 | 1441819193 | 15514512 | 1 | 15514512 | 1 | 9999990008 |  | Трудозатраты рабочих | 1191 | 1013 | чел.-ч. | чел.-ч. | 1 | 5 | 0 | 0 | 0 | 0 | 0 | 1 | 1 | )*3 | 15 | 3 | -1 | 0 | 0 | 0 | 0 | 0 | 0 | 0 | 0
663 | 1474090154 | 1471522277 | 1441836235 | 1 | 1 | 15514512 | 3 | 21.1-20-7 | СН-2012.21 Выпуск № 5 (в текущих ценах по состоянию на 01.10.2025 г.). 21.1-20-7 | Ветошь | 1346 | 1009 | кг | кг | 1 | 0.1 | 31.49 | 0 | 0 | 0 | 0 | 1 | 0 | )*3 | 0.3 | 3 | -1 | 0 | 0 | 0 | 0 | 0 | 0 | 0 | 0
663 | 1474090155 | 1471522277 | 1441834706 | 1 | 1 | 15514512 | 3 | 21.1-4-64 | СН-2012.21 Выпуск № 5 (в текущих ценах по состоянию на 01.10.2025 г.). 21.1-4-64 | Масло индустриальное медицинское белое на основе парафинов | 1296 | 1002 | л | л | 1 | 0.018 | 7110.99 | 0 | 0 | 0 | 0 | 1 | 0 | )*3 | 0.054 | 3 | -1 | 0 | 0 | 0 | 0 | 0 | 0 | 0 | 0
699 | 1474090156 | 1471522288 | 1441819193 | 15514512 | 1 | 15514512 | 1 | 9999990008 |  | Трудозатраты рабочих | 1191 | 1013 | чел.-ч. | чел.-ч. | 1 | 24 | 0 | 0 | 0 | 0 | 0 | 1 | 1 |  | 24 | 3 | -1 | 0 | 0 | 0 | 0 | 0 | 0 | 0 | 0
699 | 1474090158 | 1471522288 | 1441836237 | 1 | 1 | 15514512 | 3 | 21.1-20-10 | СН-2012.21 Выпуск № 5 (в текущих ценах по состоянию на 01.10.2025 г.). 21.1-20-10 | Лента изоляционная хлопчатобумажная | 1346 | 1009 | кг | кг | 1 | 0.48 | 375.16 | 0 | 0 | 0 | 0 | 1 | 0 |  | 0.48 | 3 | -1 | 0 | 0 | 0 | 0 | 0 | 0 | 0 | 0
699 | 1474090159 | 1471522288 | 1441836235 | 1 | 1 | 15514512 | 3 | 21.1-20-7 | СН-2012.21 Выпуск № 5 (в текущих ценах по состоянию на 01.10.2025 г.). 21.1-20-7 | Ветошь | 1346 | 1009 | кг | кг | 1 | 0.14 | 31.49 | 0 | 0 | 0 | 0 | 1 | 0 |  | 0.14 | 3 | -1 | 0 | 0 | 0 | 0 | 0 | 0 | 0 | 0
699 | 1474090157 | 1471522288 | 1441822228 | 15514512 | 1 | 15514512 | 3 | 21.1-4-3 |  | Бензин | 1346 | 1009 | кг | кг | 1 | 0.14 | 73.9517 | 0 | 0 | 0 | 0 | 1 | 0 |  | 0.14 | 3 | -1 | 0 | 0 | 0 | 0 | 0 | 0 | 0 | 0
699 | 1474090160 | 1471522288 | 1441834920 | 1 | 1 | 15514512 | 3 | 21.1-6-139 | СН-2012.21 Выпуск № 5 (в текущих ценах по состоянию на 01.10.2025 г.). 21.1-6-139 | Эмаль, марка ПФ-115 (цветная), пентафталевая | 1346 | 1009 | кг | кг | 1 | 0.1 | 106.87 | 0 | 0 | 0 | 0 | 1 | 0 |  | 0.1 | 3 | -1 | 0 | 0 | 0 | 0 | 0 | 0 | 0 | 0
700 | 1474090161 | 1471522316 | 1441819193 | 15514512 | 1 | 15514512 | 1 | 9999990008 |  | Трудозатраты рабочих | 1191 | 1013 | чел.-ч. | чел.-ч. | 1 | 0.8 | 0 | 0 | 0 | 0 | 0 | 1 | 1 | )*3 | 2.4 | 3 | -1 | 0 | 0 | 0 | 0 | 0 | 0 | 0 | 0
700 | 1474090162 | 1471522316 | 1441822228 | 15514512 | 1 | 15514512 | 3 | 21.1-4-3 |  | Бензин | 1346 | 1009 | кг | кг | 1 | 0.01 | 73.9517 | 0 | 0 | 0 | 0 | 1 | 0 | )*3 | 0.03 | 3 | -1 | 0 | 0 | 0 | 0 | 0 | 0 | 0 | 0
701 | 1474090163 | 1471522347 | 1441819193 | 15514512 | 1 | 15514512 | 1 | 9999990008 |  | Трудозатраты рабочих | 1191 | 1013 | чел.-ч. | чел.-ч. | 1 | 1.59 | 0 | 0 | 0 | 0 | 0 | 1 | 1 |  | 1.59 | 3 | -1 | 0 | 0 | 0 | 0 | 0 | 0 | 0 | 0
701 | 1474090164 | 1471522347 | 1441836235 | 1 | 1 | 15514512 | 3 | 21.1-20-7 | СН-2012.21 Выпуск № 5 (в текущих ценах по состоянию на 01.10.2025 г.). 21.1-20-7 | Ветошь | 1346 | 1009 | кг | кг | 1 | 0.01 | 31.49 | 0 | 0 | 0 | 0 | 1 | 0 |  | 0.01 | 3 | -1 | 0 | 0 | 0 | 0 | 0 | 0 | 0 | 0
702 | 1474090165 | 1471522383 | 1441819193 | 15514512 | 1 | 15514512 | 1 | 9999990008 |  | Трудозатраты рабочих | 1191 | 1013 | чел.-ч. | чел.-ч. | 1 | 0.14 | 0 | 0 | 0 | 0 | 0 | 1 | 1 |  | 0.14 | 3 | -1 | 0 | 0 | 0 | 0 | 0 | 0 | 0 | 0
702 | 1474090166 | 1471522383 | 1441834213 | 1 | 1 | 15514512 | 2 | 22.1-17-282 | СН-2012.22 Выпуск № 5 (в текущих ценах по состоянию на 01.10.2025 г.). 22.1-17-282 | Пылесосы хозяйственные, потребляемая мощность до 1 кВт, объем мусоросборника 20 л, расход воздуха 68 л/с | 1368 | 1011 | маш.-ч | маш.-ч | 1 | 0.03 | 0 | 7.68 | 0.05 | 0 | 0 | 1 | 0 |  | 0.03 | 3 | -1 | 0 | 0 | 0 | 0 | 0 | 0 | 0 | 0
702 | 1474090167 | 1471522383 | 1441836235 | 1 | 1 | 15514512 | 3 | 21.1-20-7 | СН-2012.21 Выпуск № 5 (в текущих ценах по состоянию на 01.10.2025 г.). 21.1-20-7 | Ветошь | 1346 | 1009 | кг | кг | 1 | 0.07 | 31.49 | 0 | 0 | 0 | 0 | 1 | 0 |  | 0.07 | 3 | -1 | 0 | 0 | 0 | 0 | 0 | 0 | 0 | 0
703 | 1474090168 | 1471522420 | 1441819193 | 15514512 | 1 | 15514512 | 1 | 9999990008 |  | Трудозатраты рабочих | 1191 | 1013 | чел.-ч. | чел.-ч. | 1 | 0.41 | 0 | 0 | 0 | 0 | 0 | 1 | 1 | )*3 | 1.23 | 3 | -1 | 0 | 0 | 0 | 0 | 0 | 0 | 0 | 0
704 | 1474090169 | 1471522449 | 1441819193 | 15514512 | 1 | 15514512 | 1 | 9999990008 |  | Трудозатраты рабочих | 1191 | 1013 | чел.-ч. | чел.-ч. | 1 | 1.84 | 0 | 0 | 0 | 0 | 0 | 1 | 1 |  | 1.84 | 3 | -1 | 0 | 0 | 0 | 0 | 0 | 0 | 0 | 0
704 | 1474090170 | 1471522449 | 1441833954 | 1 | 1 | 15514512 | 2 | 22.1-14-13 | СН-2012.22 Выпуск № 5 (в текущих ценах по состоянию на 01.10.2025 г.). 22.1-14-13 | Пылесосы промышленные | 1368 | 1011 | маш.-ч | маш.-ч | 1 | 0.0688 | 0 | 59.51 | 0.82 | 0 | 0 | 1 | 0 |  | 0.0688 | 3 | -1 | 0 | 0 | 0 | 0 | 0 | 0 | 0 | 0
704 | 1474090171 | 1471522449 | 1441836235 | 1 | 1 | 15514512 | 3 | 21.1-20-7 | СН-2012.21 Выпуск № 5 (в текущих ценах по состоянию на 01.10.2025 г.). 21.1-20-7 | Ветошь | 1346 | 1009 | кг | кг | 1 | 0.053 | 31.49 | 0 | 0 | 0 | 0 | 1 | 0 |  | 0.053 | 3 | -1 | 0 | 0 | 0 | 0 | 0 | 0 | 0 | 0
705 | 1474090172 | 1471522482 | 1441819193 | 15514512 | 1 | 15514512 | 1 | 9999990008 |  | Трудозатраты рабочих | 1191 | 1013 | чел.-ч. | чел.-ч. | 1 | 1.84 | 0 | 0 | 0 | 0 | 0 | 1 | 1 |  | 1.84 | 3 | -1 | 0 | 0 | 0 | 0 | 0 | 0 | 0 | 0
705 | 1474090173 | 1471522482 | 1441833954 | 1 | 1 | 15514512 | 2 | 22.1-14-13 | СН-2012.22 Выпуск № 5 (в текущих ценах по состоянию на 01.10.2025 г.). 22.1-14-13 | Пылесосы промышленные | 1368 | 1011 | маш.-ч | маш.-ч | 1 | 0.0688 | 0 | 59.51 | 0.82 | 0 | 0 | 1 | 0 |  | 0.0688 | 3 | -1 | 0 | 0 | 0 | 0 | 0 | 0 | 0 | 0
705 | 1474090174 | 1471522482 | 1441836235 | 1 | 1 | 15514512 | 3 | 21.1-20-7 | СН-2012.21 Выпуск № 5 (в текущих ценах по состоянию на 01.10.2025 г.). 21.1-20-7 | Ветошь | 1346 | 1009 | кг | кг | 1 | 0.053 | 31.49 | 0 | 0 | 0 | 0 | 1 | 0 |  | 0.053 | 3 | -1 | 0 | 0 | 0 | 0 | 0 | 0 | 0 | 0
706 | 1474090175 | 1471522529 | 1441819193 | 15514512 | 1 | 15514512 | 1 | 9999990008 |  | Трудозатраты рабочих | 1191 | 1013 | чел.-ч. | чел.-ч. | 1 | 0.2 | 0 | 0 | 0 | 0 | 0 | 1 | 1 | )*5 | 1 | 3 | -1 | 0 | 0 | 0 | 0 | 0 | 0 | 0 | 0
706 | 1474090176 | 1471522529 | 1441833954 | 1 | 1 | 15514512 | 2 | 22.1-14-13 | СН-2012.22 Выпуск № 5 (в текущих ценах по состоянию на 01.10.2025 г.). 22.1-14-13 | Пылесосы промышленные | 1368 | 1011 | маш.-ч | маш.-ч | 1 | 0.0124 | 0 | 59.51 | 0.82 | 0 | 0 | 1 | 0 | )*5 | 0.062 | 3 | -1 | 0 | 0 | 0 | 0 | 0 | 0 | 0 | 0
706 | 1474090177 | 1471522529 | 1441836235 | 1 | 1 | 15514512 | 3 | 21.1-20-7 | СН-2012.21 Выпуск № 5 (в текущих ценах по состоянию на 01.10.2025 г.). 21.1-20-7 | Ветошь | 1346 | 1009 | кг | кг | 1 | 0.01 | 31.49 | 0 | 0 | 0 | 0 | 1 | 0 | )*5 | 0.05 | 3 | -1 | 0 | 0 | 0 | 0 | 0 | 0 | 0 | 0
707 | 1474090178 | 1471522575 | 1441819193 | 15514512 | 1 | 15514512 | 1 | 9999990008 |  | Трудозатраты рабочих | 1191 | 1013 | чел.-ч. | чел.-ч. | 1 | 0.57 | 0 | 0 | 0 | 0 | 0 | 1 | 1 | )*245 | 139.65 | 3 | -1 | 0 | 0 | 0 | 0 | 0 | 0 | 0 | 0
707 | 1474090179 | 1471522575 | 1441836373 | 1 | 1 | 15514512 | 3 | 21.1-24-23 | СН-2012.21 Выпуск № 5 (в текущих ценах по состоянию на 01.10.2025 г.). 21.1-24-23 | Средство кислотное гелеобразное высококонцентрированное бактерицидное для очистки и дезинфекции, типа "Мегасан М" | 1296 | 1002 | л | л | 1 | 0.3 | 134.46 | 0 | 0 | 0 | 0 | 1 | 0 | )*245 | 73.5 | 3 | -1 | 0 | 0 | 0 | 0 | 0 | 0 | 0 | 0
707 | 1474090180 | 1471522575 | 1441836514 | 1 | 1 | 15514512 | 3 | 21.1-25-13 | СН-2012.21 Выпуск № 5 (в текущих ценах по состоянию на 01.10.2025 г.). 21.1-25-13 | Вода | 1339 | 1007 | м3 | м3 | 1 | 0.01 | 54.81 | 0 | 0 | 0 | 0 | 1 | 0 | )*245 | 2.45 | 3 | -1 | 0 | 0 | 0 | 0 | 0 | 0 | 0 | 0
708 | 1474090181 | 1471522622 | 1441819193 | 15514512 | 1 | 15514512 | 1 | 9999990008 |  | Трудозатраты рабочих | 1191 | 1013 | чел.-ч. | чел.-ч. | 1 | 0.34 | 0 | 0 | 0 | 0 | 0 | 1 | 1 |  | 0.34 | 3 | -1 | 0 | 0 | 0 | 0 | 0 | 0 | 0 | 0
708 | 1474090182 | 1471522622 | 1441836912 | 1 | 1 | 15514512 | 3 | 21.1-25-137 | СН-2012.21 Выпуск № 5 (в текущих ценах по состоянию на 01.10.2025 г.). 21.1-25-137 | Лента изоляционная ПВХ, размер 15х0,2 мм | 1354 | 16987630 | шт. | шт. | 1 | 0.3 | 27.52 | 0 | 0 | 0 | 0 | 1 | 0 |  | 0.3 | 3 | -1 | 0 | 0 | 0 | 0 | 0 | 0 | 0 | 0
709 | 1474090183 | 1471522671 | 1441819193 | 15514512 | 1 | 15514512 | 1 | 9999990008 |  | Трудозатраты рабочих | 1191 | 1013 | чел.-ч. | чел.-ч. | 1 | 0.18 | 0 | 0 | 0 | 0 | 0 | 1 | 1 | )*1,04 | 0.1872 | 3 | -1 | 0 | 0 | 0 | 0 | 0 | 0 | 0 | 0
709 | 1474090184 | 1471522671 | 1441836235 | 1 | 1 | 15514512 | 3 | 21.1-20-7 | СН-2012.21 Выпуск № 5 (в текущих ценах по состоянию на 01.10.2025 г.). 21.1-20-7 | Ветошь | 1346 | 1009 | кг | кг | 1 | 0.04 | 31.49 | 0 | 0 | 0 | 0 | 1 | 0 |  | 0.04 | 3 | -1 | 0 | 0 | 0 | 0 | 0 | 0 | 0 | 0
710 | 1474090185 | 1471522715 | 1441819193 | 15514512 | 1 | 15514512 | 1 | 9999990008 |  | Трудозатраты рабочих | 1191 | 1013 | чел.-ч. | чел.-ч. | 1 | 0.3 | 0 | 0 | 0 | 0 | 0 | 1 | 1 | )*1,04 | 0.312 | 3 | -1 | 0 | 0 | 0 | 0 | 0 | 0 | 0 | 0
710 | 1474090186 | 1471522715 | 1441836235 | 1 | 1 | 15514512 | 3 | 21.1-20-7 | СН-2012.21 Выпуск № 5 (в текущих ценах по состоянию на 01.10.2025 г.). 21.1-20-7 | Ветошь | 1346 | 1009 | кг | кг | 1 | 0.02 | 31.49 | 0 | 0 | 0 | 0 | 1 | 0 |  | 0.02 | 3 | -1 | 0 | 0 | 0 | 0 | 0 | 0 | 0 | 0
711 | 1474090187 | 1471522733 | 1441819193 | 15514512 | 1 | 15514512 | 1 | 9999990008 |  | Трудозатраты рабочих | 1191 | 1013 | чел.-ч. | чел.-ч. | 1 | 0.4 | 0 | 0 | 0 | 0 | 0 | 1 | 1 | )*1,04 | 0.416 | 3 | -1 | 0 | 0 | 0 | 0 | 0 | 0 | 0 | 0
711 | 1474090188 | 1471522733 | 1441836235 | 1 | 1 | 15514512 | 3 | 21.1-20-7 | СН-2012.21 Выпуск № 5 (в текущих ценах по состоянию на 01.10.2025 г.). 21.1-20-7 | Ветошь | 1346 | 1009 | кг | кг | 1 | 0.04 | 31.49 | 0 | 0 | 0 | 0 | 1 | 0 |  | 0.04 | 3 | -1 | 0 | 0 | 0 | 0 | 0 | 0 | 0 | 0
712 | 1474090189 | 1471522740 | 1441819193 | 15514512 | 1 | 15514512 | 1 | 9999990008 |  | Трудозатраты рабочих | 1191 | 1013 | чел.-ч. | чел.-ч. | 1 | 0.26 | 0 | 0 | 0 | 0 | 0 | 1 | 1 | )*8 | 2.08 | 3 | -1 | 0 | 0 | 0 | 0 | 0 | 0 | 0 | 0
712 | 1474090190 | 1471522740 | 1441836235 | 1 | 1 | 15514512 | 3 | 21.1-20-7 | СН-2012.21 Выпуск № 5 (в текущих ценах по состоянию на 01.10.2025 г.). 21.1-20-7 | Ветошь | 1346 | 1009 | кг | кг | 1 | 0.04 | 31.49 | 0 | 0 | 0 | 0 | 1 | 0 | )*8 | 0.32 | 3 | -1 | 0 | 0 | 0 | 0 | 0 | 0 | 0 | 0
713 | 1474090191 | 1471522747 | 1441819193 | 15514512 | 1 | 15514512 | 1 | 9999990008 |  | Трудозатраты рабочих | 1191 | 1013 | чел.-ч. | чел.-ч. | 1 | 0.5 | 0 | 0 | 0 | 0 | 0 | 1 | 1 | )*4 | 2 | 3 | -1 | 0 | 0 | 0 | 0 | 0 | 0 | 0 | 0
714 | 1474090192 | 1471522751 | 1441819193 | 15514512 | 1 | 15514512 | 1 | 9999990008 |  | Трудозатраты рабочих | 1191 | 1013 | чел.-ч. | чел.-ч. | 1 | 1.76 | 0 | 0 | 0 | 0 | 0 | 1 | 1 |  | 1.76 | 3 | -1 | 0 | 0 | 0 | 0 | 0 | 0 | 0 | 0
715 | 1474090193 | 1471522755 | 1441819193 | 15514512 | 1 | 15514512 | 1 | 9999990008 |  | Трудозатраты рабочих | 1191 | 1013 | чел.-ч. | чел.-ч. | 1 | 3.38 | 0 | 0 | 0 | 0 | 0 | 1 | 1 |  | 3.38 | 3 | -1 | 0 | 0 | 0 | 0 | 0 | 0 | 0 | 0
715 | 1474090194 | 1471522755 | 1441836235 | 1 | 1 | 15514512 | 3 | 21.1-20-7 | СН-2012.21 Выпуск № 5 (в текущих ценах по состоянию на 01.10.2025 г.). 21.1-20-7 | Ветошь | 1346 | 1009 | кг | кг | 1 | 0.1 | 31.49 | 0 | 0 | 0 | 0 | 1 | 0 |  | 0.1 | 3 | -1 | 0 | 0 | 0 | 0 | 0 | 0 | 0 | 0
715 | 1474090195 | 1471522755 | 1441821379 | 15514512 | 1 | 15514512 | 3 | 21.1-6-46 |  | Краски масляные жидкотертые цветные (готовые к употреблению) для наружных и внутренних работ, марка МА-15, сурик железный для окраски по металлу | 1346 | 1009 | кг | кг | 1 | 0.024 | 89.934 | 0 | 0 | 0 | 0 | 1 | 0 |  | 0.024 | 3 | -1 | 0 | 0 | 0 | 0 | 0 | 0 | 0 | 0
716 | 1474090196 | 1471522765 | 1441819193 | 15514512 | 1 | 15514512 | 1 | 9999990008 |  | Трудозатраты рабочих | 1191 | 1013 | чел.-ч. | чел.-ч. | 1 | 6 | 0 | 0 | 0 | 0 | 0 | 1 | 1 | )*4 | 24 | 3 | -1 | 0 | 0 | 0 | 0 | 0 | 0 | 0 | 0
716 | 1474090197 | 1471522765 | 1441834258 | 1 | 1 | 15514512 | 2 | 22.1-18-24 | СН-2012.22 Выпуск № 5 (в текущих ценах по состоянию на 01.10.2025 г.). 22.1-18-24 | Автомобили полупассажирские типа ГАЗ, грузоподъемность до 2 т | 1368 | 1011 | маш.-ч | маш.-ч | 1 | 0.7 | 0 | 1303.01 | 826.2 | 0 | 0 | 1 | 0 | )*4 | 2.8 | 3 | -1 | 0 | 0 | 0 | 0 | 0 | 0 | 0 | 0
716 | 1474090198 | 1471522765 | 1441836235 | 1 | 1 | 15514512 | 3 | 21.1-20-7 | СН-2012.21 Выпуск № 5 (в текущих ценах по состоянию на 01.10.2025 г.). 21.1-20-7 | Ветошь | 1346 | 1009 | кг | кг | 1 | 0.03 | 31.49 | 0 | 0 | 0 | 0 | 1 | 0 | )*4 | 0.12 | 3 | -1 | 0 | 0 | 0 | 0 | 0 | 0 | 0 | 0
717 | 1474090199 | 1471522775 | 1441819193 | 15514512 | 1 | 15514512 | 1 | 9999990008 |  | Трудозатраты рабочих | 1191 | 1013 | чел.-ч. | чел.-ч. | 1 | 0.4 | 0 | 0 | 0 | 0 | 0 | 1 | 1 |  | 0.4 | 3 | -1 | 0 | 0 | 0 | 0 | 0 | 0 | 0 | 0
717 | 1474090200 | 1471522775 | 1441836235 | 1 | 1 | 15514512 | 3 | 21.1-20-7 | СН-2012.21 Выпуск № 5 (в текущих ценах по состоянию на 01.10.2025 г.). 21.1-20-7 | Ветошь | 1346 | 1009 | кг | кг | 1 | 0.2 | 31.49 | 0 | 0 | 0 | 0 | 1 | 0 |  | 0.2 | 3 | -1 | 0 | 0 | 0 | 0 | 0 | 0 | 0 | 0
718 | 1474090201 | 1471522782 | 1441819193 | 15514512 | 1 | 15514512 | 1 | 9999990008 |  | Трудозатраты рабочих | 1191 | 1013 | чел.-ч. | чел.-ч. | 1 | 0.18 | 0 | 0 | 0 | 0 | 0 | 1 | 1 |  | 0.18 | 3 | -1 | 0 | 0 | 0 | 0 | 0 | 0 | 0 | 0
718 | 1474090202 | 1471522782 | 1441836235 | 1 | 1 | 15514512 | 3 | 21.1-20-7 | СН-2012.21 Выпуск № 5 (в текущих ценах по состоянию на 01.10.2025 г.). 21.1-20-7 | Ветошь | 1346 | 1009 | кг | кг | 1 | 0.2 | 31.49 | 0 | 0 | 0 | 0 | 1 | 0 |  | 0.2 | 3 | -1 | 0 | 0 | 0 | 0 | 0 | 0 | 0 | 0
719 | 1474090203 | 1471522789 | 1441819193 | 15514512 | 1 | 15514512 | 1 | 9999990008 |  | Трудозатраты рабочих | 1191 | 1013 | чел.-ч. | чел.-ч. | 1 | 0.24 | 0 | 0 | 0 | 0 | 0 | 1 | 1 | )*3 | 0.72 | 3 | -1 | 0 | 0 | 0 | 0 | 0 | 0 | 0 | 0
720 | 1474090204 | 1471522793 | 1441819193 | 15514512 | 1 | 15514512 | 1 | 9999990008 |  | Трудозатраты рабочих | 1191 | 1013 | чел.-ч. | чел.-ч. | 1 | 10 | 0 | 0 | 0 | 0 | 0 | 1 | 1 |  | 10 | 3 | -1 | 0 | 0 | 0 | 0 | 0 | 0 | 0 | 0
720 | 1474090205 | 1471522793 | 1441836237 | 1 | 1 | 15514512 | 3 | 21.1-20-10 | СН-2012.21 Выпуск № 5 (в текущих ценах по состоянию на 01.10.2025 г.). 21.1-20-10 | Лента изоляционная хлопчатобумажная | 1346 | 1009 | кг | кг | 1 | 0.06 | 375.16 | 0 | 0 | 0 | 0 | 1 | 0 |  | 0.06 | 3 | -1 | 0 | 0 | 0 | 0 | 0 | 0 | 0 | 0
721 | 1474090206 | 1471522800 | 1441819193 | 15514512 | 1 | 15514512 | 1 | 9999990008 |  | Трудозатраты рабочих | 1191 | 1013 | чел.-ч. | чел.-ч. | 1 | 0.33 | 0 | 0 | 0 | 0 | 0 | 1 | 1 |  | 0.33 | 3 | -1 | 0 | 0 | 0 | 0 | 0 | 0 | 0 | 0
722 | 1474090207 | 1471522804 | 1441819193 | 15514512 | 1 | 15514512 | 1 | 9999990008 |  | Трудозатраты рабочих | 1191 | 1013 | чел.-ч. | чел.-ч. | 1 | 10 | 0 | 0 | 0 | 0 | 0 | 1 | 1 |  | 10 | 3 | -1 | 0 | 0 | 0 | 0 | 0 | 0 | 0 | 0
722 | 1474090208 | 1471522804 | 1441836237 | 1 | 1 | 15514512 | 3 | 21.1-20-10 | СН-2012.21 Выпуск № 5 (в текущих ценах по состоянию на 01.10.2025 г.). 21.1-20-10 | Лента изоляционная хлопчатобумажная | 1346 | 1009 | кг | кг | 1 | 0.06 | 375.16 | 0 | 0 | 0 | 0 | 1 | 0 |  | 0.06 | 3 | -1 | 0 | 0 | 0 | 0 | 0 | 0 | 0 | 0
723 | 1474090209 | 1471522817 | 1441819193 | 15514512 | 1 | 15514512 | 1 | 9999990008 |  | Трудозатраты рабочих | 1191 | 1013 | чел.-ч. | чел.-ч. | 1 | 0.33 | 0 | 0 | 0 | 0 | 0 | 1 | 1 |  | 0.33 | 3 | -1 | 0 | 0 | 0 | 0 | 0 | 0 | 0 | 0
724 | 1474090210 | 1471522847 | 1441819193 | 15514512 | 1 | 15514512 | 1 | 9999990008 |  | Трудозатраты рабочих | 1191 | 1013 | чел.-ч. | чел.-ч. | 1 | 10 | 0 | 0 | 0 | 0 | 0 | 1 | 1 |  | 10 | 3 | -1 | 0 | 0 | 0 | 0 | 0 | 0 | 0 | 0
724 | 1474090211 | 1471522847 | 1441836237 | 1 | 1 | 15514512 | 3 | 21.1-20-10 | СН-2012.21 Выпуск № 5 (в текущих ценах по состоянию на 01.10.2025 г.). 21.1-20-10 | Лента изоляционная хлопчатобумажная | 1346 | 1009 | кг | кг | 1 | 0.06 | 375.16 | 0 | 0 | 0 | 0 | 1 | 0 |  | 0.06 | 3 | -1 | 0 | 0 | 0 | 0 | 0 | 0 | 0 | 0
725 | 1474090212 | 1471522883 | 1441819193 | 15514512 | 1 | 15514512 | 1 | 9999990008 |  | Трудозатраты рабочих | 1191 | 1013 | чел.-ч. | чел.-ч. | 1 | 0.33 | 0 | 0 | 0 | 0 | 0 | 1 | 1 |  | 0.33 | 3 | -1 | 0 | 0 | 0 | 0 | 0 | 0 | 0 | 0

## SrcKA
0 | Smeta.RU (495) 974-1589 | _PS_ | 0 | 0 | 0 | Smeta.RU | 1 | 48718 | 997253121 | 11 | 12 | 0 | 1
|  |  |  | Офис продакшн и туалетные модули_на 4 мес. (10%) испр. | [9 empty] | 0