## Смета СН-2012 по гл. 1-5
Smeta.RU (495) 974-1589 СН-2012 (© ОАО МЦЦС 'Мосстройцены', 2025)
Форма № 1а (глава 1-5)
| "СОГЛАСОВАНО" |  |  |  |  | "УТВЕРЖДАЮ"
| ______________________ |  |  |  |  | ______________________
| "_____"________________ 2025 г. |  |  |  |  | "_____"________________ 2025 г.
ЛОКАЛЬНАЯ СМЕТА №
(локальный сметный расчет)
Склад 1-4_на 4 мес. (10%) испр.
(наименование работ и затрат, наименование объекта)
Основание: чертежи №
[5 empty] | Сметная стоимость |  |  | 2491.9268 |  | тыс.руб
[5 empty] | Строительные работы |  |  | 0 |  | тыс.руб
[5 empty] | Монтажные работы |  |  | 0 |  | тыс.руб
[5 empty] | Оборудование |  |  | 0 |  | тыс.руб
[5 empty] | Прочие работы |  |  | 2042.56 |  | тыс.руб
[5 empty] | Средства на оплату труда |  |  | 1121.8897 |  | тыс.руб
Составлен(а) в уровне текущих (прогнозных) цен на октябрь 2025 года
№№ п/п | Шифр расценки и коды ресурсов | Наименование работ и затрат | Единица измерения | Кол-во единиц | Цена на ед. изм. руб. | Попра-вочные коэфф. | Коэфф. зимних удоро-жаний | Коэфф. пересчета | ВСЕГО затрат, руб. | Справочно
ЗТР, всего чел.-час
Ст-ть ед. с начислен.
1 | 2 | 3 | 4 | 5 | 6 | 7 | 8 | 9 | 10 | 11
Локальная смета: Склад 1 и 4
Раздел: Система отопления
1 | 1.21-2303-24-1/1 | Техническое обслуживание электроводонагревателей объемом до 80 литров // Электрический отопительный котёл «Невский» | шт. | 2 | [7 empty] | 1741.64 | 1741.64 | 248.81 | 248.81 | 3131.7 | 1932.7
|  | ЗП |  |  | 1244.03 |  | 1 | 1 | 2488.06
|  | ЭМ |  |  | 1411.16 |  | 1 | 1 | 2822.32
|  | в т.ч. ЗПМ |  |  | 894.77 |  | 1 | 1 | 1789.54
|  | МР |  |  | 0.63 |  | 1 | 1 | 1.26
|  | НР от ЗП | % | 70 |  |  |  |  | 1741.64
|  | СП от ЗП | % | 10 |  |  |  |  | 248.81
|  | НР и СП от ЗПМ | % | 108 |  |  |  |  | 1932.7
|  | ЗТР | чел-ч | 1.75 |  |  | 1 |  |  | 3.5
[8 empty] | 9234.79 |  | 4617.4 | 9234.79
2 | 1.17-2103-14-4/1 | Техническое обслуживание мембранного расширительного бака объемом 600 л | шт. | 1 | [7 empty] | 432.24 | 432.24 | 61.75 | 61.75 | 0 | 0
|  | ЗП |  |  | 617.49 |  | 1 | 1 | 617.49
|  | МР |  |  | 1.57 |  | 1 | 1 | 1.57
|  | НР от ЗП | % | 70 |  |  |  |  | 432.24
|  | СП от ЗП | % | 10 |  |  |  |  | 61.75
|  | ЗТР | чел-ч | 1 |  |  | 1 |  |  | 1
[8 empty] | 1113.05 |  | 1113.05 | 1113.05
3 | 1.17-2103-14-6/1 | Техническое обслуживание мембранного расширительного бака объемом 1000 л // Бак подпитки | шт. | 1 | [7 empty] | 531.66 | 531.66 | 75.95 | 75.95 | 0 | 0
|  | ЗП |  |  | 759.51 |  | 1 | 1 | 759.51
|  | МР |  |  | 2.2 |  | 1 | 1 | 2.2
|  | НР от ЗП | % | 70 |  |  |  |  | 531.66
|  | СП от ЗП | % | 10 |  |  |  |  | 75.95
|  | ЗТР | чел-ч | 1.23 |  |  | 1 |  |  | 1.23
[8 empty] | 1369.32 |  | 1369.32 | 1369.32
4 | 1.15-2203-7-3/1 | Техническое обслуживание крана шарового латунного никелированного диаметром до 100 мм | 10 шт. | 1.5 | [7 empty] | 596.5 | 596.5 | 85.21 | 85.21 | 0 | 0
Объем: 1,5=(4+4+7)/10
|  | ЗП |  |  | 568.09 |  | 1 | 1 | 852.14
|  | НР от ЗП | % | 70 |  |  |  |  | 596.5
|  | СП от ЗП | % | 10 |  |  |  |  | 85.21
|  | ЗТР | чел-ч | 0.92 |  |  | 1 |  |  | 1.38
[8 empty] | 1533.85 |  | 1022.57 | 1533.85
5 | 1.15-2203-7-2/1 | Техническое обслуживание крана шарового латунного никелированного диаметром до 50 мм | 10 шт. | 0.1 | [7 empty] | 26.37 | 26.37 | 3.77 | 3.77 | 0 | 0
Объем: 0,1=1/10
|  | ЗП |  |  | 376.67 |  | 1 | 1 | 37.67
|  | НР от ЗП | % | 70 |  |  |  |  | 26.37
|  | СП от ЗП | % | 10 |  |  |  |  | 3.77
|  | ЗТР | чел-ч | 0.61 |  |  | 1 |  |  | 0.061
[8 empty] | 67.81 |  | 678.1 | 67.81
6 | 1.15-2203-7-1/1 | Техническое обслуживание крана шарового латунного никелированного диаметром до 25 мм | 10 шт. | 1.3 | [7 empty] | 252.86 | 252.86 | 36.12 | 36.12 | 0 | 0
Объем: 1,3=(12+1)/10
|  | ЗП |  |  | 277.87 |  | 1 | 1 | 361.23
|  | НР от ЗП | % | 70 |  |  |  |  | 252.86
|  | СП от ЗП | % | 10 |  |  |  |  | 36.12
|  | ЗТР | чел-ч | 0.45 |  |  | 1 |  |  | 0.585
[8 empty] | 650.21 |  | 500.16 | 650.21
7 | 1.23-2103-41-1/1 | Техническое обслуживание регулирующего клапана // Клапан ручной балансировочный | шт. | 3 | [7 empty] | 436.8 | 436.8 | 62.4 | 62.4 | 260.24 | 160.61
Объем: 3=2+1
|  | ЗП |  |  | 208 |  | 1 | 1 | 624
|  | ЭМ |  |  | 78.18 |  | 1 | 1 | 234.54
|  | в т.ч. ЗПМ |  |  | 49.57 |  | 1 | 1 | 148.71
|  | НР от ЗП | % | 70 |  |  |  |  | 436.8
|  | СП от ЗП | % | 10 |  |  |  |  | 62.4
|  | НР и СП от ЗПМ | % | 108 |  |  |  |  | 160.61
|  | ЗТР | чел-ч | 0.37 |  |  | 1 |  |  | 1.11
[8 empty] | 1518.35 |  | 506.12 | 1518.35
8 | 1.15-2203-9-2/1 | Техническое обслуживание клапанов обратных фланцевых диаметром 100-150 мм | шт. | 2 | [7 empty] | 173.14 | 173.14 | 24.73 | 24.73 | 0 | 0
|  | ЗП |  |  | 123.67 |  | 1 | 1 | 247.34
|  | МР |  |  | 0.63 |  | 1 | 1 | 1.26
|  | НР от ЗП | % | 70 |  |  |  |  | 173.14
|  | СП от ЗП | % | 10 |  |  |  |  | 24.73
|  | ЗТР | чел-ч | 0.22 |  |  | 1 |  |  | 0.44
[8 empty] | 446.47 |  | 223.24 | 446.47
9 | 1.15-2203-9-1/1 | Техническое обслуживание клапанов обратных фланцевых диаметром 50 мм // прим. Ду-65 | шт. | 1 | [7 empty] | 55.09 | 55.09 | 7.87 | 7.87 | 0 | 0
|  | ЗП |  |  | 78.7 |  | 1 | 1 | 78.7
|  | МР |  |  | 0.31 |  | 1 | 1 | 0.31
|  | НР от ЗП | % | 70 |  |  |  |  | 55.09
|  | СП от ЗП | % | 10 |  |  |  |  | 7.87
|  | ЗТР | чел-ч | 0.14 |  |  | 1 |  |  | 0.14
[8 empty] | 141.97 |  | 141.97 | 141.97
10 | 1.15-2203-9-1/1 | Техническое обслуживание клапанов обратных фланцевых диаметром 50 мм // прим. Клапан обратный пружинный Ду-25 | шт. | 1 | [7 empty] | 55.09 | 55.09 | 7.87 | 7.87 | 0 | 0
|  | ЗП |  |  | 78.7 |  | 1 | 1 | 78.7
|  | МР |  |  | 0.31 |  | 1 | 1 | 0.31
|  | НР от ЗП | % | 70 |  |  |  |  | 55.09
|  | СП от ЗП | % | 10 |  |  |  |  | 7.87
|  | ЗТР | чел-ч | 0.14 |  |  | 1 |  |  | 0.14
[8 empty] | 141.97 |  | 141.97 | 141.97
11 | 1.15-2303-5-3/1 | Техническое обслуживание фильтров водяных фланцевых сетчатых диаметром до 150 мм | 10 шт. | 0.1 | [7 empty] | 221.94 | 221.94 | 31.71 | 31.71 | 0 | 0
Объем: 0,1=1/10
|  | ЗП |  |  | 3170.64 |  | 1 | 1 | 317.06
|  | МР |  |  | 1.57 |  | 1 | 1 | 0.16
11,1 | 21.26-1-112 | Прокладки из терморасширенного графита для обслуживания фильтра сетчатого чугунного фланцевого диаметром 100 мм | шт. | 1 | 388.06 |  | 1 | 1 | 388.06 |  |  | 0 | 0 | 0 | 0 | 0 | 0
|  | НР от ЗП | % | 70 |  |  |  |  | 221.94
|  | СП от ЗП | % | 10 |  |  |  |  | 31.71
|  | ЗТР | чел-ч | 5.64 |  |  | 1 |  |  | 0.564
[8 empty] | 958.93 |  | 9589.3 | 958.93
12 | 1.23-2103-18-1/1 | Техническое обслуживание термометра биметаллического, дилатометрического | шт. | 6 | [7 empty] | 1847.92 | 1847.92 | 263.99 | 263.99 | 0 | 0
|  | ЗП |  |  | 219.99 | *2 | 1 | 1 | 2639.88
|  | МР |  |  | 19.14 | *2 | 1 | 1 | 229.68
|  | НР от ЗП | % | 70 |  |  |  |  | 1847.92
|  | СП от ЗП | % | 10 |  |  |  |  | 263.99
|  | ЗТР | чел-ч | 0.31 |  | *2 | 1 |  |  | 3.72
[8 empty] | 4981.47 |  | 830.25 | 4981.47
13 | 1.17-2103-17-1/1 | Техническое обслуживание автоматического воздухоотводчика | 10 шт. | 0.3 | [7 empty] | 197.1 | 197.1 | 28.16 | 28.16 | 0 | 0
Объем: 0,3=3/10
|  | ЗП |  |  | 938.58 |  | 1 | 1 | 281.57
|  | МР |  |  | 0.63 |  | 1 | 1 | 0.19
|  | НР от ЗП | % | 70 |  |  |  |  | 197.1
|  | СП от ЗП | % | 10 |  |  |  |  | 28.16
|  | ЗТР | чел-ч | 1.52 |  |  | 1 |  |  | 0.456
[8 empty] | 507.02 |  | 1690.07 | 507.02
Склад №1
14 | 1.18-2303-4-2/1 | Техническое обслуживание горизонтальных воздушно-тепловых завес с электрическим нагревателем производительностью по воздуху до 1000 м3/ч | шт. | 32 | [7 empty] | 15161.44 | 15161.44 | 2165.92 | 2165.92 | 2.8 | 1.73
|  | ЗП |  |  | 676.85 |  | 1 | 1 | 21659.2
|  | ЭМ |  |  | 3.57 |  | 1 | 1 | 114.24
|  | в т.ч. ЗПМ |  |  | 0.05 |  | 1 | 1 | 1.6
|  | МР |  |  | 0.63 |  | 1 | 1 | 20.16
|  | НР от ЗП | % | 70 |  |  |  |  | 15161.44
|  | СП от ЗП | % | 10 |  |  |  |  | 2165.92
|  | НР и СП от ЗПМ | % | 108 |  |  |  |  | 1.73
|  | ЗТР | чел-ч | 1.02 |  |  | 1 |  |  | 32.64
[8 empty] | 39122.69 |  | 1222.58 | 39122.69
15 | 1.21-2303-50-1/1 | Техническое обслуживание конвектора электрического настенного крепления, с механическим термостатом, мощность до 2,0 кВт | шт. | 6 | [7 empty] | 363.09 | 363.09 | 51.87 | 51.87 | 0 | 0
Объем: 6=4+2
|  | ЗП |  |  | 86.45 |  | 1 | 1 | 518.7
|  | ЭМ |  |  | 0.23 |  | 1 | 1 | 1.38
|  | МР |  |  | 2.2 |  | 1 | 1 | 13.2
|  | НР от ЗП | % | 70 |  |  |  |  | 363.09
|  | СП от ЗП | % | 10 |  |  |  |  | 51.87
|  | ЗТР | чел-ч | 0.14 |  |  | 1 |  |  | 0.84
[8 empty] | 948.24 |  | 158.04 | 948.24
16 | 1.23-2103-41-1/1 | Техническое обслуживание регулирующего клапана // Клапан ручной балансировочный | шт. | 32 | [7 empty] | 4659.2 | 4659.2 | 665.6 | 665.6 | 2775.92 | 1713.14
|  | ЗП |  |  | 208 |  | 1 | 1 | 6656
|  | ЭМ |  |  | 78.18 |  | 1 | 1 | 2501.76
|  | в т.ч. ЗПМ |  |  | 49.57 |  | 1 | 1 | 1586.24
|  | НР от ЗП | % | 70 |  |  |  |  | 4659.2
|  | СП от ЗП | % | 10 |  |  |  |  | 665.6
|  | НР и СП от ЗПМ | % | 108 |  |  |  |  | 1713.14
|  | ЗТР | чел-ч | 0.37 |  |  | 1 |  |  | 11.84
[8 empty] | 16195.7 |  | 506.12 | 16195.7
17 | 1.23-2103-41-1/1 | Техническое обслуживание регулирующего клапана // Клапан ручной запорный | шт. | 32 | [7 empty] | 4659.2 | 4659.2 | 665.6 | 665.6 | 2775.92 | 1713.14
|  | ЗП |  |  | 208 |  | 1 | 1 | 6656
|  | ЭМ |  |  | 78.18 |  | 1 | 1 | 2501.76
|  | в т.ч. ЗПМ |  |  | 49.57 |  | 1 | 1 | 1586.24
|  | НР от ЗП | % | 70 |  |  |  |  | 4659.2
|  | СП от ЗП | % | 10 |  |  |  |  | 665.6
|  | НР и СП от ЗПМ | % | 108 |  |  |  |  | 1713.14
|  | ЗТР | чел-ч | 0.37 |  |  | 1 |  |  | 11.84
[8 empty] | 16195.7 |  | 506.12 | 16195.7
18 | 1.17-2103-17-1/1 | Техническое обслуживание автоматического воздухоотводчика | 10 шт. | 2.8 | [7 empty] | 1839.61 | 1839.61 | 262.8 | 262.8 | 0 | 0
Объем: 2,8=28/10
|  | ЗП |  |  | 938.58 |  | 1 | 1 | 2628.02
|  | МР |  |  | 0.63 |  | 1 | 1 | 1.76
|  | НР от ЗП | % | 70 |  |  |  |  | 1839.61
|  | СП от ЗП | % | 10 |  |  |  |  | 262.8
|  | ЗТР | чел-ч | 1.52 |  |  | 1 |  |  | 4.256
[8 empty] | 4732.19 |  | 1690.07 | 4732.19
19 | 1.15-2203-7-1/1 | Техническое обслуживание крана шарового латунного никелированного диаметром до 25 мм | 10 шт. | 2.4 | [7 empty] | 466.82 | 466.82 | 66.69 | 66.69 | 0 | 0
Объем: 2,4=24/10
|  | ЗП |  |  | 277.87 |  | 1 | 1 | 666.89
|  | НР от ЗП | % | 70 |  |  |  |  | 466.82
|  | СП от ЗП | % | 10 |  |  |  |  | 66.69
|  | ЗТР | чел-ч | 0.45 |  |  | 1 |  |  | 1.08
[8 empty] | 1200.4 |  | 500.17 | 1200.4
Склад №4
20 | 1.18-2303-4-2/1 | Техническое обслуживание горизонтальных воздушно-тепловых завес с электрическим нагревателем производительностью по воздуху до 1000 м3/ч | шт. | 32 | [7 empty] | 15161.44 | 15161.44 | 2165.92 | 2165.92 | 2.8 | 1.73
|  | ЗП |  |  | 676.85 |  | 1 | 1 | 21659.2
|  | ЭМ |  |  | 3.57 |  | 1 | 1 | 114.24
|  | в т.ч. ЗПМ |  |  | 0.05 |  | 1 | 1 | 1.6
|  | МР |  |  | 0.63 |  | 1 | 1 | 20.16
|  | НР от ЗП | % | 70 |  |  |  |  | 15161.44
|  | СП от ЗП | % | 10 |  |  |  |  | 2165.92
|  | НР и СП от ЗПМ | % | 108 |  |  |  |  | 1.73
|  | ЗТР | чел-ч | 1.02 |  |  | 1 |  |  | 32.64
[8 empty] | 39122.69 |  | 1222.58 | 39122.69
21 | 1.21-2303-50-1/1 | Техническое обслуживание конвектора электрического настенного крепления, с механическим термостатом, мощность до 2,0 кВт | шт. | 6 | [7 empty] | 363.09 | 363.09 | 51.87 | 51.87 | 0 | 0
Объем: 6=4+2
|  | ЗП |  |  | 86.45 |  | 1 | 1 | 518.7
|  | ЭМ |  |  | 0.23 |  | 1 | 1 | 1.38
|  | МР |  |  | 2.2 |  | 1 | 1 | 13.2
|  | НР от ЗП | % | 70 |  |  |  |  | 363.09
|  | СП от ЗП | % | 10 |  |  |  |  | 51.87
|  | ЗТР | чел-ч | 0.14 |  |  | 1 |  |  | 0.84
[8 empty] | 948.24 |  | 158.04 | 948.24
22 | 1.23-2103-41-1/1 | Техническое обслуживание регулирующего клапана // Клапан ручной балансировочный | шт. | 32 | [7 empty] | 4659.2 | 4659.2 | 665.6 | 665.6 | 2775.92 | 1713.14
|  | ЗП |  |  | 208 |  | 1 | 1 | 6656
|  | ЭМ |  |  | 78.18 |  | 1 | 1 | 2501.76
|  | в т.ч. ЗПМ |  |  | 49.57 |  | 1 | 1 | 1586.24
|  | НР от ЗП | % | 70 |  |  |  |  | 4659.2
|  | СП от ЗП | % | 10 |  |  |  |  | 665.6
|  | НР и СП от ЗПМ | % | 108 |  |  |  |  | 1713.14
|  | ЗТР | чел-ч | 0.37 |  |  | 1 |  |  | 11.84
[8 empty] | 16195.7 |  | 506.12 | 16195.7
23 | 1.23-2103-41-1/1 | Техническое обслуживание регулирующего клапана // Клапан ручной запорный | шт. | 32 | [7 empty] | 4659.2 | 4659.2 | 665.6 | 665.6 | 2775.92 | 1713.14
|  | ЗП |  |  | 208 |  | 1 | 1 | 6656
|  | ЭМ |  |  | 78.18 |  | 1 | 1 | 2501.76
|  | в т.ч. ЗПМ |  |  | 49.57 |  | 1 | 1 | 1586.24
|  | НР от ЗП | % | 70 |  |  |  |  | 4659.2
|  | СП от ЗП | % | 10 |  |  |  |  | 665.6
|  | НР и СП от ЗПМ | % | 108 |  |  |  |  | 1713.14
|  | ЗТР | чел-ч | 0.37 |  |  | 1 |  |  | 11.84
[8 empty] | 16195.7 |  | 506.12 | 16195.7
24 | 1.17-2103-17-1/1 | Техническое обслуживание автоматического воздухоотводчика | 10 шт. | 2.8 | [7 empty] | 1839.61 | 1839.61 | 262.8 | 262.8 | 0 | 0
Объем: 2,8=28/10
|  | ЗП |  |  | 938.58 |  | 1 | 1 | 2628.02
|  | МР |  |  | 0.63 |  | 1 | 1 | 1.76
|  | НР от ЗП | % | 70 |  |  |  |  | 1839.61
|  | СП от ЗП | % | 10 |  |  |  |  | 262.8
|  | ЗТР | чел-ч | 1.52 |  |  | 1 |  |  | 4.256
[8 empty] | 4732.19 |  | 1690.07 | 4732.19
25 | 1.15-2203-7-1/1 | Техническое обслуживание крана шарового латунного никелированного диаметром до 25 мм | 10 шт. | 2.4 | [7 empty] | 466.82 | 466.82 | 66.69 | 66.69 | 0 | 0
Объем: 2,4=24/10
|  | ЗП |  |  | 277.87 |  | 1 | 1 | 666.89
|  | НР от ЗП | % | 70 |  |  |  |  | 466.82
|  | СП от ЗП | % | 10 |  |  |  |  | 66.69
|  | ЗТР | чел-ч | 0.45 |  |  | 1 |  |  | 1.08
[8 empty] | 1200.4 |  | 500.17 | 1200.4
Итого по разделу: Система отопления | [7 empty] | 179455.05
Раздел: Общеобменная вентиляция
Склад №1
26 | 1.15-2203-7-2/1 | Техническое обслуживание крана шарового латунного никелированного диаметром до 50 мм | 10 шт. | 0.6 | [7 empty] | 158.2 | 158.2 | 22.6 | 22.6 | 0 | 0
Объем: 0,6=6/10
|  | ЗП |  |  | 376.67 |  | 1 | 1 | 226
|  | НР от ЗП | % | 70 |  |  |  |  | 158.2
|  | СП от ЗП | % | 10 |  |  |  |  | 22.6
|  | ЗТР | чел-ч | 0.61 |  |  | 1 |  |  | 0.366
[8 empty] | 406.8 |  | 678 | 406.8
27 | 1.15-2303-4-2/1 | Прочистка сетчатых фильтров грубой очистки воды диаметром до 50 мм | 10 шт. | 0.3 | [7 empty] | 302.14 | 302.14 | 43.16 | 43.16 | 0 | 0
Объем: 0,3=3/10
|  | ЗП |  |  | 1438.75 |  | 1 | 1 | 431.63
|  | НР от ЗП | % | 70 |  |  |  |  | 302.14
|  | СП от ЗП | % | 10 |  |  |  |  | 43.16
|  | ЗТР | чел-ч | 2.33 |  |  | 1 |  |  | 0.699
[8 empty] | 776.93 |  | 2589.77 | 776.93
28 | 1.23-2103-41-1/1 | Техническое обслуживание регулирующего клапана // Регулирующий вентиль | шт. | 3 | [7 empty] | 436.8 | 436.8 | 62.4 | 62.4 | 260.24 | 160.61
|  | ЗП |  |  | 208 |  | 1 | 1 | 624
|  | ЭМ |  |  | 78.18 |  | 1 | 1 | 234.54
|  | в т.ч. ЗПМ |  |  | 49.57 |  | 1 | 1 | 148.71
|  | НР от ЗП | % | 70 |  |  |  |  | 436.8
|  | СП от ЗП | % | 10 |  |  |  |  | 62.4
|  | НР и СП от ЗПМ | % | 108 |  |  |  |  | 160.61
|  | ЗТР | чел-ч | 0.37 |  |  | 1 |  |  | 1.11
[8 empty] | 1518.35 |  | 506.12 | 1518.35
29 | 1.15-2203-9-1/1 | Техническое обслуживание клапанов обратных фланцевых диаметром 50 мм | шт. | 3 | [7 empty] | 165.27 | 165.27 | 23.61 | 23.61 | 0 | 0
|  | ЗП |  |  | 78.7 |  | 1 | 1 | 236.1
|  | МР |  |  | 0.31 |  | 1 | 1 | 0.93
|  | НР от ЗП | % | 70 |  |  |  |  | 165.27
|  | СП от ЗП | % | 10 |  |  |  |  | 23.61
|  | ЗТР | чел-ч | 0.14 |  |  | 1 |  |  | 0.42
[8 empty] | 425.91 |  | 141.97 | 425.91
30 | 1.23-2103-9-1/1 | Техническое обслуживание приборов для измерения температуры - термометры манометрические тип ТПП-СК | шт. | 6 | [7 empty] | 2826.85 | 2826.85 | 403.84 | 403.84 | 0 | 0
|  | ЗП |  |  | 673.06 |  | 1 | 1 | 4038.36
|  | НР от ЗП | % | 70 |  |  |  |  | 2826.85
|  | СП от ЗП | % | 10 |  |  |  |  | 403.84
|  | ЗТР | чел-ч | 1.09 |  |  | 1 |  |  | 6.54
[8 empty] | 7269.05 |  | 1211.51 | 7269.05
31 | 1.17-2103-17-1/1 | Техническое обслуживание автоматического воздухоотводчика | 10 шт. | 1.4 | [7 empty] | 919.81 | 919.81 | 131.4 | 131.4 | 0 | 0
Объем: 1,4=14/10
|  | ЗП |  |  | 938.58 |  | 1 | 1 | 1314.01
|  | МР |  |  | 0.63 |  | 1 | 1 | 0.88
|  | НР от ЗП | % | 70 |  |  |  |  | 919.81
|  | СП от ЗП | % | 10 |  |  |  |  | 131.4
|  | ЗТР | чел-ч | 1.52 |  |  | 1 |  |  | 2.128
[8 empty] | 2366.1 |  | 1690.07 | 2366.1
32 | 1.15-2203-7-1/1 | Техническое обслуживание крана шарового латунного никелированного диаметром до 25 мм | 10 шт. | 1.2 | [7 empty] | 233.41 | 233.41 | 33.34 | 33.34 | 0 | 0
Объем: 1,2=12/10
|  | ЗП |  |  | 277.87 |  | 1 | 1 | 333.44
|  | НР от ЗП | % | 70 |  |  |  |  | 233.41
|  | СП от ЗП | % | 10 |  |  |  |  | 33.34
|  | ЗТР | чел-ч | 0.45 |  |  | 1 |  |  | 0.54
[8 empty] | 600.19 |  | 500.16 | 600.19
| ПВ1 Установка: LITE ONE 50 20 H.100 RL //G.1-V.1[P.1=EG.4=RX.1=RX.1-P.1]V.1- G.1[FR.C45.055A2-SP.05][HW.1-P.1]G.1¦¦//G.1(P.1-SP.05-EG.4-FR.C45.055A2) | [16 empty] | ПВ1 Установка: LITE ONE 50 20 H.100 RL //G.1-V.1[P.1=EG.4=RX.1=RX.1-P.1]V.1- G.1[FR.C45.055A2-SP.05][HW.1-P.1]G.1¦¦//G.1(P.1-SP.05-EG.4-FR.C45.055A2)
33 | 1.18-2403-21-6/1 | Техническое обслуживание приточных установок производительностью до 20000 м3/ч - ежеквартальное | установка | 1 | [7 empty] | 4682.17 | 4682.17 | 668.88 | 668.88 | 0.25 | 0.15
|  | ЗП |  |  | 3344.41 | )*2 | 1 | 1 | 6688.82
|  | ЭМ |  |  | 5.36 | )*2 | 1 | 1 | 10.72
|  | в т.ч. ЗПМ |  |  | 0.07 | )*2 | 1 | 1 | 0.14
|  | МР |  |  | 32.12 | )*2 | 1 | 1 | 64.24
|  | НР от ЗП | % | 70 |  |  |  |  | 4682.17
|  | СП от ЗП | % | 10 |  |  |  |  | 668.88
|  | НР и СП от ЗПМ | % | 108 |  |  |  |  | 0.15
|  | ЗТР | чел-ч | 5.04 |  | )*2 | 1 |  |  | 10.08
[8 empty] | 12114.98 |  | 12114.98 | 12114.98
34 | 1.18-2403-20-4/1 | Техническое обслуживание вытяжных установок производительностью до 20000 м3/ч - ежеквартальное | установка | 1 | [7 empty] | 2582.64 | 2582.64 | 368.95 | 368.95 | 0 | 0
|  | ЗП |  |  | 1844.74 | )*2 | 1 | 1 | 3689.48
|  | МР |  |  | 0.13 | )*2 | 1 | 1 | 0.26
|  | НР от ЗП | % | 70 |  |  |  |  | 2582.64
|  | СП от ЗП | % | 10 |  |  |  |  | 368.95
|  | ЗТР | чел-ч | 2.78 |  | )*2 | 1 |  |  | 5.56
[8 empty] | 6641.33 |  | 6641.33 | 6641.33
| ПВ2 Установка: LITE ONE 50 20 H.100 RL //G.1-V.1[P.1=EG.4=RX.1=RX.1-P.1]V.1- G.1[FR.C45.055A2-SP.05][HW.1-P.1]G.1¦¦//G.1(P.1-SP.05-EG.4-FR.C45.055A2) | [16 empty] | ПВ2 Установка: LITE ONE 50 20 H.100 RL //G.1-V.1[P.1=EG.4=RX.1=RX.1-P.1]V.1- G.1[FR.C45.055A2-SP.05][HW.1-P.1]G.1¦¦//G.1(P.1-SP.05-EG.4-FR.C45.055A2)
35 | 1.18-2403-21-6/1 | Техническое обслуживание приточных установок производительностью до 20000 м3/ч - ежеквартальное | установка | 1 | [7 empty] | 4682.17 | 4682.17 | 668.88 | 668.88 | 0.25 | 0.15
|  | ЗП |  |  | 3344.41 | )*2 | 1 | 1 | 6688.82
|  | ЭМ |  |  | 5.36 | )*2 | 1 | 1 | 10.72
|  | в т.ч. ЗПМ |  |  | 0.07 | )*2 | 1 | 1 | 0.14
|  | МР |  |  | 32.12 | )*2 | 1 | 1 | 64.24
|  | НР от ЗП | % | 70 |  |  |  |  | 4682.17
|  | СП от ЗП | % | 10 |  |  |  |  | 668.88
|  | НР и СП от ЗПМ | % | 108 |  |  |  |  | 0.15
|  | ЗТР | чел-ч | 5.04 |  | )*2 | 1 |  |  | 10.08
[8 empty] | 12114.98 |  | 12114.98 | 12114.98
36 | 1.18-2403-20-4/1 | Техническое обслуживание вытяжных установок производительностью до 20000 м3/ч - ежеквартальное | установка | 1 | [7 empty] | 2582.64 | 2582.64 | 368.95 | 368.95 | 0 | 0
|  | ЗП |  |  | 1844.74 | )*2 | 1 | 1 | 3689.48
|  | МР |  |  | 0.13 | )*2 | 1 | 1 | 0.26
|  | НР от ЗП | % | 70 |  |  |  |  | 2582.64
|  | СП от ЗП | % | 10 |  |  |  |  | 368.95
|  | ЗТР | чел-ч | 2.78 |  | )*2 | 1 |  |  | 5.56
[8 empty] | 6641.33 |  | 6641.33 | 6641.33
| ПВ3 Установка: LITE ONE 50 20 H.100 RL //G.1-V.1[P.1=EG.4=RX.1=RX.1-P.1]V.1- G.1[FR.C45.055A2-SP.05][HW.1-P.1]G.1¦¦//G.1(P.1-SP.05-EG.4-FR.C45.055A2) | [16 empty] | ПВ3 Установка: LITE ONE 50 20 H.100 RL //G.1-V.1[P.1=EG.4=RX.1=RX.1-P.1]V.1- G.1[FR.C45.055A2-SP.05][HW.1-P.1]G.1¦¦//G.1(P.1-SP.05-EG.4-FR.C45.055A2)
37 | 1.18-2403-21-6/1 | Техническое обслуживание приточных установок производительностью до 20000 м3/ч - ежеквартальное | установка | 1 | [7 empty] | 4682.17 | 4682.17 | 668.88 | 668.88 | 0.25 | 0.15
|  | ЗП |  |  | 3344.41 | )*2 | 1 | 1 | 6688.82
|  | ЭМ |  |  | 5.36 | )*2 | 1 | 1 | 10.72
|  | в т.ч. ЗПМ |  |  | 0.07 | )*2 | 1 | 1 | 0.14
|  | МР |  |  | 32.12 | )*2 | 1 | 1 | 64.24
|  | НР от ЗП | % | 70 |  |  |  |  | 4682.17
|  | СП от ЗП | % | 10 |  |  |  |  | 668.88
|  | НР и СП от ЗПМ | % | 108 |  |  |  |  | 0.15
|  | ЗТР | чел-ч | 5.04 |  | )*2 | 1 |  |  | 10.08
[8 empty] | 12114.98 |  | 12114.98 | 12114.98
38 | 1.18-2403-20-4/1 | Техническое обслуживание вытяжных установок производительностью до 20000 м3/ч - ежеквартальное | установка | 1 | [7 empty] | 2582.64 | 2582.64 | 368.95 | 368.95 | 0 | 0
|  | ЗП |  |  | 1844.74 | )*2 | 1 | 1 | 3689.48
|  | МР |  |  | 0.13 | )*2 | 1 | 1 | 0.26
|  | НР от ЗП | % | 70 |  |  |  |  | 2582.64
|  | СП от ЗП | % | 10 |  |  |  |  | 368.95
|  | ЗТР | чел-ч | 2.78 |  | )*2 | 1 |  |  | 5.56
[8 empty] | 6641.33 |  | 6641.33 | 6641.33
П1: LITE ONE CS 160 /V.1/EG.3/HE.1.0.06/G.1/FBP.E22.2E/G.1/ST.06
39 | 1.18-2403-21-4/1 | Техническое обслуживание приточных установок производительностью до 5000 м3/ч - ежеквартальное | установка | 1 | [7 empty] | 2917.08 | 2917.08 | 416.73 | 416.73 | 0.07 | 0.04
|  | ЗП |  |  | 2083.63 | )*2 | 1 | 1 | 4167.26
|  | ЭМ |  |  | 1.79 | )*2 | 1 | 1 | 3.58
|  | в т.ч. ЗПМ |  |  | 0.02 | )*2 | 1 | 1 | 0.04
|  | МР |  |  | 10.08 | )*2 | 1 | 1 | 20.16
|  | НР от ЗП | % | 70 |  |  |  |  | 2917.08
|  | СП от ЗП | % | 10 |  |  |  |  | 416.73
|  | НР и СП от ЗПМ | % | 108 |  |  |  |  | 0.04
|  | ЗТР | чел-ч | 3.14 |  | )*2 | 1 |  |  | 6.28
[8 empty] | 7524.85 |  | 7524.85 | 7524.85
В1: LITE ONE CS 160 /ST.06/G.1/FBP.E22.2E/G.1/VO.1
40 | 1.18-2403-20-3/1 | Техническое обслуживание вытяжных установок производительностью до 5000 м3/ч - ежеквартальное | установка | 1 | [7 empty] | 2211.03 | 2211.03 | 315.86 | 315.86 | 0 | 0
|  | ЗП |  |  | 1579.31 | )*2 | 1 | 1 | 3158.62
|  | МР |  |  | 0.03 | )*2 | 1 | 1 | 0.06
|  | НР от ЗП | % | 70 |  |  |  |  | 2211.03
|  | СП от ЗП | % | 10 |  |  |  |  | 315.86
|  | ЗТР | чел-ч | 2.38 |  | )*2 | 1 |  |  | 4.76
[8 empty] | 5685.57 |  | 5685.57 | 5685.57
В2: LITE ONE CS 160 /ST.06/G.1/FBP.E22.2E/G.1/VO.1
41 | 1.18-2403-20-3/1 | Техническое обслуживание вытяжных установок производительностью до 5000 м3/ч - ежеквартальное | установка | 1 | [7 empty] | 2211.03 | 2211.03 | 315.86 | 315.86 | 0 | 0
|  | ЗП |  |  | 1579.31 | )*2 | 1 | 1 | 3158.62
|  | МР |  |  | 0.03 | )*2 | 1 | 1 | 0.06
|  | НР от ЗП | % | 70 |  |  |  |  | 2211.03
|  | СП от ЗП | % | 10 |  |  |  |  | 315.86
|  | ЗТР | чел-ч | 2.38 |  | )*2 | 1 |  |  | 4.76
[8 empty] | 5685.57 |  | 5685.57 | 5685.57
Склад №4
42 | 1.15-2203-7-2/1 | Техническое обслуживание крана шарового латунного никелированного диаметром до 50 мм | 10 шт. | 0.6 | [7 empty] | 158.2 | 158.2 | 22.6 | 22.6 | 0 | 0
Объем: 0,6=6/10
|  | ЗП |  |  | 376.67 |  | 1 | 1 | 226
|  | НР от ЗП | % | 70 |  |  |  |  | 158.2
|  | СП от ЗП | % | 10 |  |  |  |  | 22.6
|  | ЗТР | чел-ч | 0.61 |  |  | 1 |  |  | 0.366
[8 empty] | 406.8 |  | 678 | 406.8
43 | 1.15-2303-4-2/1 | Прочистка сетчатых фильтров грубой очистки воды диаметром до 50 мм | 10 шт. | 0.3 | [7 empty] | 302.14 | 302.14 | 43.16 | 43.16 | 0 | 0
Объем: 0,3=3/10
|  | ЗП |  |  | 1438.75 |  | 1 | 1 | 431.63
|  | НР от ЗП | % | 70 |  |  |  |  | 302.14
|  | СП от ЗП | % | 10 |  |  |  |  | 43.16
|  | ЗТР | чел-ч | 2.33 |  |  | 1 |  |  | 0.699
[8 empty] | 776.93 |  | 2589.77 | 776.93
44 | 1.23-2103-41-1/1 | Техническое обслуживание регулирующего клапана // Регулирующий вентиль | шт. | 3 | [7 empty] | 436.8 | 436.8 | 62.4 | 62.4 | 260.24 | 160.61
|  | ЗП |  |  | 208 |  | 1 | 1 | 624
|  | ЭМ |  |  | 78.18 |  | 1 | 1 | 234.54
|  | в т.ч. ЗПМ |  |  | 49.57 |  | 1 | 1 | 148.71
|  | НР от ЗП | % | 70 |  |  |  |  | 436.8
|  | СП от ЗП | % | 10 |  |  |  |  | 62.4
|  | НР и СП от ЗПМ | % | 108 |  |  |  |  | 160.61
|  | ЗТР | чел-ч | 0.37 |  |  | 1 |  |  | 1.11
[8 empty] | 1518.35 |  | 506.12 | 1518.35
45 | 1.15-2203-9-1/1 | Техническое обслуживание клапанов обратных фланцевых диаметром 50 мм | шт. | 3 | [7 empty] | 165.27 | 165.27 | 23.61 | 23.61 | 0 | 0
|  | ЗП |  |  | 78.7 |  | 1 | 1 | 236.1
|  | МР |  |  | 0.31 |  | 1 | 1 | 0.93
|  | НР от ЗП | % | 70 |  |  |  |  | 165.27
|  | СП от ЗП | % | 10 |  |  |  |  | 23.61
|  | ЗТР | чел-ч | 0.14 |  |  | 1 |  |  | 0.42
[8 empty] | 425.91 |  | 141.97 | 425.91
46 | 1.23-2103-9-1/1 | Техническое обслуживание приборов для измерения температуры - термометры манометрические тип ТПП-СК | шт. | 6 | [7 empty] | 5653.7 | 5653.7 | 807.67 | 807.67 | 0 | 0
|  | ЗП |  |  | 673.06 | *2 | 1 | 1 | 8076.72
|  | НР от ЗП | % | 70 |  |  |  |  | 5653.7
|  | СП от ЗП | % | 10 |  |  |  |  | 807.67
|  | ЗТР | чел-ч | 1.09 |  | *2 | 1 |  |  | 13.08
[8 empty] | 14538.09 |  | 2423.02 | 14538.09
47 | 1.17-2103-17-1/1 | Техническое обслуживание автоматического воздухоотводчика | 10 шт. | 1.4 | [7 empty] | 919.81 | 919.81 | 131.4 | 131.4 | 0 | 0
Объем: 1,4=14/10
|  | ЗП |  |  | 938.58 |  | 1 | 1 | 1314.01
|  | МР |  |  | 0.63 |  | 1 | 1 | 0.88
|  | НР от ЗП | % | 70 |  |  |  |  | 919.81
|  | СП от ЗП | % | 10 |  |  |  |  | 131.4
|  | ЗТР | чел-ч | 1.52 |  |  | 1 |  |  | 2.128
[8 empty] | 2366.1 |  | 1690.07 | 2366.1
48 | 1.15-2203-7-1/1 | Техническое обслуживание крана шарового латунного никелированного диаметром до 25 мм | 10 шт. | 1.2 | [7 empty] | 233.41 | 233.41 | 33.34 | 33.34 | 0 | 0
Объем: 1,2=12/10
|  | ЗП |  |  | 277.87 |  | 1 | 1 | 333.44
|  | НР от ЗП | % | 70 |  |  |  |  | 233.41
|  | СП от ЗП | % | 10 |  |  |  |  | 33.34
|  | ЗТР | чел-ч | 0.45 |  |  | 1 |  |  | 0.54
[8 empty] | 600.19 |  | 500.16 | 600.19
| ПВ1 Установка: LITE ONE 50 20 H.100 RL //G.1-V.1[P.1=EG.4=RX.1=RX.1-P.1]V.1- G.1[FR.C45.055A2-SP.05][HW.1-P.1]G.1¦¦//G.1(P.1-SP.05-EG.4-FR.C45.055A2) | [16 empty] | ПВ1 Установка: LITE ONE 50 20 H.100 RL //G.1-V.1[P.1=EG.4=RX.1=RX.1-P.1]V.1- G.1[FR.C45.055A2-SP.05][HW.1-P.1]G.1¦¦//G.1(P.1-SP.05-EG.4-FR.C45.055A2)
49 | 1.18-2403-21-6/1 | Техническое обслуживание приточных установок производительностью до 20000 м3/ч - ежеквартальное | установка | 1 | [7 empty] | 4682.17 | 4682.17 | 668.88 | 668.88 | 0.25 | 0.15
|  | ЗП |  |  | 3344.41 | )*2 | 1 | 1 | 6688.82
|  | ЭМ |  |  | 5.36 | )*2 | 1 | 1 | 10.72
|  | в т.ч. ЗПМ |  |  | 0.07 | )*2 | 1 | 1 | 0.14
|  | МР |  |  | 32.12 | )*2 | 1 | 1 | 64.24
|  | НР от ЗП | % | 70 |  |  |  |  | 4682.17
|  | СП от ЗП | % | 10 |  |  |  |  | 668.88
|  | НР и СП от ЗПМ | % | 108 |  |  |  |  | 0.15
|  | ЗТР | чел-ч | 5.04 |  | )*2 | 1 |  |  | 10.08
[8 empty] | 12114.98 |  | 12114.98 | 12114.98
50 | 1.18-2403-20-4/1 | Техническое обслуживание вытяжных установок производительностью до 20000 м3/ч - ежеквартальное | установка | 1 | [7 empty] | 2582.64 | 2582.64 | 368.95 | 368.95 | 0 | 0
|  | ЗП |  |  | 1844.74 | )*2 | 1 | 1 | 3689.48
|  | МР |  |  | 0.13 | )*2 | 1 | 1 | 0.26
|  | НР от ЗП | % | 70 |  |  |  |  | 2582.64
|  | СП от ЗП | % | 10 |  |  |  |  | 368.95
|  | ЗТР | чел-ч | 2.78 |  | )*2 | 1 |  |  | 5.56
[8 empty] | 6641.33 |  | 6641.33 | 6641.33
| ПВ2 Установка: LITE ONE 50 20 H.100 RL //G.1-V.1[P.1=EG.4=RX.1=RX.1-P.1]V.1- G.1[FR.C45.055A2-SP.05][HW.1-P.1]G.1¦¦//G.1(P.1-SP.05-EG.4-FR.C45.055A2) | [16 empty] | ПВ2 Установка: LITE ONE 50 20 H.100 RL //G.1-V.1[P.1=EG.4=RX.1=RX.1-P.1]V.1- G.1[FR.C45.055A2-SP.05][HW.1-P.1]G.1¦¦//G.1(P.1-SP.05-EG.4-FR.C45.055A2)
51 | 1.18-2403-21-6/1 | Техническое обслуживание приточных установок производительностью до 20000 м3/ч - ежеквартальное | установка | 1 | [7 empty] | 4682.17 | 4682.17 | 668.88 | 668.88 | 0.25 | 0.15
|  | ЗП |  |  | 3344.41 | )*2 | 1 | 1 | 6688.82
|  | ЭМ |  |  | 5.36 | )*2 | 1 | 1 | 10.72
|  | в т.ч. ЗПМ |  |  | 0.07 | )*2 | 1 | 1 | 0.14
|  | МР |  |  | 32.12 | )*2 | 1 | 1 | 64.24
|  | НР от ЗП | % | 70 |  |  |  |  | 4682.17
|  | СП от ЗП | % | 10 |  |  |  |  | 668.88
|  | НР и СП от ЗПМ | % | 108 |  |  |  |  | 0.15
|  | ЗТР | чел-ч | 5.04 |  | )*2 | 1 |  |  | 10.08
[8 empty] | 12114.98 |  | 12114.98 | 12114.98
52 | 1.18-2403-20-4/1 | Техническое обслуживание вытяжных установок производительностью до 20000 м3/ч - ежеквартальное | установка | 1 | [7 empty] | 2582.64 | 2582.64 | 368.95 | 368.95 | 0 | 0
|  | ЗП |  |  | 1844.74 | )*2 | 1 | 1 | 3689.48
|  | МР |  |  | 0.13 | )*2 | 1 | 1 | 0.26
|  | НР от ЗП | % | 70 |  |  |  |  | 2582.64
|  | СП от ЗП | % | 10 |  |  |  |  | 368.95
|  | ЗТР | чел-ч | 2.78 |  | )*2 | 1 |  |  | 5.56
[8 empty] | 6641.33 |  | 6641.33 | 6641.33
| ПВ3 Установка: LITE ONE 50 20 H.100 RL //G.1-V.1[P.1=EG.4=RX.1=RX.1-P.1]V.1- G.1[FR.C45.055A2-SP.05][HW.1-P.1]G.1¦¦//G.1(P.1-SP.05-EG.4-FR.C45.055A2) | [16 empty] | ПВ3 Установка: LITE ONE 50 20 H.100 RL //G.1-V.1[P.1=EG.4=RX.1=RX.1-P.1]V.1- G.1[FR.C45.055A2-SP.05][HW.1-P.1]G.1¦¦//G.1(P.1-SP.05-EG.4-FR.C45.055A2)
53 | 1.18-2403-21-6/1 | Техническое обслуживание приточных установок производительностью до 20000 м3/ч - ежеквартальное | установка | 1 | [7 empty] | 4682.17 | 4682.17 | 668.88 | 668.88 | 0.25 | 0.15
|  | ЗП |  |  | 3344.41 | )*2 | 1 | 1 | 6688.82
|  | ЭМ |  |  | 5.36 | )*2 | 1 | 1 | 10.72
|  | в т.ч. ЗПМ |  |  | 0.07 | )*2 | 1 | 1 | 0.14
|  | МР |  |  | 32.12 | )*2 | 1 | 1 | 64.24
|  | НР от ЗП | % | 70 |  |  |  |  | 4682.17
|  | СП от ЗП | % | 10 |  |  |  |  | 668.88
|  | НР и СП от ЗПМ | % | 108 |  |  |  |  | 0.15
|  | ЗТР | чел-ч | 5.04 |  | )*2 | 1 |  |  | 10.08
[8 empty] | 12114.98 |  | 12114.98 | 12114.98
54 | 1.18-2403-20-4/1 | Техническое обслуживание вытяжных установок производительностью до 20000 м3/ч - ежеквартальное | установка | 1 | [7 empty] | 2582.64 | 2582.64 | 368.95 | 368.95 | 0 | 0
|  | ЗП |  |  | 1844.74 | )*2 | 1 | 1 | 3689.48
|  | МР |  |  | 0.13 | )*2 | 1 | 1 | 0.26
|  | НР от ЗП | % | 70 |  |  |  |  | 2582.64
|  | СП от ЗП | % | 10 |  |  |  |  | 368.95
|  | ЗТР | чел-ч | 2.78 |  | )*2 | 1 |  |  | 5.56
[8 empty] | 6641.33 |  | 6641.33 | 6641.33
П1: LITE ONE CS 160 /V.1/EG.3/HE.1.0.06/G.1/FBP.E22.2E/G.1/ST.06
55 | 1.18-2403-21-4/1 | Техническое обслуживание приточных установок производительностью до 5000 м3/ч - ежеквартальное | установка | 1 | [7 empty] | 2917.08 | 2917.08 | 416.73 | 416.73 | 0.07 | 0.04
|  | ЗП |  |  | 2083.63 | )*2 | 1 | 1 | 4167.26
|  | ЭМ |  |  | 1.79 | )*2 | 1 | 1 | 3.58
|  | в т.ч. ЗПМ |  |  | 0.02 | )*2 | 1 | 1 | 0.04
|  | МР |  |  | 10.08 | )*2 | 1 | 1 | 20.16
|  | НР от ЗП | % | 70 |  |  |  |  | 2917.08
|  | СП от ЗП | % | 10 |  |  |  |  | 416.73
|  | НР и СП от ЗПМ | % | 108 |  |  |  |  | 0.04
|  | ЗТР | чел-ч | 3.14 |  | )*2 | 1 |  |  | 6.28
[8 empty] | 7524.85 |  | 7524.85 | 7524.85
В1: LITE ONE CS 160 /ST.06/G.1/FBP.E22.2E/G.1/VO.1
56 | 1.18-2403-20-3/1 | Техническое обслуживание вытяжных установок производительностью до 5000 м3/ч - ежеквартальное | установка | 1 | [7 empty] | 2211.03 | 2211.03 | 315.86 | 315.86 | 0 | 0
|  | ЗП |  |  | 1579.31 | )*2 | 1 | 1 | 3158.62
|  | МР |  |  | 0.03 | )*2 | 1 | 1 | 0.06
|  | НР от ЗП | % | 70 |  |  |  |  | 2211.03
|  | СП от ЗП | % | 10 |  |  |  |  | 315.86
|  | ЗТР | чел-ч | 2.38 |  | )*2 | 1 |  |  | 4.76
[8 empty] | 5685.57 |  | 5685.57 | 5685.57
В2: LITE ONE CS 160 /ST.06/G.1/FBP.E22.2E/G.1/VO.1
57 | 1.18-2403-20-3/1 | Техническое обслуживание вытяжных установок производительностью до 5000 м3/ч - ежеквартальное | установка | 1 | [7 empty] | 2211.03 | 2211.03 | 315.86 | 315.86 | 0 | 0
|  | ЗП |  |  | 1579.31 | )*2 | 1 | 1 | 3158.62
|  | МР |  |  | 0.03 | )*2 | 1 | 1 | 0.06
|  | НР от ЗП | % | 70 |  |  |  |  | 2211.03
|  | СП от ЗП | % | 10 |  |  |  |  | 315.86
|  | ЗТР | чел-ч | 2.38 |  | )*2 | 1 |  |  | 4.76
[8 empty] | 5685.57 |  | 5685.57 | 5685.57
Итого по разделу: Общеобменная вентиляция | [7 empty] | 184325.54
Раздел: Электроснабжение и электроосвещение
Склад №1
Щитовое оборудование
58 | 1.21-2203-2-3/1 | Техническое обслуживание силового распределительного пункта с установочными автоматами, число групп 8 // Распределительные щиты | шт. | 10 | [7 empty] | 64836.45 | 64836.45 | 9262.35 | 9262.35 | 0 | 0
Объем: 10=6+1+1+1+1
|  | ЗП |  |  | 9262.35 |  | 1 | 1 | 92623.5
|  | МР |  |  | 128.45 |  | 1 | 1 | 1284.5
|  | НР от ЗП | % | 70 |  |  |  |  | 64836.45
|  | СП от ЗП | % | 10 |  |  |  |  | 9262.35
|  | ЗТР | чел-ч | 15 |  |  | 1 |  |  | 150
[8 empty] | 168006.8 |  | 16800.68 | 168006.8
59 | 1.20-2203-2-5/1 | Техническое обслуживание щита осветительного группового с вводным рубильником и предохранителями, число групп 10 | шт. | 2 | [7 empty] | 6483.64 | 6483.64 | 926.23 | 926.23 | 0 | 0
Объем: 2=1+1
|  | ЗП |  |  | 4631.17 |  | 1 | 1 | 9262.34
|  | МР |  |  | 69.19 |  | 1 | 1 | 138.38
|  | НР от ЗП | % | 70 |  |  |  |  | 6483.64
|  | СП от ЗП | % | 10 |  |  |  |  | 926.23
|  | ЗТР | чел-ч | 7.5 |  |  | 1 |  |  | 15
[8 empty] | 16810.59 |  | 8405.3 | 16810.59
60 | 1.21-2203-33-1/1 | Техническое обслуживание шкафов силовых и осветительных установок // Щит обогрева воронок кровельных, Ящик управления наружным освещением | шкаф | 2 | [7 empty] | 1430.69 | 1430.69 | 204.38 | 204.38 | 1041.04 | 642.47
|  | ЗП |  |  | 510.96 | )*2 | 1 | 1 | 2043.84
|  | ЭМ |  |  | 234.54 | )*2 | 1 | 1 | 938.16
|  | в т.ч. ЗПМ |  |  | 148.72 | )*2 | 1 | 1 | 594.88
|  | МР |  |  | 25.52 | )*2 | 1 | 1 | 102.08
|  | НР от ЗП | % | 70 |  |  |  |  | 1430.69
|  | СП от ЗП | % | 10 |  |  |  |  | 204.38
|  | НР и СП от ЗПМ | % | 108 |  |  |  |  | 642.47
|  | ЗТР | чел-ч | 0.72 |  | )*2 | 1 |  |  | 2.88
[8 empty] | 5361.62 |  | 2680.81 | 5361.62
Светильники
61 | 1.20-2103-15-1/1 | Техническое обслуживание светильника светодиодного типа «Титан» рабочего освещения - полугодовое | шт. | 200 | [7 empty] | 25186 | 25186 | 3598 | 3598 | 0 | 0
|  | ЗП |  |  | 179.9 |  | 1 | 1 | 35980
|  | МР |  |  | 9.58 |  | 1 | 1 | 1916
|  | НР от ЗП | % | 70 |  |  |  |  | 25186
|  | СП от ЗП | % | 10 |  |  |  |  | 3598
|  | ЗТР | чел-ч | 0.32 |  |  | 1 |  |  | 64
[8 empty] | 66680 |  | 333.4 | 66680
62 | 1.20-2103-25-1/1 | Техническое обслуживание светильника светодиодного линейного накладного с креплением на монтажные скобы, со встроенным драйвером, длиной до 1500 мм, степень защиты IP20, мощность до 50 Вт – годовое | шт. | 27 | [7 empty] | 1912.49 | 1912.49 | 273.21 | 273.21 | 0 | 0
|  | ЗП |  |  | 101.19 |  | 1 | 1 | 2732.13
|  | МР |  |  | 1.26 |  | 1 | 1 | 34.02
|  | НР от ЗП | % | 70 |  |  |  |  | 1912.49
|  | СП от ЗП | % | 10 |  |  |  |  | 273.21
|  | ЗТР | чел-ч | 0.18 |  |  | 1 |  |  | 4.86
[8 empty] | 4951.85 |  | 183.4 | 4951.85
63 | 1.20-2103-24-1/1 | Техническое обслуживание светильника светодиодного накладного пылевлагозащищенного со встроенным драйвером, крепление рассеивателя фиксирующим кольцом на винтах, диаметр до 175 мм, степень защиты IP65, мощность до 12 Вт - годовое | шт. | 15 | [7 empty] | 1770.83 | 1770.83 | 252.98 | 252.98 | 0 | 0
|  | ЗП |  |  | 168.65 |  | 1 | 1 | 2529.75
|  | МР |  |  | 0.63 |  | 1 | 1 | 9.45
|  | НР от ЗП | % | 70 |  |  |  |  | 1770.83
|  | СП от ЗП | % | 10 |  |  |  |  | 252.98
|  | ЗТР | чел-ч | 0.3 |  |  | 1 |  |  | 4.5
[8 empty] | 4563.01 |  | 304.2 | 4563.01
64 | 1.20-2103-17-1/1 | Техническое обслуживание прожектора светодиодного мощностью 100 Вт на высоте до 3 м, соединение проводов винтовым зажимом - годовое // Светильник уличный | шт. | 12 | [7 empty] | 850 | 850 | 121.43 | 121.43 | 0 | 0
|  | ЗП |  |  | 101.19 |  | 1 | 1 | 1214.28
|  | МР |  |  | 0.94 |  | 1 | 1 | 11.28
|  | НР от ЗП | % | 70 |  |  |  |  | 850
|  | СП от ЗП | % | 10 |  |  |  |  | 121.43
|  | ЗТР | чел-ч | 0.18 |  |  | 1 |  |  | 2.16
[8 empty] | 2196.99 |  | 183.08 | 2196.99
Электроустановочное оборудование
65 | 1.21-2303-37-1/1 | Техническое обслуживание накладной штепсельной силовой розетки с винтовыми зажимами, заземляющим контактом, степень защиты IP20, IP21, IP22 - полугодовое | 10 шт. | 6.4 | [7 empty] | 497.95 | 497.95 | 71.14 | 71.14 | 0 | 0
Объем: 6,4=(55+9)/10
|  | ЗП |  |  | 111.15 |  | 1 | 1 | 711.36
|  | МР |  |  | 6.3 |  | 1 | 1 | 40.32
|  | НР от ЗП | % | 70 |  |  |  |  | 497.95
|  | СП от ЗП | % | 10 |  |  |  |  | 71.14
|  | ЗТР | чел-ч | 0.18 |  |  | 1 |  |  | 1.152
[8 empty] | 1320.77 |  | 206.37 | 1320.77
66 | 1.21-2303-31-1/1 | Техническое обслуживание коробки клеммной соединительной, с количеством клемм до 20 // Коробка распаечная, Клемная колодка | шт. | 490 | [7 empty] | 203326.97 | 203326.97 | 29046.71 | 29046.71 | 0 | 0
Объем: 490=80+50+60+300
|  | ЗП |  |  | 592.79 |  | 1 | 1 | 290467.1
|  | МР |  |  | 6.02 |  | 1 | 1 | 2949.8
|  | НР от ЗП | % | 70 |  |  |  |  | 203326.97
|  | СП от ЗП | % | 10 |  |  |  |  | 29046.71
|  | ЗТР | чел-ч | 0.96 |  |  | 1 |  |  | 470.4
[8 empty] | 525790.58 |  | 1073.04 | 525790.58
Кабельные изделия
67 | 1.21-2103-9-7/1 | Техническое обслуживание силовых сетей, проложенных по кирпичным и бетонным основаниям, провод сечением 3х25-35 мм2 // сеч. 1х185; 1х25 | 100 м | 0.196 | [7 empty] | 1070.83 | 1070.83 | 152.98 | 152.98 | 0 | 0
Объем: 0,196=(480+500)*0,2*0,1/100
|  | ЗП |  |  | 7804.89 |  | 1 | 1 | 1529.76
|  | МР |  |  | 19.13 |  | 1 | 1 | 3.75
|  | НР от ЗП | % | 70 |  |  |  |  | 1070.83
|  | СП от ЗП | % | 10 |  |  |  |  | 152.98
|  | ЗТР | чел-ч | 14.58 |  |  | 1 |  |  | 2.8577
[8 empty] | 2757.32 |  | 14067.96 | 2757.32
68 | 1.21-2103-9-5/1 | Техническое обслуживание силовых сетей, проложенных по кирпичным и бетонным основаниям, провод сечением 3х10-16 мм2 // сеч. 5х10; 6х16; 1х16 | 100 м | 0.294 | [7 empty] | 1308.79 | 1308.79 | 186.97 | 186.97 | 0 | 0
Объем: 0,294=(1400+40+30)*0,2*0,1/100
|  | ЗП |  |  | 6359.54 |  | 1 | 1 | 1869.7
|  | МР |  |  | 15.76 |  | 1 | 1 | 4.63
|  | НР от ЗП | % | 70 |  |  |  |  | 1308.79
|  | СП от ЗП | % | 10 |  |  |  |  | 186.97
|  | ЗТР | чел-ч | 11.88 |  |  | 1 |  |  | 3.4927
[8 empty] | 3370.09 |  | 11462.89 | 3370.09
69 | 1.21-2103-9-3/1 | Техническое обслуживание силовых сетей, проложенных по кирпичным и бетонным основаниям, провод сечением 4х1,5-6 мм2 // сеч. 5х6; 5х4; 5х2,5 | 100 м | 0.09 | [7 empty] | 378.39 | 378.39 | 54.06 | 54.06 | 0 | 0
Объем: 0,09=(100+180+170)*0,2*0,1/100
|  | ЗП |  |  | 6006.24 |  | 1 | 1 | 540.56
|  | МР |  |  | 14.63 |  | 1 | 1 | 1.32
|  | НР от ЗП | % | 70 |  |  |  |  | 378.39
|  | СП от ЗП | % | 10 |  |  |  |  | 54.06
|  | ЗТР | чел-ч | 11.22 |  |  | 1 |  |  | 1.0098
[8 empty] | 974.33 |  | 10825.89 | 974.33
70 | 1.21-2103-9-2/1 | Техническое обслуживание силовых сетей, проложенных по кирпичным и бетонным основаниям, провод сечением 3х1,5-6 мм2 // сеч. 3х6; 3х4; 3х2,5; 3х1,5 | 100 м | 0.686 | [7 empty] | 2570.58 | 2570.58 | 367.23 | 367.23 | 0 | 0
Объем: 0,686=(200+130+2500+600)*0,2*0,1/100
|  | ЗП |  |  | 5353.15 |  | 1 | 1 | 3672.26
|  | МР |  |  | 22.51 |  | 1 | 1 | 15.44
|  | НР от ЗП | % | 70 |  |  |  |  | 2570.58
|  | СП от ЗП | % | 10 |  |  |  |  | 367.23
|  | ЗТР | чел-ч | 10 |  |  | 1 |  |  | 6.86
[8 empty] | 6625.51 |  | 9658.18 | 6625.51
Склад №4
Щитовое оборудование
71 | 1.21-2203-2-3/1 | Техническое обслуживание силового распределительного пункта с установочными автоматами, число групп 8 // Распределительные щиты | шт. | 10 | [7 empty] | 64836.45 | 64836.45 | 9262.35 | 9262.35 | 0 | 0
Объем: 10=6+1+1+1+1
|  | ЗП |  |  | 9262.35 |  | 1 | 1 | 92623.5
|  | МР |  |  | 128.45 |  | 1 | 1 | 1284.5
|  | НР от ЗП | % | 70 |  |  |  |  | 64836.45
|  | СП от ЗП | % | 10 |  |  |  |  | 9262.35
|  | ЗТР | чел-ч | 15 |  |  | 1 |  |  | 150
[8 empty] | 168006.8 |  | 16800.68 | 168006.8
72 | 1.20-2203-2-5/1 | Техническое обслуживание щита осветительного группового с вводным рубильником и предохранителями, число групп 10 | шт. | 2 | [7 empty] | 6483.64 | 6483.64 | 926.23 | 926.23 | 0 | 0
Объем: 2=1+1
|  | ЗП |  |  | 4631.17 |  | 1 | 1 | 9262.34
|  | МР |  |  | 69.19 |  | 1 | 1 | 138.38
|  | НР от ЗП | % | 70 |  |  |  |  | 6483.64
|  | СП от ЗП | % | 10 |  |  |  |  | 926.23
|  | ЗТР | чел-ч | 7.5 |  |  | 1 |  |  | 15
[8 empty] | 16810.59 |  | 8405.3 | 16810.59
73 | 1.21-2203-33-1/1 | Техническое обслуживание шкафов силовых и осветительных установок // Щит обогрева воронок кровельных, Ящик управления наружным освещением | шкаф | 2 | [7 empty] | 1430.69 | 1430.69 | 204.38 | 204.38 | 1041.04 | 642.47
|  | ЗП |  |  | 510.96 | )*2 | 1 | 1 | 2043.84
|  | ЭМ |  |  | 234.54 | )*2 | 1 | 1 | 938.16
|  | в т.ч. ЗПМ |  |  | 148.72 | )*2 | 1 | 1 | 594.88
|  | МР |  |  | 25.52 | )*2 | 1 | 1 | 102.08
|  | НР от ЗП | % | 70 |  |  |  |  | 1430.69
|  | СП от ЗП | % | 10 |  |  |  |  | 204.38
|  | НР и СП от ЗПМ | % | 108 |  |  |  |  | 642.47
|  | ЗТР | чел-ч | 0.72 |  | )*2 | 1 |  |  | 2.88
[8 empty] | 5361.62 |  | 2680.81 | 5361.62
Светильники
74 | 1.20-2103-15-1/1 | Техническое обслуживание светильника светодиодного типа «Титан» рабочего освещения - полугодовое | шт. | 200 | [7 empty] | 25186 | 25186 | 3598 | 3598 | 0 | 0
|  | ЗП |  |  | 179.9 |  | 1 | 1 | 35980
|  | МР |  |  | 9.58 |  | 1 | 1 | 1916
|  | НР от ЗП | % | 70 |  |  |  |  | 25186
|  | СП от ЗП | % | 10 |  |  |  |  | 3598
|  | ЗТР | чел-ч | 0.32 |  |  | 1 |  |  | 64
[8 empty] | 66680 |  | 333.4 | 66680
75 | 1.20-2103-25-1/1 | Техническое обслуживание светильника светодиодного линейного накладного с креплением на монтажные скобы, со встроенным драйвером, длиной до 1500 мм, степень защиты IP20, мощность до 50 Вт – годовое | шт. | 27 | [7 empty] | 1912.49 | 1912.49 | 273.21 | 273.21 | 0 | 0
|  | ЗП |  |  | 101.19 |  | 1 | 1 | 2732.13
|  | МР |  |  | 1.26 |  | 1 | 1 | 34.02
|  | НР от ЗП | % | 70 |  |  |  |  | 1912.49
|  | СП от ЗП | % | 10 |  |  |  |  | 273.21
|  | ЗТР | чел-ч | 0.18 |  |  | 1 |  |  | 4.86
[8 empty] | 4951.85 |  | 183.4 | 4951.85
76 | 1.20-2103-24-1/1 | Техническое обслуживание светильника светодиодного накладного пылевлагозащищенного со встроенным драйвером, крепление рассеивателя фиксирующим кольцом на винтах, диаметр до 175 мм, степень защиты IP65, мощность до 12 Вт - годовое | шт. | 15 | [7 empty] | 1770.83 | 1770.83 | 252.98 | 252.98 | 0 | 0
|  | ЗП |  |  | 168.65 |  | 1 | 1 | 2529.75
|  | МР |  |  | 0.63 |  | 1 | 1 | 9.45
|  | НР от ЗП | % | 70 |  |  |  |  | 1770.83
|  | СП от ЗП | % | 10 |  |  |  |  | 252.98
|  | ЗТР | чел-ч | 0.3 |  |  | 1 |  |  | 4.5
[8 empty] | 4563.01 |  | 304.2 | 4563.01
77 | 1.20-2103-17-1/1 | Техническое обслуживание прожектора светодиодного мощностью 100 Вт на высоте до 3 м, соединение проводов винтовым зажимом - годовое // Светильник уличный | шт. | 12 | [7 empty] | 850 | 850 | 121.43 | 121.43 | 0 | 0
|  | ЗП |  |  | 101.19 |  | 1 | 1 | 1214.28
|  | МР |  |  | 0.94 |  | 1 | 1 | 11.28
|  | НР от ЗП | % | 70 |  |  |  |  | 850
|  | СП от ЗП | % | 10 |  |  |  |  | 121.43
|  | ЗТР | чел-ч | 0.18 |  |  | 1 |  |  | 2.16
[8 empty] | 2196.99 |  | 183.08 | 2196.99
Электроустановочное оборудование
78 | 1.21-2303-37-1/1 | Техническое обслуживание накладной штепсельной силовой розетки с винтовыми зажимами, заземляющим контактом, степень защиты IP20, IP21, IP22 - полугодовое | 10 шт. | 6.4 | [7 empty] | 497.95 | 497.95 | 71.14 | 71.14 | 0 | 0
Объем: 6,4=(55+9)/10
|  | ЗП |  |  | 111.15 |  | 1 | 1 | 711.36
|  | МР |  |  | 6.3 |  | 1 | 1 | 40.32
|  | НР от ЗП | % | 70 |  |  |  |  | 497.95
|  | СП от ЗП | % | 10 |  |  |  |  | 71.14
|  | ЗТР | чел-ч | 0.18 |  |  | 1 |  |  | 1.152
[8 empty] | 1320.77 |  | 206.37 | 1320.77
79 | 1.21-2303-31-1/1 | Техническое обслуживание коробки клеммной соединительной, с количеством клемм до 20 // Коробка распаечная, Клемная колодка | шт. | 490 | [7 empty] | 203326.97 | 203326.97 | 29046.71 | 29046.71 | 0 | 0
Объем: 490=80+50+60+300
|  | ЗП |  |  | 592.79 |  | 1 | 1 | 290467.1
|  | МР |  |  | 6.02 |  | 1 | 1 | 2949.8
|  | НР от ЗП | % | 70 |  |  |  |  | 203326.97
|  | СП от ЗП | % | 10 |  |  |  |  | 29046.71
|  | ЗТР | чел-ч | 0.96 |  |  | 1 |  |  | 470.4
[8 empty] | 525790.58 |  | 1073.04 | 525790.58
Кабельные изделия
80 | 1.21-2103-9-7/1 | Техническое обслуживание силовых сетей, проложенных по кирпичным и бетонным основаниям, провод сечением 3х25-35 мм2 // сеч. 1х185; 1х25 | 100 м | 0.196 | [7 empty] | 1070.83 | 1070.83 | 152.98 | 152.98 | 0 | 0
Объем: 0,196=(480+500)*0,2*0,1/100
|  | ЗП |  |  | 7804.89 |  | 1 | 1 | 1529.76
|  | МР |  |  | 19.13 |  | 1 | 1 | 3.75
|  | НР от ЗП | % | 70 |  |  |  |  | 1070.83
|  | СП от ЗП | % | 10 |  |  |  |  | 152.98
|  | ЗТР | чел-ч | 14.58 |  |  | 1 |  |  | 2.8577
[8 empty] | 2757.32 |  | 14067.96 | 2757.32
81 | 1.21-2103-9-5/1 | Техническое обслуживание силовых сетей, проложенных по кирпичным и бетонным основаниям, провод сечением 3х10-16 мм2 // сеч. 5х10; 6х16; 1х16 | 100 м | 0.294 | [7 empty] | 1308.79 | 1308.79 | 186.97 | 186.97 | 0 | 0
Объем: 0,294=(1400+40+30)*0,2*0,1/100
|  | ЗП |  |  | 6359.54 |  | 1 | 1 | 1869.7
|  | МР |  |  | 15.76 |  | 1 | 1 | 4.63
|  | НР от ЗП | % | 70 |  |  |  |  | 1308.79
|  | СП от ЗП | % | 10 |  |  |  |  | 186.97
|  | ЗТР | чел-ч | 11.88 |  |  | 1 |  |  | 3.4927
[8 empty] | 3370.09 |  | 11462.89 | 3370.09
82 | 1.21-2103-9-3/1 | Техническое обслуживание силовых сетей, проложенных по кирпичным и бетонным основаниям, провод сечением 4х1,5-6 мм2 // сеч. 5х6; 5х4; 5х2,5 | 100 м | 0.09 | [7 empty] | 378.39 | 378.39 | 54.06 | 54.06 | 0 | 0
Объем: 0,09=(100+180+170)*0,2*0,1/100
|  | ЗП |  |  | 6006.24 |  | 1 | 1 | 540.56
|  | МР |  |  | 14.63 |  | 1 | 1 | 1.32
|  | НР от ЗП | % | 70 |  |  |  |  | 378.39
|  | СП от ЗП | % | 10 |  |  |  |  | 54.06
|  | ЗТР | чел-ч | 11.22 |  |  | 1 |  |  | 1.0098
[8 empty] | 974.33 |  | 10825.89 | 974.33
83 | 1.21-2103-9-2/1 | Техническое обслуживание силовых сетей, проложенных по кирпичным и бетонным основаниям, провод сечением 3х1,5-6 мм2 // сеч. 3х6; 3х4; 3х2,5; 3х1,5 | 100 м | 0.686 | [7 empty] | 2570.58 | 2570.58 | 367.23 | 367.23 | 0 | 0
Объем: 0,686=(200+130+2500+600)*0,2*0,1/100
|  | ЗП |  |  | 5353.15 |  | 1 | 1 | 3672.26
|  | МР |  |  | 22.51 |  | 1 | 1 | 15.44
|  | НР от ЗП | % | 70 |  |  |  |  | 2570.58
|  | СП от ЗП | % | 10 |  |  |  |  | 367.23
|  | ЗТР | чел-ч | 10 |  |  | 1 |  |  | 6.86
[8 empty] | 6625.51 |  | 9658.18 | 6625.51
Итого по разделу: Электроснабжение и электроосвещение | [7 empty] | 1618818.92
Раздел: Оборудование и средства КИП
Склад №1
84 | 1.23-2303-6-1/1 | Техническое обслуживание термопреобразователя сопротивления с унифицированным выходным сигналом/Термопреобразователь сопротивления погружной, характеристика Pt1000, глубина погружения 80 мм с защитной гильзой с резьбовым штуцером М20х1,5 / М20х1,5 ; Термопреобразователь сопротивления уличный, характеристика Pt1000, IP54 | шт. | 3 | [7 empty] | 1400.87 | 1400.87 | 200.12 | 200.12 | 0 | 0
Объем: 3=2+1
|  | ЗП |  |  | 333.54 | )*2 | 1 | 1 | 2001.24
|  | МР |  |  | 20.24 | )*2 | 1 | 1 | 121.44
|  | НР от ЗП | % | 70 |  |  |  |  | 1400.87
|  | СП от ЗП | % | 10 |  |  |  |  | 200.12
|  | ЗТР | чел-ч | 0.47 |  | )*2 | 1 |  |  | 2.82
[8 empty] | 3723.67 |  | 1241.22 | 3723.67
85 | 1.23-2103-27-1/1 | Техническое обслуживание преобразователя давления МТ100 и аналогов /Преобразователь давления 0-2,5бар, 4-20мА, М20х1,5, IP65; Преобразователь давления дифференциальный 0…2,5 Бар | 10 шт. | 0.4 | [7 empty] | 4967.62 | 4967.62 | 709.66 | 709.66 | 0 | 0
Объем: 0,4=(2+2)/10
|  | ЗП |  |  | 8870.75 | )*2 | 1 | 1 | 7096.6
|  | МР |  |  | 17.39 | )*2 | 1 | 1 | 13.91
|  | НР от ЗП | % | 70 |  |  |  |  | 4967.62
|  | СП от ЗП | % | 10 |  |  |  |  | 709.66
|  | ЗТР | чел-ч | 12.5 |  | )*2 | 1 |  |  | 10
[8 empty] | 12787.79 |  | 31969.48 | 12787.79
86 | 1.23-2103-27-1/1 | Техническое обслуживание преобразователя давления МТ100 и аналогов /Преобразователь давления 0-2,5бар, 4-20мА, М20х1,5, IP65; Преобразователь давления дифференциальный 0…2,5 Бар | 10 шт. | 0.4 | [7 empty] | 4967.62 | 4967.62 | 709.66 | 709.66 | 0 | 0
Объем: 0,4=(2+2)/10
|  | ЗП |  |  | 8870.75 | )*2 | 1 | 1 | 7096.6
|  | МР |  |  | 17.39 | )*2 | 1 | 1 | 13.91
|  | НР от ЗП | % | 70 |  |  |  |  | 4967.62
|  | СП от ЗП | % | 10 |  |  |  |  | 709.66
|  | ЗТР | чел-ч | 12.5 |  | )*2 | 1 |  |  | 10
[8 empty] | 12787.79 |  | 31969.48 | 12787.79
87 | 1.23-2103-6-1/1 | Техническое обслуживание выключателей поплавковых | 100 шт. | 0.02 | [7 empty] | 89.94 | 89.94 | 12.85 | 12.85 | 40.48 | 24.98
Объем: 0,02=2/100
|  | ЗП |  |  | 3211.89 | )*2 | 1 | 1 | 128.48
|  | ЭМ |  |  | 912.11 | )*2 | 1 | 1 | 36.48
|  | в т.ч. ЗПМ |  |  | 578.34 | )*2 | 1 | 1 | 23.13
|  | МР |  |  | 0.94 | )*2 | 1 | 1 | 0.04
|  | НР от ЗП | % | 70 |  |  |  |  | 89.94
|  | СП от ЗП | % | 10 |  |  |  |  | 12.85
|  | НР и СП от ЗПМ | % | 108 |  |  |  |  | 24.98
|  | ЗТР | чел-ч | 6 |  | )*2 | 1 |  |  | 0.24
[8 empty] | 292.77 |  | 14638.5 | 292.77
88 | 1.21-2103-9-3/1 | Техническое обслуживание силовых сетей, проложенных по кирпичным и бетонным основаниям, провод сечением 4х1,5-6 мм2 (4х1,5) | 100 м | 0.017 | [7 empty] | 71.48 | 71.48 | 10.21 | 10.21 | 0 | 0
Объем: 0,017=(25+60)*0,2*0,1/100
|  | ЗП |  |  | 6006.24 |  | 1 | 1 | 102.11
|  | МР |  |  | 14.63 |  | 1 | 1 | 0.25
|  | НР от ЗП | % | 70 |  |  |  |  | 71.48
|  | СП от ЗП | % | 10 |  |  |  |  | 10.21
|  | ЗТР | чел-ч | 11.22 |  |  | 1 |  |  | 0.19074
[8 empty] | 184.05 |  | 10826.47 | 184.05
89 | 1.22-2103-2-1/1 | Техническое обслуживание сетевой линии связи | 100 м | 0.23 | [7 empty] | 79.98 | 79.98 | 11.43 | 11.43 | 0 | 0
Объем: 0,23=(180+50)*0,1/100
|  | ЗП |  |  | 496.76 |  | 1 | 1 | 114.25
|  | НР от ЗП | % | 70 |  |  |  |  | 79.98
|  | СП от ЗП | % | 10 |  |  |  |  | 11.43
|  | ЗТР | чел-ч | 0.7 |  |  | 1 |  |  | 0.161
[8 empty] | 205.66 |  | 894.17 | 205.66
Склад №1
90 | 1.23-2303-6-1/1 | Техническое обслуживание термопреобразователя сопротивления с унифицированным выходным сигналом/Термопреобразователь сопротивления погружной, характеристика Pt1000, глубина погружения 80 мм с защитной гильзой с резьбовым штуцером М20х1,5 / М20х1,5 ; Термопреобразователь сопротивления уличный, характеристика Pt1000, IP54 | шт. | 3 | [7 empty] | 1400.87 | 1400.87 | 200.12 | 200.12 | 0 | 0
Объем: 3=2+1
|  | ЗП |  |  | 333.54 | )*2 | 1 | 1 | 2001.24
|  | МР |  |  | 20.24 | )*2 | 1 | 1 | 121.44
|  | НР от ЗП | % | 70 |  |  |  |  | 1400.87
|  | СП от ЗП | % | 10 |  |  |  |  | 200.12
|  | ЗТР | чел-ч | 0.47 |  | )*2 | 1 |  |  | 2.82
[8 empty] | 3723.67 |  | 1241.22 | 3723.67
91 | 1.23-2103-27-1/1 | Техническое обслуживание преобразователя давления МТ100 и аналогов /Преобразователь давления 0-2,5бар, 4-20мА, М20х1,5, IP65; Преобразователь давления дифференциальный 0…2,5 Бар | 10 шт. | 0.4 | [7 empty] | 4967.62 | 4967.62 | 709.66 | 709.66 | 0 | 0
Объем: 0,4=(2+2)/10
|  | ЗП |  |  | 8870.75 | )*2 | 1 | 1 | 7096.6
|  | МР |  |  | 17.39 | )*2 | 1 | 1 | 13.91
|  | НР от ЗП | % | 70 |  |  |  |  | 4967.62
|  | СП от ЗП | % | 10 |  |  |  |  | 709.66
|  | ЗТР | чел-ч | 12.5 |  | )*2 | 1 |  |  | 10
[8 empty] | 12787.79 |  | 31969.48 | 12787.79
92 | 1.23-2103-27-1/1 | Техническое обслуживание преобразователя давления МТ100 и аналогов /Преобразователь давления 0-2,5бар, 4-20мА, М20х1,5, IP65; Преобразователь давления дифференциальный 0…2,5 Бар | 10 шт. | 0.4 | [7 empty] | 4967.62 | 4967.62 | 709.66 | 709.66 | 0 | 0
Объем: 0,4=(2+2)/10
|  | ЗП |  |  | 8870.75 | )*2 | 1 | 1 | 7096.6
|  | МР |  |  | 17.39 | )*2 | 1 | 1 | 13.91
|  | НР от ЗП | % | 70 |  |  |  |  | 4967.62
|  | СП от ЗП | % | 10 |  |  |  |  | 709.66
|  | ЗТР | чел-ч | 12.5 |  | )*2 | 1 |  |  | 10
[8 empty] | 12787.79 |  | 31969.48 | 12787.79
93 | 1.23-2103-6-1/1 | Техническое обслуживание выключателей поплавковых | 100 шт. | 0.02 | [7 empty] | 89.94 | 89.94 | 12.85 | 12.85 | 40.48 | 24.98
Объем: 0,02=2/100
|  | ЗП |  |  | 3211.89 | )*2 | 1 | 1 | 128.48
|  | ЭМ |  |  | 912.11 | )*2 | 1 | 1 | 36.48
|  | в т.ч. ЗПМ |  |  | 578.34 | )*2 | 1 | 1 | 23.13
|  | МР |  |  | 0.94 | )*2 | 1 | 1 | 0.04
|  | НР от ЗП | % | 70 |  |  |  |  | 89.94
|  | СП от ЗП | % | 10 |  |  |  |  | 12.85
|  | НР и СП от ЗПМ | % | 108 |  |  |  |  | 24.98
|  | ЗТР | чел-ч | 6 |  | )*2 | 1 |  |  | 0.24
[8 empty] | 292.77 |  | 14638.5 | 292.77
94 | 1.21-2103-9-3/1 | Техническое обслуживание силовых сетей, проложенных по кирпичным и бетонным основаниям, провод сечением 4х1,5-6 мм2 (4х1,5) | 100 м | 0.017 | [7 empty] | 71.48 | 71.48 | 10.21 | 10.21 | 0 | 0
Объем: 0,017=(25+60)*0,2*0,1/100
|  | ЗП |  |  | 6006.24 |  | 1 | 1 | 102.11
|  | МР |  |  | 14.63 |  | 1 | 1 | 0.25
|  | НР от ЗП | % | 70 |  |  |  |  | 71.48
|  | СП от ЗП | % | 10 |  |  |  |  | 10.21
|  | ЗТР | чел-ч | 11.22 |  |  | 1 |  |  | 0.19074
[8 empty] | 184.05 |  | 10826.47 | 184.05
95 | 1.22-2103-2-1/1 | Техническое обслуживание сетевой линии связи | 100 м | 0.23 | [7 empty] | 79.98 | 79.98 | 11.43 | 11.43 | 0 | 0
Объем: 0,23=(180+50)*0,1/100
|  | ЗП |  |  | 496.76 |  | 1 | 1 | 114.25
|  | НР от ЗП | % | 70 |  |  |  |  | 79.98
|  | СП от ЗП | % | 10 |  |  |  |  | 11.43
|  | ЗТР | чел-ч | 0.7 |  |  | 1 |  |  | 0.161
[8 empty] | 205.66 |  | 894.17 | 205.66
Итого по разделу: Оборудование и средства КИП | [7 empty] | 59963.46
Итого по локальной смете: Склад 1 и 4 | [7 empty] | 2042562.97
Итого по смете: | [7 empty] | 2042562.97
|  | Итого по смете | [5 empty] | 2042562.97
|  | НДС 22% | [5 empty] | 449363.85
|  | Всего с НДС | [5 empty] | 2491926.82
Составил
[должность,подпись(инициалы,фамилия)]
Проверил
[должность,подпись(инициалы,фамилия)]

## Акт КС-2 СН-2012 по гл. 1-
Smeta.RU (495) 974-1589 СН-2012 (© ОАО МЦЦС 'Мосстройцены', 2025)
Унифицированная форма № КС-2
Утверждена постановлением Госкомстата России
от 11.11.99. № 100
Код
[8 empty] | Форма по ОКУД | 0322005
Инвестор | [7 empty] | по ОКПО
организация, адрес, телефон, факс
Заказчик | [7 empty] | по ОКПО
организация, адрес, телефон, факс
Подрядчик | [7 empty] | по ОКПО
организация, адрес, телефон, факс
Стройка |  | Склад 1-4_на 4 мес. (10%) испр.
наименование, адрес
Объект |  | Склад 1-4_на 4 мес. (10%) испр.
наименование
Вид деятельности по ОКДП
[6 empty] | Договор подряда |  | номер
дата
Вид операции
[6 empty] | Номер документа | Дата составления | Отчетный период
[8 empty] | с | по
AKT
О ПРИЕМКЕ ВЫПОЛНЕННЫХ РАБОТ
Сметная (договорная) стоимость в соответствии с договором подряда (субподряда) | [6 empty] | 2491.9268 |  | тыс.руб
Составлен(а) в уровне текущих (прогнозных) цен на октябрь 2025 года
Номер |  | Шифр расценки и коды ресурсов | Наименование работ и затрат | Единица измерения | Кол-во единиц | Цена на ед. изм. руб. | Попра-вочные коэфф. | Коэфф. зимних удоро-жаний | Коэфф. пересчета | ВСЕГО затрат, руб. | Справочно
п/п | поз. по смете | [9 empty] | ЗТР, всего чел.-час
Ст-ть ед. с начислен.
1 | 2 | 3 | 4 | 5 | 6 | 7 | 8 | 9 | 10 | 11 | 12
Локальная смета: Склад 1 и 4
Раздел: Система отопления
1 | 1 | 1.21-2303-24-1/1 | Техническое обслуживание электроводонагревателей объемом до 80 литров // Электрический отопительный котёл «Невский» | шт. | 2 | [7 empty] | 1741.64 | 1741.64 | 248.81 | 248.81 | 3131.7 | 1932.7
|  |  | ЗП |  |  | 1244.03 |  | 1 | 1 | 2488.06
|  |  | ЭМ |  |  | 1411.16 |  | 1 | 1 | 2822.32
|  |  | в т.ч. ЗПМ |  |  | 894.77 |  | 1 | 1 | 1789.54
|  |  | МР |  |  | 0.63 |  | 1 | 1 | 1.26
|  |  | НР от ЗП | % | 70 |  |  |  |  | 1741.64
|  |  | СП от ЗП | % | 10 |  |  |  |  | 248.81
|  |  | НР и СП от ЗПМ | % | 108 |  |  |  |  | 1932.7
|  |  | ЗТР | чел-ч | 1.75 |  |  | 1 |  |  | 3.5
[9 empty] | 9234.79 |  | 4617.4 | 9234.79
2 | 2 | 1.17-2103-14-4/1 | Техническое обслуживание мембранного расширительного бака объемом 600 л | шт. | 1 | [7 empty] | 432.24 | 432.24 | 61.75 | 61.75 | 0 | 0
|  |  | ЗП |  |  | 617.49 |  | 1 | 1 | 617.49
|  |  | МР |  |  | 1.57 |  | 1 | 1 | 1.57
|  |  | НР от ЗП | % | 70 |  |  |  |  | 432.24
|  |  | СП от ЗП | % | 10 |  |  |  |  | 61.75
|  |  | ЗТР | чел-ч | 1 |  |  | 1 |  |  | 1
[9 empty] | 1113.05 |  | 1113.05 | 1113.05
3 | 3 | 1.17-2103-14-6/1 | Техническое обслуживание мембранного расширительного бака объемом 1000 л // Бак подпитки | шт. | 1 | [7 empty] | 531.66 | 531.66 | 75.95 | 75.95 | 0 | 0
|  |  | ЗП |  |  | 759.51 |  | 1 | 1 | 759.51
|  |  | МР |  |  | 2.2 |  | 1 | 1 | 2.2
|  |  | НР от ЗП | % | 70 |  |  |  |  | 531.66
|  |  | СП от ЗП | % | 10 |  |  |  |  | 75.95
|  |  | ЗТР | чел-ч | 1.23 |  |  | 1 |  |  | 1.23
[9 empty] | 1369.32 |  | 1369.32 | 1369.32
4 | 4 | 1.15-2203-7-3/1 | Техническое обслуживание крана шарового латунного никелированного диаметром до 100 мм | 10 шт. | 1.5 | [7 empty] | 596.5 | 596.5 | 85.21 | 85.21 | 0 | 0
Объем: 1,5=(4+4+7)/10
|  |  | ЗП |  |  | 568.09 |  | 1 | 1 | 852.14
|  |  | НР от ЗП | % | 70 |  |  |  |  | 596.5
|  |  | СП от ЗП | % | 10 |  |  |  |  | 85.21
|  |  | ЗТР | чел-ч | 0.92 |  |  | 1 |  |  | 1.38
[9 empty] | 1533.85 |  | 1022.57 | 1533.85
5 | 5 | 1.15-2203-7-2/1 | Техническое обслуживание крана шарового латунного никелированного диаметром до 50 мм | 10 шт. | 0.1 | [7 empty] | 26.37 | 26.37 | 3.77 | 3.77 | 0 | 0
Объем: 0,1=1/10
|  |  | ЗП |  |  | 376.67 |  | 1 | 1 | 37.67
|  |  | НР от ЗП | % | 70 |  |  |  |  | 26.37
|  |  | СП от ЗП | % | 10 |  |  |  |  | 3.77
|  |  | ЗТР | чел-ч | 0.61 |  |  | 1 |  |  | 0.061
[9 empty] | 67.81 |  | 678.1 | 67.81
6 | 6 | 1.15-2203-7-1/1 | Техническое обслуживание крана шарового латунного никелированного диаметром до 25 мм | 10 шт. | 1.3 | [7 empty] | 252.86 | 252.86 | 36.12 | 36.12 | 0 | 0
Объем: 1,3=(12+1)/10
|  |  | ЗП |  |  | 277.87 |  | 1 | 1 | 361.23
|  |  | НР от ЗП | % | 70 |  |  |  |  | 252.86
|  |  | СП от ЗП | % | 10 |  |  |  |  | 36.12
|  |  | ЗТР | чел-ч | 0.45 |  |  | 1 |  |  | 0.585
[9 empty] | 650.21 |  | 500.16 | 650.21
7 | 7 | 1.23-2103-41-1/1 | Техническое обслуживание регулирующего клапана // Клапан ручной балансировочный | шт. | 3 | [7 empty] | 436.8 | 436.8 | 62.4 | 62.4 | 260.24 | 160.61
Объем: 3=2+1
|  |  | ЗП |  |  | 208 |  | 1 | 1 | 624
|  |  | ЭМ |  |  | 78.18 |  | 1 | 1 | 234.54
|  |  | в т.ч. ЗПМ |  |  | 49.57 |  | 1 | 1 | 148.71
|  |  | НР от ЗП | % | 70 |  |  |  |  | 436.8
|  |  | СП от ЗП | % | 10 |  |  |  |  | 62.4
|  |  | НР и СП от ЗПМ | % | 108 |  |  |  |  | 160.61
|  |  | ЗТР | чел-ч | 0.37 |  |  | 1 |  |  | 1.11
[9 empty] | 1518.35 |  | 506.12 | 1518.35
8 | 8 | 1.15-2203-9-2/1 | Техническое обслуживание клапанов обратных фланцевых диаметром 100-150 мм | шт. | 2 | [7 empty] | 173.14 | 173.14 | 24.73 | 24.73 | 0 | 0
|  |  | ЗП |  |  | 123.67 |  | 1 | 1 | 247.34
|  |  | МР |  |  | 0.63 |  | 1 | 1 | 1.26
|  |  | НР от ЗП | % | 70 |  |  |  |  | 173.14
|  |  | СП от ЗП | % | 10 |  |  |  |  | 24.73
|  |  | ЗТР | чел-ч | 0.22 |  |  | 1 |  |  | 0.44
[9 empty] | 446.47 |  | 223.24 | 446.47
9 | 9 | 1.15-2203-9-1/1 | Техническое обслуживание клапанов обратных фланцевых диаметром 50 мм // прим. Ду-65 | шт. | 1 | [7 empty] | 55.09 | 55.09 | 7.87 | 7.87 | 0 | 0
|  |  | ЗП |  |  | 78.7 |  | 1 | 1 | 78.7
|  |  | МР |  |  | 0.31 |  | 1 | 1 | 0.31
|  |  | НР от ЗП | % | 70 |  |  |  |  | 55.09
|  |  | СП от ЗП | % | 10 |  |  |  |  | 7.87
|  |  | ЗТР | чел-ч | 0.14 |  |  | 1 |  |  | 0.14
[9 empty] | 141.97 |  | 141.97 | 141.97
10 | 10 | 1.15-2203-9-1/1 | Техническое обслуживание клапанов обратных фланцевых диаметром 50 мм // прим. Клапан обратный пружинный Ду-25 | шт. | 1 | [7 empty] | 55.09 | 55.09 | 7.87 | 7.87 | 0 | 0
|  |  | ЗП |  |  | 78.7 |  | 1 | 1 | 78.7
|  |  | МР |  |  | 0.31 |  | 1 | 1 | 0.31
|  |  | НР от ЗП | % | 70 |  |  |  |  | 55.09
|  |  | СП от ЗП | % | 10 |  |  |  |  | 7.87
|  |  | ЗТР | чел-ч | 0.14 |  |  | 1 |  |  | 0.14
[9 empty] | 141.97 |  | 141.97 | 141.97
11 | 11 | 1.15-2303-5-3/1 | Техническое обслуживание фильтров водяных фланцевых сетчатых диаметром до 150 мм | 10 шт. | 0.1 | [7 empty] | 221.94 | 221.94 | 31.71 | 31.71 | 0 | 0
Объем: 0,1=1/10
|  |  | ЗП |  |  | 3170.64 |  | 1 | 1 | 317.06
|  |  | МР |  |  | 1.57 |  | 1 | 1 | 0.16
11,1 | 11,1 | 21.26-1-112 | Прокладки из терморасширенного графита для обслуживания фильтра сетчатого чугунного фланцевого диаметром 100 мм | шт. | 1 | 388.06 |  | 1 | 1 | 388.06 |  |  | 0 | 0 | 0 | 0 | 0 | 0
|  |  | НР от ЗП | % | 70 |  |  |  |  | 221.94
|  |  | СП от ЗП | % | 10 |  |  |  |  | 31.71
|  |  | ЗТР | чел-ч | 5.64 |  |  | 1 |  |  | 0.564
[9 empty] | 958.93 |  | 9589.3 | 958.93
12 | 12 | 1.23-2103-18-1/1 | Техническое обслуживание термометра биметаллического, дилатометрического | шт. | 6 | [7 empty] | 1847.92 | 1847.92 | 263.99 | 263.99 | 0 | 0
|  |  | ЗП |  |  | 219.99 | *2 | 1 | 1 | 2639.88
|  |  | МР |  |  | 19.14 | *2 | 1 | 1 | 229.68
|  |  | НР от ЗП | % | 70 |  |  |  |  | 1847.92
|  |  | СП от ЗП | % | 10 |  |  |  |  | 263.99
|  |  | ЗТР | чел-ч | 0.31 |  | *2 | 1 |  |  | 3.72
[9 empty] | 4981.47 |  | 830.25 | 4981.47
13 | 13 | 1.17-2103-17-1/1 | Техническое обслуживание автоматического воздухоотводчика | 10 шт. | 0.3 | [7 empty] | 197.1 | 197.1 | 28.16 | 28.16 | 0 | 0
Объем: 0,3=3/10
|  |  | ЗП |  |  | 938.58 |  | 1 | 1 | 281.57
|  |  | МР |  |  | 0.63 |  | 1 | 1 | 0.19
|  |  | НР от ЗП | % | 70 |  |  |  |  | 197.1
|  |  | СП от ЗП | % | 10 |  |  |  |  | 28.16
|  |  | ЗТР | чел-ч | 1.52 |  |  | 1 |  |  | 0.456
[9 empty] | 507.02 |  | 1690.07 | 507.02
Склад №1
14 | 14 | 1.18-2303-4-2/1 | Техническое обслуживание горизонтальных воздушно-тепловых завес с электрическим нагревателем производительностью по воздуху до 1000 м3/ч | шт. | 32 | [7 empty] | 15161.44 | 15161.44 | 2165.92 | 2165.92 | 2.8 | 1.73
|  |  | ЗП |  |  | 676.85 |  | 1 | 1 | 21659.2
|  |  | ЭМ |  |  | 3.57 |  | 1 | 1 | 114.24
|  |  | в т.ч. ЗПМ |  |  | 0.05 |  | 1 | 1 | 1.6
|  |  | МР |  |  | 0.63 |  | 1 | 1 | 20.16
|  |  | НР от ЗП | % | 70 |  |  |  |  | 15161.44
|  |  | СП от ЗП | % | 10 |  |  |  |  | 2165.92
|  |  | НР и СП от ЗПМ | % | 108 |  |  |  |  | 1.73
|  |  | ЗТР | чел-ч | 1.02 |  |  | 1 |  |  | 32.64
[9 empty] | 39122.69 |  | 1222.58 | 39122.69
15 | 15 | 1.21-2303-50-1/1 | Техническое обслуживание конвектора электрического настенного крепления, с механическим термостатом, мощность до 2,0 кВт | шт. | 6 | [7 empty] | 363.09 | 363.09 | 51.87 | 51.87 | 0 | 0
Объем: 6=4+2
|  |  | ЗП |  |  | 86.45 |  | 1 | 1 | 518.7
|  |  | ЭМ |  |  | 0.23 |  | 1 | 1 | 1.38
|  |  | МР |  |  | 2.2 |  | 1 | 1 | 13.2
|  |  | НР от ЗП | % | 70 |  |  |  |  | 363.09
|  |  | СП от ЗП | % | 10 |  |  |  |  | 51.87
|  |  | ЗТР | чел-ч | 0.14 |  |  | 1 |  |  | 0.84
[9 empty] | 948.24 |  | 158.04 | 948.24
16 | 16 | 1.23-2103-41-1/1 | Техническое обслуживание регулирующего клапана // Клапан ручной балансировочный | шт. | 32 | [7 empty] | 4659.2 | 4659.2 | 665.6 | 665.6 | 2775.92 | 1713.14
|  |  | ЗП |  |  | 208 |  | 1 | 1 | 6656
|  |  | ЭМ |  |  | 78.18 |  | 1 | 1 | 2501.76
|  |  | в т.ч. ЗПМ |  |  | 49.57 |  | 1 | 1 | 1586.24
|  |  | НР от ЗП | % | 70 |  |  |  |  | 4659.2
|  |  | СП от ЗП | % | 10 |  |  |  |  | 665.6
|  |  | НР и СП от ЗПМ | % | 108 |  |  |  |  | 1713.14
|  |  | ЗТР | чел-ч | 0.37 |  |  | 1 |  |  | 11.84
[9 empty] | 16195.7 |  | 506.12 | 16195.7
17 | 17 | 1.23-2103-41-1/1 | Техническое обслуживание регулирующего клапана // Клапан ручной запорный | шт. | 32 | [7 empty] | 4659.2 | 4659.2 | 665.6 | 665.6 | 2775.92 | 1713.14
|  |  | ЗП |  |  | 208 |  | 1 | 1 | 6656
|  |  | ЭМ |  |  | 78.18 |  | 1 | 1 | 2501.76
|  |  | в т.ч. ЗПМ |  |  | 49.57 |  | 1 | 1 | 1586.24
|  |  | НР от ЗП | % | 70 |  |  |  |  | 4659.2
|  |  | СП от ЗП | % | 10 |  |  |  |  | 665.6
|  |  | НР и СП от ЗПМ | % | 108 |  |  |  |  | 1713.14
|  |  | ЗТР | чел-ч | 0.37 |  |  | 1 |  |  | 11.84
[9 empty] | 16195.7 |  | 506.12 | 16195.7
18 | 18 | 1.17-2103-17-1/1 | Техническое обслуживание автоматического воздухоотводчика | 10 шт. | 2.8 | [7 empty] | 1839.61 | 1839.61 | 262.8 | 262.8 | 0 | 0
Объем: 2,8=28/10
|  |  | ЗП |  |  | 938.58 |  | 1 | 1 | 2628.02
|  |  | МР |  |  | 0.63 |  | 1 | 1 | 1.76
|  |  | НР от ЗП | % | 70 |  |  |  |  | 1839.61
|  |  | СП от ЗП | % | 10 |  |  |  |  | 262.8
|  |  | ЗТР | чел-ч | 1.52 |  |  | 1 |  |  | 4.256
[9 empty] | 4732.19 |  | 1690.07 | 4732.19
19 | 19 | 1.15-2203-7-1/1 | Техническое обслуживание крана шарового латунного никелированного диаметром до 25 мм | 10 шт. | 2.4 | [7 empty] | 466.82 | 466.82 | 66.69 | 66.69 | 0 | 0
Объем: 2,4=24/10
|  |  | ЗП |  |  | 277.87 |  | 1 | 1 | 666.89
|  |  | НР от ЗП | % | 70 |  |  |  |  | 466.82
|  |  | СП от ЗП | % | 10 |  |  |  |  | 66.69
|  |  | ЗТР | чел-ч | 0.45 |  |  | 1 |  |  | 1.08
[9 empty] | 1200.4 |  | 500.17 | 1200.4
Склад №4
20 | 20 | 1.18-2303-4-2/1 | Техническое обслуживание горизонтальных воздушно-тепловых завес с электрическим нагревателем производительностью по воздуху до 1000 м3/ч | шт. | 32 | [7 empty] | 15161.44 | 15161.44 | 2165.92 | 2165.92 | 2.8 | 1.73
|  |  | ЗП |  |  | 676.85 |  | 1 | 1 | 21659.2
|  |  | ЭМ |  |  | 3.57 |  | 1 | 1 | 114.24
|  |  | в т.ч. ЗПМ |  |  | 0.05 |  | 1 | 1 | 1.6
|  |  | МР |  |  | 0.63 |  | 1 | 1 | 20.16
|  |  | НР от ЗП | % | 70 |  |  |  |  | 15161.44
|  |  | СП от ЗП | % | 10 |  |  |  |  | 2165.92
|  |  | НР и СП от ЗПМ | % | 108 |  |  |  |  | 1.73
|  |  | ЗТР | чел-ч | 1.02 |  |  | 1 |  |  | 32.64
[9 empty] | 39122.69 |  | 1222.58 | 39122.69
21 | 21 | 1.21-2303-50-1/1 | Техническое обслуживание конвектора электрического настенного крепления, с механическим термостатом, мощность до 2,0 кВт | шт. | 6 | [7 empty] | 363.09 | 363.09 | 51.87 | 51.87 | 0 | 0
Объем: 6=4+2
|  |  | ЗП |  |  | 86.45 |  | 1 | 1 | 518.7
|  |  | ЭМ |  |  | 0.23 |  | 1 | 1 | 1.38
|  |  | МР |  |  | 2.2 |  | 1 | 1 | 13.2
|  |  | НР от ЗП | % | 70 |  |  |  |  | 363.09
|  |  | СП от ЗП | % | 10 |  |  |  |  | 51.87
|  |  | ЗТР | чел-ч | 0.14 |  |  | 1 |  |  | 0.84
[9 empty] | 948.24 |  | 158.04 | 948.24
22 | 22 | 1.23-2103-41-1/1 | Техническое обслуживание регулирующего клапана // Клапан ручной балансировочный | шт. | 32 | [7 empty] | 4659.2 | 4659.2 | 665.6 | 665.6 | 2775.92 | 1713.14
|  |  | ЗП |  |  | 208 |  | 1 | 1 | 6656
|  |  | ЭМ |  |  | 78.18 |  | 1 | 1 | 2501.76
|  |  | в т.ч. ЗПМ |  |  | 49.57 |  | 1 | 1 | 1586.24
|  |  | НР от ЗП | % | 70 |  |  |  |  | 4659.2
|  |  | СП от ЗП | % | 10 |  |  |  |  | 665.6
|  |  | НР и СП от ЗПМ | % | 108 |  |  |  |  | 1713.14
|  |  | ЗТР | чел-ч | 0.37 |  |  | 1 |  |  | 11.84
[9 empty] | 16195.7 |  | 506.12 | 16195.7
23 | 23 | 1.23-2103-41-1/1 | Техническое обслуживание регулирующего клапана // Клапан ручной запорный | шт. | 32 | [7 empty] | 4659.2 | 4659.2 | 665.6 | 665.6 | 2775.92 | 1713.14
|  |  | ЗП |  |  | 208 |  | 1 | 1 | 6656
|  |  | ЭМ |  |  | 78.18 |  | 1 | 1 | 2501.76
|  |  | в т.ч. ЗПМ |  |  | 49.57 |  | 1 | 1 | 1586.24
|  |  | НР от ЗП | % | 70 |  |  |  |  | 4659.2
|  |  | СП от ЗП | % | 10 |  |  |  |  | 665.6
|  |  | НР и СП от ЗПМ | % | 108 |  |  |  |  | 1713.14
|  |  | ЗТР | чел-ч | 0.37 |  |  | 1 |  |  | 11.84
[9 empty] | 16195.7 |  | 506.12 | 16195.7
24 | 24 | 1.17-2103-17-1/1 | Техническое обслуживание автоматического воздухоотводчика | 10 шт. | 2.8 | [7 empty] | 1839.61 | 1839.61 | 262.8 | 262.8 | 0 | 0
Объем: 2,8=28/10
|  |  | ЗП |  |  | 938.58 |  | 1 | 1 | 2628.02
|  |  | МР |  |  | 0.63 |  | 1 | 1 | 1.76
|  |  | НР от ЗП | % | 70 |  |  |  |  | 1839.61
|  |  | СП от ЗП | % | 10 |  |  |  |  | 262.8
|  |  | ЗТР | чел-ч | 1.52 |  |  | 1 |  |  | 4.256
[9 empty] | 4732.19 |  | 1690.07 | 4732.19
25 | 25 | 1.15-2203-7-1/1 | Техническое обслуживание крана шарового латунного никелированного диаметром до 25 мм | 10 шт. | 2.4 | [7 empty] | 466.82 | 466.82 | 66.69 | 66.69 | 0 | 0
Объем: 2,4=24/10
|  |  | ЗП |  |  | 277.87 |  | 1 | 1 | 666.89
|  |  | НР от ЗП | % | 70 |  |  |  |  | 466.82
|  |  | СП от ЗП | % | 10 |  |  |  |  | 66.69
|  |  | ЗТР | чел-ч | 0.45 |  |  | 1 |  |  | 1.08
[9 empty] | 1200.4 |  | 500.17 | 1200.4
Итого по разделу: Система отопления | [8 empty] | 179455.05
Раздел: Общеобменная вентиляция
Склад №1
26 | 26 | 1.15-2203-7-2/1 | Техническое обслуживание крана шарового латунного никелированного диаметром до 50 мм | 10 шт. | 0.6 | [7 empty] | 158.2 | 158.2 | 22.6 | 22.6 | 0 | 0
Объем: 0,6=6/10
|  |  | ЗП |  |  | 376.67 |  | 1 | 1 | 226
|  |  | НР от ЗП | % | 70 |  |  |  |  | 158.2
|  |  | СП от ЗП | % | 10 |  |  |  |  | 22.6
|  |  | ЗТР | чел-ч | 0.61 |  |  | 1 |  |  | 0.366
[9 empty] | 406.8 |  | 678 | 406.8
27 | 27 | 1.15-2303-4-2/1 | Прочистка сетчатых фильтров грубой очистки воды диаметром до 50 мм | 10 шт. | 0.3 | [7 empty] | 302.14 | 302.14 | 43.16 | 43.16 | 0 | 0
Объем: 0,3=3/10
|  |  | ЗП |  |  | 1438.75 |  | 1 | 1 | 431.63
|  |  | НР от ЗП | % | 70 |  |  |  |  | 302.14
|  |  | СП от ЗП | % | 10 |  |  |  |  | 43.16
|  |  | ЗТР | чел-ч | 2.33 |  |  | 1 |  |  | 0.699
[9 empty] | 776.93 |  | 2589.77 | 776.93
28 | 28 | 1.23-2103-41-1/1 | Техническое обслуживание регулирующего клапана // Регулирующий вентиль | шт. | 3 | [7 empty] | 436.8 | 436.8 | 62.4 | 62.4 | 260.24 | 160.61
|  |  | ЗП |  |  | 208 |  | 1 | 1 | 624
|  |  | ЭМ |  |  | 78.18 |  | 1 | 1 | 234.54
|  |  | в т.ч. ЗПМ |  |  | 49.57 |  | 1 | 1 | 148.71
|  |  | НР от ЗП | % | 70 |  |  |  |  | 436.8
|  |  | СП от ЗП | % | 10 |  |  |  |  | 62.4
|  |  | НР и СП от ЗПМ | % | 108 |  |  |  |  | 160.61
|  |  | ЗТР | чел-ч | 0.37 |  |  | 1 |  |  | 1.11
[9 empty] | 1518.35 |  | 506.12 | 1518.35
29 | 29 | 1.15-2203-9-1/1 | Техническое обслуживание клапанов обратных фланцевых диаметром 50 мм | шт. | 3 | [7 empty] | 165.27 | 165.27 | 23.61 | 23.61 | 0 | 0
|  |  | ЗП |  |  | 78.7 |  | 1 | 1 | 236.1
|  |  | МР |  |  | 0.31 |  | 1 | 1 | 0.93
|  |  | НР от ЗП | % | 70 |  |  |  |  | 165.27
|  |  | СП от ЗП | % | 10 |  |  |  |  | 23.61
|  |  | ЗТР | чел-ч | 0.14 |  |  | 1 |  |  | 0.42
[9 empty] | 425.91 |  | 141.97 | 425.91
30 | 30 | 1.23-2103-9-1/1 | Техническое обслуживание приборов для измерения температуры - термометры манометрические тип ТПП-СК | шт. | 6 | [7 empty] | 2826.85 | 2826.85 | 403.84 | 403.84 | 0 | 0
|  |  | ЗП |  |  | 673.06 |  | 1 | 1 | 4038.36
|  |  | НР от ЗП | % | 70 |  |  |  |  | 2826.85
|  |  | СП от ЗП | % | 10 |  |  |  |  | 403.84
|  |  | ЗТР | чел-ч | 1.09 |  |  | 1 |  |  | 6.54
[9 empty] | 7269.05 |  | 1211.51 | 7269.05
31 | 31 | 1.17-2103-17-1/1 | Техническое обслуживание автоматического воздухоотводчика | 10 шт. | 1.4 | [7 empty] | 919.81 | 919.81 | 131.4 | 131.4 | 0 | 0
Объем: 1,4=14/10
|  |  | ЗП |  |  | 938.58 |  | 1 | 1 | 1314.01
|  |  | МР |  |  | 0.63 |  | 1 | 1 | 0.88
|  |  | НР от ЗП | % | 70 |  |  |  |  | 919.81
|  |  | СП от ЗП | % | 10 |  |  |  |  | 131.4
|  |  | ЗТР | чел-ч | 1.52 |  |  | 1 |  |  | 2.128
[9 empty] | 2366.1 |  | 1690.07 | 2366.1
32 | 32 | 1.15-2203-7-1/1 | Техническое обслуживание крана шарового латунного никелированного диаметром до 25 мм | 10 шт. | 1.2 | [7 empty] | 233.41 | 233.41 | 33.34 | 33.34 | 0 | 0
Объем: 1,2=12/10
|  |  | ЗП |  |  | 277.87 |  | 1 | 1 | 333.44
|  |  | НР от ЗП | % | 70 |  |  |  |  | 233.41
|  |  | СП от ЗП | % | 10 |  |  |  |  | 33.34
|  |  | ЗТР | чел-ч | 0.45 |  |  | 1 |  |  | 0.54
[9 empty] | 600.19 |  | 500.16 | 600.19
|  | ПВ1 Установка: LITE ONE 50 20 H.100 RL //G.1-V.1[P.1=EG.4=RX.1=RX.1-P.1]V.1- G.1[FR.C45.055A2-SP.05][HW.1-P.1]G.1¦¦//G.1(P.1-SP.05-EG.4-FR.C45.055A2) | [16 empty] | ПВ1 Установка: LITE ONE 50 20 H.100 RL //G.1-V.1[P.1=EG.4=RX.1=RX.1-P.1]V.1- G.1[FR.C45.055A2-SP.05][HW.1-P.1]G.1¦¦//G.1(P.1-SP.05-EG.4-FR.C45.055A2)
33 | 33 | 1.18-2403-21-6/1 | Техническое обслуживание приточных установок производительностью до 20000 м3/ч - ежеквартальное | установка | 1 | [7 empty] | 4682.17 | 4682.17 | 668.88 | 668.88 | 0.25 | 0.15
|  |  | ЗП |  |  | 3344.41 | )*2 | 1 | 1 | 6688.82
|  |  | ЭМ |  |  | 5.36 | )*2 | 1 | 1 | 10.72
|  |  | в т.ч. ЗПМ |  |  | 0.07 | )*2 | 1 | 1 | 0.14
|  |  | МР |  |  | 32.12 | )*2 | 1 | 1 | 64.24
|  |  | НР от ЗП | % | 70 |  |  |  |  | 4682.17
|  |  | СП от ЗП | % | 10 |  |  |  |  | 668.88
|  |  | НР и СП от ЗПМ | % | 108 |  |  |  |  | 0.15
|  |  | ЗТР | чел-ч | 5.04 |  | )*2 | 1 |  |  | 10.08
[9 empty] | 12114.98 |  | 12114.98 | 12114.98
34 | 34 | 1.18-2403-20-4/1 | Техническое обслуживание вытяжных установок производительностью до 20000 м3/ч - ежеквартальное | установка | 1 | [7 empty] | 2582.64 | 2582.64 | 368.95 | 368.95 | 0 | 0
|  |  | ЗП |  |  | 1844.74 | )*2 | 1 | 1 | 3689.48
|  |  | МР |  |  | 0.13 | )*2 | 1 | 1 | 0.26
|  |  | НР от ЗП | % | 70 |  |  |  |  | 2582.64
|  |  | СП от ЗП | % | 10 |  |  |  |  | 368.95
|  |  | ЗТР | чел-ч | 2.78 |  | )*2 | 1 |  |  | 5.56
[9 empty] | 6641.33 |  | 6641.33 | 6641.33
|  | ПВ2 Установка: LITE ONE 50 20 H.100 RL //G.1-V.1[P.1=EG.4=RX.1=RX.1-P.1]V.1- G.1[FR.C45.055A2-SP.05][HW.1-P.1]G.1¦¦//G.1(P.1-SP.05-EG.4-FR.C45.055A2) | [16 empty] | ПВ2 Установка: LITE ONE 50 20 H.100 RL //G.1-V.1[P.1=EG.4=RX.1=RX.1-P.1]V.1- G.1[FR.C45.055A2-SP.05][HW.1-P.1]G.1¦¦//G.1(P.1-SP.05-EG.4-FR.C45.055A2)
35 | 35 | 1.18-2403-21-6/1 | Техническое обслуживание приточных установок производительностью до 20000 м3/ч - ежеквартальное | установка | 1 | [7 empty] | 4682.17 | 4682.17 | 668.88 | 668.88 | 0.25 | 0.15
|  |  | ЗП |  |  | 3344.41 | )*2 | 1 | 1 | 6688.82
|  |  | ЭМ |  |  | 5.36 | )*2 | 1 | 1 | 10.72
|  |  | в т.ч. ЗПМ |  |  | 0.07 | )*2 | 1 | 1 | 0.14
|  |  | МР |  |  | 32.12 | )*2 | 1 | 1 | 64.24
|  |  | НР от ЗП | % | 70 |  |  |  |  | 4682.17
|  |  | СП от ЗП | % | 10 |  |  |  |  | 668.88
|  |  | НР и СП от ЗПМ | % | 108 |  |  |  |  | 0.15
|  |  | ЗТР | чел-ч | 5.04 |  | )*2 | 1 |  |  | 10.08
[9 empty] | 12114.98 |  | 12114.98 | 12114.98
36 | 36 | 1.18-2403-20-4/1 | Техническое обслуживание вытяжных установок производительностью до 20000 м3/ч - ежеквартальное | установка | 1 | [7 empty] | 2582.64 | 2582.64 | 368.95 | 368.95 | 0 | 0
|  |  | ЗП |  |  | 1844.74 | )*2 | 1 | 1 | 3689.48
|  |  | МР |  |  | 0.13 | )*2 | 1 | 1 | 0.26
|  |  | НР от ЗП | % | 70 |  |  |  |  | 2582.64
|  |  | СП от ЗП | % | 10 |  |  |  |  | 368.95
|  |  | ЗТР | чел-ч | 2.78 |  | )*2 | 1 |  |  | 5.56
[9 empty] | 6641.33 |  | 6641.33 | 6641.33
|  | ПВ3 Установка: LITE ONE 50 20 H.100 RL //G.1-V.1[P.1=EG.4=RX.1=RX.1-P.1]V.1- G.1[FR.C45.055A2-SP.05][HW.1-P.1]G.1¦¦//G.1(P.1-SP.05-EG.4-FR.C45.055A2) | [16 empty] | ПВ3 Установка: LITE ONE 50 20 H.100 RL //G.1-V.1[P.1=EG.4=RX.1=RX.1-P.1]V.1- G.1[FR.C45.055A2-SP.05][HW.1-P.1]G.1¦¦//G.1(P.1-SP.05-EG.4-FR.C45.055A2)
37 | 37 | 1.18-2403-21-6/1 | Техническое обслуживание приточных установок производительностью до 20000 м3/ч - ежеквартальное | установка | 1 | [7 empty] | 4682.17 | 4682.17 | 668.88 | 668.88 | 0.25 | 0.15
|  |  | ЗП |  |  | 3344.41 | )*2 | 1 | 1 | 6688.82
|  |  | ЭМ |  |  | 5.36 | )*2 | 1 | 1 | 10.72
|  |  | в т.ч. ЗПМ |  |  | 0.07 | )*2 | 1 | 1 | 0.14
|  |  | МР |  |  | 32.12 | )*2 | 1 | 1 | 64.24
|  |  | НР от ЗП | % | 70 |  |  |  |  | 4682.17
|  |  | СП от ЗП | % | 10 |  |  |  |  | 668.88
|  |  | НР и СП от ЗПМ | % | 108 |  |  |  |  | 0.15
|  |  | ЗТР | чел-ч | 5.04 |  | )*2 | 1 |  |  | 10.08
[9 empty] | 12114.98 |  | 12114.98 | 12114.98
38 | 38 | 1.18-2403-20-4/1 | Техническое обслуживание вытяжных установок производительностью до 20000 м3/ч - ежеквартальное | установка | 1 | [7 empty] | 2582.64 | 2582.64 | 368.95 | 368.95 | 0 | 0
|  |  | ЗП |  |  | 1844.74 | )*2 | 1 | 1 | 3689.48
|  |  | МР |  |  | 0.13 | )*2 | 1 | 1 | 0.26
|  |  | НР от ЗП | % | 70 |  |  |  |  | 2582.64
|  |  | СП от ЗП | % | 10 |  |  |  |  | 368.95
|  |  | ЗТР | чел-ч | 2.78 |  | )*2 | 1 |  |  | 5.56
[9 empty] | 6641.33 |  | 6641.33 | 6641.33
П1: LITE ONE CS 160 /V.1/EG.3/HE.1.0.06/G.1/FBP.E22.2E/G.1/ST.06
39 | 39 | 1.18-2403-21-4/1 | Техническое обслуживание приточных установок производительностью до 5000 м3/ч - ежеквартальное | установка | 1 | [7 empty] | 2917.08 | 2917.08 | 416.73 | 416.73 | 0.07 | 0.04
|  |  | ЗП |  |  | 2083.63 | )*2 | 1 | 1 | 4167.26
|  |  | ЭМ |  |  | 1.79 | )*2 | 1 | 1 | 3.58
|  |  | в т.ч. ЗПМ |  |  | 0.02 | )*2 | 1 | 1 | 0.04
|  |  | МР |  |  | 10.08 | )*2 | 1 | 1 | 20.16
|  |  | НР от ЗП | % | 70 |  |  |  |  | 2917.08
|  |  | СП от ЗП | % | 10 |  |  |  |  | 416.73
|  |  | НР и СП от ЗПМ | % | 108 |  |  |  |  | 0.04
|  |  | ЗТР | чел-ч | 3.14 |  | )*2 | 1 |  |  | 6.28
[9 empty] | 7524.85 |  | 7524.85 | 7524.85
В1: LITE ONE CS 160 /ST.06/G.1/FBP.E22.2E/G.1/VO.1
40 | 40 | 1.18-2403-20-3/1 | Техническое обслуживание вытяжных установок производительностью до 5000 м3/ч - ежеквартальное | установка | 1 | [7 empty] | 2211.03 | 2211.03 | 315.86 | 315.86 | 0 | 0
|  |  | ЗП |  |  | 1579.31 | )*2 | 1 | 1 | 3158.62
|  |  | МР |  |  | 0.03 | )*2 | 1 | 1 | 0.06
|  |  | НР от ЗП | % | 70 |  |  |  |  | 2211.03
|  |  | СП от ЗП | % | 10 |  |  |  |  | 315.86
|  |  | ЗТР | чел-ч | 2.38 |  | )*2 | 1 |  |  | 4.76
[9 empty] | 5685.57 |  | 5685.57 | 5685.57
В2: LITE ONE CS 160 /ST.06/G.1/FBP.E22.2E/G.1/VO.1
41 | 41 | 1.18-2403-20-3/1 | Техническое обслуживание вытяжных установок производительностью до 5000 м3/ч - ежеквартальное | установка | 1 | [7 empty] | 2211.03 | 2211.03 | 315.86 | 315.86 | 0 | 0
|  |  | ЗП |  |  | 1579.31 | )*2 | 1 | 1 | 3158.62
|  |  | МР |  |  | 0.03 | )*2 | 1 | 1 | 0.06
|  |  | НР от ЗП | % | 70 |  |  |  |  | 2211.03
|  |  | СП от ЗП | % | 10 |  |  |  |  | 315.86
|  |  | ЗТР | чел-ч | 2.38 |  | )*2 | 1 |  |  | 4.76
[9 empty] | 5685.57 |  | 5685.57 | 5685.57
Склад №4
42 | 42 | 1.15-2203-7-2/1 | Техническое обслуживание крана шарового латунного никелированного диаметром до 50 мм | 10 шт. | 0.6 | [7 empty] | 158.2 | 158.2 | 22.6 | 22.6 | 0 | 0
Объем: 0,6=6/10
|  |  | ЗП |  |  | 376.67 |  | 1 | 1 | 226
|  |  | НР от ЗП | % | 70 |  |  |  |  | 158.2
|  |  | СП от ЗП | % | 10 |  |  |  |  | 22.6
|  |  | ЗТР | чел-ч | 0.61 |  |  | 1 |  |  | 0.366
[9 empty] | 406.8 |  | 678 | 406.8
43 | 43 | 1.15-2303-4-2/1 | Прочистка сетчатых фильтров грубой очистки воды диаметром до 50 мм | 10 шт. | 0.3 | [7 empty] | 302.14 | 302.14 | 43.16 | 43.16 | 0 | 0
Объем: 0,3=3/10
|  |  | ЗП |  |  | 1438.75 |  | 1 | 1 | 431.63
|  |  | НР от ЗП | % | 70 |  |  |  |  | 302.14
|  |  | СП от ЗП | % | 10 |  |  |  |  | 43.16
|  |  | ЗТР | чел-ч | 2.33 |  |  | 1 |  |  | 0.699
[9 empty] | 776.93 |  | 2589.77 | 776.93
44 | 44 | 1.23-2103-41-1/1 | Техническое обслуживание регулирующего клапана // Регулирующий вентиль | шт. | 3 | [7 empty] | 436.8 | 436.8 | 62.4 | 62.4 | 260.24 | 160.61
|  |  | ЗП |  |  | 208 |  | 1 | 1 | 624
|  |  | ЭМ |  |  | 78.18 |  | 1 | 1 | 234.54
|  |  | в т.ч. ЗПМ |  |  | 49.57 |  | 1 | 1 | 148.71
|  |  | НР от ЗП | % | 70 |  |  |  |  | 436.8
|  |  | СП от ЗП | % | 10 |  |  |  |  | 62.4
|  |  | НР и СП от ЗПМ | % | 108 |  |  |  |  | 160.61
|  |  | ЗТР | чел-ч | 0.37 |  |  | 1 |  |  | 1.11
[9 empty] | 1518.35 |  | 506.12 | 1518.35
45 | 45 | 1.15-2203-9-1/1 | Техническое обслуживание клапанов обратных фланцевых диаметром 50 мм | шт. | 3 | [7 empty] | 165.27 | 165.27 | 23.61 | 23.61 | 0 | 0
|  |  | ЗП |  |  | 78.7 |  | 1 | 1 | 236.1
|  |  | МР |  |  | 0.31 |  | 1 | 1 | 0.93
|  |  | НР от ЗП | % | 70 |  |  |  |  | 165.27
|  |  | СП от ЗП | % | 10 |  |  |  |  | 23.61
|  |  | ЗТР | чел-ч | 0.14 |  |  | 1 |  |  | 0.42
[9 empty] | 425.91 |  | 141.97 | 425.91
46 | 46 | 1.23-2103-9-1/1 | Техническое обслуживание приборов для измерения температуры - термометры манометрические тип ТПП-СК | шт. | 6 | [7 empty] | 5653.7 | 5653.7 | 807.67 | 807.67 | 0 | 0
|  |  | ЗП |  |  | 673.06 | *2 | 1 | 1 | 8076.72
|  |  | НР от ЗП | % | 70 |  |  |  |  | 5653.7
|  |  | СП от ЗП | % | 10 |  |  |  |  | 807.67
|  |  | ЗТР | чел-ч | 1.09 |  | *2 | 1 |  |  | 13.08
[9 empty] | 14538.09 |  | 2423.02 | 14538.09
47 | 47 | 1.17-2103-17-1/1 | Техническое обслуживание автоматического воздухоотводчика | 10 шт. | 1.4 | [7 empty] | 919.81 | 919.81 | 131.4 | 131.4 | 0 | 0
Объем: 1,4=14/10
|  |  | ЗП |  |  | 938.58 |  | 1 | 1 | 1314.01
|  |  | МР |  |  | 0.63 |  | 1 | 1 | 0.88
|  |  | НР от ЗП | % | 70 |  |  |  |  | 919.81
|  |  | СП от ЗП | % | 10 |  |  |  |  | 131.4
|  |  | ЗТР | чел-ч | 1.52 |  |  | 1 |  |  | 2.128
[9 empty] | 2366.1 |  | 1690.07 | 2366.1
48 | 48 | 1.15-2203-7-1/1 | Техническое обслуживание крана шарового латунного никелированного диаметром до 25 мм | 10 шт. | 1.2 | [7 empty] | 233.41 | 233.41 | 33.34 | 33.34 | 0 | 0
Объем: 1,2=12/10
|  |  | ЗП |  |  | 277.87 |  | 1 | 1 | 333.44
|  |  | НР от ЗП | % | 70 |  |  |  |  | 233.41
|  |  | СП от ЗП | % | 10 |  |  |  |  | 33.34
|  |  | ЗТР | чел-ч | 0.45 |  |  | 1 |  |  | 0.54
[9 empty] | 600.19 |  | 500.16 | 600.19
|  | ПВ1 Установка: LITE ONE 50 20 H.100 RL //G.1-V.1[P.1=EG.4=RX.1=RX.1-P.1]V.1- G.1[FR.C45.055A2-SP.05][HW.1-P.1]G.1¦¦//G.1(P.1-SP.05-EG.4-FR.C45.055A2) | [16 empty] | ПВ1 Установка: LITE ONE 50 20 H.100 RL //G.1-V.1[P.1=EG.4=RX.1=RX.1-P.1]V.1- G.1[FR.C45.055A2-SP.05][HW.1-P.1]G.1¦¦//G.1(P.1-SP.05-EG.4-FR.C45.055A2)
49 | 49 | 1.18-2403-21-6/1 | Техническое обслуживание приточных установок производительностью до 20000 м3/ч - ежеквартальное | установка | 1 | [7 empty] | 4682.17 | 4682.17 | 668.88 | 668.88 | 0.25 | 0.15
|  |  | ЗП |  |  | 3344.41 | )*2 | 1 | 1 | 6688.82
|  |  | ЭМ |  |  | 5.36 | )*2 | 1 | 1 | 10.72
|  |  | в т.ч. ЗПМ |  |  | 0.07 | )*2 | 1 | 1 | 0.14
|  |  | МР |  |  | 32.12 | )*2 | 1 | 1 | 64.24
|  |  | НР от ЗП | % | 70 |  |  |  |  | 4682.17
|  |  | СП от ЗП | % | 10 |  |  |  |  | 668.88
|  |  | НР и СП от ЗПМ | % | 108 |  |  |  |  | 0.15
|  |  | ЗТР | чел-ч | 5.04 |  | )*2 | 1 |  |  | 10.08
[9 empty] | 12114.98 |  | 12114.98 | 12114.98
50 | 50 | 1.18-2403-20-4/1 | Техническое обслуживание вытяжных установок производительностью до 20000 м3/ч - ежеквартальное | установка | 1 | [7 empty] | 2582.64 | 2582.64 | 368.95 | 368.95 | 0 | 0
|  |  | ЗП |  |  | 1844.74 | )*2 | 1 | 1 | 3689.48
|  |  | МР |  |  | 0.13 | )*2 | 1 | 1 | 0.26
|  |  | НР от ЗП | % | 70 |  |  |  |  | 2582.64
|  |  | СП от ЗП | % | 10 |  |  |  |  | 368.95
|  |  | ЗТР | чел-ч | 2.78 |  | )*2 | 1 |  |  | 5.56
[9 empty] | 6641.33 |  | 6641.33 | 6641.33
|  | ПВ2 Установка: LITE ONE 50 20 H.100 RL //G.1-V.1[P.1=EG.4=RX.1=RX.1-P.1]V.1- G.1[FR.C45.055A2-SP.05][HW.1-P.1]G.1¦¦//G.1(P.1-SP.05-EG.4-FR.C45.055A2) | [16 empty] | ПВ2 Установка: LITE ONE 50 20 H.100 RL //G.1-V.1[P.1=EG.4=RX.1=RX.1-P.1]V.1- G.1[FR.C45.055A2-SP.05][HW.1-P.1]G.1¦¦//G.1(P.1-SP.05-EG.4-FR.C45.055A2)
51 | 51 | 1.18-2403-21-6/1 | Техническое обслуживание приточных установок производительностью до 20000 м3/ч - ежеквартальное | установка | 1 | [7 empty] | 4682.17 | 4682.17 | 668.88 | 668.88 | 0.25 | 0.15
|  |  | ЗП |  |  | 3344.41 | )*2 | 1 | 1 | 6688.82
|  |  | ЭМ |  |  | 5.36 | )*2 | 1 | 1 | 10.72
|  |  | в т.ч. ЗПМ |  |  | 0.07 | )*2 | 1 | 1 | 0.14
|  |  | МР |  |  | 32.12 | )*2 | 1 | 1 | 64.24
|  |  | НР от ЗП | % | 70 |  |  |  |  | 4682.17
|  |  | СП от ЗП | % | 10 |  |  |  |  | 668.88
|  |  | НР и СП от ЗПМ | % | 108 |  |  |  |  | 0.15
|  |  | ЗТР | чел-ч | 5.04 |  | )*2 | 1 |  |  | 10.08
[9 empty] | 12114.98 |  | 12114.98 | 12114.98
52 | 52 | 1.18-2403-20-4/1 | Техническое обслуживание вытяжных установок производительностью до 20000 м3/ч - ежеквартальное | установка | 1 | [7 empty] | 2582.64 | 2582.64 | 368.95 | 368.95 | 0 | 0
|  |  | ЗП |  |  | 1844.74 | )*2 | 1 | 1 | 3689.48
|  |  | МР |  |  | 0.13 | )*2 | 1 | 1 | 0.26
|  |  | НР от ЗП | % | 70 |  |  |  |  | 2582.64
|  |  | СП от ЗП | % | 10 |  |  |  |  | 368.95
|  |  | ЗТР | чел-ч | 2.78 |  | )*2 | 1 |  |  | 5.56
[9 empty] | 6641.33 |  | 6641.33 | 6641.33
|  | ПВ3 Установка: LITE ONE 50 20 H.100 RL //G.1-V.1[P.1=EG.4=RX.1=RX.1-P.1]V.1- G.1[FR.C45.055A2-SP.05][HW.1-P.1]G.1¦¦//G.1(P.1-SP.05-EG.4-FR.C45.055A2) | [16 empty] | ПВ3 Установка: LITE ONE 50 20 H.100 RL //G.1-V.1[P.1=EG.4=RX.1=RX.1-P.1]V.1- G.1[FR.C45.055A2-SP.05][HW.1-P.1]G.1¦¦//G.1(P.1-SP.05-EG.4-FR.C45.055A2)
53 | 53 | 1.18-2403-21-6/1 | Техническое обслуживание приточных установок производительностью до 20000 м3/ч - ежеквартальное | установка | 1 | [7 empty] | 4682.17 | 4682.17 | 668.88 | 668.88 | 0.25 | 0.15
|  |  | ЗП |  |  | 3344.41 | )*2 | 1 | 1 | 6688.82
|  |  | ЭМ |  |  | 5.36 | )*2 | 1 | 1 | 10.72
|  |  | в т.ч. ЗПМ |  |  | 0.07 | )*2 | 1 | 1 | 0.14
|  |  | МР |  |  | 32.12 | )*2 | 1 | 1 | 64.24
|  |  | НР от ЗП | % | 70 |  |  |  |  | 4682.17
|  |  | СП от ЗП | % | 10 |  |  |  |  | 668.88
|  |  | НР и СП от ЗПМ | % | 108 |  |  |  |  | 0.15
|  |  | ЗТР | чел-ч | 5.04 |  | )*2 | 1 |  |  | 10.08
[9 empty] | 12114.98 |  | 12114.98 | 12114.98
54 | 54 | 1.18-2403-20-4/1 | Техническое обслуживание вытяжных установок производительностью до 20000 м3/ч - ежеквартальное | установка | 1 | [7 empty] | 2582.64 | 2582.64 | 368.95 | 368.95 | 0 | 0
|  |  | ЗП |  |  | 1844.74 | )*2 | 1 | 1 | 3689.48
|  |  | МР |  |  | 0.13 | )*2 | 1 | 1 | 0.26
|  |  | НР от ЗП | % | 70 |  |  |  |  | 2582.64
|  |  | СП от ЗП | % | 10 |  |  |  |  | 368.95
|  |  | ЗТР | чел-ч | 2.78 |  | )*2 | 1 |  |  | 5.56
[9 empty] | 6641.33 |  | 6641.33 | 6641.33
П1: LITE ONE CS 160 /V.1/EG.3/HE.1.0.06/G.1/FBP.E22.2E/G.1/ST.06
55 | 55 | 1.18-2403-21-4/1 | Техническое обслуживание приточных установок производительностью до 5000 м3/ч - ежеквартальное | установка | 1 | [7 empty] | 2917.08 | 2917.08 | 416.73 | 416.73 | 0.07 | 0.04
|  |  | ЗП |  |  | 2083.63 | )*2 | 1 | 1 | 4167.26
|  |  | ЭМ |  |  | 1.79 | )*2 | 1 | 1 | 3.58
|  |  | в т.ч. ЗПМ |  |  | 0.02 | )*2 | 1 | 1 | 0.04
|  |  | МР |  |  | 10.08 | )*2 | 1 | 1 | 20.16
|  |  | НР от ЗП | % | 70 |  |  |  |  | 2917.08
|  |  | СП от ЗП | % | 10 |  |  |  |  | 416.73
|  |  | НР и СП от ЗПМ | % | 108 |  |  |  |  | 0.04
|  |  | ЗТР | чел-ч | 3.14 |  | )*2 | 1 |  |  | 6.28
[9 empty] | 7524.85 |  | 7524.85 | 7524.85
В1: LITE ONE CS 160 /ST.06/G.1/FBP.E22.2E/G.1/VO.1
56 | 56 | 1.18-2403-20-3/1 | Техническое обслуживание вытяжных установок производительностью до 5000 м3/ч - ежеквартальное | установка | 1 | [7 empty] | 2211.03 | 2211.03 | 315.86 | 315.86 | 0 | 0
|  |  | ЗП |  |  | 1579.31 | )*2 | 1 | 1 | 3158.62
|  |  | МР |  |  | 0.03 | )*2 | 1 | 1 | 0.06
|  |  | НР от ЗП | % | 70 |  |  |  |  | 2211.03
|  |  | СП от ЗП | % | 10 |  |  |  |  | 315.86
|  |  | ЗТР | чел-ч | 2.38 |  | )*2 | 1 |  |  | 4.76
[9 empty] | 5685.57 |  | 5685.57 | 5685.57
В2: LITE ONE CS 160 /ST.06/G.1/FBP.E22.2E/G.1/VO.1
57 | 57 | 1.18-2403-20-3/1 | Техническое обслуживание вытяжных установок производительностью до 5000 м3/ч - ежеквартальное | установка | 1 | [7 empty] | 2211.03 | 2211.03 | 315.86 | 315.86 | 0 | 0
|  |  | ЗП |  |  | 1579.31 | )*2 | 1 | 1 | 3158.62
|  |  | МР |  |  | 0.03 | )*2 | 1 | 1 | 0.06
|  |  | НР от ЗП | % | 70 |  |  |  |  | 2211.03
|  |  | СП от ЗП | % | 10 |  |  |  |  | 315.86
|  |  | ЗТР | чел-ч | 2.38 |  | )*2 | 1 |  |  | 4.76
[9 empty] | 5685.57 |  | 5685.57 | 5685.57
Итого по разделу: Общеобменная вентиляция | [8 empty] | 184325.54
Раздел: Электроснабжение и электроосвещение
Склад №1
Щитовое оборудование
58 | 58 | 1.21-2203-2-3/1 | Техническое обслуживание силового распределительного пункта с установочными автоматами, число групп 8 // Распределительные щиты | шт. | 10 | [7 empty] | 64836.45 | 64836.45 | 9262.35 | 9262.35 | 0 | 0
Объем: 10=6+1+1+1+1
|  |  | ЗП |  |  | 9262.35 |  | 1 | 1 | 92623.5
|  |  | МР |  |  | 128.45 |  | 1 | 1 | 1284.5
|  |  | НР от ЗП | % | 70 |  |  |  |  | 64836.45
|  |  | СП от ЗП | % | 10 |  |  |  |  | 9262.35
|  |  | ЗТР | чел-ч | 15 |  |  | 1 |  |  | 150
[9 empty] | 168006.8 |  | 16800.68 | 168006.8
59 | 59 | 1.20-2203-2-5/1 | Техническое обслуживание щита осветительного группового с вводным рубильником и предохранителями, число групп 10 | шт. | 2 | [7 empty] | 6483.64 | 6483.64 | 926.23 | 926.23 | 0 | 0
Объем: 2=1+1
|  |  | ЗП |  |  | 4631.17 |  | 1 | 1 | 9262.34
|  |  | МР |  |  | 69.19 |  | 1 | 1 | 138.38
|  |  | НР от ЗП | % | 70 |  |  |  |  | 6483.64
|  |  | СП от ЗП | % | 10 |  |  |  |  | 926.23
|  |  | ЗТР | чел-ч | 7.5 |  |  | 1 |  |  | 15
[9 empty] | 16810.59 |  | 8405.3 | 16810.59
60 | 60 | 1.21-2203-33-1/1 | Техническое обслуживание шкафов силовых и осветительных установок // Щит обогрева воронок кровельных, Ящик управления наружным освещением | шкаф | 2 | [7 empty] | 1430.69 | 1430.69 | 204.38 | 204.38 | 1041.04 | 642.47
|  |  | ЗП |  |  | 510.96 | )*2 | 1 | 1 | 2043.84
|  |  | ЭМ |  |  | 234.54 | )*2 | 1 | 1 | 938.16
|  |  | в т.ч. ЗПМ |  |  | 148.72 | )*2 | 1 | 1 | 594.88
|  |  | МР |  |  | 25.52 | )*2 | 1 | 1 | 102.08
|  |  | НР от ЗП | % | 70 |  |  |  |  | 1430.69
|  |  | СП от ЗП | % | 10 |  |  |  |  | 204.38
|  |  | НР и СП от ЗПМ | % | 108 |  |  |  |  | 642.47
|  |  | ЗТР | чел-ч | 0.72 |  | )*2 | 1 |  |  | 2.88
[9 empty] | 5361.62 |  | 2680.81 | 5361.62
Светильники
61 | 61 | 1.20-2103-15-1/1 | Техническое обслуживание светильника светодиодного типа «Титан» рабочего освещения - полугодовое | шт. | 200 | [7 empty] | 25186 | 25186 | 3598 | 3598 | 0 | 0
|  |  | ЗП |  |  | 179.9 |  | 1 | 1 | 35980
|  |  | МР |  |  | 9.58 |  | 1 | 1 | 1916
|  |  | НР от ЗП | % | 70 |  |  |  |  | 25186
|  |  | СП от ЗП | % | 10 |  |  |  |  | 3598
|  |  | ЗТР | чел-ч | 0.32 |  |  | 1 |  |  | 64
[9 empty] | 66680 |  | 333.4 | 66680
62 | 62 | 1.20-2103-25-1/1 | Техническое обслуживание светильника светодиодного линейного накладного с креплением на монтажные скобы, со встроенным драйвером, длиной до 1500 мм, степень защиты IP20, мощность до 50 Вт – годовое | шт. | 27 | [7 empty] | 1912.49 | 1912.49 | 273.21 | 273.21 | 0 | 0
|  |  | ЗП |  |  | 101.19 |  | 1 | 1 | 2732.13
|  |  | МР |  |  | 1.26 |  | 1 | 1 | 34.02
|  |  | НР от ЗП | % | 70 |  |  |  |  | 1912.49
|  |  | СП от ЗП | % | 10 |  |  |  |  | 273.21
|  |  | ЗТР | чел-ч | 0.18 |  |  | 1 |  |  | 4.86
[9 empty] | 4951.85 |  | 183.4 | 4951.85
63 | 63 | 1.20-2103-24-1/1 | Техническое обслуживание светильника светодиодного накладного пылевлагозащищенного со встроенным драйвером, крепление рассеивателя фиксирующим кольцом на винтах, диаметр до 175 мм, степень защиты IP65, мощность до 12 Вт - годовое | шт. | 15 | [7 empty] | 1770.83 | 1770.83 | 252.98 | 252.98 | 0 | 0
|  |  | ЗП |  |  | 168.65 |  | 1 | 1 | 2529.75
|  |  | МР |  |  | 0.63 |  | 1 | 1 | 9.45
|  |  | НР от ЗП | % | 70 |  |  |  |  | 1770.83
|  |  | СП от ЗП | % | 10 |  |  |  |  | 252.98
|  |  | ЗТР | чел-ч | 0.3 |  |  | 1 |  |  | 4.5
[9 empty] | 4563.01 |  | 304.2 | 4563.01
64 | 64 | 1.20-2103-17-1/1 | Техническое обслуживание прожектора светодиодного мощностью 100 Вт на высоте до 3 м, соединение проводов винтовым зажимом - годовое // Светильник уличный | шт. | 12 | [7 empty] | 850 | 850 | 121.43 | 121.43 | 0 | 0
|  |  | ЗП |  |  | 101.19 |  | 1 | 1 | 1214.28
|  |  | МР |  |  | 0.94 |  | 1 | 1 | 11.28
|  |  | НР от ЗП | % | 70 |  |  |  |  | 850
|  |  | СП от ЗП | % | 10 |  |  |  |  | 121.43
|  |  | ЗТР | чел-ч | 0.18 |  |  | 1 |  |  | 2.16
[9 empty] | 2196.99 |  | 183.08 | 2196.99
Электроустановочное оборудование
65 | 65 | 1.21-2303-37-1/1 | Техническое обслуживание накладной штепсельной силовой розетки с винтовыми зажимами, заземляющим контактом, степень защиты IP20, IP21, IP22 - полугодовое | 10 шт. | 6.4 | [7 empty] | 497.95 | 497.95 | 71.14 | 71.14 | 0 | 0
Объем: 6,4=(55+9)/10
|  |  | ЗП |  |  | 111.15 |  | 1 | 1 | 711.36
|  |  | МР |  |  | 6.3 |  | 1 | 1 | 40.32
|  |  | НР от ЗП | % | 70 |  |  |  |  | 497.95
|  |  | СП от ЗП | % | 10 |  |  |  |  | 71.14
|  |  | ЗТР | чел-ч | 0.18 |  |  | 1 |  |  | 1.152
[9 empty] | 1320.77 |  | 206.37 | 1320.77
66 | 66 | 1.21-2303-31-1/1 | Техническое обслуживание коробки клеммной соединительной, с количеством клемм до 20 // Коробка распаечная, Клемная колодка | шт. | 490 | [7 empty] | 203326.97 | 203326.97 | 29046.71 | 29046.71 | 0 | 0
Объем: 490=80+50+60+300
|  |  | ЗП |  |  | 592.79 |  | 1 | 1 | 290467.1
|  |  | МР |  |  | 6.02 |  | 1 | 1 | 2949.8
|  |  | НР от ЗП | % | 70 |  |  |  |  | 203326.97
|  |  | СП от ЗП | % | 10 |  |  |  |  | 29046.71
|  |  | ЗТР | чел-ч | 0.96 |  |  | 1 |  |  | 470.4
[9 empty] | 525790.58 |  | 1073.04 | 525790.58
Кабельные изделия
67 | 67 | 1.21-2103-9-7/1 | Техническое обслуживание силовых сетей, проложенных по кирпичным и бетонным основаниям, провод сечением 3х25-35 мм2 // сеч. 1х185; 1х25 | 100 м | 0.196 | [7 empty] | 1070.83 | 1070.83 | 152.98 | 152.98 | 0 | 0
Объем: 0,196=(480+500)*0,2*0,1/100
|  |  | ЗП |  |  | 7804.89 |  | 1 | 1 | 1529.76
|  |  | МР |  |  | 19.13 |  | 1 | 1 | 3.75
|  |  | НР от ЗП | % | 70 |  |  |  |  | 1070.83
|  |  | СП от ЗП | % | 10 |  |  |  |  | 152.98
|  |  | ЗТР | чел-ч | 14.58 |  |  | 1 |  |  | 2.8577
[9 empty] | 2757.32 |  | 14067.96 | 2757.32
68 | 68 | 1.21-2103-9-5/1 | Техническое обслуживание силовых сетей, проложенных по кирпичным и бетонным основаниям, провод сечением 3х10-16 мм2 // сеч. 5х10; 6х16; 1х16 | 100 м | 0.294 | [7 empty] | 1308.79 | 1308.79 | 186.97 | 186.97 | 0 | 0
Объем: 0,294=(1400+40+30)*0,2*0,1/100
|  |  | ЗП |  |  | 6359.54 |  | 1 | 1 | 1869.7
|  |  | МР |  |  | 15.76 |  | 1 | 1 | 4.63
|  |  | НР от ЗП | % | 70 |  |  |  |  | 1308.79
|  |  | СП от ЗП | % | 10 |  |  |  |  | 186.97
|  |  | ЗТР | чел-ч | 11.88 |  |  | 1 |  |  | 3.4927
[9 empty] | 3370.09 |  | 11462.89 | 3370.09
69 | 69 | 1.21-2103-9-3/1 | Техническое обслуживание силовых сетей, проложенных по кирпичным и бетонным основаниям, провод сечением 4х1,5-6 мм2 // сеч. 5х6; 5х4; 5х2,5 | 100 м | 0.09 | [7 empty] | 378.39 | 378.39 | 54.06 | 54.06 | 0 | 0
Объем: 0,09=(100+180+170)*0,2*0,1/100
|  |  | ЗП |  |  | 6006.24 |  | 1 | 1 | 540.56
|  |  | МР |  |  | 14.63 |  | 1 | 1 | 1.32
|  |  | НР от ЗП | % | 70 |  |  |  |  | 378.39
|  |  | СП от ЗП | % | 10 |  |  |  |  | 54.06
|  |  | ЗТР | чел-ч | 11.22 |  |  | 1 |  |  | 1.0098
[9 empty] | 974.33 |  | 10825.89 | 974.33
70 | 70 | 1.21-2103-9-2/1 | Техническое обслуживание силовых сетей, проложенных по кирпичным и бетонным основаниям, провод сечением 3х1,5-6 мм2 // сеч. 3х6; 3х4; 3х2,5; 3х1,5 | 100 м | 0.686 | [7 empty] | 2570.58 | 2570.58 | 367.23 | 367.23 | 0 | 0
Объем: 0,686=(200+130+2500+600)*0,2*0,1/100
|  |  | ЗП |  |  | 5353.15 |  | 1 | 1 | 3672.26
|  |  | МР |  |  | 22.51 |  | 1 | 1 | 15.44
|  |  | НР от ЗП | % | 70 |  |  |  |  | 2570.58
|  |  | СП от ЗП | % | 10 |  |  |  |  | 367.23
|  |  | ЗТР | чел-ч | 10 |  |  | 1 |  |  | 6.86
[9 empty] | 6625.51 |  | 9658.18 | 6625.51
Склад №4
Щитовое оборудование
71 | 71 | 1.21-2203-2-3/1 | Техническое обслуживание силового распределительного пункта с установочными автоматами, число групп 8 // Распределительные щиты | шт. | 10 | [7 empty] | 64836.45 | 64836.45 | 9262.35 | 9262.35 | 0 | 0
Объем: 10=6+1+1+1+1
|  |  | ЗП |  |  | 9262.35 |  | 1 | 1 | 92623.5
|  |  | МР |  |  | 128.45 |  | 1 | 1 | 1284.5
|  |  | НР от ЗП | % | 70 |  |  |  |  | 64836.45
|  |  | СП от ЗП | % | 10 |  |  |  |  | 9262.35
|  |  | ЗТР | чел-ч | 15 |  |  | 1 |  |  | 150
[9 empty] | 168006.8 |  | 16800.68 | 168006.8
72 | 72 | 1.20-2203-2-5/1 | Техническое обслуживание щита осветительного группового с вводным рубильником и предохранителями, число групп 10 | шт. | 2 | [7 empty] | 6483.64 | 6483.64 | 926.23 | 926.23 | 0 | 0
Объем: 2=1+1
|  |  | ЗП |  |  | 4631.17 |  | 1 | 1 | 9262.34
|  |  | МР |  |  | 69.19 |  | 1 | 1 | 138.38
|  |  | НР от ЗП | % | 70 |  |  |  |  | 6483.64
|  |  | СП от ЗП | % | 10 |  |  |  |  | 926.23
|  |  | ЗТР | чел-ч | 7.5 |  |  | 1 |  |  | 15
[9 empty] | 16810.59 |  | 8405.3 | 16810.59
73 | 73 | 1.21-2203-33-1/1 | Техническое обслуживание шкафов силовых и осветительных установок // Щит обогрева воронок кровельных, Ящик управления наружным освещением | шкаф | 2 | [7 empty] | 1430.69 | 1430.69 | 204.38 | 204.38 | 1041.04 | 642.47
|  |  | ЗП |  |  | 510.96 | )*2 | 1 | 1 | 2043.84
|  |  | ЭМ |  |  | 234.54 | )*2 | 1 | 1 | 938.16
|  |  | в т.ч. ЗПМ |  |  | 148.72 | )*2 | 1 | 1 | 594.88
|  |  | МР |  |  | 25.52 | )*2 | 1 | 1 | 102.08
|  |  | НР от ЗП | % | 70 |  |  |  |  | 1430.69
|  |  | СП от ЗП | % | 10 |  |  |  |  | 204.38
|  |  | НР и СП от ЗПМ | % | 108 |  |  |  |  | 642.47
|  |  | ЗТР | чел-ч | 0.72 |  | )*2 | 1 |  |  | 2.88
[9 empty] | 5361.62 |  | 2680.81 | 5361.62
Светильники
74 | 74 | 1.20-2103-15-1/1 | Техническое обслуживание светильника светодиодного типа «Титан» рабочего освещения - полугодовое | шт. | 200 | [7 empty] | 25186 | 25186 | 3598 | 3598 | 0 | 0
|  |  | ЗП |  |  | 179.9 |  | 1 | 1 | 35980
|  |  | МР |  |  | 9.58 |  | 1 | 1 | 1916
|  |  | НР от ЗП | % | 70 |  |  |  |  | 25186
|  |  | СП от ЗП | % | 10 |  |  |  |  | 3598
|  |  | ЗТР | чел-ч | 0.32 |  |  | 1 |  |  | 64
[9 empty] | 66680 |  | 333.4 | 66680
75 | 75 | 1.20-2103-25-1/1 | Техническое обслуживание светильника светодиодного линейного накладного с креплением на монтажные скобы, со встроенным драйвером, длиной до 1500 мм, степень защиты IP20, мощность до 50 Вт – годовое | шт. | 27 | [7 empty] | 1912.49 | 1912.49 | 273.21 | 273.21 | 0 | 0
|  |  | ЗП |  |  | 101.19 |  | 1 | 1 | 2732.13
|  |  | МР |  |  | 1.26 |  | 1 | 1 | 34.02
|  |  | НР от ЗП | % | 70 |  |  |  |  | 1912.49
|  |  | СП от ЗП | % | 10 |  |  |  |  | 273.21
|  |  | ЗТР | чел-ч | 0.18 |  |  | 1 |  |  | 4.86
[9 empty] | 4951.85 |  | 183.4 | 4951.85
76 | 76 | 1.20-2103-24-1/1 | Техническое обслуживание светильника светодиодного накладного пылевлагозащищенного со встроенным драйвером, крепление рассеивателя фиксирующим кольцом на винтах, диаметр до 175 мм, степень защиты IP65, мощность до 12 Вт - годовое | шт. | 15 | [7 empty] | 1770.83 | 1770.83 | 252.98 | 252.98 | 0 | 0
|  |  | ЗП |  |  | 168.65 |  | 1 | 1 | 2529.75
|  |  | МР |  |  | 0.63 |  | 1 | 1 | 9.45
|  |  | НР от ЗП | % | 70 |  |  |  |  | 1770.83
|  |  | СП от ЗП | % | 10 |  |  |  |  | 252.98
|  |  | ЗТР | чел-ч | 0.3 |  |  | 1 |  |  | 4.5
[9 empty] | 4563.01 |  | 304.2 | 4563.01
77 | 77 | 1.20-2103-17-1/1 | Техническое обслуживание прожектора светодиодного мощностью 100 Вт на высоте до 3 м, соединение проводов винтовым зажимом - годовое // Светильник уличный | шт. | 12 | [7 empty] | 850 | 850 | 121.43 | 121.43 | 0 | 0
|  |  | ЗП |  |  | 101.19 |  | 1 | 1 | 1214.28
|  |  | МР |  |  | 0.94 |  | 1 | 1 | 11.28
|  |  | НР от ЗП | % | 70 |  |  |  |  | 850
|  |  | СП от ЗП | % | 10 |  |  |  |  | 121.43
|  |  | ЗТР | чел-ч | 0.18 |  |  | 1 |  |  | 2.16
[9 empty] | 2196.99 |  | 183.08 | 2196.99
Электроустановочное оборудование
78 | 78 | 1.21-2303-37-1/1 | Техническое обслуживание накладной штепсельной силовой розетки с винтовыми зажимами, заземляющим контактом, степень защиты IP20, IP21, IP22 - полугодовое | 10 шт. | 6.4 | [7 empty] | 497.95 | 497.95 | 71.14 | 71.14 | 0 | 0
Объем: 6,4=(55+9)/10
|  |  | ЗП |  |  | 111.15 |  | 1 | 1 | 711.36
|  |  | МР |  |  | 6.3 |  | 1 | 1 | 40.32
|  |  | НР от ЗП | % | 70 |  |  |  |  | 497.95
|  |  | СП от ЗП | % | 10 |  |  |  |  | 71.14
|  |  | ЗТР | чел-ч | 0.18 |  |  | 1 |  |  | 1.152
[9 empty] | 1320.77 |  | 206.37 | 1320.77
79 | 79 | 1.21-2303-31-1/1 | Техническое обслуживание коробки клеммной соединительной, с количеством клемм до 20 // Коробка распаечная, Клемная колодка | шт. | 490 | [7 empty] | 203326.97 | 203326.97 | 29046.71 | 29046.71 | 0 | 0
Объем: 490=80+50+60+300
|  |  | ЗП |  |  | 592.79 |  | 1 | 1 | 290467.1
|  |  | МР |  |  | 6.02 |  | 1 | 1 | 2949.8
|  |  | НР от ЗП | % | 70 |  |  |  |  | 203326.97
|  |  | СП от ЗП | % | 10 |  |  |  |  | 29046.71
|  |  | ЗТР | чел-ч | 0.96 |  |  | 1 |  |  | 470.4
[9 empty] | 525790.58 |  | 1073.04 | 525790.58
Кабельные изделия
80 | 80 | 1.21-2103-9-7/1 | Техническое обслуживание силовых сетей, проложенных по кирпичным и бетонным основаниям, провод сечением 3х25-35 мм2 // сеч. 1х185; 1х25 | 100 м | 0.196 | [7 empty] | 1070.83 | 1070.83 | 152.98 | 152.98 | 0 | 0
Объем: 0,196=(480+500)*0,2*0,1/100
|  |  | ЗП |  |  | 7804.89 |  | 1 | 1 | 1529.76
|  |  | МР |  |  | 19.13 |  | 1 | 1 | 3.75
|  |  | НР от ЗП | % | 70 |  |  |  |  | 1070.83
|  |  | СП от ЗП | % | 10 |  |  |  |  | 152.98
|  |  | ЗТР | чел-ч | 14.58 |  |  | 1 |  |  | 2.8577
[9 empty] | 2757.32 |  | 14067.96 | 2757.32
81 | 81 | 1.21-2103-9-5/1 | Техническое обслуживание силовых сетей, проложенных по кирпичным и бетонным основаниям, провод сечением 3х10-16 мм2 // сеч. 5х10; 6х16; 1х16 | 100 м | 0.294 | [7 empty] | 1308.79 | 1308.79 | 186.97 | 186.97 | 0 | 0
Объем: 0,294=(1400+40+30)*0,2*0,1/100
|  |  | ЗП |  |  | 6359.54 |  | 1 | 1 | 1869.7
|  |  | МР |  |  | 15.76 |  | 1 | 1 | 4.63
|  |  | НР от ЗП | % | 70 |  |  |  |  | 1308.79
|  |  | СП от ЗП | % | 10 |  |  |  |  | 186.97
|  |  | ЗТР | чел-ч | 11.88 |  |  | 1 |  |  | 3.4927
[9 empty] | 3370.09 |  | 11462.89 | 3370.09
82 | 82 | 1.21-2103-9-3/1 | Техническое обслуживание силовых сетей, проложенных по кирпичным и бетонным основаниям, провод сечением 4х1,5-6 мм2 // сеч. 5х6; 5х4; 5х2,5 | 100 м | 0.09 | [7 empty] | 378.39 | 378.39 | 54.06 | 54.06 | 0 | 0
Объем: 0,09=(100+180+170)*0,2*0,1/100
|  |  | ЗП |  |  | 6006.24 |  | 1 | 1 | 540.56
|  |  | МР |  |  | 14.63 |  | 1 | 1 | 1.32
|  |  | НР от ЗП | % | 70 |  |  |  |  | 378.39
|  |  | СП от ЗП | % | 10 |  |  |  |  | 54.06
|  |  | ЗТР | чел-ч | 11.22 |  |  | 1 |  |  | 1.0098
[9 empty] | 974.33 |  | 10825.89 | 974.33
83 | 83 | 1.21-2103-9-2/1 | Техническое обслуживание силовых сетей, проложенных по кирпичным и бетонным основаниям, провод сечением 3х1,5-6 мм2 // сеч. 3х6; 3х4; 3х2,5; 3х1,5 | 100 м | 0.686 | [7 empty] | 2570.58 | 2570.58 | 367.23 | 367.23 | 0 | 0
Объем: 0,686=(200+130+2500+600)*0,2*0,1/100
|  |  | ЗП |  |  | 5353.15 |  | 1 | 1 | 3672.26
|  |  | МР |  |  | 22.51 |  | 1 | 1 | 15.44
|  |  | НР от ЗП | % | 70 |  |  |  |  | 2570.58
|  |  | СП от ЗП | % | 10 |  |  |  |  | 367.23
|  |  | ЗТР | чел-ч | 10 |  |  | 1 |  |  | 6.86
[9 empty] | 6625.51 |  | 9658.18 | 6625.51
Итого по разделу: Электроснабжение и электроосвещение | [8 empty] | 1618818.92
Раздел: Оборудование и средства КИП
Склад №1
84 | 84 | 1.23-2303-6-1/1 | Техническое обслуживание термопреобразователя сопротивления с унифицированным выходным сигналом/Термопреобразователь сопротивления погружной, характеристика Pt1000, глубина погружения 80 мм с защитной гильзой с резьбовым штуцером М20х1,5 / М20х1,5 ; Термопреобразователь сопротивления уличный, характеристика Pt1000, IP54 | шт. | 3 | [7 empty] | 1400.87 | 1400.87 | 200.12 | 200.12 | 0 | 0
Объем: 3=2+1
|  |  | ЗП |  |  | 333.54 | )*2 | 1 | 1 | 2001.24
|  |  | МР |  |  | 20.24 | )*2 | 1 | 1 | 121.44
|  |  | НР от ЗП | % | 70 |  |  |  |  | 1400.87
|  |  | СП от ЗП | % | 10 |  |  |  |  | 200.12
|  |  | ЗТР | чел-ч | 0.47 |  | )*2 | 1 |  |  | 2.82
[9 empty] | 3723.67 |  | 1241.22 | 3723.67
85 | 85 | 1.23-2103-27-1/1 | Техническое обслуживание преобразователя давления МТ100 и аналогов /Преобразователь давления 0-2,5бар, 4-20мА, М20х1,5, IP65; Преобразователь давления дифференциальный 0…2,5 Бар | 10 шт. | 0.4 | [7 empty] | 4967.62 | 4967.62 | 709.66 | 709.66 | 0 | 0
Объем: 0,4=(2+2)/10
|  |  | ЗП |  |  | 8870.75 | )*2 | 1 | 1 | 7096.6
|  |  | МР |  |  | 17.39 | )*2 | 1 | 1 | 13.91
|  |  | НР от ЗП | % | 70 |  |  |  |  | 4967.62
|  |  | СП от ЗП | % | 10 |  |  |  |  | 709.66
|  |  | ЗТР | чел-ч | 12.5 |  | )*2 | 1 |  |  | 10
[9 empty] | 12787.79 |  | 31969.48 | 12787.79
86 | 86 | 1.23-2103-27-1/1 | Техническое обслуживание преобразователя давления МТ100 и аналогов /Преобразователь давления 0-2,5бар, 4-20мА, М20х1,5, IP65; Преобразователь давления дифференциальный 0…2,5 Бар | 10 шт. | 0.4 | [7 empty] | 4967.62 | 4967.62 | 709.66 | 709.66 | 0 | 0
Объем: 0,4=(2+2)/10
|  |  | ЗП |  |  | 8870.75 | )*2 | 1 | 1 | 7096.6
|  |  | МР |  |  | 17.39 | )*2 | 1 | 1 | 13.91
|  |  | НР от ЗП | % | 70 |  |  |  |  | 4967.62
|  |  | СП от ЗП | % | 10 |  |  |  |  | 709.66
|  |  | ЗТР | чел-ч | 12.5 |  | )*2 | 1 |  |  | 10
[9 empty] | 12787.79 |  | 31969.48 | 12787.79
87 | 87 | 1.23-2103-6-1/1 | Техническое обслуживание выключателей поплавковых | 100 шт. | 0.02 | [7 empty] | 89.94 | 89.94 | 12.85 | 12.85 | 40.48 | 24.98
Объем: 0,02=2/100
|  |  | ЗП |  |  | 3211.89 | )*2 | 1 | 1 | 128.48
|  |  | ЭМ |  |  | 912.11 | )*2 | 1 | 1 | 36.48
|  |  | в т.ч. ЗПМ |  |  | 578.34 | )*2 | 1 | 1 | 23.13
|  |  | МР |  |  | 0.94 | )*2 | 1 | 1 | 0.04
|  |  | НР от ЗП | % | 70 |  |  |  |  | 89.94
|  |  | СП от ЗП | % | 10 |  |  |  |  | 12.85
|  |  | НР и СП от ЗПМ | % | 108 |  |  |  |  | 24.98
|  |  | ЗТР | чел-ч | 6 |  | )*2 | 1 |  |  | 0.24
[9 empty] | 292.77 |  | 14638.5 | 292.77
88 | 88 | 1.21-2103-9-3/1 | Техническое обслуживание силовых сетей, проложенных по кирпичным и бетонным основаниям, провод сечением 4х1,5-6 мм2 (4х1,5) | 100 м | 0.017 | [7 empty] | 71.48 | 71.48 | 10.21 | 10.21 | 0 | 0
Объем: 0,017=(25+60)*0,2*0,1/100
|  |  | ЗП |  |  | 6006.24 |  | 1 | 1 | 102.11
|  |  | МР |  |  | 14.63 |  | 1 | 1 | 0.25
|  |  | НР от ЗП | % | 70 |  |  |  |  | 71.48
|  |  | СП от ЗП | % | 10 |  |  |  |  | 10.21
|  |  | ЗТР | чел-ч | 11.22 |  |  | 1 |  |  | 0.19074
[9 empty] | 184.05 |  | 10826.47 | 184.05
89 | 89 | 1.22-2103-2-1/1 | Техническое обслуживание сетевой линии связи | 100 м | 0.23 | [7 empty] | 79.98 | 79.98 | 11.43 | 11.43 | 0 | 0
Объем: 0,23=(180+50)*0,1/100
|  |  | ЗП |  |  | 496.76 |  | 1 | 1 | 114.25
|  |  | НР от ЗП | % | 70 |  |  |  |  | 79.98
|  |  | СП от ЗП | % | 10 |  |  |  |  | 11.43
|  |  | ЗТР | чел-ч | 0.7 |  |  | 1 |  |  | 0.161
[9 empty] | 205.66 |  | 894.17 | 205.66
Склад №1
90 | 90 | 1.23-2303-6-1/1 | Техническое обслуживание термопреобразователя сопротивления с унифицированным выходным сигналом/Термопреобразователь сопротивления погружной, характеристика Pt1000, глубина погружения 80 мм с защитной гильзой с резьбовым штуцером М20х1,5 / М20х1,5 ; Термопреобразователь сопротивления уличный, характеристика Pt1000, IP54 | шт. | 3 | [7 empty] | 1400.87 | 1400.87 | 200.12 | 200.12 | 0 | 0
Объем: 3=2+1
|  |  | ЗП |  |  | 333.54 | )*2 | 1 | 1 | 2001.24
|  |  | МР |  |  | 20.24 | )*2 | 1 | 1 | 121.44
|  |  | НР от ЗП | % | 70 |  |  |  |  | 1400.87
|  |  | СП от ЗП | % | 10 |  |  |  |  | 200.12
|  |  | ЗТР | чел-ч | 0.47 |  | )*2 | 1 |  |  | 2.82
[9 empty] | 3723.67 |  | 1241.22 | 3723.67
91 | 91 | 1.23-2103-27-1/1 | Техническое обслуживание преобразователя давления МТ100 и аналогов /Преобразователь давления 0-2,5бар, 4-20мА, М20х1,5, IP65; Преобразователь давления дифференциальный 0…2,5 Бар | 10 шт. | 0.4 | [7 empty] | 4967.62 | 4967.62 | 709.66 | 709.66 | 0 | 0
Объем: 0,4=(2+2)/10
|  |  | ЗП |  |  | 8870.75 | )*2 | 1 | 1 | 7096.6
|  |  | МР |  |  | 17.39 | )*2 | 1 | 1 | 13.91
|  |  | НР от ЗП | % | 70 |  |  |  |  | 4967.62
|  |  | СП от ЗП | % | 10 |  |  |  |  | 709.66
|  |  | ЗТР | чел-ч | 12.5 |  | )*2 | 1 |  |  | 10
[9 empty] | 12787.79 |  | 31969.48 | 12787.79
92 | 92 | 1.23-2103-27-1/1 | Техническое обслуживание преобразователя давления МТ100 и аналогов /Преобразователь давления 0-2,5бар, 4-20мА, М20х1,5, IP65; Преобразователь давления дифференциальный 0…2,5 Бар | 10 шт. | 0.4 | [7 empty] | 4967.62 | 4967.62 | 709.66 | 709.66 | 0 | 0
Объем: 0,4=(2+2)/10
|  |  | ЗП |  |  | 8870.75 | )*2 | 1 | 1 | 7096.6
|  |  | МР |  |  | 17.39 | )*2 | 1 | 1 | 13.91
|  |  | НР от ЗП | % | 70 |  |  |  |  | 4967.62
|  |  | СП от ЗП | % | 10 |  |  |  |  | 709.66
|  |  | ЗТР | чел-ч | 12.5 |  | )*2 | 1 |  |  | 10
[9 empty] | 12787.79 |  | 31969.48 | 12787.79
93 | 93 | 1.23-2103-6-1/1 | Техническое обслуживание выключателей поплавковых | 100 шт. | 0.02 | [7 empty] | 89.94 | 89.94 | 12.85 | 12.85 | 40.48 | 24.98
Объем: 0,02=2/100
|  |  | ЗП |  |  | 3211.89 | )*2 | 1 | 1 | 128.48
|  |  | ЭМ |  |  | 912.11 | )*2 | 1 | 1 | 36.48
|  |  | в т.ч. ЗПМ |  |  | 578.34 | )*2 | 1 | 1 | 23.13
|  |  | МР |  |  | 0.94 | )*2 | 1 | 1 | 0.04
|  |  | НР от ЗП | % | 70 |  |  |  |  | 89.94
|  |  | СП от ЗП | % | 10 |  |  |  |  | 12.85
|  |  | НР и СП от ЗПМ | % | 108 |  |  |  |  | 24.98
|  |  | ЗТР | чел-ч | 6 |  | )*2 | 1 |  |  | 0.24
[9 empty] | 292.77 |  | 14638.5 | 292.77
94 | 94 | 1.21-2103-9-3/1 | Техническое обслуживание силовых сетей, проложенных по кирпичным и бетонным основаниям, провод сечением 4х1,5-6 мм2 (4х1,5) | 100 м | 0.017 | [7 empty] | 71.48 | 71.48 | 10.21 | 10.21 | 0 | 0
Объем: 0,017=(25+60)*0,2*0,1/100
|  |  | ЗП |  |  | 6006.24 |  | 1 | 1 | 102.11
|  |  | МР |  |  | 14.63 |  | 1 | 1 | 0.25
|  |  | НР от ЗП | % | 70 |  |  |  |  | 71.48
|  |  | СП от ЗП | % | 10 |  |  |  |  | 10.21
|  |  | ЗТР | чел-ч | 11.22 |  |  | 1 |  |  | 0.19074
[9 empty] | 184.05 |  | 10826.47 | 184.05
95 | 95 | 1.22-2103-2-1/1 | Техническое обслуживание сетевой линии связи | 100 м | 0.23 | [7 empty] | 79.98 | 79.98 | 11.43 | 11.43 | 0 | 0
Объем: 0,23=(180+50)*0,1/100
|  |  | ЗП |  |  | 496.76 |  | 1 | 1 | 114.25
|  |  | НР от ЗП | % | 70 |  |  |  |  | 79.98
|  |  | СП от ЗП | % | 10 |  |  |  |  | 11.43
|  |  | ЗТР | чел-ч | 0.7 |  |  | 1 |  |  | 0.161
[9 empty] | 205.66 |  | 894.17 | 205.66
Итого по разделу: Оборудование и средства КИП | [8 empty] | 59963.46
Итого по локальной смете: Склад 1 и 4 | [8 empty] | 2042562.97
Итого по КС-2: | [8 empty] | 2042562.97
|  |  | Итого по смете | [5 empty] | 2042562.97
|  |  | НДС 22% | [5 empty] | 449363.85
|  |  | Всего с НДС | [5 empty] | 2491926.82

## Source
0 | Smeta.RU (495) 974-1589 |  | _PS_ |  | 0 | 0 | 0 | Smeta.RU |  | 1 | 48718 | 997253121 | 11 | 12 | 0 | 1
1 | 480 | 0 | 441 | 0 |  | Склад 1-4_на 4 мес. (10%) испр. |  | 0 |  | 0 | 0 | 2 |  | 0 | 0 | 0 | 108 |  | 1 |  | 0 | [31 empty] | 0 | [5 empty] | Сметные нормы списания | Коды ОКП для СН-2012 Выпуск № 5 (в ценах на 01.10.2025 г) | 1 | 1 | 0 | 0 | 1 | 0 | 6 | 2 | 1 | 1 | 1 | 0 | 1 | 1 | 0 | СН-2012 Выпуск № 5. (в ценах на 01.10.2025) глава_1-5, 7 | Типовой расчет для СН-2012 Выпуск №5 (в ценах на 01.10.2025 г) | СН-2012 Выпуск № 5. База данных "Сборник стоимостных нормативов" в текущих ценах по состоянию на 01.10.2025 года | СН-2012 Выпуск № 5. База данных "Сборник стоимостных нормативов" в текущих ценах по состоянию на 01.10.2025 года | СН-2012 Выпуск № 5. База данных "Сборник стоимостных нормативов" в текущих ценах по состоянию на 01.10.2025 года | СН-2012 Выпуск № 5. База данных "Сборник стоимостных нормативов" в текущих ценах по состоянию на 01.10.2025 года | Поправки для СН-2012 Выпуск № 5 в ценах на 01.10.2025 г от 02.10.2025 | 0 | 0 | 16777226 |  |  | 0 | [13 empty] | 0 | [29 empty] | 0
15 | 1
52 | 480 | 1 | 12 | 0 |  | Склад 1-4_на 4 мес. (10%) испр. | [7 empty] | 1142301.37 | 14447.46 | 15784.98 | 9820.77 | 1112068.93 | 0 | 1800.0719 | 0 | 0 | 778448.26 | 111206.91 | 0 | 0 | 0 | 0 | 0 | 0 | 0 | 0 | 0 | 0 | 0 | 0 | 0 | 0 | 0 | 0 | 0 | 0 | 2042562.97 | 0 | 0 | 2042562.97 | 14447.46 | 14447.46 | 0 | 14447.46 | 0 | 0 | 0 | 0 | 0 | 0 | 0 | 0 | 0 | 0 | 0 | 0 | 0 | 0 | 0 | 0 | 0 | 0 | 0 | 0 | 0 | 0 | 0 | 0 | 0 | 0 | 0 | 0 | 0 | 0 | 0 | 0 | 0 | 0 | 0 | 0 | 0 | 0 | 0 | 0 | 0 | 0 | 0 | 0 | 0 | 0 | 0 | 0 | 0 | 0 | 0 | 0 | 0 | 0 | 0 | 0 | 0 | 0 | 0 | 0 | 0 | 0 | 0 | 0 | 0 | 0 | 0 | 0 | 0 | 0 | 0 | 0 | 0 | 0 | 0 | 0 | 0 | 0 | 0 | 0 | 0 | 0 | 0 | 0 | 0 | 0 | 0 | 0 | 0 | 0 | 0 | 0 | 0 | 0 | 0 | 0 | 0 | 0 | 0 | 0 | 0 | 0 | 0 | 0 | 0 | 0 | 0 | 0 | 0 | 0 | 0 | 0 | 0 | 0 | 0 | 0 | 0 | 0 | 0 | 0 | 0 | 0 | 0 | 0 | 0 | 0 | 0 | 0 | 0 | 0 | 0 | 0 | 0 | 0 | 0 | 0 | 0 | 0 | 0 | 0 | 0 | 0 | 0 | 0 | 0 | 0 | 0 | 0 | 0 | 0 | 0 | 0 | 0 | 0 | 0
3 | 1 |  | 411 |  | Новая локальная смета | Склад 1 и 4 |  | 0 |  | -1 | Новая локальная смета | [6 empty] | 0 |  |  | 0 | [53 empty] | 0 | [7 empty] | 0 | 0
52 | 1 | 3 | 20 | 0 | Новая локальная смета | Склад 1 и 4 | [7 empty] | 1142301.37 | 14447.46 | 15784.98 | 9820.77 | 1112068.93 | 0 | 1800.0719 | 0 | 0 | 778448.26 | 111206.91 | 0 | 0 | 0 | 0 | 0 | 0 | 0 | 0 | 0 | 0 | 0 | 0 | 0 | 0 | 0 | 0 | 0 | 0 | 2042562.97 | 0 | 0 | 2042562.97 | 14447.46 | 14447.46 | 0 | 14447.46 | 0 | 0 | 0 | 0 | 0 | 0 | 0 | 0 | 0 | 0 | 0 | 0 | 0 | 0 | 0 | 0 | 0 | 0 | 0 | 0 | 0 | 0 | 0 | 0 | 0 | 0 | 0 | 0 | 0 | 0 | 0 | 0 | 0 | 0 | 0 | 0 | 0 | 0 | 0 | 0 | 0 | 0 | 0 | 0 | 0 | 0 | 0 | 0 | 0 | 0 | 0 | 0 | 0 | 0 | 0 | 0 | 0 | 0 | 0 | 0 | 0 | 0 | 0 | 0 | 0 | 0 | 0 | 0 | 0 | 0 | 0 | 0 | 0 | 0 | 0 | 0 | 0 | 0 | 0 | 0 | 0 | 0 | 0 | 0 | 0 | 0 | 0 | 0 | 0 | 0 | 0 | 0 | 0 | 0 | 0 | 0 | 0 | 0 | 0 | 0 | 0 | 0 | 0 | 0 | 0 | 0 | 0 | 0 | 0 | 0 | 0 | 0 | 0 | 0 | 0 | 0 | 0 | 0 | 0 | 0 | 0 | 0 | 0 | 0 | 0 | 0 | 0 | 0 | 0 | 0 | 0 | 0 | 0 | 0 | 0 | 0 | 0 | 0 | 0 | 0 | 0 | 0 | 0 | 0 | 0 | 0 | 0 | 0 | 0 | 0 | 0 | 0 | 0 | 0 | 0
4 | 1 |  | 75 |  | Новый раздел | Система отопления |  | 0 |  | -1 | [7 empty] | 0 |  |  | 0 | [53 empty] | 0 | [11 empty] | 0
52 | 1 | 4 | 24 | 0 | Новый раздел | Система отопления | [7 empty] | 100943.35 | 695.24 | 13295.14 | 8286.41 | 86952.97 | 0 | 139.318 | 0 | 0 | 60867.07 | 8695.3 | 0 | 0 | 100943.35 | 695.24 | 13295.14 | 8286.41 | 86952.97 | 0 | 139.318 | 0 | 0 | 60867.07 | 8695.3 | 0 | 0 | 0 | 0 | 0 | 179455.05 | 0 | 0 | 179455.05 | 695.24 | 695.24 | 0 | 695.24 | 0 | 0 | 0 | 0 | 0 | 0 | 0 | 0 | 0 | 0 | 0 | 0 | 0 | 0 | 0 | 0 | 0 | 0 | 0 | 0 | 0 | 0 | 0 | 0 | 0 | 0 | 0 | 179455.05 | 0 | 0 | 179455.05 | 695.24 | 695.24 | 0 | 695.24 | 0 | 0 | 0 | 0 | 0 | 0 | 0 | 0 | 0 | 0 | 0 | 0 | 0 | 0 | 0 | 0 | 0 | 0 | 0 | 0 | 0 | 0 | 0 | 0 | 0 | 0 | 0 | 0 | 0 | 0 | 0 | 0 | 0 | 0 | 0 | 0 | 0 | 0 | 0 | 0 | 0 | 0 | 0 | 0 | 0 | 0 | 0 | 0 | 0 | 0 | 0 | 0 | 0 | 0 | 0 | 0 | 0 | 0 | 0 | 0 | 0 | 0 | 0 | 0 | 0 | 0 | 0 | 0 | 0 | 0 | 0 | 0 | 0 | 0 | 0 | 0 | 0 | 0 | 0 | 0 | 0 | 0 | 0 | 0 | 0 | 0 | 0 | 0 | 0 | 0 | 0 | 0 | 0 | 0 | 0 | 0 | 0 | 0 | 0 | 0 | 0 | 0 | 0 | 0 | 0 | 0 | 0 | 0 | 0 | 0 | 0 | 0 | 0 | 0 | 0 | 0 | 0 | 0 | 0 | 0
17 | 1 | 3 | 3 | 1 | 1.21-2303-24-1/1 | Техническое обслуживание электроводонагревателей объемом до 80 литров // Электрический отопительный котёл «Невский» | шт. | 2 | 0 | 2 |  |  |  | 5311.64 | 1.26 | 2822.32 | 1789.54 | 2488.06 | 0 | 3.5 | 0 | 0 | 1741.64 | 248.81 |  | 1473083510 | 2655.82 | 0.63 | 1411.16 | 894.77 | 1244.03 | 0 | 1.75 | 0 | 0 | 2655.82 | 0.63 | 1411.16 | 894.77 | 1244.03 | 0 | 1.75 | 0 | 0 | 70 | 10 | 1 | 1 |  |  | 1 | 1 | 1 | 1 |  |  |  |  | 0 | 4 | СН-2012.1 Выпуск № 5 (в текущих ценах по состоянию на 01.10.2025 г.). 1.21-2303-24-1/1 |  |  | 0 | 0 |  | 0 | 1 | 0 | 1 | 1 | 1 | 1 | 1 | 1 |  | 70 | 10 |  |  |  | 0 | 0 | 0 | [5 empty] | 0 |  | 0 | 5311.64 | 0.63 | 1411.16 | 894.77 | 1244.03 | 0 | 1.75 | 0 | 0 | 1741.642 | 248.806 | [13 empty] | 0 | 0 | 1 | 1 |  |  |  | 16987630 | шт. | шт. | 1 | [6 empty] | 1441815344 | 1 | СН-2012 | 0 |  | 4 | 0 | Подрядные работы, гл. 1-5,7 | работа |  |  |  | 0 | 2655.82 | 0.63 | 1411.16 | 894.77 | 1244.03 | 1.75 | 0 | 0 | [17 empty] | 0 | 0 | 0 |  |  |  |  | 70 | 10 |  |  |  |  | 0 |  | -60656551 | 2 | 1 | -2 | 0 | 1932.7 | 0 | 9234.79 | 0 | 0 | 9234.79 |  | 0 | 3 | 0 |  | 0 | 1 | 0 | 0 | 0 | 0 | 0
17 | 1 |  | 6 |  | 1.24-2503-4-5/1 | Техническое обслуживание в течение года циркуляционных насосов систем отопления с тепловыми насосами | шт. | 2 | 0 | 2 |  |  |  | 11878.42 | 15.12 | 4795.08 | 3040.42 | 7068.22 | 0 | 9.96 | 0 | 0 | 4947.75 | 706.82 |  | -1 | 5939.21 | 7.56 | 2397.54 | 1520.21 | 3534.11 | 0 | 4.98 | 0 | 0 | 5939.21 | 7.56 | 2397.54 | 1520.21 | 3534.11 | 0 | 4.98 | 0 | 0 | 70 | 10 | 1 | 1 |  |  | 1 | 1 | 1 | 1 |  |  |  |  | 0 | 4 | СН-2012.1 Выпуск № 5 (в текущих ценах по состоянию на 01.10.2025 г.). 1.24-2503-4-5/1 |  |  | 0 | 0 |  | 0 | 1 | 0 | 1 | 1 | 1 | 1 | 1 | 1 |  | 70 | 10 |  |  |  | 0 | 0 | 0 | [5 empty] | 0 |  | 0 | 11878.42 | 7.56 | 2397.54 | 1520.21 | 3534.11 | 0 | 4.98 | 0 | 0 | 4947.754 | 706.822 | [13 empty] | 0 | 0 | 1 | 1 |  |  |  | 16987630 | шт. | шт. | 1 | [6 empty] | 1441815344 | 1 | СН-2012 | 0 |  | 4 | 0 | Подрядные работы, гл. 1-5,7 | работа |  |  |  | 1024 | 5939.21 | 7.56 | 2397.54 | 1520.21 | 3534.11 | 4.98 | 0 | 0 | [17 empty] | 0 | 0 | 0 |  |  |  |  | 70 | 10 |  |  |  |  | 0 |  | 1085294412 | 2 | 1 | -2 | 0 | 3283.65 | 0 | 20816.64 | 0 | 0 | 20816.64 |  | 0 | 3 | 0 |  | 0 | 1 | 0 | 0 | 0 | 0 | 0
17 | 1 | 4 | 9 |  | 1.24-2503-4-5/1 | Техническое обслуживание в течение года циркуляционных насосов систем отопления с тепловыми насосами // Насос подпитки | шт. | 1 | 0 | 1 |  |  |  | 5939.21 | 7.56 | 2397.54 | 1520.21 | 3534.11 | 0 | 4.98 | 0 | 0 | 2473.88 | 353.41 |  | -1 | 5939.21 | 7.56 | 2397.54 | 1520.21 | 3534.11 | 0 | 4.98 | 0 | 0 | 5939.21 | 7.56 | 2397.54 | 1520.21 | 3534.11 | 0 | 4.98 | 0 | 0 | 70 | 10 | 1 | 1 |  |  | 1 | 1 | 1 | 1 |  |  |  |  | 0 | 4 | СН-2012.1 Выпуск № 5 (в текущих ценах по состоянию на 01.10.2025 г.). 1.24-2503-4-5/1 |  |  | 0 | 0 |  | 0 | 1 | 0 | 1 | 1 | 1 | 1 | 1 | 1 |  | 70 | 10 |  |  |  | 0 | 0 | 0 | [5 empty] | 0 |  | 0 | 5939.21 | 7.56 | 2397.54 | 1520.21 | 3534.11 | 0 | 4.98 | 0 | 0 | 2473.877 | 353.411 | [13 empty] | 0 | 0 | 1 | 1 |  |  |  | 16987630 | шт. | шт. | 1 | [6 empty] | 1441815344 | 1 | СН-2012 | 0 |  | 4 | 0 | Подрядные работы, гл. 1-5,7 | работа |  |  |  | 1024 | 5939.21 | 7.56 | 2397.54 | 1520.21 | 3534.11 | 4.98 | 0 | 0 | [17 empty] | 0 | 0 | 0 |  |  |  |  | 70 | 10 |  |  |  |  | 0 |  | 300327081 | 2 | 1 | -2 | 0 | 1641.83 | 0 | 10408.33 | 0 | 0 | 10408.33 |  | 0 | 3 | 0 |  | 0 | 1 | 0 | 0 | 0 | 0 | 0
17 | 1 | 6 | 11 | 2 | 1.17-2103-14-4/1 | Техническое обслуживание мембранного расширительного бака объемом 600 л | шт. | 1 | 0 | 1 |  |  |  | 619.06 | 1.57 | 0 | 0 | 617.49 | 0 | 1 | 0 | 0 | 432.24 | 61.75 |  | 1473083510 | 619.06 | 1.57 | 0 | 0 | 617.49 | 0 | 1 | 0 | 0 | 619.06 | 1.57 | 0 | 0 | 617.49 | 0 | 1 | 0 | 0 | 70 | 10 | 1 | 1 |  |  | 1 | 1 | 1 | 1 |  |  |  |  | 0 | 4 | СН-2012.1 Выпуск № 5 (в текущих ценах по состоянию на 01.10.2025 г.). 1.17-2103-14-4/1 |  |  | 0 | 0 |  | 0 | 1 | 0 | 1 | 1 | 1 | 1 | 1 | 1 |  | 70 | 10 |  |  |  | 0 | 0 | 0 | [5 empty] | 0 |  | 0 | 619.06 | 1.57 | 0 | 0 | 617.49 | 0 | 1 | 0 | 0 | 432.243 | 61.749 | [13 empty] | 0 | 0 | 1 | 1 |  |  |  | 16987630 | шт. | шт. | 1 | [6 empty] | 1441815344 | 1 | СН-2012 | 0 |  | 4 | 0 | Подрядные работы, гл. 1-5,7 | работа |  |  |  | 0 | 619.06 | 1.57 | 0 | 0 | 617.49 | 1 | 0 | 0 | [17 empty] | 0 | 0 | 0 |  |  |  |  | 70 | 10 |  |  |  |  | 0 |  | -965951695 | 2 | 1 | -2 | 0 | 0 | 0 | 1113.05 | 0 | 0 | 1113.05 |  | 0 | 3 | 0 |  | 0 | 1 | 0 | 0 | 0 | 0 | 0
17 | 1 | 8 | 13 | 3 | 1.17-2103-14-6/1 | Техническое обслуживание мембранного расширительного бака объемом 1000 л // Бак подпитки | шт. | 1 | 0 | 1 |  |  |  | 761.71 | 2.2 | 0 | 0 | 759.51 | 0 | 1.23 | 0 | 0 | 531.66 | 75.95 |  | 1473083510 | 761.71 | 2.2 | 0 | 0 | 759.51 | 0 | 1.23 | 0 | 0 | 761.71 | 2.2 | 0 | 0 | 759.51 | 0 | 1.23 | 0 | 0 | 70 | 10 | 1 | 1 |  |  | 1 | 1 | 1 | 1 |  |  |  |  | 0 | 4 | СН-2012.1 Выпуск № 5 (в текущих ценах по состоянию на 01.10.2025 г.). 1.17-2103-14-6/1 |  |  | 0 | 0 |  | 0 | 1 | 0 | 1 | 1 | 1 | 1 | 1 | 1 |  | 70 | 10 |  |  |  | 0 | 0 | 0 | [5 empty] | 0 |  | 0 | 761.71 | 2.2 | 0 | 0 | 759.51 | 0 | 1.23 | 0 | 0 | 531.657 | 75.951 | [13 empty] | 0 | 0 | 1 | 1 |  |  |  | 16987630 | шт. | шт. | 1 | [6 empty] | 1441815344 | 1 | СН-2012 | 0 |  | 4 | 0 | Подрядные работы, гл. 1-5,7 | работа |  |  |  | 0 | 761.71 | 2.2 | 0 | 0 | 759.51 | 1.23 | 0 | 0 | [17 empty] | 0 | 0 | 0 |  |  |  |  | 70 | 10 |  |  |  |  | 0 |  | -374000217 | 2 | 1 | -2 | 0 | 0 | 0 | 1369.32 | 0 | 0 | 1369.32 |  | 0 | 3 | 0 |  | 0 | 1 | 0 | 0 | 0 | 0 | 0
17 | 1 | 9 | 14 | 4 | 1.15-2203-7-3/1 | Техническое обслуживание крана шарового латунного никелированного диаметром до 100 мм | 10 шт. | 1.5 | 0 | 1.5 |  |  |  | 852.14 | 0 | 0 | 0 | 852.14 | 0 | 1.38 | 0 | 0 | 596.5 | 85.21 |  | 1473083510 | 568.09 | 0 | 0 | 0 | 568.09 | 0 | 0.92 | 0 | 0 | 568.09 | 0 | 0 | 0 | 568.09 | 0 | 0.92 | 0 | 0 | 70 | 10 | 1 | 1 |  |  | 1 | 1 | 1 | 1 |  |  |  |  | 0 | 4 | СН-2012.1 Выпуск № 5 (в текущих ценах по состоянию на 01.10.2025 г.). 1.15-2203-7-3/1 |  |  | 0 | 0 |  | 0 | 1 | 0 | 1 | 1 | 1 | 1 | 1 | 1 |  | 70 | 10 |  |  |  | 0 | 0 | 0 | [5 empty] | 0 |  | 0 | 852.14 | 0 | 0 | 0 | 568.09 | 0 | 0.92 | 0 | 0 | 596.498 | 85.214 | [13 empty] | 0 | 0 | 1 | 1 |  |  |  | 16987630 | 10 шт. | 10 шт. | 10 | [6 empty] | 1441815344 | 1 | СН-2012 | 0 |  | 4 | 0 | Подрядные работы, гл. 1-5,7 | работа |  |  |  | 0 | 568.09 | 0 | 0 | 0 | 568.09 | 0.92 | 0 | 0 | [17 empty] | 0 | 0 | 0 |  |  |  |  | 70 | 10 |  |  |  |  | 0 |  | 2082338734 | 2 | 1 | -2 | 0 | 0 | 0 | 1533.85 | 0 | 0 | 1533.85 |  | 0 | 3 | 0 |  | 0 | 1 | 0 | 0 | 0 | 0 | 0
17 | 1 | 10 | 15 | 5 | 1.15-2203-7-2/1 | Техническое обслуживание крана шарового латунного никелированного диаметром до 50 мм | 10 шт. | 0.1 | 0 | 0.1 |  |  |  | 37.67 | 0 | 0 | 0 | 37.67 | 0 | 0.061 | 0 | 0 | 26.37 | 3.77 |  | 1473083510 | 376.67 | 0 | 0 | 0 | 376.67 | 0 | 0.61 | 0 | 0 | 376.67 | 0 | 0 | 0 | 376.67 | 0 | 0.61 | 0 | 0 | 70 | 10 | 1 | 1 |  |  | 1 | 1 | 1 | 1 |  |  |  |  | 0 | 4 | СН-2012.1 Выпуск № 5 (в текущих ценах по состоянию на 01.10.2025 г.). 1.15-2203-7-2/1 |  |  | 0 | 0 |  | 0 | 1 | 0 | 1 | 1 | 1 | 1 | 1 | 1 |  | 70 | 10 |  |  |  | 0 | 0 | 0 | [5 empty] | 0 |  | 0 | 37.67 | 0 | 0 | 0 | 376.67 | 0 | 0.61 | 0 | 0 | 26.369 | 3.767 | [13 empty] | 0 | 0 | 1 | 1 |  |  |  | 16987630 | 10 шт. | 10 шт. | 10 | [6 empty] | 1441815344 | 1 | СН-2012 | 0 |  | 4 | 0 | Подрядные работы, гл. 1-5,7 | работа |  |  |  | 0 | 376.67 | 0 | 0 | 0 | 376.67 | 0.61 | 0 | 0 | [17 empty] | 0 | 0 | 0 |  |  |  |  | 70 | 10 |  |  |  |  | 0 |  | 357408898 | 2 | 1 | -2 | 0 | 0 | 0 | 67.81 | 0 | 0 | 67.81 |  | 0 | 3 | 0 |  | 0 | 1 | 0 | 0 | 0 | 0 | 0
17 | 1 | 11 | 16 | 6 | 1.15-2203-7-1/1 | Техническое обслуживание крана шарового латунного никелированного диаметром до 25 мм | 10 шт. | 1.3 | 0 | 1.3 |  |  |  | 361.23 | 0 | 0 | 0 | 361.23 | 0 | 0.585 | 0 | 0 | 252.86 | 36.12 |  | 1473083510 | 277.87 | 0 | 0 | 0 | 277.87 | 0 | 0.45 | 0 | 0 | 277.87 | 0 | 0 | 0 | 277.87 | 0 | 0.45 | 0 | 0 | 70 | 10 | 1 | 1 |  |  | 1 | 1 | 1 | 1 |  |  |  |  | 0 | 4 | СН-2012.1 Выпуск № 5 (в текущих ценах по состоянию на 01.10.2025 г.). 1.15-2203-7-1/1 |  |  | 0 | 0 |  | 0 | 1 | 0 | 1 | 1 | 1 | 1 | 1 | 1 |  | 70 | 10 |  |  |  | 0 | 0 | 0 | [5 empty] | 0 |  | 0 | 361.23 | 0 | 0 | 0 | 277.87 | 0 | 0.45 | 0 | 0 | 252.861 | 36.123 | [13 empty] | 0 | 0 | 1 | 1 |  |  |  | 16987630 | 10 шт. | 10 шт. | 10 | [6 empty] | 1441815344 | 1 | СН-2012 | 0 |  | 4 | 0 | Подрядные работы, гл. 1-5,7 | работа |  |  |  | 0 | 277.87 | 0 | 0 | 0 | 277.87 | 0.45 | 0 | 0 | [17 empty] | 0 | 0 | 0 |  |  |  |  | 70 | 10 |  |  |  |  | 0 |  | -559430364 | 2 | 1 | -2 | 0 | 0 | 0 | 650.21 | 0 | 0 | 650.21 |  | 0 | 3 | 0 |  | 0 | 1 | 0 | 0 | 0 | 0 | 0
17 | 1 | 13 | 18 | 7 | 1.23-2103-41-1/1 | Техническое обслуживание регулирующего клапана // Клапан ручной балансировочный | шт. | 3 | 0 | 3 |  |  |  | 858.54 | 0 | 234.54 | 148.71 | 624 | 0 | 1.11 | 0 | 0 | 436.8 | 62.4 |  | 1473083510 | 286.18 | 0 | 78.18 | 49.57 | 208 | 0 | 0.37 | 0 | 0 | 286.18 | 0 | 78.18 | 49.57 | 208 | 0 | 0.37 | 0 | 0 | 70 | 10 | 1 | 1 |  |  | 1 | 1 | 1 | 1 |  |  |  |  | 0 | 4 | СН-2012.1 Выпуск № 5 (в текущих ценах по состоянию на 01.10.2025 г.). 1.23-2103-41-1/1 |  |  | 0 | 0 |  | 0 | 1 | 0 | 1 | 1 | 1 | 1 | 1 | 1 |  | 70 | 10 |  |  |  | 0 | 0 | 0 | [5 empty] | 0 |  | 0 | 858.54 | 0 | 78.18 | 49.57 | 208 | 0 | 0.37 | 0 | 0 | 436.8 | 62.4 | [13 empty] | 0 | 0 | 1 | 1 |  |  |  | 16987630 | шт. | шт. | 1 | [6 empty] | 1441815344 | 1 | СН-2012 | 0 |  | 4 | 0 | Подрядные работы, гл. 1-5,7 | работа |  |  |  | 0 | 286.18 | 0 | 78.18 | 49.57 | 208 | 0.37 | 0 | 0 | [17 empty] | 0 | 0 | 0 |  |  |  |  | 70 | 10 |  |  |  |  | 0 |  | -71194987 | 2 | 1 | -2 | 0 | 160.61 | 0 | 1518.35 | 0 | 0 | 1518.35 |  | 0 | 3 | 0 |  | 0 | 1 | 0 | 0 | 0 | 0 | 0
17 | 1 | 15 | 20 | 8 | 1.15-2203-9-2/1 | Техническое обслуживание клапанов обратных фланцевых диаметром 100-150 мм | шт. | 2 | 0 | 2 |  |  |  | 248.6 | 1.26 | 0 | 0 | 247.34 | 0 | 0.44 | 0 | 0 | 173.14 | 24.73 |  | 1473083510 | 124.3 | 0.63 | 0 | 0 | 123.67 | 0 | 0.22 | 0 | 0 | 124.3 | 0.63 | 0 | 0 | 123.67 | 0 | 0.22 | 0 | 0 | 70 | 10 | 1 | 1 |  |  | 1 | 1 | 1 | 1 |  |  |  |  | 0 | 4 | СН-2012.1 Выпуск № 5 (в текущих ценах по состоянию на 01.10.2025 г.). 1.15-2203-9-2/1 |  |  | 0 | 0 |  | 0 | 1 | 0 | 1 | 1 | 1 | 1 | 1 | 1 |  | 70 | 10 |  |  |  | 0 | 0 | 0 | [5 empty] | 0 |  | 0 | 248.6 | 0.63 | 0 | 0 | 123.67 | 0 | 0.22 | 0 | 0 | 173.138 | 24.734 | [13 empty] | 0 | 0 | 1 | 1 |  |  |  | 16987630 | шт. | шт. | 1 | [6 empty] | 1441815344 | 1 | СН-2012 | 0 |  | 4 | 0 | Подрядные работы, гл. 1-5,7 | работа |  |  |  | 0 | 124.3 | 0.63 | 0 | 0 | 123.67 | 0.22 | 0 | 0 | [17 empty] | 0 | 0 | 0 |  |  |  |  | 70 | 10 |  |  |  |  | 0 |  | 109369204 | 2 | 1 | -2 | 0 | 0 | 0 | 446.47 | 0 | 0 | 446.47 |  | 0 | 3 | 0 |  | 0 | 1 | 0 | 0 | 0 | 0 | 0
17 | 1 |  | 22 | 9 | 1.15-2203-9-1/1 | Техническое обслуживание клапанов обратных фланцевых диаметром 50 мм // прим. Ду-65 | шт. | 1 | 0 | 1 |  |  |  | 79.01 | 0.31 | 0 | 0 | 78.7 | 0 | 0.14 | 0 | 0 | 55.09 | 7.87 |  | 1473083510 | 79.01 | 0.31 | 0 | 0 | 78.7 | 0 | 0.14 | 0 | 0 | 79.01 | 0.31 | 0 | 0 | 78.7 | 0 | 0.14 | 0 | 0 | 70 | 10 | 1 | 1 |  |  | 1 | 1 | 1 | 1 |  |  |  |  | 0 | 4 | СН-2012.1 Выпуск № 5 (в текущих ценах по состоянию на 01.10.2025 г.). 1.15-2203-9-1/1 |  |  | 0 | 0 |  | 0 | 1 | 0 | 1 | 1 | 1 | 1 | 1 | 1 |  | 70 | 10 |  |  |  | 0 | 0 | 0 | [5 empty] | 0 |  | 0 | 79.01 | 0.31 | 0 | 0 | 78.7 | 0 | 0.14 | 0 | 0 | 55.09 | 7.87 | [13 empty] | 0 | 0 | 1 | 1 |  |  |  | 16987630 | шт. | шт. | 1 | [6 empty] | 1441815344 | 1 | СН-2012 | 0 |  | 4 | 0 | Подрядные работы, гл. 1-5,7 | работа |  |  |  | 0 | 79.01 | 0.31 | 0 | 0 | 78.7 | 0.14 | 0 | 0 | [17 empty] | 0 | 0 | 0 |  |  |  |  | 70 | 10 |  |  |  |  | 0 |  | -1920802311 | 2 | 1 | -2 | 0 | 0 | 0 | 141.97 | 0 | 0 | 141.97 |  | 0 | 3 | 0 |  | 0 | 1 | 0 | 0 | 0 | 0 | 0
17 | 1 |  | 24 | 10 | 1.15-2203-9-1/1 | Техническое обслуживание клапанов обратных фланцевых диаметром 50 мм // прим. Клапан обратный пружинный Ду-25 | шт. | 1 | 0 | 1 |  |  |  | 79.01 | 0.31 | 0 | 0 | 78.7 | 0 | 0.14 | 0 | 0 | 55.09 | 7.87 |  | 1473083510 | 79.01 | 0.31 | 0 | 0 | 78.7 | 0 | 0.14 | 0 | 0 | 79.01 | 0.31 | 0 | 0 | 78.7 | 0 | 0.14 | 0 | 0 | 70 | 10 | 1 | 1 |  |  | 1 | 1 | 1 | 1 |  |  |  |  | 0 | 4 | СН-2012.1 Выпуск № 5 (в текущих ценах по состоянию на 01.10.2025 г.). 1.15-2203-9-1/1 |  |  | 0 | 0 |  | 0 | 1 | 0 | 1 | 1 | 1 | 1 | 1 | 1 |  | 70 | 10 |  |  |  | 0 | 0 | 0 | [5 empty] | 0 |  | 0 | 79.01 | 0.31 | 0 | 0 | 78.7 | 0 | 0.14 | 0 | 0 | 55.09 | 7.87 | [13 empty] | 0 | 0 | 1 | 1 |  |  |  | 16987630 | шт. | шт. | 1 | [6 empty] | 1441815344 | 1 | СН-2012 | 0 |  | 4 | 0 | Подрядные работы, гл. 1-5,7 | работа |  |  |  | 0 | 79.01 | 0.31 | 0 | 0 | 78.7 | 0.14 | 0 | 0 | [17 empty] | 0 | 0 | 0 |  |  |  |  | 70 | 10 |  |  |  |  | 0 |  | 1728013875 | 2 | 1 | -2 | 0 | 0 | 0 | 141.97 | 0 | 0 | 141.97 |  | 0 | 3 | 0 |  | 0 | 1 | 0 | 0 | 0 | 0 | 0
17 | 1 | 16 | 27 | 11 | 1.15-2303-5-3/1 | Техническое обслуживание фильтров водяных фланцевых сетчатых диаметром до 150 мм | 10 шт. | 0.1 | 0 | 0.1 |  |  |  | 317.22 | 0.16 | 0 | 0 | 317.06 | 0 | 0.564 | 0 | 0 | 221.94 | 31.71 |  | 1473083510 | 3172.21 | 1.57 | 0 | 0 | 3170.64 | 0 | 5.64 | 0 | 0 | 3172.21 | 1.57 | 0 | 0 | 3170.64 | 0 | 5.64 | 0 | 0 | 70 | 10 | 1 | 1 |  |  | 1 | 1 | 1 | 1 |  |  |  |  | 0 | 4 | СН-2012.1 Выпуск № 5 (в текущих ценах по состоянию на 01.10.2025 г.). 1.15-2303-5-3/1 |  |  | 0 | 0 |  | 0 | 1 | 0 | 1 | 1 | 1 | 1 | 1 | 1 |  | 70 | 10 |  |  |  | 0 | 0 | 0 | [5 empty] | 0 |  | 0 | 317.22 | 1.57 | 0 | 0 | 3170.64 | 0 | 5.64 | 0 | 0 | 221.942 | 31.706 | [13 empty] | 0 | 0 | 1 | 1 |  |  |  | 16987630 | 10 шт. | 10 шт. | 10 | [6 empty] | 1441815344 | 1 | СН-2012 | 0 |  | 4 | 0 | Подрядные работы, гл. 1-5,7 | работа |  |  |  | 0 | 3172.21 | 1.57 | 0 | 0 | 3170.64 | 5.64 | 0 | 0 | [17 empty] | 0 | 0 | 0 |  |  |  |  | 70 | 10 |  |  |  |  | 0 |  | -867235619 | 2 | 1 | -2 | 0 | 0 | 0 | 570.87 | 0 | 0 | 570.87 |  | 0 | 3 | 0 |  | 0 | 1 | 0 | 0 | 0 | 0 | 0
18 | 1 | 16 |  | 11,1 | 21.26-1-112 | Прокладки из терморасширенного графита для обслуживания фильтра сетчатого чугунного фланцевого диаметром 100 мм | шт. | 1 | 10 | 10 |  |  |  | 388.06 | 388.06 | 0 | 0 | 0 | 0 | 0 | 0 | 0 | 0 | 0 |  | 1473083510 | 388.06 | 388.06 | 0 | 0 | 0 | 0 | 0 | 0 | 0 | 388.06 | 388.06 | 0 | 0 | 0 | 0 | 0 | 0 | 0 | 70 | 10 | 1 | 1 |  |  | 1 | 1 | 1 | 1 |  |  |  |  | 3 | 4 | СН-2012.21 Выпуск № 5 (в текущих ценах по состоянию на 01.10.2025 г.). 21.26-1-112 |  |  | 0 | 0 |  | 0 | 1 | 0 | 1 | 1 | 1 | 1 | 1 | 1 |  | 70 | 10 |  |  |  | 0 | 0 | 0 | [5 empty] | 0 |  | 0 | 388.06 | 388.06 | 0 | 0 | 0 | 0 | 0 | 0 | 0 | 0 | 0 | [13 empty] | 0 | 0 | 1 | 1 |  |  |  | 16987630 | шт. | шт. | 1 | [6 empty] | 1441815344 | 1 | СН-2012 | 0 |  | 4 | 0 | Подрядные работы, гл. 1-5,7 | работа |  |  |  | 0 | 388.06 | 388.06 | 0 | 0 | 0 | 0 | 0 | [18 empty] | 0 | 0 | 0 |  |  |  |  | 70 | 10 |  |  |  |  | 0 |  | -679759304 | 2 | 1 | -2 | 0 | 0 | 0 | 388.06 | 0 | 0 | 388.06 |  | 0 | 3 | 0 |  | 0 | 1 | 0 | 0 | 0 | 0 | 0
17 | 1 |  | 30 | 12 | 1.23-2103-18-1/1 | Техническое обслуживание термометра биметаллического, дилатометрического | шт. | 6 | 0 | 6 |  |  |  | 2869.56 | 229.68 | 0 | 0 | 2639.88 | 0 | 3.72 | 0 | 0 | 1847.92 | 263.99 |  | 1473083510 | 478.26 | 38.28 | 0 | 0 | 439.98 | 0 | 0.62 | 0 | 0 | 239.13 | 19.14 | 0 | 0 | 219.99 | 0 | 0.31 | 0 | 0 | 70 | 10 | 1 | 1 |  |  | 1 | 1 | 1 | 1 |  |  |  |  | 0 | 4 | СН-2012.1 Выпуск № 5 (в текущих ценах по состоянию на 01.10.2025 г.). 1.23-2103-18-1/1 |  |  | 0 | 0 |  | 0 | 1 | 0 | 1 | 1 | 1 | 1 | 1 | 1 |  | 70 | 10 |  |  |  | 0 | 0 | 0 | [5 empty] | 0 |  | 0 | 2869.56 | 38.28 | 0 | 0 | 439.98 | 0 | 0.62 | 0 | 0 | 1847.916 | 263.988 |  |  |  | *2 | *2 | *2 | *2 |  | *2 | *2 |  |  |  | 0 | 0 | 1 | 1 |  |  |  | 16987630 | шт. | шт. | 1 | [6 empty] | 1441815344 | 1 | СН-2012 | 0 |  | 4 | 0 | Подрядные работы, гл. 1-5,7 | работа |  |  |  | 0 | 239.13 | 19.14 | 0 | 0 | 219.99 | 0.31 | 0 | 0 | [17 empty] | 0 | 0 | 0 |  |  |  |  | 70 | 10 |  |  |  |  | 0 |  | -1042054303 | 2 | 1 | -2 | 0 | 0 | 0 | 4981.47 | 0 | 0 | 4981.47 |  | 0 | 3 | 0 |  | 0 | 1 | 0 | 0 | 0 | 0 | 0
17 | 1 |  | 31 |  | 1.23-2103-7-1/1 | Техническое обслуживание приборов для измерения и регулирования давления и разряжения, манометры, тип: ЭКМ-1, ЭКМ-2 показывающие электроконтактные и аналоги | шт. | 16 | 0 | 16 |  |  |  | 11559.36 | 0 | 0 | 0 | 11559.36 | 0 | 18.72 | 0 | 0 | 8091.55 | 1155.94 |  | -1 | 722.46 | 0 | 0 | 0 | 722.46 | 0 | 1.17 | 0 | 0 | 722.46 | 0 | 0 | 0 | 722.46 | 0 | 1.17 | 0 | 0 | 70 | 10 | 1 | 1 |  |  | 1 | 1 | 1 | 1 |  |  |  |  | 0 | 4 | СН-2012.1 Выпуск № 5 (в текущих ценах по состоянию на 01.10.2025 г.). 1.23-2103-7-1/1 |  |  | 0 | 0 |  | 0 | 1 | 0 | 1 | 1 | 1 | 1 | 1 | 1 |  | 70 | 10 |  |  |  | 0 | 0 | 0 | [5 empty] | 0 |  | 0 | 11559.36 | 0 | 0 | 0 | 722.46 | 0 | 1.17 | 0 | 0 | 8091.552 | 1155.936 | [13 empty] | 0 | 0 | 1 | 1 |  |  |  | 16987630 | шт. | шт. | 1 | [6 empty] | 1441815344 | 1 | СН-2012 | 0 |  | 4 | 0 | Подрядные работы, гл. 1-5,7 | работа |  |  |  | 1024 | 722.46 | 0 | 0 | 0 | 722.46 | 1.17 | 0 | 0 | [17 empty] | 0 | 0 | 0 |  |  |  |  | 70 | 10 |  |  |  |  | 0 |  | 1164262949 | 2 | 1 | -2 | 0 | 0 | 0 | 20806.85 | 0 | 0 | 20806.85 |  | 0 | 3 | 0 |  | 0 | 1 | 0 | 0 | 0 | 0 | 0
17 | 1 |  |  |  | Цена поставщика | Поверка манометров | шт. | 16 | 0 | 16 |  |  |  | 2880 | 2880 | 0 | 0 | 0 | 0 | 0 | 0 | 0 | 0 | 0 |  | -1 | 180 | 180 | 0 | 0 | 0 | 0 | 0 | 0 | 0 | 180 | 180 | 0 | 0 | 0 | 0 | 0 | 0 | 0 | 0 | 0 | 1 | 1 |  |  | 1 | 1 | 1 | 1 |  |  |  |  | 3 | 1 |  |  |  | 6001 | 0 |  | 0 | 0 | 0 | 1 | 1 | 1 | 1 | 1 | 1 |  | 0 | 0 |  |  |  | 0 | 0 | 0 | [5 empty] | 0 |  | 0 | 2880 | 180 | 0 | 0 | 0 | 0 | 0 | 0 | 0 | 0 | 0 | [13 empty] | 0 | 0 | 1 | 1 |  |  |  | 16987630 | шт. | шт. | 1 | [6 empty] | 1443509774 | 0 | Материалы | 0 |  | 1 | 6001 | Материалы, изделия и конструкции | Материалы |  |  |  | 1024 | 180 | 180 | 0 | 0 | 0 | 0 | 0 | 0 | [17 empty] | 0 | 0 | 0 |  |  |  |  | 0 | 0 |  |  |  |  | 0 |  | -1463382402 | 2 | 0 | -2 | 0 | 0 | 0 | 2880 | 2880 | 0 | 0 |  | 0 | 0 | 0 |  | 0 | 1 | 0 | 0 | 0 | 0 | 0
17 | 1 |  | 33 |  | 1.17-2103-16-1/1 | Техническое обслуживание крана трехходового шарового под манометр | 10 шт. | 1.6 | 0 | 1.6 |  |  |  | 889.68 | 0.5 | 0 | 0 | 889.18 | 0 | 1.44 | 0 | 0 | 622.43 | 88.92 |  | -1 | 556.05 | 0.31 | 0 | 0 | 555.74 | 0 | 0.9 | 0 | 0 | 556.05 | 0.31 | 0 | 0 | 555.74 | 0 | 0.9 | 0 | 0 | 70 | 10 | 1 | 1 |  |  | 1 | 1 | 1 | 1 |  |  |  |  | 0 | 4 | СН-2012.1 Выпуск № 5 (в текущих ценах по состоянию на 01.10.2025 г.). 1.17-2103-16-1/1 |  |  | 0 | 0 |  | 0 | 1 | 0 | 1 | 1 | 1 | 1 | 1 | 1 |  | 70 | 10 |  |  |  | 0 | 0 | 0 | [5 empty] | 0 |  | 0 | 889.68 | 0.31 | 0 | 0 | 555.74 | 0 | 0.9 | 0 | 0 | 622.426 | 88.918 | [13 empty] | 0 | 0 | 1 | 1 |  |  |  | 16987630 | 10 шт. | 10 шт. | 10 | [6 empty] | 1441815344 | 1 | СН-2012 | 0 |  | 4 | 0 | Подрядные работы, гл. 1-5,7 | работа |  |  |  | 1024 | 556.05 | 0.31 | 0 | 0 | 555.74 | 0.9 | 0 | 0 | [17 empty] | 0 | 0 | 0 |  |  |  |  | 70 | 10 |  |  |  |  | 0 |  | 505455875 | 2 | 1 | -2 | 0 | 0 | 0 | 1601.03 | 0 | 0 | 1601.03 |  | 0 | 3 | 0 |  | 0 | 1 | 0 | 0 | 0 | 0 | 0
17 | 1 | 18 | 35 | 13 | 1.17-2103-17-1/1 | Техническое обслуживание автоматического воздухоотводчика | 10 шт. | 0.3 | 0 | 0.3 |  |  |  | 281.76 | 0.19 | 0 | 0 | 281.57 | 0 | 0.456 | 0 | 0 | 197.1 | 28.16 |  | 1473083510 | 939.21 | 0.63 | 0 | 0 | 938.58 | 0 | 1.52 | 0 | 0 | 939.21 | 0.63 | 0 | 0 | 938.58 | 0 | 1.52 | 0 | 0 | 70 | 10 | 1 | 1 |  |  | 1 | 1 | 1 | 1 |  |  |  |  | 0 | 4 | СН-2012.1 Выпуск № 5 (в текущих ценах по состоянию на 01.10.2025 г.). 1.17-2103-17-1/1 |  |  | 0 | 0 |  | 0 | 1 | 0 | 1 | 1 | 1 | 1 | 1 | 1 |  | 70 | 10 |  |  |  | 0 | 0 | 0 | [5 empty] | 0 |  | 0 | 281.76 | 0.63 | 0 | 0 | 938.58 | 0 | 1.52 | 0 | 0 | 197.099 | 28.157 | [13 empty] | 0 | 0 | 1 | 1 |  |  |  | 16987630 | 10 шт. | 10 шт. | 10 | [6 empty] | 1441815344 | 1 | СН-2012 | 0 |  | 4 | 0 | Подрядные работы, гл. 1-5,7 | работа |  |  |  | 0 | 939.21 | 0.63 | 0 | 0 | 938.58 | 1.52 | 0 | 0 | [17 empty] | 0 | 0 | 0 |  |  |  |  | 70 | 10 |  |  |  |  | 0 |  | 923339554 | 2 | 1 | -2 | 0 | 0 | 0 | 507.02 | 0 | 0 | 507.02 |  | 0 | 3 | 0 |  | 0 | 1 | 0 | 0 | 0 | 0 | 0
17 | 1 |  | 36 |  | 1.15-2101-1-1/1 | Осмотр магистральных неизолированных внутренних трубопроводов диаметром до 100 мм | 100 м | 0.013275 | 0 | 0.013275 |  |  |  | 26.87 | 0 | 0 | 0 | 26.87 | 0 | 0.04779 | 0 | 0 | 18.81 | 2.69 |  | -1 | 2023.8 | 0 | 0 | 0 | 2023.8 | 0 | 3.6 | 0 | 0 | 505.95 | 0 | 0 | 0 | 505.95 | 0 | 0.9 | 0 | 0 | 70 | 10 | 1 | 1 |  |  | 1 | 1 | 1 | 1 |  |  |  |  | 0 | 4 | СН-2012.1 Выпуск № 5 (в текущих ценах по состоянию на 01.10.2025 г.). 1.15-2101-1-1/1 |  |  | 0 | 0 |  | 0 | 1 | 0 | 1 | 1 | 1 | 1 | 1 | 1 |  | 70 | 10 |  |  |  | 0 | 0 | 0 | [5 empty] | 0 |  | 0 | 26.87 | 0 | 0 | 0 | 2023.8 | 0 | 3.6 | 0 | 0 | 18.809 | 2.687 |  |  |  | )*4 | )*4 | )*4 | )*4 |  | )*4 | )*4 |  |  |  | 0 | 0 | 1 | 1 |  |  |  | 1003 | 100 м | 100 м | 100 | [6 empty] | 1441815344 | 1 | СН-2012 | 0 |  | 4 | 0 | Подрядные работы, гл. 1-5,7 | работа |  |  |  | 1024 | 505.95 | 0 | 0 | 0 | 505.95 | 0.9 | 0 | 0 | [17 empty] | 0 | 0 | 0 |  |  |  |  | 70 | 10 |  |  |  |  | 0 |  | -341239612 | 2 | 1 | -2 | 0 | 0 | 0 | 48.37 | 0 | 0 | 48.37 |  | 0 | 3 | 0 |  | 0 | 1 | 0 | 0 | 0 | 0 | 0
17 | 1 |  | 37 |  | 1.15-2101-2-1/1 | Осмотр магистральных неизолированных внутренних трубопроводов диаметром до 100 мм с лестниц | 100 м | 0.039825 | 0 | 0.039825 |  |  |  | 236.42 | 0 | 0 | 0 | 236.42 | 0 | 0.42055 | 0 | 0 | 165.49 | 23.64 |  | -1 | 5936.52 | 0 | 0 | 0 | 5936.52 | 0 | 10.56 | 0 | 0 | 1484.13 | 0 | 0 | 0 | 1484.13 | 0 | 2.64 | 0 | 0 | 70 | 10 | 1 | 1 |  |  | 1 | 1 | 1 | 1 |  |  |  |  | 0 | 4 | СН-2012.1 Выпуск № 5 (в текущих ценах по состоянию на 01.10.2025 г.). 1.15-2101-2-1/1 |  |  | 0 | 0 |  | 0 | 1 | 0 | 1 | 1 | 1 | 1 | 1 | 1 |  | 70 | 10 |  |  |  | 0 | 0 | 0 | [5 empty] | 0 |  | 0 | 236.42 | 0 | 0 | 0 | 5936.52 | 0 | 10.56 | 0 | 0 | 165.494 | 23.642 |  |  |  | )*4 | )*4 | )*4 | )*4 |  | )*4 | )*4 |  |  |  | 0 | 0 | 1 | 1 |  |  |  | 1003 | 100 м | 100 м | 100 | [6 empty] | 1441815344 | 1 | СН-2012 | 0 |  | 4 | 0 | Подрядные работы, гл. 1-5,7 | работа |  |  |  | 1792 | 1484.13 | 0 | 0 | 0 | 1484.13 | 2.64 | 0 | 0 | [17 empty] | 0 | 0 | 0 |  |  |  |  | 70 | 10 |  |  |  |  | 0 |  | 1802126441 | 2 | 1 | -2 | 0 | 0 | 0 | 425.55 | 0 | 0 | 425.55 |  | 0 | 3 | 0 |  | 0 | 1 | 0 | 0 | 0 | 0 | 0
17 | 1 |  | 40 |  | 1.17-2103-11-1/1 | Гидропневматическая промывка трубопроводов диаметром до 50 мм | 100 м | 0.237 | 0 | 0.237 |  |  |  | 396.57 | 13.38 | 2.6 | 0.01 | 380.59 | 0 | 0.57354 | 0 | 0 | 266.41 | 38.06 |  | -1 | 1673.25 | 56.45 | 10.95 | 0.03 | 1605.85 | 0 | 2.42 | 0 | 0 | 1673.25 | 56.45 | 10.95 | 0.03 | 1605.85 | 0 | 2.42 | 0 | 0 | 70 | 10 | 1 | 1 |  |  | 1 | 1 | 1 | 1 |  |  |  |  | 0 | 4 | СН-2012.1 Выпуск № 5 (в текущих ценах по состоянию на 01.10.2025 г.). 1.17-2103-11-1/1 |  |  | 0 | 0 |  | 0 | 1 | 0 | 1 | 1 | 1 | 1 | 1 | 1 |  | 70 | 10 |  |  |  | 0 | 0 | 0 | [5 empty] | 0 |  | 0 | 396.57 | 56.45 | 10.95 | 0.03 | 1605.85 | 0 | 2.42 | 0 | 0 | 266.413 | 38.059 | [13 empty] | 0 | 0 | 1 | 1 |  |  |  | 1003 | 100 м | 100 м | 100 | [6 empty] | 1441815344 | 1 | СН-2012 | 0 |  | 4 | 0 | Подрядные работы, гл. 1-5,7 | работа |  |  |  | 1024 | 1673.25 | 56.45 | 10.95 | 0.03 | 1605.85 | 2.42 | 0 | 0 | [17 empty] | 0 | 0 | 0 |  |  |  |  | 70 | 10 |  |  |  |  | 0 |  | 1032671561 | 2 | 1 | -2 | 0 | 0.01 | 0 | 701.05 | 0 | 0 | 701.05 |  | 0 | 3 | 0 |  | 0 | 1 | 0 | 0 | 0 | 0 | 0
17 | 1 | 24 | 46 |  | 1.17-3205-2-1/1 | Гидравлическое испытание трубопроводов систем отопления диаметром до 50 мм | 100 м | 0.237 | 0 | 0.237 |  |  |  | 1878.62 | 16.64 | 12.02 | 0.19 | 1849.96 | 0 | 2.5217 | 0 | 0 | 1294.97 | 185 |  | -1 | 7926.65 | 70.23 | 50.7 | 0.81 | 7805.72 | 0 | 10.64 | 0 | 0 | 7926.65 | 70.23 | 50.7 | 0.81 | 7805.72 | 0 | 10.64 | 0 | 0 | 70 | 10 | 1 | 1 |  |  | 1 | 1 | 1 | 1 |  |  |  |  | 0 | 4 | СН-2012.1 Выпуск № 5 (в текущих ценах по состоянию на 01.10.2025 г.). 1.17-3205-2-1/1 |  |  | 0 | 0 |  | 0 | 1 | 0 | 1 | 1 | 1 | 1 | 1 | 1 |  | 70 | 10 |  |  |  | 0 | 0 | 0 | [5 empty] | 0 |  | 0 | 1878.62 | 70.23 | 50.7 | 0.81 | 7805.72 | 0 | 10.64 | 0 | 0 | 1294.972 | 184.996 | [13 empty] | 0 | 0 | 1 | 1 |  |  |  | 1003 | 100 м | 100 м | 100 | [6 empty] | 1441815344 | 1 | СН-2012 | 0 |  | 4 | 0 | Подрядные работы, гл. 1-5,7 | работа |  |  |  | 1836032 | 7926.65 | 70.23 | 50.7 | 0.81 | 7805.72 | 10.64 | 0 | 0 | [17 empty] | 0 | 0 | 0 |  |  |  |  | 70 | 10 |  |  |  |  | 0 |  | 1087258960 | 2 | 1 | -2 | 0 | 0.21 | 0 | 3358.8 | 0 | 0 | 3358.8 |  | 0 | 3 | 0 |  | 0 | 1 | 0 | 0 | 0 | 0 | 0
18 | 1 | 21 |  |  | 21.1-25-13 | Вода | м3 | -0.237 | -1 | -1 |  |  |  | -12.99 | -12.99 | 0 | 0 | 0 | 0 | 0 | 0 | 0 | 0 | 0 |  | -1 | 54.81 | 54.81 | 0 | 0 | 0 | 0 | 0 | 0 | 0 | 54.81 | 54.81 | 0 | 0 | 0 | 0 | 0 | 0 | 0 | 70 | 10 | 1 | 1 |  |  | 1 | 1 | 1 | 1 |  |  |  |  | 3 | 4 | СН-2012.21 Выпуск № 5 (в текущих ценах по состоянию на 01.10.2025 г.). 21.1-25-13 |  |  | 0 | 0 |  | 0 | 1 | 1 | 1 | 1 | 1 | 1 | 1 | 1 |  | 70 | 10 |  |  |  | 0 | 0 | 0 | [5 empty] | 0 |  | 0 | -12.99 | 54.81 | 0 | 0 | 0 | 0 | 0 | 0 | 0 | 0 | 0 | [13 empty] | 0 | 0 | 1 | 1 |  |  |  | 1007 | м3 | м3 | 1 | [6 empty] | 1441815344 | 1 | СН-2012 | 0 |  | 4 | 0 | Подрядные работы, гл. 1-5,7 | работа |  |  |  | 1024 | 54.81 | 54.81 | 0 | 0 | 0 | 0 | 0 | [18 empty] | 0 | 0 | 0 |  |  |  |  | 70 | 10 |  |  |  |  | 0 |  | 2112060389 | 2 | 1 | -2 | 0 | 0 | 0 | -12.99 | 0 | 0 | -12.99 |  | 0 | 3 | 0 |  | 0 | 1 | 0 | 0 | 0 | 0 | 0
17 | 1 | 27 | 49 |  | 1.17-2103-11-2/1 | Гидропневматическая промывка трубопроводов диаметром до 100 мм | 100 м | 0.294 | 0 | 0.294 |  |  |  | 737.64 | 59.62 | 6.91 | 0.02 | 671.11 | 0 | 1.0114 | 0 | 0 | 469.78 | 67.11 |  | -1 | 2509.01 | 202.8 | 23.51 | 0.07 | 2282.7 | 0 | 3.44 | 0 | 0 | 2509.01 | 202.8 | 23.51 | 0.07 | 2282.7 | 0 | 3.44 | 0 | 0 | 70 | 10 | 1 | 1 |  |  | 1 | 1 | 1 | 1 |  |  |  |  | 0 | 4 | СН-2012.1 Выпуск № 5 (в текущих ценах по состоянию на 01.10.2025 г.). 1.17-2103-11-2/1 |  |  | 0 | 0 |  | 0 | 1 | 0 | 1 | 1 | 1 | 1 | 1 | 1 |  | 70 | 10 |  |  |  | 0 | 0 | 0 | [5 empty] | 0 |  | 0 | 737.64 | 202.8 | 23.51 | 0.07 | 2282.7 | 0 | 3.44 | 0 | 0 | 469.777 | 67.111 | [13 empty] | 0 | 0 | 1 | 1 |  |  |  | 1003 | 100 м | 100 м | 100 | [6 empty] | 1441815344 | 1 | СН-2012 | 0 |  | 4 | 0 | Подрядные работы, гл. 1-5,7 | работа |  |  |  | 1024 | 2509.01 | 202.8 | 23.51 | 0.07 | 2282.7 | 3.44 | 0 | 0 | [17 empty] | 0 | 0 | 0 |  |  |  |  | 70 | 10 |  |  |  |  | 0 |  | -1929809553 | 2 | 1 | -2 | 0 | 0.02 | 0 | 1274.55 | 0 | 0 | 1274.55 |  | 0 | 3 | 0 |  | 0 | 1 | 0 | 0 | 0 | 0 | 0
17 | 1 | 33 | 55 |  | 1.17-3205-2-2/1 | Гидравлическое испытание трубопроводов систем отопления диаметром до 100 мм | 100 м | 0.294 | 0 | 0.294 |  |  |  | 2375.55 | 65.76 | 14.91 | 0.24 | 2294.88 | 0 | 3.1282 | 0 | 0 | 1606.42 | 229.49 |  | -1 | 8080.11 | 223.69 | 50.7 | 0.81 | 7805.72 | 0 | 10.64 | 0 | 0 | 8080.11 | 223.69 | 50.7 | 0.81 | 7805.72 | 0 | 10.64 | 0 | 0 | 70 | 10 | 1 | 1 |  |  | 1 | 1 | 1 | 1 |  |  |  |  | 0 | 4 | СН-2012.1 Выпуск № 5 (в текущих ценах по состоянию на 01.10.2025 г.). 1.17-3205-2-2/1 |  |  | 0 | 0 |  | 0 | 1 | 0 | 1 | 1 | 1 | 1 | 1 | 1 |  | 70 | 10 |  |  |  | 0 | 0 | 0 | [5 empty] | 0 |  | 0 | 2375.55 | 223.69 | 50.7 | 0.81 | 7805.72 | 0 | 10.64 | 0 | 0 | 1606.416 | 229.488 | [13 empty] | 0 | 0 | 1 | 1 |  |  |  | 1003 | 100 м | 100 м | 100 | [6 empty] | 1441815344 | 1 | СН-2012 | 0 |  | 4 | 0 | Подрядные работы, гл. 1-5,7 | работа |  |  |  | 1836032 | 8080.11 | 223.69 | 50.7 | 0.81 | 7805.72 | 10.64 | 0 | 0 | [17 empty] | 0 | 0 | 0 |  |  |  |  | 70 | 10 |  |  |  |  | 0 |  | 279930794 | 2 | 1 | -2 | 0 | 0.26 | 0 | 4211.72 | 0 | 0 | 4211.72 |  | 0 | 3 | 0 |  | 0 | 1 | 0 | 0 | 0 | 0 | 0
18 | 1 | 30 |  |  | 21.1-25-13 | Вода | м3 | -1.1172 | -3.8 | -3.8 |  |  |  | -61.23 | -61.23 | 0 | 0 | 0 | 0 | 0 | 0 | 0 | 0 | 0 |  | -1 | 54.81 | 54.81 | 0 | 0 | 0 | 0 | 0 | 0 | 0 | 54.81 | 54.81 | 0 | 0 | 0 | 0 | 0 | 0 | 0 | 70 | 10 | 1 | 1 |  |  | 1 | 1 | 1 | 1 |  |  |  |  | 3 | 4 | СН-2012.21 Выпуск № 5 (в текущих ценах по состоянию на 01.10.2025 г.). 21.1-25-13 |  |  | 0 | 0 |  | 0 | 1 | 1 | 1 | 1 | 1 | 1 | 1 | 1 |  | 70 | 10 |  |  |  | 0 | 0 | 0 | [5 empty] | 0 |  | 0 | -61.23 | 54.81 | 0 | 0 | 0 | 0 | 0 | 0 | 0 | 0 | 0 | [13 empty] | 0 | 0 | 1 | 1 |  |  |  | 1007 | м3 | м3 | 1 | [6 empty] | 1441815344 | 1 | СН-2012 | 0 |  | 4 | 0 | Подрядные работы, гл. 1-5,7 | работа |  |  |  | 1024 | 54.81 | 54.81 | 0 | 0 | 0 | 0 | 0 | [18 empty] | 0 | 0 | 0 |  |  |  |  | 70 | 10 |  |  |  |  | 0 |  | 2112060389 | 2 | 1 | -2 | 0 | 0 | 0 | -61.23 | 0 | 0 | -61.23 |  | 0 | 3 | 0 |  | 0 | 1 | 0 | 0 | 0 | 0 | 0
19 | 1 |  |  |  |  | Склад №1 | [19 empty] | 1 | [182 empty] | 0
17 | 1 |  | 58 | 14 | 1.18-2303-4-2/1 | Техническое обслуживание горизонтальных воздушно-тепловых завес с электрическим нагревателем производительностью по воздуху до 1000 м3/ч | шт. | 32 | 0 | 32 |  |  |  | 21793.6 | 20.16 | 114.24 | 1.6 | 21659.2 | 0 | 32.64 | 0 | 0 | 15161.44 | 2165.92 |  | 1473083510 | 681.05 | 0.63 | 3.57 | 0.05 | 676.85 | 0 | 1.02 | 0 | 0 | 681.05 | 0.63 | 3.57 | 0.05 | 676.85 | 0 | 1.02 | 0 | 0 | 70 | 10 | 1 | 1 |  |  | 1 | 1 | 1 | 1 |  |  |  |  | 0 | 4 | СН-2012.1 Выпуск № 5 (в текущих ценах по состоянию на 01.10.2025 г.). 1.18-2303-4-2/1 |  |  | 0 | 0 |  | 0 | 1 | 0 | 1 | 1 | 1 | 1 | 1 | 1 |  | 70 | 10 |  |  |  | 0 | 0 | 0 | [5 empty] | 0 |  | 0 | 21793.6 | 0.63 | 3.57 | 0.05 | 676.85 | 0 | 1.02 | 0 | 0 | 15161.44 | 2165.92 | [13 empty] | 0 | 0 | 1 | 1 |  |  |  | 16987630 | шт. | шт. | 1 | [6 empty] | 1441815344 | 1 | СН-2012 | 0 |  | 4 | 0 | Подрядные работы, гл. 1-5,7 | работа |  |  |  | 0 | 681.05 | 0.63 | 3.57 | 0.05 | 676.85 | 1.02 | 0 | 0 | [17 empty] | 0 | 0 | 0 |  |  |  |  | 70 | 10 |  |  |  |  | 0 |  | -1418239563 | 2 | 1 | -2 | 0 | 1.73 | 0 | 39122.69 | 0 | 0 | 39122.69 |  | 0 | 3 | 0 |  | 0 | 1 | 0 | 0 | 0 | 0 | 0
17 | 1 |  | 61 | 15 | 1.21-2303-50-1/1 | Техническое обслуживание конвектора электрического настенного крепления, с механическим термостатом, мощность до 2,0 кВт | шт. | 6 | 0 | 6 |  |  |  | 533.28 | 13.2 | 1.38 | 0 | 518.7 | 0 | 0.84 | 0 | 0 | 363.09 | 51.87 |  | 1473083510 | 88.88 | 2.2 | 0.23 | 0 | 86.45 | 0 | 0.14 | 0 | 0 | 88.88 | 2.2 | 0.23 | 0 | 86.45 | 0 | 0.14 | 0 | 0 | 70 | 10 | 1 | 1 |  |  | 1 | 1 | 1 | 1 |  |  |  |  | 0 | 4 | СН-2012.1 Выпуск № 5 (в текущих ценах по состоянию на 01.10.2025 г.). 1.21-2303-50-1/1 |  |  | 0 | 0 |  | 0 | 1 | 0 | 1 | 1 | 1 | 1 | 1 | 1 |  | 70 | 10 |  |  |  | 0 | 0 | 0 | [5 empty] | 0 |  | 0 | 533.28 | 2.2 | 0.23 | 0 | 86.45 | 0 | 0.14 | 0 | 0 | 363.09 | 51.87 | [13 empty] | 0 | 0 | 1 | 1 |  |  |  | 16987630 | шт. | шт. | 1 | [6 empty] | 1441815344 | 1 | СН-2012 | 0 |  | 4 | 0 | Подрядные работы, гл. 1-5,7 | работа |  |  |  | 1835008 | 88.88 | 2.2 | 0.23 | 0 | 86.45 | 0.14 | 0 | 0 | [17 empty] | 0 | 0 | 0 |  |  |  |  | 70 | 10 |  |  |  |  | 0 |  | -129403832 | 2 | 1 | -2 | 0 | 0 | 0 | 948.24 | 0 | 0 | 948.24 |  | 0 | 3 | 0 |  | 0 | 1 | 0 | 0 | 0 | 0 | 0
17 | 1 |  | 62 |  | 1.21-2301-29-1/1 | Осмотр конвектора электрического настенного крепления, с механическим термостатом, мощность до 2,0 кВт | 10 шт. | 0.6 | 0 | 0.6 |  |  |  | 374.06 | 0 | 0 | 0 | 374.06 | 0 | 0.738 | 0 | 0 | 261.84 | 37.41 |  | -1 | 623.43 | 0 | 0 | 0 | 623.43 | 0 | 1.23 | 0 | 0 | 207.81 | 0 | 0 | 0 | 207.81 | 0 | 0.41 | 0 | 0 | 70 | 10 | 1 | 1 |  |  | 1 | 1 | 1 | 1 |  |  |  |  | 0 | 4 | СН-2012.1 Выпуск № 5 (в текущих ценах по состоянию на 01.10.2025 г.). 1.21-2301-29-1/1 |  |  | 0 | 0 |  | 0 | 1 | 0 | 1 | 1 | 1 | 1 | 1 | 1 |  | 70 | 10 |  |  |  | 0 | 0 | 0 | [5 empty] | 0 |  | 0 | 374.06 | 0 | 0 | 0 | 623.43 | 0 | 1.23 | 0 | 0 | 261.842 | 37.406 |  |  |  | )*3 | )*3 | )*3 | )*3 |  | )*3 | )*3 |  |  |  | 0 | 0 | 1 | 1 |  |  |  | 16987630 | 10 шт. | 10 шт. | 10 | [6 empty] | 1441815344 | 1 | СН-2012 | 0 |  | 4 | 0 | Подрядные работы, гл. 1-5,7 | работа |  |  |  | 1836032 | 207.81 | 0 | 0 | 0 | 207.81 | 0.41 | 0 | 0 | [17 empty] | 0 | 0 | 0 |  |  |  |  | 70 | 10 |  |  |  |  | 0 |  | 1497006217 | 2 | 1 | -2 | 0 | 0 | 0 | 673.31 | 0 | 0 | 673.31 |  | 0 | 3 | 0 |  | 0 | 1 | 0 | 0 | 0 | 0 | 0
17 | 1 |  | 64 |  | 1.23-2103-31-1/1 | Техническое обслуживание термостата | шт. | 6 | 0 | 6 |  |  |  | 6772.02 | 1.86 | 0 | 0 | 6770.16 | 0 | 9.54 | 0 | 0 | 4739.11 | 677.02 |  | -1 | 1128.67 | 0.31 | 0 | 0 | 1128.36 | 0 | 1.59 | 0 | 0 | 1128.67 | 0.31 | 0 | 0 | 1128.36 | 0 | 1.59 | 0 | 0 | 70 | 10 | 1 | 1 |  |  | 1 | 1 | 1 | 1 |  |  |  |  | 0 | 4 | СН-2012.1 Выпуск № 5 (в текущих ценах по состоянию на 01.10.2025 г.). 1.23-2103-31-1/1 |  |  | 0 | 0 |  | 0 | 1 | 0 | 1 | 1 | 1 | 1 | 1 | 1 |  | 70 | 10 |  |  |  | 0 | 0 | 0 | [5 empty] | 0 |  | 0 | 6772.02 | 0.31 | 0 | 0 | 1128.36 | 0 | 1.59 | 0 | 0 | 4739.112 | 677.016 | [13 empty] | 0 | 0 | 1 | 1 |  |  |  | 16987630 | шт. | шт. | 1 | [6 empty] | 1441815344 | 1 | СН-2012 | 0 |  | 4 | 0 | Подрядные работы, гл. 1-5,7 | работа |  |  |  | 1024 | 1128.67 | 0.31 | 0 | 0 | 1128.36 | 1.59 | 0 | 0 | [17 empty] | 0 | 0 | 0 |  |  |  |  | 70 | 10 |  |  |  |  | 0 |  | 2029808212 | 2 | 1 | -2 | 0 | 0 | 0 | 12188.15 | 0 | 0 | 12188.15 |  | 0 | 3 | 0 |  | 0 | 1 | 0 | 0 | 0 | 0 | 0
17 | 1 | 35 | 66 | 16 | 1.23-2103-41-1/1 | Техническое обслуживание регулирующего клапана // Клапан ручной балансировочный | шт. | 32 | 0 | 32 |  |  |  | 9157.76 | 0 | 2501.76 | 1586.24 | 6656 | 0 | 11.84 | 0 | 0 | 4659.2 | 665.6 |  | 1473083510 | 286.18 | 0 | 78.18 | 49.57 | 208 | 0 | 0.37 | 0 | 0 | 286.18 | 0 | 78.18 | 49.57 | 208 | 0 | 0.37 | 0 | 0 | 70 | 10 | 1 | 1 |  |  | 1 | 1 | 1 | 1 |  |  |  |  | 0 | 4 | СН-2012.1 Выпуск № 5 (в текущих ценах по состоянию на 01.10.2025 г.). 1.23-2103-41-1/1 |  |  | 0 | 0 |  | 0 | 1 | 0 | 1 | 1 | 1 | 1 | 1 | 1 |  | 70 | 10 |  |  |  | 0 | 0 | 0 | [5 empty] | 0 |  | 0 | 9157.76 | 0 | 78.18 | 49.57 | 208 | 0 | 0.37 | 0 | 0 | 4659.2 | 665.6 | [13 empty] | 0 | 0 | 1 | 1 |  |  |  | 16987630 | шт. | шт. | 1 | [6 empty] | 1441815344 | 1 | СН-2012 | 0 |  | 4 | 0 | Подрядные работы, гл. 1-5,7 | работа |  |  |  | 0 | 286.18 | 0 | 78.18 | 49.57 | 208 | 0.37 | 0 | 0 | [17 empty] | 0 | 0 | 0 |  |  |  |  | 70 | 10 |  |  |  |  | 0 |  | -71194987 | 2 | 1 | -2 | 0 | 1713.14 | 0 | 16195.7 | 0 | 0 | 16195.7 |  | 0 | 3 | 0 |  | 0 | 1 | 0 | 0 | 0 | 0 | 0
17 | 1 | 37 | 68 | 17 | 1.23-2103-41-1/1 | Техническое обслуживание регулирующего клапана // Клапан ручной запорный | шт. | 32 | 0 | 32 |  |  |  | 9157.76 | 0 | 2501.76 | 1586.24 | 6656 | 0 | 11.84 | 0 | 0 | 4659.2 | 665.6 |  | 1473083510 | 286.18 | 0 | 78.18 | 49.57 | 208 | 0 | 0.37 | 0 | 0 | 286.18 | 0 | 78.18 | 49.57 | 208 | 0 | 0.37 | 0 | 0 | 70 | 10 | 1 | 1 |  |  | 1 | 1 | 1 | 1 |  |  |  |  | 0 | 4 | СН-2012.1 Выпуск № 5 (в текущих ценах по состоянию на 01.10.2025 г.). 1.23-2103-41-1/1 |  |  | 0 | 0 |  | 0 | 1 | 0 | 1 | 1 | 1 | 1 | 1 | 1 |  | 70 | 10 |  |  |  | 0 | 0 | 0 | [5 empty] | 0 |  | 0 | 9157.76 | 0 | 78.18 | 49.57 | 208 | 0 | 0.37 | 0 | 0 | 4659.2 | 665.6 | [13 empty] | 0 | 0 | 1 | 1 |  |  |  | 16987630 | шт. | шт. | 1 | [6 empty] | 1441815344 | 1 | СН-2012 | 0 |  | 4 | 0 | Подрядные работы, гл. 1-5,7 | работа |  |  |  | 0 | 286.18 | 0 | 78.18 | 49.57 | 208 | 0.37 | 0 | 0 | [17 empty] | 0 | 0 | 0 |  |  |  |  | 70 | 10 |  |  |  |  | 0 |  | -1960273126 | 2 | 1 | -2 | 0 | 1713.14 | 0 | 16195.7 | 0 | 0 | 16195.7 |  | 0 | 3 | 0 |  | 0 | 1 | 0 | 0 | 0 | 0 | 0
17 | 1 | 39 | 70 | 18 | 1.17-2103-17-1/1 | Техническое обслуживание автоматического воздухоотводчика | 10 шт. | 2.8 | 0 | 2.8 |  |  |  | 2629.78 | 1.76 | 0 | 0 | 2628.02 | 0 | 4.256 | 0 | 0 | 1839.61 | 262.8 |  | 1473083510 | 939.21 | 0.63 | 0 | 0 | 938.58 | 0 | 1.52 | 0 | 0 | 939.21 | 0.63 | 0 | 0 | 938.58 | 0 | 1.52 | 0 | 0 | 70 | 10 | 1 | 1 |  |  | 1 | 1 | 1 | 1 |  |  |  |  | 0 | 4 | СН-2012.1 Выпуск № 5 (в текущих ценах по состоянию на 01.10.2025 г.). 1.17-2103-17-1/1 |  |  | 0 | 0 |  | 0 | 1 | 0 | 1 | 1 | 1 | 1 | 1 | 1 |  | 70 | 10 |  |  |  | 0 | 0 | 0 | [5 empty] | 0 |  | 0 | 2629.78 | 0.63 | 0 | 0 | 938.58 | 0 | 1.52 | 0 | 0 | 1839.614 | 262.802 | [13 empty] | 0 | 0 | 1 | 1 |  |  |  | 16987630 | 10 шт. | 10 шт. | 10 | [6 empty] | 1441815344 | 1 | СН-2012 | 0 |  | 4 | 0 | Подрядные работы, гл. 1-5,7 | работа |  |  |  | 0 | 939.21 | 0.63 | 0 | 0 | 938.58 | 1.52 | 0 | 0 | [17 empty] | 0 | 0 | 0 |  |  |  |  | 70 | 10 |  |  |  |  | 0 |  | 923339554 | 2 | 1 | -2 | 0 | 0 | 0 | 4732.19 | 0 | 0 | 4732.19 |  | 0 | 3 | 0 |  | 0 | 1 | 0 | 0 | 0 | 0 | 0
17 | 1 | 40 | 71 | 19 | 1.15-2203-7-1/1 | Техническое обслуживание крана шарового латунного никелированного диаметром до 25 мм | 10 шт. | 2.4 | 0 | 2.4 |  |  |  | 666.89 | 0 | 0 | 0 | 666.89 | 0 | 1.08 | 0 | 0 | 466.82 | 66.69 |  | 1473083510 | 277.87 | 0 | 0 | 0 | 277.87 | 0 | 0.45 | 0 | 0 | 277.87 | 0 | 0 | 0 | 277.87 | 0 | 0.45 | 0 | 0 | 70 | 10 | 1 | 1 |  |  | 1 | 1 | 1 | 1 |  |  |  |  | 0 | 4 | СН-2012.1 Выпуск № 5 (в текущих ценах по состоянию на 01.10.2025 г.). 1.15-2203-7-1/1 |  |  | 0 | 0 |  | 0 | 1 | 0 | 1 | 1 | 1 | 1 | 1 | 1 |  | 70 | 10 |  |  |  | 0 | 0 | 0 | [5 empty] | 0 |  | 0 | 666.89 | 0 | 0 | 0 | 277.87 | 0 | 0.45 | 0 | 0 | 466.823 | 66.689 | [13 empty] | 0 | 0 | 1 | 1 |  |  |  | 16987630 | 10 шт. | 10 шт. | 10 | [6 empty] | 1441815344 | 1 | СН-2012 | 0 |  | 4 | 0 | Подрядные работы, гл. 1-5,7 | работа |  |  |  | 0 | 277.87 | 0 | 0 | 0 | 277.87 | 0.45 | 0 | 0 | [17 empty] | 0 | 0 | 0 |  |  |  |  | 70 | 10 |  |  |  |  | 0 |  | -559430364 | 2 | 1 | -2 | 0 | 0 | 0 | 1200.4 | 0 | 0 | 1200.4 |  | 0 | 3 | 0 |  | 0 | 1 | 0 | 0 | 0 | 0 | 0
19 | 1 |  |  |  |  | Склад №4 | [19 empty] | 1 | [182 empty] | 0
17 | 1 |  | 74 | 20 | 1.18-2303-4-2/1 | Техническое обслуживание горизонтальных воздушно-тепловых завес с электрическим нагревателем производительностью по воздуху до 1000 м3/ч | шт. | 32 | 0 | 32 |  |  |  | 21793.6 | 20.16 | 114.24 | 1.6 | 21659.2 | 0 | 32.64 | 0 | 0 | 15161.44 | 2165.92 |  | 1473083510 | 681.05 | 0.63 | 3.57 | 0.05 | 676.85 | 0 | 1.02 | 0 | 0 | 681.05 | 0.63 | 3.57 | 0.05 | 676.85 | 0 | 1.02 | 0 | 0 | 70 | 10 | 1 | 1 |  |  | 1 | 1 | 1 | 1 |  |  |  |  | 0 | 4 | СН-2012.1 Выпуск № 5 (в текущих ценах по состоянию на 01.10.2025 г.). 1.18-2303-4-2/1 |  |  | 0 | 0 |  | 0 | 1 | 0 | 1 | 1 | 1 | 1 | 1 | 1 |  | 70 | 10 |  |  |  | 0 | 0 | 0 | [5 empty] | 0 |  | 0 | 21793.6 | 0.63 | 3.57 | 0.05 | 676.85 | 0 | 1.02 | 0 | 0 | 15161.44 | 2165.92 | [13 empty] | 0 | 0 | 1 | 1 |  |  |  | 16987630 | шт. | шт. | 1 | [6 empty] | 1441815344 | 1 | СН-2012 | 0 |  | 4 | 0 | Подрядные работы, гл. 1-5,7 | работа |  |  |  | 0 | 681.05 | 0.63 | 3.57 | 0.05 | 676.85 | 1.02 | 0 | 0 | [17 empty] | 0 | 0 | 0 |  |  |  |  | 70 | 10 |  |  |  |  | 0 |  | -1418239563 | 2 | 1 | -2 | 0 | 1.73 | 0 | 39122.69 | 0 | 0 | 39122.69 |  | 0 | 3 | 0 |  | 0 | 1 | 0 | 0 | 0 | 0 | 0
17 | 1 |  | 77 | 21 | 1.21-2303-50-1/1 | Техническое обслуживание конвектора электрического настенного крепления, с механическим термостатом, мощность до 2,0 кВт | шт. | 6 | 0 | 6 |  |  |  | 533.28 | 13.2 | 1.38 | 0 | 518.7 | 0 | 0.84 | 0 | 0 | 363.09 | 51.87 |  | 1473083510 | 88.88 | 2.2 | 0.23 | 0 | 86.45 | 0 | 0.14 | 0 | 0 | 88.88 | 2.2 | 0.23 | 0 | 86.45 | 0 | 0.14 | 0 | 0 | 70 | 10 | 1 | 1 |  |  | 1 | 1 | 1 | 1 |  |  |  |  | 0 | 4 | СН-2012.1 Выпуск № 5 (в текущих ценах по состоянию на 01.10.2025 г.). 1.21-2303-50-1/1 |  |  | 0 | 0 |  | 0 | 1 | 0 | 1 | 1 | 1 | 1 | 1 | 1 |  | 70 | 10 |  |  |  | 0 | 0 | 0 | [5 empty] | 0 |  | 0 | 533.28 | 2.2 | 0.23 | 0 | 86.45 | 0 | 0.14 | 0 | 0 | 363.09 | 51.87 | [13 empty] | 0 | 0 | 1 | 1 |  |  |  | 16987630 | шт. | шт. | 1 | [6 empty] | 1441815344 | 1 | СН-2012 | 0 |  | 4 | 0 | Подрядные работы, гл. 1-5,7 | работа |  |  |  | 1835008 | 88.88 | 2.2 | 0.23 | 0 | 86.45 | 0.14 | 0 | 0 | [17 empty] | 0 | 0 | 0 |  |  |  |  | 70 | 10 |  |  |  |  | 0 |  | -129403832 | 2 | 1 | -2 | 0 | 0 | 0 | 948.24 | 0 | 0 | 948.24 |  | 0 | 3 | 0 |  | 0 | 1 | 0 | 0 | 0 | 0 | 0
17 | 1 |  | 78 |  | 1.21-2301-29-1/1 | Осмотр конвектора электрического настенного крепления, с механическим термостатом, мощность до 2,0 кВт | 10 шт. | 0.6 | 0 | 0.6 |  |  |  | 374.06 | 0 | 0 | 0 | 374.06 | 0 | 0.738 | 0 | 0 | 261.84 | 37.41 |  | -1 | 623.43 | 0 | 0 | 0 | 623.43 | 0 | 1.23 | 0 | 0 | 207.81 | 0 | 0 | 0 | 207.81 | 0 | 0.41 | 0 | 0 | 70 | 10 | 1 | 1 |  |  | 1 | 1 | 1 | 1 |  |  |  |  | 0 | 4 | СН-2012.1 Выпуск № 5 (в текущих ценах по состоянию на 01.10.2025 г.). 1.21-2301-29-1/1 |  |  | 0 | 0 |  | 0 | 1 | 0 | 1 | 1 | 1 | 1 | 1 | 1 |  | 70 | 10 |  |  |  | 0 | 0 | 0 | [5 empty] | 0 |  | 0 | 374.06 | 0 | 0 | 0 | 623.43 | 0 | 1.23 | 0 | 0 | 261.842 | 37.406 |  |  |  | )*3 | )*3 | )*3 | )*3 |  | )*3 | )*3 |  |  |  | 0 | 0 | 1 | 1 |  |  |  | 16987630 | 10 шт. | 10 шт. | 10 | [6 empty] | 1441815344 | 1 | СН-2012 | 0 |  | 4 | 0 | Подрядные работы, гл. 1-5,7 | работа |  |  |  | 1836032 | 207.81 | 0 | 0 | 0 | 207.81 | 0.41 | 0 | 0 | [17 empty] | 0 | 0 | 0 |  |  |  |  | 70 | 10 |  |  |  |  | 0 |  | 1497006217 | 2 | 1 | -2 | 0 | 0 | 0 | 673.31 | 0 | 0 | 673.31 |  | 0 | 3 | 0 |  | 0 | 1 | 0 | 0 | 0 | 0 | 0
17 | 1 |  | 80 |  | 1.23-2103-31-1/1 | Техническое обслуживание термостата | шт. | 6 | 0 | 6 |  |  |  | 6772.02 | 1.86 | 0 | 0 | 6770.16 | 0 | 9.54 | 0 | 0 | 4739.11 | 677.02 |  | -1 | 1128.67 | 0.31 | 0 | 0 | 1128.36 | 0 | 1.59 | 0 | 0 | 1128.67 | 0.31 | 0 | 0 | 1128.36 | 0 | 1.59 | 0 | 0 | 70 | 10 | 1 | 1 |  |  | 1 | 1 | 1 | 1 |  |  |  |  | 0 | 4 | СН-2012.1 Выпуск № 5 (в текущих ценах по состоянию на 01.10.2025 г.). 1.23-2103-31-1/1 |  |  | 0 | 0 |  | 0 | 1 | 0 | 1 | 1 | 1 | 1 | 1 | 1 |  | 70 | 10 |  |  |  | 0 | 0 | 0 | [5 empty] | 0 |  | 0 | 6772.02 | 0.31 | 0 | 0 | 1128.36 | 0 | 1.59 | 0 | 0 | 4739.112 | 677.016 | [13 empty] | 0 | 0 | 1 | 1 |  |  |  | 16987630 | шт. | шт. | 1 | [6 empty] | 1441815344 | 1 | СН-2012 | 0 |  | 4 | 0 | Подрядные работы, гл. 1-5,7 | работа |  |  |  | 1024 | 1128.67 | 0.31 | 0 | 0 | 1128.36 | 1.59 | 0 | 0 | [17 empty] | 0 | 0 | 0 |  |  |  |  | 70 | 10 |  |  |  |  | 0 |  | 2029808212 | 2 | 1 | -2 | 0 | 0 | 0 | 12188.15 | 0 | 0 | 12188.15 |  | 0 | 3 | 0 |  | 0 | 1 | 0 | 0 | 0 | 0 | 0
17 | 1 | 42 | 82 | 22 | 1.23-2103-41-1/1 | Техническое обслуживание регулирующего клапана // Клапан ручной балансировочный | шт. | 32 | 0 | 32 |  |  |  | 9157.76 | 0 | 2501.76 | 1586.24 | 6656 | 0 | 11.84 | 0 | 0 | 4659.2 | 665.6 |  | 1473083510 | 286.18 | 0 | 78.18 | 49.57 | 208 | 0 | 0.37 | 0 | 0 | 286.18 | 0 | 78.18 | 49.57 | 208 | 0 | 0.37 | 0 | 0 | 70 | 10 | 1 | 1 |  |  | 1 | 1 | 1 | 1 |  |  |  |  | 0 | 4 | СН-2012.1 Выпуск № 5 (в текущих ценах по состоянию на 01.10.2025 г.). 1.23-2103-41-1/1 |  |  | 0 | 0 |  | 0 | 1 | 0 | 1 | 1 | 1 | 1 | 1 | 1 |  | 70 | 10 |  |  |  | 0 | 0 | 0 | [5 empty] | 0 |  | 0 | 9157.76 | 0 | 78.18 | 49.57 | 208 | 0 | 0.37 | 0 | 0 | 4659.2 | 665.6 | [13 empty] | 0 | 0 | 1 | 1 |  |  |  | 16987630 | шт. | шт. | 1 | [6 empty] | 1441815344 | 1 | СН-2012 | 0 |  | 4 | 0 | Подрядные работы, гл. 1-5,7 | работа |  |  |  | 0 | 286.18 | 0 | 78.18 | 49.57 | 208 | 0.37 | 0 | 0 | [17 empty] | 0 | 0 | 0 |  |  |  |  | 70 | 10 |  |  |  |  | 0 |  | -71194987 | 2 | 1 | -2 | 0 | 1713.14 | 0 | 16195.7 | 0 | 0 | 16195.7 |  | 0 | 3 | 0 |  | 0 | 1 | 0 | 0 | 0 | 0 | 0
17 | 1 | 44 | 84 | 23 | 1.23-2103-41-1/1 | Техническое обслуживание регулирующего клапана // Клапан ручной запорный | шт. | 32 | 0 | 32 |  |  |  | 9157.76 | 0 | 2501.76 | 1586.24 | 6656 | 0 | 11.84 | 0 | 0 | 4659.2 | 665.6 |  | 1473083510 | 286.18 | 0 | 78.18 | 49.57 | 208 | 0 | 0.37 | 0 | 0 | 286.18 | 0 | 78.18 | 49.57 | 208 | 0 | 0.37 | 0 | 0 | 70 | 10 | 1 | 1 |  |  | 1 | 1 | 1 | 1 |  |  |  |  | 0 | 4 | СН-2012.1 Выпуск № 5 (в текущих ценах по состоянию на 01.10.2025 г.). 1.23-2103-41-1/1 |  |  | 0 | 0 |  | 0 | 1 | 0 | 1 | 1 | 1 | 1 | 1 | 1 |  | 70 | 10 |  |  |  | 0 | 0 | 0 | [5 empty] | 0 |  | 0 | 9157.76 | 0 | 78.18 | 49.57 | 208 | 0 | 0.37 | 0 | 0 | 4659.2 | 665.6 | [13 empty] | 0 | 0 | 1 | 1 |  |  |  | 16987630 | шт. | шт. | 1 | [6 empty] | 1441815344 | 1 | СН-2012 | 0 |  | 4 | 0 | Подрядные работы, гл. 1-5,7 | работа |  |  |  | 0 | 286.18 | 0 | 78.18 | 49.57 | 208 | 0.37 | 0 | 0 | [17 empty] | 0 | 0 | 0 |  |  |  |  | 70 | 10 |  |  |  |  | 0 |  | -1960273126 | 2 | 1 | -2 | 0 | 1713.14 | 0 | 16195.7 | 0 | 0 | 16195.7 |  | 0 | 3 | 0 |  | 0 | 1 | 0 | 0 | 0 | 0 | 0
17 | 1 | 46 | 86 | 24 | 1.17-2103-17-1/1 | Техническое обслуживание автоматического воздухоотводчика | 10 шт. | 2.8 | 0 | 2.8 |  |  |  | 2629.78 | 1.76 | 0 | 0 | 2628.02 | 0 | 4.256 | 0 | 0 | 1839.61 | 262.8 |  | 1473083510 | 939.21 | 0.63 | 0 | 0 | 938.58 | 0 | 1.52 | 0 | 0 | 939.21 | 0.63 | 0 | 0 | 938.58 | 0 | 1.52 | 0 | 0 | 70 | 10 | 1 | 1 |  |  | 1 | 1 | 1 | 1 |  |  |  |  | 0 | 4 | СН-2012.1 Выпуск № 5 (в текущих ценах по состоянию на 01.10.2025 г.). 1.17-2103-17-1/1 |  |  | 0 | 0 |  | 0 | 1 | 0 | 1 | 1 | 1 | 1 | 1 | 1 |  | 70 | 10 |  |  |  | 0 | 0 | 0 | [5 empty] | 0 |  | 0 | 2629.78 | 0.63 | 0 | 0 | 938.58 | 0 | 1.52 | 0 | 0 | 1839.614 | 262.802 | [13 empty] | 0 | 0 | 1 | 1 |  |  |  | 16987630 | 10 шт. | 10 шт. | 10 | [6 empty] | 1441815344 | 1 | СН-2012 | 0 |  | 4 | 0 | Подрядные работы, гл. 1-5,7 | работа |  |  |  | 0 | 939.21 | 0.63 | 0 | 0 | 938.58 | 1.52 | 0 | 0 | [17 empty] | 0 | 0 | 0 |  |  |  |  | 70 | 10 |  |  |  |  | 0 |  | 923339554 | 2 | 1 | -2 | 0 | 0 | 0 | 4732.19 | 0 | 0 | 4732.19 |  | 0 | 3 | 0 |  | 0 | 1 | 0 | 0 | 0 | 0 | 0
17 | 1 | 47 | 87 | 25 | 1.15-2203-7-1/1 | Техническое обслуживание крана шарового латунного никелированного диаметром до 25 мм | 10 шт. | 2.4 | 0 | 2.4 |  |  |  | 666.89 | 0 | 0 | 0 | 666.89 | 0 | 1.08 | 0 | 0 | 466.82 | 66.69 |  | 1473083510 | 277.87 | 0 | 0 | 0 | 277.87 | 0 | 0.45 | 0 | 0 | 277.87 | 0 | 0 | 0 | 277.87 | 0 | 0.45 | 0 | 0 | 70 | 10 | 1 | 1 |  |  | 1 | 1 | 1 | 1 |  |  |  |  | 0 | 4 | СН-2012.1 Выпуск № 5 (в текущих ценах по состоянию на 01.10.2025 г.). 1.15-2203-7-1/1 |  |  | 0 | 0 |  | 0 | 1 | 0 | 1 | 1 | 1 | 1 | 1 | 1 |  | 70 | 10 |  |  |  | 0 | 0 | 0 | [5 empty] | 0 |  | 0 | 666.89 | 0 | 0 | 0 | 277.87 | 0 | 0.45 | 0 | 0 | 466.823 | 66.689 | [13 empty] | 0 | 0 | 1 | 1 |  |  |  | 16987630 | 10 шт. | 10 шт. | 10 | [6 empty] | 1441815344 | 1 | СН-2012 | 0 |  | 4 | 0 | Подрядные работы, гл. 1-5,7 | работа |  |  |  | 0 | 277.87 | 0 | 0 | 0 | 277.87 | 0.45 | 0 | 0 | [17 empty] | 0 | 0 | 0 |  |  |  |  | 70 | 10 |  |  |  |  | 0 |  | -559430364 | 2 | 1 | -2 | 0 | 0 | 0 | 1200.4 | 0 | 0 | 1200.4 |  | 0 | 3 | 0 |  | 0 | 1 | 0 | 0 | 0 | 0 | 0
17 | 1 |  | 90 |  | 1.21-2203-11-1/1 | Техническое обслуживание шкафов управления технологическим оборудованием | 100 шт. | 0.08 | 0 | 0.08 |  |  |  | 8962.44 | 3.02 | 1250.89 | 793.15 | 7708.53 | 0 | 14.4 | 0 | 0 | 5395.97 | 770.85 |  | -1 | 112030.6 | 37.8 | 15636.12 | 9914.4 | 96356.68 | 0 | 180 | 0 | 0 | 28007.65 | 9.45 | 3909.03 | 2478.6 | 24089.17 | 0 | 45 | 0 | 0 | 70 | 10 | 1 | 1 |  |  | 1 | 1 | 1 | 1 |  |  |  |  | 0 | 4 | СН-2012.1 Выпуск № 5 (в текущих ценах по состоянию на 01.10.2025 г.). 1.21-2203-11-1/1 |  |  | 0 | 0 |  | 0 | 1 | 0 | 1 | 1 | 1 | 1 | 1 | 1 |  | 70 | 10 |  |  |  | 0 | 0 | 0 | [5 empty] | 0 |  | 0 | 8962.44 | 37.8 | 15636.12 | 9914.4 | 96356.68 | 0 | 180 | 0 | 0 | 5395.971 | 770.853 |  |  |  | )*4 | )*4 | )*4 | )*4 |  | )*4 | )*4 |  |  |  | 0 | 0 | 1 | 1 |  |  |  | 16987630 | 100 шт. | 100 шт. | 100 | [6 empty] | 1441815344 | 1 | СН-2012 | 0 |  | 4 | 0 | Подрядные работы, гл. 1-5,7 | работа |  |  |  | 1024 | 28007.65 | 9.45 | 3909.03 | 2478.6 | 24089.17 | 45 | 0 | 0 | [17 empty] | 0 | 0 | 0 |  |  |  |  | 70 | 10 |  |  |  |  | 0 |  | 540154650 | 2 | 1 | -2 | 0 | 856.6 | 0 | 15985.86 | 0 | 0 | 15985.86 |  | 0 | 3 | 0 |  | 0 | 1 | 0 | 0 | 0 | 0 | 0
51 | 1 | 4 | 24 |  | Новый раздел | Система отопления | 0 | [6 empty] | 100943.35 | 695.24 | 13295.14 | 8286.41 | 86952.97 | 0 | 139.318 | 0 | 0 | 60867.07 | 8695.3 |  |  | 100943.35 | 695.24 | 13295.14 | 8286.41 | 86952.97 | 0 | 139.318 | 0 | 0 | 60867.07 | 8695.3 |  |  | 0 | 0 | 0 | 179455.05 | 0 | 0 | 179455.05 | 695.24 | 695.24 | 0 | 695.24 | 0 | 0 | 0 | 0 | 0 | [19 empty] | 0 | 0 | 0 | 179455.05 | 0 | 0 | 179455.05 | 695.24 | 695.24 | 0 | 695.24 | 0 | 0 | 0 | 0 | 0 | [114 empty] | 0
50 | 0 | 0 | 1 | 201 | 100943.35 | ПЗ | Прямые затраты |  |  | 201 | 1 | 3 |  | 2 | [7 empty] | 100943.35 | 1 | 100943.35
50 | 0 | 0 | 1 | 202 | 695.24 | СтМатОб | Стоимость материальных ресурсов (всего) |  |  | 202 | 2 | 3 |  | 2 | [7 empty] | 695.24 | 1 | 695.24
50 | 0 | 0 | 1 | 222 | 0 | СтМатОбЗак | Стоимость материалов и оборудования заказчика |  |  | 222 | 3 | 3 |  | 2 | [7 empty] | 0 | 1 | 0
50 | 0 | 0 | 1 | 225 | 695.24 | СтМатОбПод | Стоимость материалов и оборудования подрядчика |  |  | 225 | 4 | 3 |  | 2 | [7 empty] | 695.24 | 1 | 695.24
50 | 0 | 0 | 1 | 226 | 695.24 | СтМат | Стоимость материалов (всего) |  |  | 226 | 5 | 3 |  | 2 | [7 empty] | 695.24 | 1 | 695.24
50 | 0 | 0 | 1 | 227 | 0 | СтМатЗак | Стоимость материалов заказчика |  |  | 227 | 6 | 3 |  | 2 | [7 empty] | 0 | 1 | 0
50 | 0 | 0 | 1 | 228 | 695.24 | СтМатПод | Стоимость материалов подрядчика |  |  | 228 | 7 | 3 |  | 2 | [7 empty] | 695.24 | 1 | 695.24
50 | 0 | 0 | 1 | 216 | 0 | Оборуд | Стоимость оборудования (всего) |  |  | 216 | 8 | 3 |  | 2 | [7 empty] | 0 | 1 | 0
50 | 0 | 0 | 1 | 223 | 0 | ОборудЗак | Стоимость оборудования заказчика |  |  | 223 | 9 | 3 |  | 2 | [7 empty] | 0 | 1 | 0
50 | 0 | 0 | 1 | 229 | 0 | ОборудПод | Стоимость оборудования подрядчика |  |  | 229 | 10 | 3 |  | 2 | [7 empty] | 0 | 1 | 0
50 | 0 | 0 | 1 | 203 | 13295.14 | ЭММ | Эксплуатация машин |  |  | 203 | 11 | 3 |  | 2 | [7 empty] | 13295.14 | 1 | 13295.14
50 | 0 | 0 | 1 | 231 | 0 | ЭММсНРиСП | Эксплуатация машин по ТСН-2001.16 |  |  | 231 | 12 | 3 |  | 2 | [7 empty] | 0 | 1 | 0
50 | 0 | 0 | 1 | 204 | 8286.41 | ЗПМ | ЗП машинистов |  |  | 204 | 13 | 3 |  | 2 | [7 empty] | 8286.41 | 1 | 8286.41
50 | 0 | 0 | 1 | 205 | 86952.97 | ОЗП | Основная ЗП рабочих |  |  | 205 | 14 | 3 |  | 2 | [7 empty] | 86952.97 | 1 | 86952.97
50 | 0 | 0 | 1 | 232 | 0 | ОЗПсНРиСП | Основная ЗП рабочих по ТСН-2001.16 |  |  | 232 | 15 | 3 |  | 2 | [7 empty] | 0 | 1 | 0
50 | 0 | 0 | 1 | 214 | 0 | Строит | Строительные работы с НР и СП |  |  | 214 | 16 | 3 |  | 2 | [7 empty] | 0 | 1 | 0
50 | 0 | 0 | 1 | 215 | 0 | Монтаж | Монтажные работы с НР и СП |  |  | 215 | 17 | 3 |  | 2 | [7 empty] | 0 | 1 | 0
50 | 0 | 0 | 1 | 217 | 179455.05 | Прочие | Прочие работы с НР и СП |  |  | 217 | 18 | 3 |  | 2 | [7 empty] | 179455.05 | 1 | 179455.05
50 | 0 | 0 | 1 | 230 | 0 | ПрочиеЗатр | Прочие затраты по ТСН-2001.16 |  |  | 230 | 19 | 3 |  | 2 | [7 empty] | 0 | 1 | 0
50 | 0 | 0 | 1 | 206 | 0 | ВозврМат | Возврат материалов |  |  | 206 | 20 | 3 |  | 2 | [7 empty] | 0 | 1 | 0
50 | 0 | 0 | 1 | 207 | 139.318 | ТрудСтр | Трудозатраты строителей |  |  | 207 | 21 | 3 |  | -1 | [7 empty] | 139.318 | 1 | 139.318
50 | 0 | 0 | 1 | 208 | 0 | ТрудМаш | Трудозатраты машинистов |  |  | 208 | 22 | 3 |  | -1 | [7 empty] | 0 | 1 | 0
50 | 0 | 0 | 1 | 209 | 0 | ТранспМат | Транспорт материалов |  |  | 209 | 23 | 3 |  | 2 | [7 empty] | 0 | 1 | 0
50 | 0 | 0 | 1 | 233 | 0 | Перевозка | Перевозка грузов |  |  | 233 | 24 | 3 |  | 2 | [7 empty] | 0 | 1 | 0
50 | 0 | 0 | 1 | 210 | 60867.07 | НР | Накладные расходы |  |  | 210 | 25 | 3 |  | 2 | [7 empty] | 60867.07 | 1 | 60867.07
50 | 0 | 0 | 1 | 211 | 8695.3 | СмПриб | Сметная прибыль |  |  | 211 | 26 | 3 |  | 2 | [7 empty] | 8695.3 | 1 | 8695.3
50 | 0 | 0 | 1 | 224 | 179455.05 | Всего | Всего с НР и СП |  |  | 224 | 27 | 3 |  | 2 | [7 empty] | 179455.05 | 1 | 179455.05
4 | 1 |  | 235 |  | Новый раздел | Общеобменная вентиляция |  | 0 |  | -1 | [7 empty] | 0 |  |  | 0 | [53 empty] | 0 | [11 empty] | 0
52 | 1 | 4 | 105 | 0 | Новый раздел | Общеобменная вентиляция | [7 empty] | 102655.98 | 431.18 | 540.56 | 298.34 | 101684.24 | 0 | 155.586 | 0 | 0 | 71178.95 | 10168.41 | 0 | 0 | 102655.98 | 431.18 | 540.56 | 298.34 | 101684.24 | 0 | 155.586 | 0 | 0 | 71178.95 | 10168.41 | 0 | 0 | 0 | 0 | 0 | 184325.54 | 0 | 0 | 184325.54 | 431.18 | 431.18 | 0 | 431.18 | 0 | 0 | 0 | 0 | 0 | 0 | 0 | 0 | 0 | 0 | 0 | 0 | 0 | 0 | 0 | 0 | 0 | 0 | 0 | 0 | 0 | 0 | 0 | 0 | 0 | 0 | 0 | 184325.54 | 0 | 0 | 184325.54 | 431.18 | 431.18 | 0 | 431.18 | 0 | 0 | 0 | 0 | 0 | 0 | 0 | 0 | 0 | 0 | 0 | 0 | 0 | 0 | 0 | 0 | 0 | 0 | 0 | 0 | 0 | 0 | 0 | 0 | 0 | 0 | 0 | 0 | 0 | 0 | 0 | 0 | 0 | 0 | 0 | 0 | 0 | 0 | 0 | 0 | 0 | 0 | 0 | 0 | 0 | 0 | 0 | 0 | 0 | 0 | 0 | 0 | 0 | 0 | 0 | 0 | 0 | 0 | 0 | 0 | 0 | 0 | 0 | 0 | 0 | 0 | 0 | 0 | 0 | 0 | 0 | 0 | 0 | 0 | 0 | 0 | 0 | 0 | 0 | 0 | 0 | 0 | 0 | 0 | 0 | 0 | 0 | 0 | 0 | 0 | 0 | 0 | 0 | 0 | 0 | 0 | 0 | 0 | 0 | 0 | 0 | 0 | 0 | 0 | 0 | 0 | 0 | 0 | 0 | 0 | 0 | 0 | 0 | 0 | 0 | 0 | 0 | 0 | 0 | 0
19 | 1 |  |  |  |  | Склад №1 | [19 empty] | 1 | [182 empty] | 0
17 | 1 | 48 | 91 | 26 | 1.15-2203-7-2/1 | Техническое обслуживание крана шарового латунного никелированного диаметром до 50 мм | 10 шт. | 0.6 | 0 | 0.6 |  |  |  | 226 | 0 | 0 | 0 | 226 | 0 | 0.366 | 0 | 0 | 158.2 | 22.6 |  | 1473083510 | 376.67 | 0 | 0 | 0 | 376.67 | 0 | 0.61 | 0 | 0 | 376.67 | 0 | 0 | 0 | 376.67 | 0 | 0.61 | 0 | 0 | 70 | 10 | 1 | 1 |  |  | 1 | 1 | 1 | 1 |  |  |  |  | 0 | 4 | СН-2012.1 Выпуск № 5 (в текущих ценах по состоянию на 01.10.2025 г.). 1.15-2203-7-2/1 |  |  | 0 | 0 |  | 0 | 1 | 0 | 1 | 1 | 1 | 1 | 1 | 1 |  | 70 | 10 |  |  |  | 0 | 0 | 0 | [5 empty] | 0 |  | 0 | 226 | 0 | 0 | 0 | 376.67 | 0 | 0.61 | 0 | 0 | 158.2 | 22.6 | [13 empty] | 0 | 0 | 1 | 1 |  |  |  | 16987630 | 10 шт. | 10 шт. | 10 | [6 empty] | 1441815344 | 1 | СН-2012 | 0 |  | 4 | 0 | Подрядные работы, гл. 1-5,7 | работа |  |  |  | 0 | 376.67 | 0 | 0 | 0 | 376.67 | 0.61 | 0 | 0 | [17 empty] | 0 | 0 | 0 |  |  |  |  | 70 | 10 |  |  |  |  | 0 |  | 357408898 | 2 | 1 | -2 | 0 | 0 | 0 | 406.8 | 0 | 0 | 406.8 |  | 0 | 3 | 0 |  | 0 | 1 | 0 | 0 | 0 | 0 | 0
17 | 1 | 49 | 92 | 27 | 1.15-2303-4-2/1 | Прочистка сетчатых фильтров грубой очистки воды диаметром до 50 мм | 10 шт. | 0.3 | 0 | 0.3 |  |  |  | 431.63 | 0 | 0 | 0 | 431.63 | 0 | 0.699 | 0 | 0 | 302.14 | 43.16 |  | 1473083510 | 1438.75 | 0 | 0 | 0 | 1438.75 | 0 | 2.33 | 0 | 0 | 1438.75 | 0 | 0 | 0 | 1438.75 | 0 | 2.33 | 0 | 0 | 70 | 10 | 1 | 1 |  |  | 1 | 1 | 1 | 1 |  |  |  |  | 0 | 4 | СН-2012.1 Выпуск № 5 (в текущих ценах по состоянию на 01.10.2025 г.). 1.15-2303-4-2/1 |  |  | 0 | 0 |  | 0 | 1 | 0 | 1 | 1 | 1 | 1 | 1 | 1 |  | 70 | 10 |  |  |  | 0 | 0 | 0 | [5 empty] | 0 |  | 0 | 431.63 | 0 | 0 | 0 | 1438.75 | 0 | 2.33 | 0 | 0 | 302.141 | 43.163 | [13 empty] | 0 | 0 | 1 | 1 |  |  |  | 16987630 | 10 шт. | 10 шт. | 10 | [6 empty] | 1441815344 | 1 | СН-2012 | 0 |  | 4 | 0 | Подрядные работы, гл. 1-5,7 | работа |  |  |  | 0 | 1438.75 | 0 | 0 | 0 | 1438.75 | 2.33 | 0 | 0 | [17 empty] | 0 | 0 | 0 |  |  |  |  | 70 | 10 |  |  |  |  | 0 |  | 103333465 | 2 | 1 | -2 | 0 | 0 | 0 | 776.93 | 0 | 0 | 776.93 |  | 0 | 3 | 0 |  | 0 | 1 | 0 | 0 | 0 | 0 | 0
17 | 1 | 51 | 94 | 28 | 1.23-2103-41-1/1 | Техническое обслуживание регулирующего клапана // Регулирующий вентиль | шт. | 3 | 0 | 3 |  |  |  | 858.54 | 0 | 234.54 | 148.71 | 624 | 0 | 1.11 | 0 | 0 | 436.8 | 62.4 |  | 1473083510 | 286.18 | 0 | 78.18 | 49.57 | 208 | 0 | 0.37 | 0 | 0 | 286.18 | 0 | 78.18 | 49.57 | 208 | 0 | 0.37 | 0 | 0 | 70 | 10 | 1 | 1 |  |  | 1 | 1 | 1 | 1 |  |  |  |  | 0 | 4 | СН-2012.1 Выпуск № 5 (в текущих ценах по состоянию на 01.10.2025 г.). 1.23-2103-41-1/1 |  |  | 0 | 0 |  | 0 | 1 | 0 | 1 | 1 | 1 | 1 | 1 | 1 |  | 70 | 10 |  |  |  | 0 | 0 | 0 | [5 empty] | 0 |  | 0 | 858.54 | 0 | 78.18 | 49.57 | 208 | 0 | 0.37 | 0 | 0 | 436.8 | 62.4 | [13 empty] | 0 | 0 | 1 | 1 |  |  |  | 16987630 | шт. | шт. | 1 | [6 empty] | 1441815344 | 1 | СН-2012 | 0 |  | 4 | 0 | Подрядные работы, гл. 1-5,7 | работа |  |  |  | 0 | 286.18 | 0 | 78.18 | 49.57 | 208 | 0.37 | 0 | 0 | [17 empty] | 0 | 0 | 0 |  |  |  |  | 70 | 10 |  |  |  |  | 0 |  | 254096370 | 2 | 1 | -2 | 0 | 160.61 | 0 | 1518.35 | 0 | 0 | 1518.35 |  | 0 | 3 | 0 |  | 0 | 1 | 0 | 0 | 0 | 0 | 0
17 | 1 |  | 96 | 29 | 1.15-2203-9-1/1 | Техническое обслуживание клапанов обратных фланцевых диаметром 50 мм | шт. | 3 | 0 | 3 |  |  |  | 237.03 | 0.93 | 0 | 0 | 236.1 | 0 | 0.42 | 0 | 0 | 165.27 | 23.61 |  | 1473083510 | 79.01 | 0.31 | 0 | 0 | 78.7 | 0 | 0.14 | 0 | 0 | 79.01 | 0.31 | 0 | 0 | 78.7 | 0 | 0.14 | 0 | 0 | 70 | 10 | 1 | 1 |  |  | 1 | 1 | 1 | 1 |  |  |  |  | 0 | 4 | СН-2012.1 Выпуск № 5 (в текущих ценах по состоянию на 01.10.2025 г.). 1.15-2203-9-1/1 |  |  | 0 | 0 |  | 0 | 1 | 0 | 1 | 1 | 1 | 1 | 1 | 1 |  | 70 | 10 |  |  |  | 0 | 0 | 0 | [5 empty] | 0 |  | 0 | 237.03 | 0.31 | 0 | 0 | 78.7 | 0 | 0.14 | 0 | 0 | 165.27 | 23.61 | [13 empty] | 0 | 0 | 1 | 1 |  |  |  | 16987630 | шт. | шт. | 1 | [6 empty] | 1441815344 | 1 | СН-2012 | 0 |  | 4 | 0 | Подрядные работы, гл. 1-5,7 | работа |  |  |  | 0 | 79.01 | 0.31 | 0 | 0 | 78.7 | 0.14 | 0 | 0 | [17 empty] | 0 | 0 | 0 |  |  |  |  | 70 | 10 |  |  |  |  | 0 |  | 647212500 | 2 | 1 | -2 | 0 | 0 | 0 | 425.91 | 0 | 0 | 425.91 |  | 0 | 3 | 0 |  | 0 | 1 | 0 | 0 | 0 | 0 | 0
17 | 1 | 52 | 97 | 30 | 1.23-2103-9-1/1 | Техническое обслуживание приборов для измерения температуры - термометры манометрические тип ТПП-СК | шт. | 6 | 0 | 6 |  |  |  | 4038.36 | 0 | 0 | 0 | 4038.36 | 0 | 6.54 | 0 | 0 | 2826.85 | 403.84 |  | 1473083510 | 673.06 | 0 | 0 | 0 | 673.06 | 0 | 1.09 | 0 | 0 | 673.06 | 0 | 0 | 0 | 673.06 | 0 | 1.09 | 0 | 0 | 70 | 10 | 1 | 1 |  |  | 1 | 1 | 1 | 1 |  |  |  |  | 0 | 4 | СН-2012.1 Выпуск № 5 (в текущих ценах по состоянию на 01.10.2025 г.). 1.23-2103-9-1/1 |  |  | 0 | 0 |  | 0 | 1 | 0 | 1 | 1 | 1 | 1 | 1 | 1 |  | 70 | 10 |  |  |  | 0 | 0 | 0 | [5 empty] | 0 |  | 0 | 4038.36 | 0 | 0 | 0 | 673.06 | 0 | 1.09 | 0 | 0 | 2826.852 | 403.836 | [13 empty] | 0 | 0 | 1 | 1 |  |  |  | 16987630 | шт. | шт. | 1 | [6 empty] | 1441815344 | 1 | СН-2012 | 0 |  | 4 | 0 | Подрядные работы, гл. 1-5,7 | работа |  |  |  | 0 | 673.06 | 0 | 0 | 0 | 673.06 | 1.09 | 0 | 0 | [17 empty] | 0 | 0 | 0 |  |  |  |  | 70 | 10 |  |  |  |  | 0 |  | 1971703299 | 2 | 1 | -2 | 0 | 0 | 0 | 7269.05 | 0 | 0 | 7269.05 |  | 0 | 3 | 0 |  | 0 | 1 | 0 | 0 | 0 | 0 | 0
17 | 1 | 54 | 99 | 31 | 1.17-2103-17-1/1 | Техническое обслуживание автоматического воздухоотводчика | 10 шт. | 1.4 | 0 | 1.4 |  |  |  | 1314.89 | 0.88 | 0 | 0 | 1314.01 | 0 | 2.128 | 0 | 0 | 919.81 | 131.4 |  | 1473083510 | 939.21 | 0.63 | 0 | 0 | 938.58 | 0 | 1.52 | 0 | 0 | 939.21 | 0.63 | 0 | 0 | 938.58 | 0 | 1.52 | 0 | 0 | 70 | 10 | 1 | 1 |  |  | 1 | 1 | 1 | 1 |  |  |  |  | 0 | 4 | СН-2012.1 Выпуск № 5 (в текущих ценах по состоянию на 01.10.2025 г.). 1.17-2103-17-1/1 |  |  | 0 | 0 |  | 0 | 1 | 0 | 1 | 1 | 1 | 1 | 1 | 1 |  | 70 | 10 |  |  |  | 0 | 0 | 0 | [5 empty] | 0 |  | 0 | 1314.89 | 0.63 | 0 | 0 | 938.58 | 0 | 1.52 | 0 | 0 | 919.807 | 131.401 | [13 empty] | 0 | 0 | 1 | 1 |  |  |  | 16987630 | 10 шт. | 10 шт. | 10 | [6 empty] | 1441815344 | 1 | СН-2012 | 0 |  | 4 | 0 | Подрядные работы, гл. 1-5,7 | работа |  |  |  | 0 | 939.21 | 0.63 | 0 | 0 | 938.58 | 1.52 | 0 | 0 | [17 empty] | 0 | 0 | 0 |  |  |  |  | 70 | 10 |  |  |  |  | 0 |  | 923339554 | 2 | 1 | -2 | 0 | 0 | 0 | 2366.1 | 0 | 0 | 2366.1 |  | 0 | 3 | 0 |  | 0 | 1 | 0 | 0 | 0 | 0 | 0
17 | 1 | 55 | 100 | 32 | 1.15-2203-7-1/1 | Техническое обслуживание крана шарового латунного никелированного диаметром до 25 мм | 10 шт. | 1.2 | 0 | 1.2 |  |  |  | 333.44 | 0 | 0 | 0 | 333.44 | 0 | 0.54 | 0 | 0 | 233.41 | 33.34 |  | 1473083510 | 277.87 | 0 | 0 | 0 | 277.87 | 0 | 0.45 | 0 | 0 | 277.87 | 0 | 0 | 0 | 277.87 | 0 | 0.45 | 0 | 0 | 70 | 10 | 1 | 1 |  |  | 1 | 1 | 1 | 1 |  |  |  |  | 0 | 4 | СН-2012.1 Выпуск № 5 (в текущих ценах по состоянию на 01.10.2025 г.). 1.15-2203-7-1/1 |  |  | 0 | 0 |  | 0 | 1 | 0 | 1 | 1 | 1 | 1 | 1 | 1 |  | 70 | 10 |  |  |  | 0 | 0 | 0 | [5 empty] | 0 |  | 0 | 333.44 | 0 | 0 | 0 | 277.87 | 0 | 0.45 | 0 | 0 | 233.408 | 33.344 | [13 empty] | 0 | 0 | 1 | 1 |  |  |  | 16987630 | 10 шт. | 10 шт. | 10 | [6 empty] | 1441815344 | 1 | СН-2012 | 0 |  | 4 | 0 | Подрядные работы, гл. 1-5,7 | работа |  |  |  | 0 | 277.87 | 0 | 0 | 0 | 277.87 | 0.45 | 0 | 0 | [17 empty] | 0 | 0 | 0 |  |  |  |  | 70 | 10 |  |  |  |  | 0 |  | -559430364 | 2 | 1 | -2 | 0 | 0 | 0 | 600.19 | 0 | 0 | 600.19 |  | 0 | 3 | 0 |  | 0 | 1 | 0 | 0 | 0 | 0 | 0
17 | 1 |  | 101 |  | 1.15-2101-1-1/1 | Осмотр магистральных неизолированных внутренних трубопроводов диаметром до 100 мм | 100 м | 1.0625 | 0 | 1.0625 |  |  |  | 6450.86 | 0 | 0 | 0 | 6450.86 | 0 | 11.475 | 0 | 0 | 4515.6 | 645.09 |  | -1 | 6071.4 | 0 | 0 | 0 | 6071.4 | 0 | 10.8 | 0 | 0 | 505.95 | 0 | 0 | 0 | 505.95 | 0 | 0.9 | 0 | 0 | 70 | 10 | 1 | 1 |  |  | 1 | 1 | 1 | 1 |  |  |  |  | 0 | 4 | СН-2012.1 Выпуск № 5 (в текущих ценах по состоянию на 01.10.2025 г.). 1.15-2101-1-1/1 |  |  | 0 | 0 |  | 0 | 1 | 0 | 1 | 1 | 1 | 1 | 1 | 1 |  | 70 | 10 |  |  |  | 0 | 0 | 0 | [5 empty] | 0 |  | 0 | 6450.86 | 0 | 0 | 0 | 6071.4 | 0 | 10.8 | 0 | 0 | 4515.602 | 645.086 |  |  |  | )*12 | )*12 | )*12 | )*12 |  | )*12 | )*12 |  |  |  | 0 | 0 | 1 | 1 |  |  |  | 1003 | 100 м | 100 м | 100 | [6 empty] | 1441815344 | 1 | СН-2012 | 0 |  | 4 | 0 | Подрядные работы, гл. 1-5,7 | работа |  |  |  | 1024 | 505.95 | 0 | 0 | 0 | 505.95 | 0.9 | 0 | 0 | [17 empty] | 0 | 0 | 0 |  |  |  |  | 70 | 10 |  |  |  |  | 0 |  | -341239612 | 2 | 1 | -2 | 0 | 0 | 0 | 11611.55 | 0 | 0 | 11611.55 |  | 0 | 3 | 0 |  | 0 | 1 | 0 | 0 | 0 | 0 | 0
17 | 1 |  | 102 |  | 1.15-2101-2-1/1 | Осмотр магистральных неизолированных внутренних трубопроводов диаметром до 100 мм с лестниц | 100 м | 3.1875 | 0 | 3.1875 |  |  |  | 62444.77 | 0 | 0 | 0 | 62444.77 | 0 | 111.078 | 0 | 0 | 43711.34 | 6244.48 |  | -1 | 19590.516 | 0 | 0 | 0 | 19590.516 | 0 | 34.848 | 0 | 0 | 1484.13 | 0 | 0 | 0 | 1484.13 | 0 | 2.64 | 0 | 0 | 70 | 10 | 1 | 1 |  |  | 1 | 1 | 1 | 1 |  |  |  |  | 0 | 4 | СН-2012.1 Выпуск № 5 (в текущих ценах по состоянию на 01.10.2025 г.). 1.15-2101-2-1/1 |  |  | 0 | 0 |  | 0 | 1 | 0 | 1 | 1 | 1 | 1 | 1 | 1 |  | 70 | 10 |  |  |  | 0 | 0 | 0 | [5 empty] | 0 | Поправка: СН-2012. Гл.1 Сб.15 п.3.1.1 Наименование: При выполнении работ с передвижных подмостей и лестниц на высоте свыше 3 м от пола | 0 | 62444.77 | 0 | 0 | 0 | 19590.516 | 0 | 34.848 | 0 | 0 | 43711.339 | 6244.477 |  |  |  | )*12 | )*12 | )*12 | )*12)*1,1 |  | )*12)*1,1 | )*12 |  |  |  | 0 | 0 | 1 | 1 |  |  |  | 1003 | 100 м | 100 м | 100 | [6 empty] | 1441815344 | 1 | СН-2012 | 0 |  | 4 | 0 | Подрядные работы, гл. 1-5,7 | работа |  | Поправка: СН-2012. Гл.1 Сб.15 п.3.1.1 |  | 1792 | 1484.13 | 0 | 0 | 0 | 1484.13 | 2.64 | 0 | 0 | [17 empty] | 0 | 0 | 0 |  |  |  |  | 70 | 10 |  |  |  |  | 0 |  | 1802126441 | 2 | 1 | -2 | 0 | 0 | 0 | 112400.59 | 0 | 0 | 112400.59 |  | 0 | 3 | 0 |  | 0 | 1 | 0 | 0 | 0 | 0 | 0
19 | 1 |  |  |  |  | ПВ1 Установка: LITE ONE 50 20 H.100 RL //G.1-V.1[P.1=EG.4=RX.1=RX.1-P.1]V.1- G.1[FR.C45.055A2-SP.05][HW.1-P.1]G.1¦¦//G.1(P.1-SP.05-EG.4-FR.C45.055A2) | [19 empty] | 1 | [182 empty] | 0
17 | 1 | 69 | 116 |  | 1.18-2403-5-5/1 | Техническое обслуживание и ремонт в течение года приточных установок с автоматикой, производительностью по воздуху свыше 40000 м3/ч | установка | 1 | 0 | 1 |  |  |  | 104901.62 | 6691.78 | 0 | 0 | 98209.84 | 0 | 148 | 0 | 0 | 68746.89 | 9820.98 |  | -1 | 104901.62 | 6691.78 | 0 | 0 | 98209.84 | 0 | 148 | 0 | 0 | 104901.62 | 6691.78 | 0 | 0 | 98209.84 | 0 | 148 | 0 | 0 | 70 | 10 | 1 | 1 |  |  | 1 | 1 | 1 | 1 |  |  |  |  | 0 | 4 | СН-2012.1 Выпуск № 5 (в текущих ценах по состоянию на 01.10.2025 г.). 1.18-2403-5-5/1 |  |  | 0 | 0 |  | 0 | 1 | 0 | 1 | 1 | 1 | 1 | 1 | 1 |  | 70 | 10 |  |  |  | 0 | 0 | 0 | [5 empty] | 0 |  | 0 | 104901.62 | 6691.78 | 0 | 0 | 98209.84 | 0 | 148 | 0 | 0 | 68746.888 | 9820.984 | [13 empty] | 0 | 0 | 1 | 1 |  |  |  | 1013 | установка | установка | 1 | [6 empty] | 1441815344 | 1 | СН-2012 | 0 |  | 4 | 0 | Подрядные работы, гл. 1-5,7 | работа |  |  |  | 1024 | 104901.62 | 6691.78 | 0 | 0 | 98209.84 | 148 | 0 | 0 | [17 empty] | 0 | 0 | 0 |  |  |  |  | 70 | 10 |  |  |  |  | 0 |  | 331213477 | 2 | 1 | -2 | 0 | 0 | 0 | 183469.49 | 0 | 0 | 183469.49 |  | 0 | 3 | 0 |  | 0 | 1 | 0 | 0 | 0 | 0 | 0
17 | 1 | 72 | 119 | 33 | 1.18-2403-21-6/1 | Техническое обслуживание приточных установок производительностью до 20000 м3/ч - ежеквартальное | установка | 1 | 0 | 1 |  |  |  | 6763.78 | 64.24 | 10.72 | 0.14 | 6688.82 | 0 | 10.08 | 0 | 0 | 4682.17 | 668.88 |  | 1473083510 | 6763.78 | 64.24 | 10.72 | 0.14 | 6688.82 | 0 | 10.08 | 0 | 0 | 3381.89 | 32.12 | 5.36 | 0.07 | 3344.41 | 0 | 5.04 | 0 | 0 | 70 | 10 | 1 | 1 |  |  | 1 | 1 | 1 | 1 |  |  |  |  | 0 | 4 | СН-2012.1 Выпуск № 5 (в текущих ценах по состоянию на 01.10.2025 г.). 1.18-2403-21-6/1 |  |  | 0 | 0 |  | 0 | 1 | 0 | 1 | 1 | 1 | 1 | 1 | 1 |  | 70 | 10 |  |  |  | 0 | 0 | 0 | [5 empty] | 0 |  | 0 | 6763.78 | 64.24 | 10.72 | 0.14 | 6688.82 | 0 | 10.08 | 0 | 0 | 4682.174 | 668.882 |  |  |  | )*2 | )*2 | )*2 | )*2 |  | )*2 | )*2 |  |  |  | 0 | 0 | 1 | 1 |  |  |  | 1013 | установка | установка | 1 | [6 empty] | 1441815344 | 1 | СН-2012 | 0 |  | 4 | 0 | Подрядные работы, гл. 1-5,7 | работа |  |  |  | 0 | 3381.89 | 32.12 | 5.36 | 0.07 | 3344.41 | 5.04 | 0 | 0 | [17 empty] | 0 | 0 | 0 |  |  |  |  | 70 | 10 |  |  |  |  | 0 |  | 1541964264 | 2 | 1 | -2 | 0 | 0.15 | 0 | 12114.98 | 0 | 0 | 12114.98 |  | 0 | 3 | 0 |  | 0 | 1 | 0 | 0 | 0 | 0 | 0
17 | 1 | 75 | 122 |  | 1.18-2403-21-3/1 | Техническое обслуживание приточных установок производительностью до 20000 м3/ч - ежемесячное | установка | 1 | 0 | 1 |  |  |  | 3703.34 | 3.14 | 10.72 | 0.14 | 3689.48 | 0 | 5.56 | 0 | 0 | 2582.64 | 368.95 |  | -1 | 3703.34 | 3.14 | 10.72 | 0.14 | 3689.48 | 0 | 5.56 | 0 | 0 | 1851.67 | 1.57 | 5.36 | 0.07 | 1844.74 | 0 | 2.78 | 0 | 0 | 70 | 10 | 1 | 1 |  |  | 1 | 1 | 1 | 1 |  |  |  |  | 0 | 4 | СН-2012.1 Выпуск № 5 (в текущих ценах по состоянию на 01.10.2025 г.). 1.18-2403-21-3/1 |  |  | 0 | 0 |  | 0 | 1 | 0 | 1 | 1 | 1 | 1 | 1 | 1 |  | 70 | 10 |  |  |  | 0 | 0 | 0 | [5 empty] | 0 |  | 0 | 3703.34 | 3.14 | 10.72 | 0.14 | 3689.48 | 0 | 5.56 | 0 | 0 | 2582.636 | 368.948 |  |  |  | )*2 | )*2 | )*2 | )*2 |  | )*2 | )*2 |  |  |  | 0 | 0 | 1 | 1 |  |  |  | 1013 | установка | установка | 1 | [6 empty] | 1441815344 | 1 | СН-2012 | 0 |  | 4 | 0 | Подрядные работы, гл. 1-5,7 | работа |  |  |  | 1024 | 1851.67 | 1.57 | 5.36 | 0.07 | 1844.74 | 2.78 | 0 | 0 | [17 empty] | 0 | 0 | 0 |  |  |  |  | 70 | 10 |  |  |  |  | 0 |  | -905773843 | 2 | 1 | -2 | 0 | 0.15 | 0 | 6655.08 | 0 | 0 | 6655.08 |  | 0 | 3 | 0 |  | 0 | 1 | 0 | 0 | 0 | 0 | 0
17 | 1 | 85 | 132 |  | 1.18-2403-8-6/1 | Техническое обслуживание и ремонт в течение года вытяжных установок производительностью по воздуху свыше 40000 м3/ч | установка | 1 | 0 | 1 |  |  |  | 52961.13 | 1091.97 | 0 | 0 | 51869.16 | 0 | 84 | 0 | 0 | 36308.41 | 5186.92 |  | -1 | 52961.13 | 1091.97 | 0 | 0 | 51869.16 | 0 | 84 | 0 | 0 | 52961.13 | 1091.97 | 0 | 0 | 51869.16 | 0 | 84 | 0 | 0 | 70 | 10 | 1 | 1 |  |  | 1 | 1 | 1 | 1 |  |  |  |  | 0 | 4 | СН-2012.1 Выпуск № 5 (в текущих ценах по состоянию на 01.10.2025 г.). 1.18-2403-8-6/1 |  |  | 0 | 0 |  | 0 | 1 | 0 | 1 | 1 | 1 | 1 | 1 | 1 |  | 70 | 10 |  |  |  | 0 | 0 | 0 | [5 empty] | 0 |  | 0 | 52961.13 | 1091.97 | 0 | 0 | 51869.16 | 0 | 84 | 0 | 0 | 36308.412 | 5186.916 | [13 empty] | 0 | 0 | 1 | 1 |  |  |  | 1013 | установка | установка | 1 | [6 empty] | 1441815344 | 1 | СН-2012 | 0 |  | 4 | 0 | Подрядные работы, гл. 1-5,7 | работа |  |  |  | 1024 | 52961.13 | 1091.97 | 0 | 0 | 51869.16 | 84 | 0 | 0 | [17 empty] | 0 | 0 | 0 |  |  |  |  | 70 | 10 |  |  |  |  | 0 |  | -1286809581 | 2 | 1 | -2 | 0 | 0 | 0 | 94456.46 | 0 | 0 | 94456.46 |  | 0 | 3 | 0 |  | 0 | 1 | 0 | 0 | 0 | 0 | 0
17 | 1 | 87 | 134 | 34 | 1.18-2403-20-4/1 | Техническое обслуживание вытяжных установок производительностью до 20000 м3/ч - ежеквартальное | установка | 1 | 0 | 1 |  |  |  | 3689.74 | 0.26 | 0 | 0 | 3689.48 | 0 | 5.56 | 0 | 0 | 2582.64 | 368.95 |  | 1473083510 | 3689.74 | 0.26 | 0 | 0 | 3689.48 | 0 | 5.56 | 0 | 0 | 1844.87 | 0.13 | 0 | 0 | 1844.74 | 0 | 2.78 | 0 | 0 | 70 | 10 | 1 | 1 |  |  | 1 | 1 | 1 | 1 |  |  |  |  | 0 | 4 | СН-2012.1 Выпуск № 5 (в текущих ценах по состоянию на 01.10.2025 г.). 1.18-2403-20-4/1 |  |  | 0 | 0 |  | 0 | 1 | 0 | 1 | 1 | 1 | 1 | 1 | 1 |  | 70 | 10 |  |  |  | 0 | 0 | 0 | [5 empty] | 0 |  | 0 | 3689.74 | 0.26 | 0 | 0 | 3689.48 | 0 | 5.56 | 0 | 0 | 2582.636 | 368.948 |  |  |  | )*2 | )*2 | )*2 | )*2 |  | )*2 | )*2 |  |  |  | 0 | 0 | 1 | 1 |  |  |  | 1013 | установка | установка | 1 | [6 empty] | 1441815344 | 1 | СН-2012 | 0 |  | 4 | 0 | Подрядные работы, гл. 1-5,7 | работа |  |  |  | 0 | 1844.87 | 0.13 | 0 | 0 | 1844.74 | 2.78 | 0 | 0 | [17 empty] | 0 | 0 | 0 |  |  |  |  | 70 | 10 |  |  |  |  | 0 |  | -1375426856 | 2 | 1 | -2 | 0 | 0 | 0 | 6641.33 | 0 | 0 | 6641.33 |  | 0 | 3 | 0 |  | 0 | 1 | 0 | 0 | 0 | 0 | 0
17 | 1 | 89 | 136 |  | 1.18-2403-20-2/1 | Техническое обслуживание вытяжных установок производительностью до 20000 м3/ч - ежемесячное | установка | 1 | 0 | 1 |  |  |  | 1990.98 | 0.26 | 0 | 0 | 1990.72 | 0 | 3 | 0 | 0 | 1393.5 | 199.07 |  | -1 | 1990.98 | 0.26 | 0 | 0 | 1990.72 | 0 | 3 | 0 | 0 | 995.49 | 0.13 | 0 | 0 | 995.36 | 0 | 1.5 | 0 | 0 | 70 | 10 | 1 | 1 |  |  | 1 | 1 | 1 | 1 |  |  |  |  | 0 | 4 | СН-2012.1 Выпуск № 5 (в текущих ценах по состоянию на 01.10.2025 г.). 1.18-2403-20-2/1 |  |  | 0 | 0 |  | 0 | 1 | 0 | 1 | 1 | 1 | 1 | 1 | 1 |  | 70 | 10 |  |  |  | 0 | 0 | 0 | [5 empty] | 0 |  | 0 | 1990.98 | 0.26 | 0 | 0 | 1990.72 | 0 | 3 | 0 | 0 | 1393.504 | 199.072 |  |  |  | )*2 | )*2 | )*2 | )*2 |  | )*2 | )*2 |  |  |  | 0 | 0 | 1 | 1 |  |  |  | 1013 | установка | установка | 1 | [6 empty] | 1441815344 | 1 | СН-2012 | 0 |  | 4 | 0 | Подрядные работы, гл. 1-5,7 | работа |  |  |  | 1024 | 995.49 | 0.13 | 0 | 0 | 995.36 | 1.5 | 0 | 0 | [17 empty] | 0 | 0 | 0 |  |  |  |  | 70 | 10 |  |  |  |  | 0 |  | 1316401234 | 2 | 1 | -2 | 0 | 0 | 0 | 3583.55 | 0 | 0 | 3583.55 |  | 0 | 3 | 0 |  | 0 | 1 | 0 | 0 | 0 | 0 | 0
17 | 1 | 93 | 140 |  | 1.18-2303-2-5/1 | Промывка воздухонагревателей (калориферов) для установок производительностью до 80000 м3/ч | шт. | 1 | 0 | 1 |  |  |  | 11624.28 | 858.24 | 3815.18 | 2404.96 | 6950.86 | 0 | 11.37 | 0 | 0 | 4865.6 | 695.09 |  | -1 | 11624.28 | 858.24 | 3815.18 | 2404.96 | 6950.86 | 0 | 11.37 | 0 | 0 | 11624.28 | 858.24 | 3815.18 | 2404.96 | 6950.86 | 0 | 11.37 | 0 | 0 | 70 | 10 | 1 | 1 |  |  | 1 | 1 | 1 | 1 |  |  |  |  | 0 | 4 | СН-2012.1 Выпуск № 5 (в текущих ценах по состоянию на 01.10.2025 г.). 1.18-2303-2-5/1 |  |  | 0 | 0 |  | 0 | 1 | 0 | 1 | 1 | 1 | 1 | 1 | 1 |  | 70 | 10 |  |  |  | 0 | 0 | 0 | [5 empty] | 0 |  | 0 | 11624.28 | 858.24 | 3815.18 | 2404.96 | 6950.86 | 0 | 11.37 | 0 | 0 | 4865.602 | 695.086 | [13 empty] | 0 | 0 | 1 | 1 |  |  |  | 16987630 | шт. | шт. | 1 | [6 empty] | 1441815344 | 1 | СН-2012 | 0 |  | 4 | 0 | Подрядные работы, гл. 1-5,7 | работа |  |  |  | 1024 | 11624.28 | 858.24 | 3815.18 | 2404.96 | 6950.86 | 11.37 | 0 | 0 | [17 empty] | 0 | 0 | 0 |  |  |  |  | 70 | 10 |  |  |  |  | 0 |  | -766424164 | 2 | 1 | -2 | 0 | 2597.36 | 0 | 19782.33 | 0 | 0 | 19782.33 |  | 0 | 3 | 0 |  | 0 | 1 | 0 | 0 | 0 | 0 | 0
17 | 1 | 102 | 149 |  | 1.18-2403-15-2/1 | Очистка и дезинфекция приточных установок производительностью свыше 5000 м3/ч до 20000 м3/ч | установка | 1 | 0 | 1 |  |  |  | 49747.16 | 63.92 | 19028.48 | 11625.04 | 30654.76 | 0 | 55.08 | 0 | 0 | 21458.33 | 3065.48 |  | -1 | 49747.16 | 63.92 | 19028.48 | 11625.04 | 30654.76 | 0 | 55.08 | 0 | 0 | 12436.79 | 15.98 | 4757.12 | 2906.26 | 7663.69 | 0 | 13.77 | 0 | 0 | 70 | 10 | 1 | 1 |  |  | 1 | 1 | 1 | 1 |  |  |  |  | 0 | 4 | СН-2012.1 Выпуск № 5 (в текущих ценах по состоянию на 01.10.2025 г.). 1.18-2403-15-2/1 |  |  | 0 | 0 |  | 0 | 1 | 0 | 1 | 1 | 1 | 1 | 1 | 1 |  | 70 | 10 |  |  |  | 0 | 0 | 0 | [5 empty] | 0 |  | 0 | 49747.16 | 63.92 | 19028.48 | 11625.04 | 30654.76 | 0 | 55.08 | 0 | 0 | 21458.332 | 3065.476 |  |  |  | )*4 | )*4 | )*4 | )*4 |  | )*4 | )*4 |  |  |  | 0 | 0 | 1 | 1 |  |  |  | 1013 | установка | установка | 1 | [6 empty] | 1441815344 | 1 | СН-2012 | 0 |  | 4 | 0 | Подрядные работы, гл. 1-5,7 | работа |  |  |  | 1024 | 12436.79 | 15.98 | 4757.12 | 2906.26 | 7663.69 | 13.77 | 0 | 0 | [17 empty] | 0 | 0 | 0 |  |  |  |  | 70 | 10 |  |  |  |  | 0 |  | -527866067 | 2 | 1 | -2 | 0 | 12555.04 | 0 | 86826.01 | 0 | 0 | 86826.01 |  | 0 | 3 | 0 |  | 0 | 1 | 0 | 0 | 0 | 0 | 0
17 | 1 |  | 153 |  | 1.18-2403-16-2/1 | Очистка вытяжных установок производительностью свыше 5000 м3/ч до 20000 м3/ч | установка | 1 | 0 | 1 |  |  |  | 33275.84 | 22.68 | 14859.56 | 9354.08 | 18393.6 | 0 | 30.24 | 0 | 0 | 12875.52 | 1839.36 |  | -1 | 33275.84 | 22.68 | 14859.56 | 9354.08 | 18393.6 | 0 | 30.24 | 0 | 0 | 8318.96 | 5.67 | 3714.89 | 2338.52 | 4598.4 | 0 | 7.56 | 0 | 0 | 70 | 10 | 1 | 1 |  |  | 1 | 1 | 1 | 1 |  |  |  |  | 0 | 4 | СН-2012.1 Выпуск № 5 (в текущих ценах по состоянию на 01.10.2025 г.). 1.18-2403-16-2/1 |  |  | 0 | 0 |  | 0 | 1 | 0 | 1 | 1 | 1 | 1 | 1 | 1 |  | 70 | 10 |  |  |  | 0 | 0 | 0 | [5 empty] | 0 |  | 0 | 33275.84 | 22.68 | 14859.56 | 9354.08 | 18393.6 | 0 | 30.24 | 0 | 0 | 12875.52 | 1839.36 |  |  |  | )*4 | )*4 | )*4 | )*4 |  | )*4 | )*4 |  |  |  | 0 | 0 | 1 | 1 |  |  |  | 1013 | установка | установка | 1 | [6 empty] | 1441815344 | 1 | СН-2012 | 0 |  | 4 | 0 | Подрядные работы, гл. 1-5,7 | работа |  |  |  | 1024 | 8318.96 | 5.67 | 3714.89 | 2338.52 | 4598.4 | 7.56 | 0 | 0 | [17 empty] | 0 | 0 | 0 |  |  |  |  | 70 | 10 |  |  |  |  | 0 |  | 1801048025 | 2 | 1 | -2 | 0 | 10102.41 | 0 | 58093.13 | 0 | 0 | 58093.13 |  | 0 | 3 | 0 |  | 0 | 1 | 0 | 0 | 0 | 0 | 0
17 | 1 |  | 154 |  | 1.18-2501-4-1/1 | Технический осмотр воздухораспределительных устройств с передвижных подмостей - сопла сферического, диффузора | шт. | 20 | 0 | 20 |  |  |  | 16573.6 | 0 | 0 | 0 | 16573.6 | 0 | 32 | 0 | 0 | 11601.52 | 1657.36 |  | -1 | 828.68 | 0 | 0 | 0 | 828.68 | 0 | 1.6 | 0 | 0 | 207.17 | 0 | 0 | 0 | 207.17 | 0 | 0.4 | 0 | 0 | 70 | 10 | 1 | 1 |  |  | 1 | 1 | 1 | 1 |  |  |  |  | 0 | 4 | СН-2012.1 Выпуск № 5 (в текущих ценах по состоянию на 01.10.2025 г.). 1.18-2501-4-1/1 |  |  | 0 | 0 |  | 0 | 1 | 0 | 1 | 1 | 1 | 1 | 1 | 1 |  | 70 | 10 |  |  |  | 0 | 0 | 0 | [5 empty] | 0 |  | 0 | 16573.6 | 0 | 0 | 0 | 828.68 | 0 | 1.6 | 0 | 0 | 11601.52 | 1657.36 |  |  |  | )*4 | )*4 | )*4 | )*4 |  | )*4 | )*4 |  |  |  | 0 | 0 | 1 | 1 |  |  |  | 16987630 | шт. | шт. | 1 | [6 empty] | 1441815344 | 1 | СН-2012 | 0 |  | 4 | 0 | Подрядные работы, гл. 1-5,7 | работа |  |  |  | 1024 | 207.17 | 0 | 0 | 0 | 207.17 | 0.4 | 0 | 0 | [17 empty] | 0 | 0 | 0 |  |  |  |  | 70 | 10 |  |  |  |  | 0 |  | -1777342782 | 2 | 1 | -2 | 0 | 0 | 0 | 29832.48 | 0 | 0 | 29832.48 |  | 0 | 3 | 0 |  | 0 | 1 | 0 | 0 | 0 | 0 | 0
19 | 1 |  |  |  |  | ПВ2 Установка: LITE ONE 50 20 H.100 RL //G.1-V.1[P.1=EG.4=RX.1=RX.1-P.1]V.1- G.1[FR.C45.055A2-SP.05][HW.1-P.1]G.1¦¦//G.1(P.1-SP.05-EG.4-FR.C45.055A2) | [19 empty] | 1 | [182 empty] | 0
17 | 1 | 116 | 168 |  | 1.18-2403-5-5/1 | Техническое обслуживание и ремонт в течение года приточных установок с автоматикой, производительностью по воздуху свыше 40000 м3/ч | установка | 1 | 0 | 1 |  |  |  | 104901.62 | 6691.78 | 0 | 0 | 98209.84 | 0 | 148 | 0 | 0 | 68746.89 | 9820.98 |  | -1 | 104901.62 | 6691.78 | 0 | 0 | 98209.84 | 0 | 148 | 0 | 0 | 104901.62 | 6691.78 | 0 | 0 | 98209.84 | 0 | 148 | 0 | 0 | 70 | 10 | 1 | 1 |  |  | 1 | 1 | 1 | 1 |  |  |  |  | 0 | 4 | СН-2012.1 Выпуск № 5 (в текущих ценах по состоянию на 01.10.2025 г.). 1.18-2403-5-5/1 |  |  | 0 | 0 |  | 0 | 1 | 0 | 1 | 1 | 1 | 1 | 1 | 1 |  | 70 | 10 |  |  |  | 0 | 0 | 0 | [5 empty] | 0 |  | 0 | 104901.62 | 6691.78 | 0 | 0 | 98209.84 | 0 | 148 | 0 | 0 | 68746.888 | 9820.984 | [13 empty] | 0 | 0 | 1 | 1 |  |  |  | 1013 | установка | установка | 1 | [6 empty] | 1441815344 | 1 | СН-2012 | 0 |  | 4 | 0 | Подрядные работы, гл. 1-5,7 | работа |  |  |  | 1024 | 104901.62 | 6691.78 | 0 | 0 | 98209.84 | 148 | 0 | 0 | [17 empty] | 0 | 0 | 0 |  |  |  |  | 70 | 10 |  |  |  |  | 0 |  | 331213477 | 2 | 1 | -2 | 0 | 0 | 0 | 183469.49 | 0 | 0 | 183469.49 |  | 0 | 3 | 0 |  | 0 | 1 | 0 | 0 | 0 | 0 | 0
17 | 1 | 119 | 171 | 35 | 1.18-2403-21-6/1 | Техническое обслуживание приточных установок производительностью до 20000 м3/ч - ежеквартальное | установка | 1 | 0 | 1 |  |  |  | 6763.78 | 64.24 | 10.72 | 0.14 | 6688.82 | 0 | 10.08 | 0 | 0 | 4682.17 | 668.88 |  | 1473083510 | 6763.78 | 64.24 | 10.72 | 0.14 | 6688.82 | 0 | 10.08 | 0 | 0 | 3381.89 | 32.12 | 5.36 | 0.07 | 3344.41 | 0 | 5.04 | 0 | 0 | 70 | 10 | 1 | 1 |  |  | 1 | 1 | 1 | 1 |  |  |  |  | 0 | 4 | СН-2012.1 Выпуск № 5 (в текущих ценах по состоянию на 01.10.2025 г.). 1.18-2403-21-6/1 |  |  | 0 | 0 |  | 0 | 1 | 0 | 1 | 1 | 1 | 1 | 1 | 1 |  | 70 | 10 |  |  |  | 0 | 0 | 0 | [5 empty] | 0 |  | 0 | 6763.78 | 64.24 | 10.72 | 0.14 | 6688.82 | 0 | 10.08 | 0 | 0 | 4682.174 | 668.882 |  |  |  | )*2 | )*2 | )*2 | )*2 |  | )*2 | )*2 |  |  |  | 0 | 0 | 1 | 1 |  |  |  | 1013 | установка | установка | 1 | [6 empty] | 1441815344 | 1 | СН-2012 | 0 |  | 4 | 0 | Подрядные работы, гл. 1-5,7 | работа |  |  |  | 0 | 3381.89 | 32.12 | 5.36 | 0.07 | 3344.41 | 5.04 | 0 | 0 | [17 empty] | 0 | 0 | 0 |  |  |  |  | 70 | 10 |  |  |  |  | 0 |  | 1541964264 | 2 | 1 | -2 | 0 | 0.15 | 0 | 12114.98 | 0 | 0 | 12114.98 |  | 0 | 3 | 0 |  | 0 | 1 | 0 | 0 | 0 | 0 | 0
17 | 1 | 122 | 174 |  | 1.18-2403-21-3/1 | Техническое обслуживание приточных установок производительностью до 20000 м3/ч - ежемесячное | установка | 1 | 0 | 1 |  |  |  | 3703.34 | 3.14 | 10.72 | 0.14 | 3689.48 | 0 | 5.56 | 0 | 0 | 2582.64 | 368.95 |  | -1 | 3703.34 | 3.14 | 10.72 | 0.14 | 3689.48 | 0 | 5.56 | 0 | 0 | 1851.67 | 1.57 | 5.36 | 0.07 | 1844.74 | 0 | 2.78 | 0 | 0 | 70 | 10 | 1 | 1 |  |  | 1 | 1 | 1 | 1 |  |  |  |  | 0 | 4 | СН-2012.1 Выпуск № 5 (в текущих ценах по состоянию на 01.10.2025 г.). 1.18-2403-21-3/1 |  |  | 0 | 0 |  | 0 | 1 | 0 | 1 | 1 | 1 | 1 | 1 | 1 |  | 70 | 10 |  |  |  | 0 | 0 | 0 | [5 empty] | 0 |  | 0 | 3703.34 | 3.14 | 10.72 | 0.14 | 3689.48 | 0 | 5.56 | 0 | 0 | 2582.636 | 368.948 |  |  |  | )*2 | )*2 | )*2 | )*2 |  | )*2 | )*2 |  |  |  | 0 | 0 | 1 | 1 |  |  |  | 1013 | установка | установка | 1 | [6 empty] | 1441815344 | 1 | СН-2012 | 0 |  | 4 | 0 | Подрядные работы, гл. 1-5,7 | работа |  |  |  | 1024 | 1851.67 | 1.57 | 5.36 | 0.07 | 1844.74 | 2.78 | 0 | 0 | [17 empty] | 0 | 0 | 0 |  |  |  |  | 70 | 10 |  |  |  |  | 0 |  | -905773843 | 2 | 1 | -2 | 0 | 0.15 | 0 | 6655.08 | 0 | 0 | 6655.08 |  | 0 | 3 | 0 |  | 0 | 1 | 0 | 0 | 0 | 0 | 0
17 | 1 | 132 | 184 |  | 1.18-2403-8-6/1 | Техническое обслуживание и ремонт в течение года вытяжных установок производительностью по воздуху свыше 40000 м3/ч | установка | 1 | 0 | 1 |  |  |  | 52961.13 | 1091.97 | 0 | 0 | 51869.16 | 0 | 84 | 0 | 0 | 36308.41 | 5186.92 |  | -1 | 52961.13 | 1091.97 | 0 | 0 | 51869.16 | 0 | 84 | 0 | 0 | 52961.13 | 1091.97 | 0 | 0 | 51869.16 | 0 | 84 | 0 | 0 | 70 | 10 | 1 | 1 |  |  | 1 | 1 | 1 | 1 |  |  |  |  | 0 | 4 | СН-2012.1 Выпуск № 5 (в текущих ценах по состоянию на 01.10.2025 г.). 1.18-2403-8-6/1 |  |  | 0 | 0 |  | 0 | 1 | 0 | 1 | 1 | 1 | 1 | 1 | 1 |  | 70 | 10 |  |  |  | 0 | 0 | 0 | [5 empty] | 0 |  | 0 | 52961.13 | 1091.97 | 0 | 0 | 51869.16 | 0 | 84 | 0 | 0 | 36308.412 | 5186.916 | [13 empty] | 0 | 0 | 1 | 1 |  |  |  | 1013 | установка | установка | 1 | [6 empty] | 1441815344 | 1 | СН-2012 | 0 |  | 4 | 0 | Подрядные работы, гл. 1-5,7 | работа |  |  |  | 1024 | 52961.13 | 1091.97 | 0 | 0 | 51869.16 | 84 | 0 | 0 | [17 empty] | 0 | 0 | 0 |  |  |  |  | 70 | 10 |  |  |  |  | 0 |  | -1286809581 | 2 | 1 | -2 | 0 | 0 | 0 | 94456.46 | 0 | 0 | 94456.46 |  | 0 | 3 | 0 |  | 0 | 1 | 0 | 0 | 0 | 0 | 0
17 | 1 | 134 | 186 | 36 | 1.18-2403-20-4/1 | Техническое обслуживание вытяжных установок производительностью до 20000 м3/ч - ежеквартальное | установка | 1 | 0 | 1 |  |  |  | 3689.74 | 0.26 | 0 | 0 | 3689.48 | 0 | 5.56 | 0 | 0 | 2582.64 | 368.95 |  | 1473083510 | 3689.74 | 0.26 | 0 | 0 | 3689.48 | 0 | 5.56 | 0 | 0 | 1844.87 | 0.13 | 0 | 0 | 1844.74 | 0 | 2.78 | 0 | 0 | 70 | 10 | 1 | 1 |  |  | 1 | 1 | 1 | 1 |  |  |  |  | 0 | 4 | СН-2012.1 Выпуск № 5 (в текущих ценах по состоянию на 01.10.2025 г.). 1.18-2403-20-4/1 |  |  | 0 | 0 |  | 0 | 1 | 0 | 1 | 1 | 1 | 1 | 1 | 1 |  | 70 | 10 |  |  |  | 0 | 0 | 0 | [5 empty] | 0 |  | 0 | 3689.74 | 0.26 | 0 | 0 | 3689.48 | 0 | 5.56 | 0 | 0 | 2582.636 | 368.948 |  |  |  | )*2 | )*2 | )*2 | )*2 |  | )*2 | )*2 |  |  |  | 0 | 0 | 1 | 1 |  |  |  | 1013 | установка | установка | 1 | [6 empty] | 1441815344 | 1 | СН-2012 | 0 |  | 4 | 0 | Подрядные работы, гл. 1-5,7 | работа |  |  |  | 0 | 1844.87 | 0.13 | 0 | 0 | 1844.74 | 2.78 | 0 | 0 | [17 empty] | 0 | 0 | 0 |  |  |  |  | 70 | 10 |  |  |  |  | 0 |  | -1375426856 | 2 | 1 | -2 | 0 | 0 | 0 | 6641.33 | 0 | 0 | 6641.33 |  | 0 | 3 | 0 |  | 0 | 1 | 0 | 0 | 0 | 0 | 0
17 | 1 | 136 | 188 |  | 1.18-2403-20-2/1 | Техническое обслуживание вытяжных установок производительностью до 20000 м3/ч - ежемесячное | установка | 1 | 0 | 1 |  |  |  | 1990.98 | 0.26 | 0 | 0 | 1990.72 | 0 | 3 | 0 | 0 | 1393.5 | 199.07 |  | -1 | 1990.98 | 0.26 | 0 | 0 | 1990.72 | 0 | 3 | 0 | 0 | 995.49 | 0.13 | 0 | 0 | 995.36 | 0 | 1.5 | 0 | 0 | 70 | 10 | 1 | 1 |  |  | 1 | 1 | 1 | 1 |  |  |  |  | 0 | 4 | СН-2012.1 Выпуск № 5 (в текущих ценах по состоянию на 01.10.2025 г.). 1.18-2403-20-2/1 |  |  | 0 | 0 |  | 0 | 1 | 0 | 1 | 1 | 1 | 1 | 1 | 1 |  | 70 | 10 |  |  |  | 0 | 0 | 0 | [5 empty] | 0 |  | 0 | 1990.98 | 0.26 | 0 | 0 | 1990.72 | 0 | 3 | 0 | 0 | 1393.504 | 199.072 |  |  |  | )*2 | )*2 | )*2 | )*2 |  | )*2 | )*2 |  |  |  | 0 | 0 | 1 | 1 |  |  |  | 1013 | установка | установка | 1 | [6 empty] | 1441815344 | 1 | СН-2012 | 0 |  | 4 | 0 | Подрядные работы, гл. 1-5,7 | работа |  |  |  | 1024 | 995.49 | 0.13 | 0 | 0 | 995.36 | 1.5 | 0 | 0 | [17 empty] | 0 | 0 | 0 |  |  |  |  | 70 | 10 |  |  |  |  | 0 |  | 1316401234 | 2 | 1 | -2 | 0 | 0 | 0 | 3583.55 | 0 | 0 | 3583.55 |  | 0 | 3 | 0 |  | 0 | 1 | 0 | 0 | 0 | 0 | 0
17 | 1 | 140 | 192 |  | 1.18-2303-2-5/1 | Промывка воздухонагревателей (калориферов) для установок производительностью до 80000 м3/ч | шт. | 1 | 0 | 1 |  |  |  | 11624.28 | 858.24 | 3815.18 | 2404.96 | 6950.86 | 0 | 11.37 | 0 | 0 | 4865.6 | 695.09 |  | -1 | 11624.28 | 858.24 | 3815.18 | 2404.96 | 6950.86 | 0 | 11.37 | 0 | 0 | 11624.28 | 858.24 | 3815.18 | 2404.96 | 6950.86 | 0 | 11.37 | 0 | 0 | 70 | 10 | 1 | 1 |  |  | 1 | 1 | 1 | 1 |  |  |  |  | 0 | 4 | СН-2012.1 Выпуск № 5 (в текущих ценах по состоянию на 01.10.2025 г.). 1.18-2303-2-5/1 |  |  | 0 | 0 |  | 0 | 1 | 0 | 1 | 1 | 1 | 1 | 1 | 1 |  | 70 | 10 |  |  |  | 0 | 0 | 0 | [5 empty] | 0 |  | 0 | 11624.28 | 858.24 | 3815.18 | 2404.96 | 6950.86 | 0 | 11.37 | 0 | 0 | 4865.602 | 695.086 | [13 empty] | 0 | 0 | 1 | 1 |  |  |  | 16987630 | шт. | шт. | 1 | [6 empty] | 1441815344 | 1 | СН-2012 | 0 |  | 4 | 0 | Подрядные работы, гл. 1-5,7 | работа |  |  |  | 1024 | 11624.28 | 858.24 | 3815.18 | 2404.96 | 6950.86 | 11.37 | 0 | 0 | [17 empty] | 0 | 0 | 0 |  |  |  |  | 70 | 10 |  |  |  |  | 0 |  | -766424164 | 2 | 1 | -2 | 0 | 2597.36 | 0 | 19782.33 | 0 | 0 | 19782.33 |  | 0 | 3 | 0 |  | 0 | 1 | 0 | 0 | 0 | 0 | 0
17 | 1 | 149 | 201 |  | 1.18-2403-15-2/1 | Очистка и дезинфекция приточных установок производительностью свыше 5000 м3/ч до 20000 м3/ч | установка | 1 | 0 | 1 |  |  |  | 49747.16 | 63.92 | 19028.48 | 11625.04 | 30654.76 | 0 | 55.08 | 0 | 0 | 21458.33 | 3065.48 |  | -1 | 49747.16 | 63.92 | 19028.48 | 11625.04 | 30654.76 | 0 | 55.08 | 0 | 0 | 12436.79 | 15.98 | 4757.12 | 2906.26 | 7663.69 | 0 | 13.77 | 0 | 0 | 70 | 10 | 1 | 1 |  |  | 1 | 1 | 1 | 1 |  |  |  |  | 0 | 4 | СН-2012.1 Выпуск № 5 (в текущих ценах по состоянию на 01.10.2025 г.). 1.18-2403-15-2/1 |  |  | 0 | 0 |  | 0 | 1 | 0 | 1 | 1 | 1 | 1 | 1 | 1 |  | 70 | 10 |  |  |  | 0 | 0 | 0 | [5 empty] | 0 |  | 0 | 49747.16 | 63.92 | 19028.48 | 11625.04 | 30654.76 | 0 | 55.08 | 0 | 0 | 21458.332 | 3065.476 |  |  |  | )*4 | )*4 | )*4 | )*4 |  | )*4 | )*4 |  |  |  | 0 | 0 | 1 | 1 |  |  |  | 1013 | установка | установка | 1 | [6 empty] | 1441815344 | 1 | СН-2012 | 0 |  | 4 | 0 | Подрядные работы, гл. 1-5,7 | работа |  |  |  | 1024 | 12436.79 | 15.98 | 4757.12 | 2906.26 | 7663.69 | 13.77 | 0 | 0 | [17 empty] | 0 | 0 | 0 |  |  |  |  | 70 | 10 |  |  |  |  | 0 |  | -527866067 | 2 | 1 | -2 | 0 | 12555.04 | 0 | 86826.01 | 0 | 0 | 86826.01 |  | 0 | 3 | 0 |  | 0 | 1 | 0 | 0 | 0 | 0 | 0
17 | 1 |  | 205 |  | 1.18-2403-16-2/1 | Очистка вытяжных установок производительностью свыше 5000 м3/ч до 20000 м3/ч | установка | 1 | 0 | 1 |  |  |  | 33275.84 | 22.68 | 14859.56 | 9354.08 | 18393.6 | 0 | 30.24 | 0 | 0 | 12875.52 | 1839.36 |  | -1 | 33275.84 | 22.68 | 14859.56 | 9354.08 | 18393.6 | 0 | 30.24 | 0 | 0 | 8318.96 | 5.67 | 3714.89 | 2338.52 | 4598.4 | 0 | 7.56 | 0 | 0 | 70 | 10 | 1 | 1 |  |  | 1 | 1 | 1 | 1 |  |  |  |  | 0 | 4 | СН-2012.1 Выпуск № 5 (в текущих ценах по состоянию на 01.10.2025 г.). 1.18-2403-16-2/1 |  |  | 0 | 0 |  | 0 | 1 | 0 | 1 | 1 | 1 | 1 | 1 | 1 |  | 70 | 10 |  |  |  | 0 | 0 | 0 | [5 empty] | 0 |  | 0 | 33275.84 | 22.68 | 14859.56 | 9354.08 | 18393.6 | 0 | 30.24 | 0 | 0 | 12875.52 | 1839.36 |  |  |  | )*4 | )*4 | )*4 | )*4 |  | )*4 | )*4 |  |  |  | 0 | 0 | 1 | 1 |  |  |  | 1013 | установка | установка | 1 | [6 empty] | 1441815344 | 1 | СН-2012 | 0 |  | 4 | 0 | Подрядные работы, гл. 1-5,7 | работа |  |  |  | 1024 | 8318.96 | 5.67 | 3714.89 | 2338.52 | 4598.4 | 7.56 | 0 | 0 | [17 empty] | 0 | 0 | 0 |  |  |  |  | 70 | 10 |  |  |  |  | 0 |  | 1801048025 | 2 | 1 | -2 | 0 | 10102.41 | 0 | 58093.13 | 0 | 0 | 58093.13 |  | 0 | 3 | 0 |  | 0 | 1 | 0 | 0 | 0 | 0 | 0
17 | 1 |  | 206 |  | 1.18-2501-4-1/1 | Технический осмотр воздухораспределительных устройств с передвижных подмостей - сопла сферического, диффузора | шт. | 20 | 0 | 20 |  |  |  | 16573.6 | 0 | 0 | 0 | 16573.6 | 0 | 32 | 0 | 0 | 11601.52 | 1657.36 |  | -1 | 828.68 | 0 | 0 | 0 | 828.68 | 0 | 1.6 | 0 | 0 | 207.17 | 0 | 0 | 0 | 207.17 | 0 | 0.4 | 0 | 0 | 70 | 10 | 1 | 1 |  |  | 1 | 1 | 1 | 1 |  |  |  |  | 0 | 4 | СН-2012.1 Выпуск № 5 (в текущих ценах по состоянию на 01.10.2025 г.). 1.18-2501-4-1/1 |  |  | 0 | 0 |  | 0 | 1 | 0 | 1 | 1 | 1 | 1 | 1 | 1 |  | 70 | 10 |  |  |  | 0 | 0 | 0 | [5 empty] | 0 |  | 0 | 16573.6 | 0 | 0 | 0 | 828.68 | 0 | 1.6 | 0 | 0 | 11601.52 | 1657.36 |  |  |  | )*4 | )*4 | )*4 | )*4 |  | )*4 | )*4 |  |  |  | 0 | 0 | 1 | 1 |  |  |  | 16987630 | шт. | шт. | 1 | [6 empty] | 1441815344 | 1 | СН-2012 | 0 |  | 4 | 0 | Подрядные работы, гл. 1-5,7 | работа |  |  |  | 1024 | 207.17 | 0 | 0 | 0 | 207.17 | 0.4 | 0 | 0 | [17 empty] | 0 | 0 | 0 |  |  |  |  | 70 | 10 |  |  |  |  | 0 |  | -1777342782 | 2 | 1 | -2 | 0 | 0 | 0 | 29832.48 | 0 | 0 | 29832.48 |  | 0 | 3 | 0 |  | 0 | 1 | 0 | 0 | 0 | 0 | 0
19 | 1 |  |  |  |  | ПВ3 Установка: LITE ONE 50 20 H.100 RL //G.1-V.1[P.1=EG.4=RX.1=RX.1-P.1]V.1- G.1[FR.C45.055A2-SP.05][HW.1-P.1]G.1¦¦//G.1(P.1-SP.05-EG.4-FR.C45.055A2) | [19 empty] | 1 | [182 empty] | 0
17 | 1 | 163 | 220 |  | 1.18-2403-5-5/1 | Техническое обслуживание и ремонт в течение года приточных установок с автоматикой, производительностью по воздуху свыше 40000 м3/ч | установка | 1 | 0 | 1 |  |  |  | 104901.62 | 6691.78 | 0 | 0 | 98209.84 | 0 | 148 | 0 | 0 | 68746.89 | 9820.98 |  | -1 | 104901.62 | 6691.78 | 0 | 0 | 98209.84 | 0 | 148 | 0 | 0 | 104901.62 | 6691.78 | 0 | 0 | 98209.84 | 0 | 148 | 0 | 0 | 70 | 10 | 1 | 1 |  |  | 1 | 1 | 1 | 1 |  |  |  |  | 0 | 4 | СН-2012.1 Выпуск № 5 (в текущих ценах по состоянию на 01.10.2025 г.). 1.18-2403-5-5/1 |  |  | 0 | 0 |  | 0 | 1 | 0 | 1 | 1 | 1 | 1 | 1 | 1 |  | 70 | 10 |  |  |  | 0 | 0 | 0 | [5 empty] | 0 |  | 0 | 104901.62 | 6691.78 | 0 | 0 | 98209.84 | 0 | 148 | 0 | 0 | 68746.888 | 9820.984 | [13 empty] | 0 | 0 | 1 | 1 |  |  |  | 1013 | установка | установка | 1 | [6 empty] | 1441815344 | 1 | СН-2012 | 0 |  | 4 | 0 | Подрядные работы, гл. 1-5,7 | работа |  |  |  | 1024 | 104901.62 | 6691.78 | 0 | 0 | 98209.84 | 148 | 0 | 0 | [17 empty] | 0 | 0 | 0 |  |  |  |  | 70 | 10 |  |  |  |  | 0 |  | 331213477 | 2 | 1 | -2 | 0 | 0 | 0 | 183469.49 | 0 | 0 | 183469.49 |  | 0 | 3 | 0 |  | 0 | 1 | 0 | 0 | 0 | 0 | 0
17 | 1 | 166 | 223 | 37 | 1.18-2403-21-6/1 | Техническое обслуживание приточных установок производительностью до 20000 м3/ч - ежеквартальное | установка | 1 | 0 | 1 |  |  |  | 6763.78 | 64.24 | 10.72 | 0.14 | 6688.82 | 0 | 10.08 | 0 | 0 | 4682.17 | 668.88 |  | 1473083510 | 6763.78 | 64.24 | 10.72 | 0.14 | 6688.82 | 0 | 10.08 | 0 | 0 | 3381.89 | 32.12 | 5.36 | 0.07 | 3344.41 | 0 | 5.04 | 0 | 0 | 70 | 10 | 1 | 1 |  |  | 1 | 1 | 1 | 1 |  |  |  |  | 0 | 4 | СН-2012.1 Выпуск № 5 (в текущих ценах по состоянию на 01.10.2025 г.). 1.18-2403-21-6/1 |  |  | 0 | 0 |  | 0 | 1 | 0 | 1 | 1 | 1 | 1 | 1 | 1 |  | 70 | 10 |  |  |  | 0 | 0 | 0 | [5 empty] | 0 |  | 0 | 6763.78 | 64.24 | 10.72 | 0.14 | 6688.82 | 0 | 10.08 | 0 | 0 | 4682.174 | 668.882 |  |  |  | )*2 | )*2 | )*2 | )*2 |  | )*2 | )*2 |  |  |  | 0 | 0 | 1 | 1 |  |  |  | 1013 | установка | установка | 1 | [6 empty] | 1441815344 | 1 | СН-2012 | 0 |  | 4 | 0 | Подрядные работы, гл. 1-5,7 | работа |  |  |  | 0 | 3381.89 | 32.12 | 5.36 | 0.07 | 3344.41 | 5.04 | 0 | 0 | [17 empty] | 0 | 0 | 0 |  |  |  |  | 70 | 10 |  |  |  |  | 0 |  | 1541964264 | 2 | 1 | -2 | 0 | 0.15 | 0 | 12114.98 | 0 | 0 | 12114.98 |  | 0 | 3 | 0 |  | 0 | 1 | 0 | 0 | 0 | 0 | 0
17 | 1 | 169 | 226 |  | 1.18-2403-21-3/1 | Техническое обслуживание приточных установок производительностью до 20000 м3/ч - ежемесячное | установка | 1 | 0 | 1 |  |  |  | 3703.34 | 3.14 | 10.72 | 0.14 | 3689.48 | 0 | 5.56 | 0 | 0 | 2582.64 | 368.95 |  | -1 | 3703.34 | 3.14 | 10.72 | 0.14 | 3689.48 | 0 | 5.56 | 0 | 0 | 1851.67 | 1.57 | 5.36 | 0.07 | 1844.74 | 0 | 2.78 | 0 | 0 | 70 | 10 | 1 | 1 |  |  | 1 | 1 | 1 | 1 |  |  |  |  | 0 | 4 | СН-2012.1 Выпуск № 5 (в текущих ценах по состоянию на 01.10.2025 г.). 1.18-2403-21-3/1 |  |  | 0 | 0 |  | 0 | 1 | 0 | 1 | 1 | 1 | 1 | 1 | 1 |  | 70 | 10 |  |  |  | 0 | 0 | 0 | [5 empty] | 0 |  | 0 | 3703.34 | 3.14 | 10.72 | 0.14 | 3689.48 | 0 | 5.56 | 0 | 0 | 2582.636 | 368.948 |  |  |  | )*2 | )*2 | )*2 | )*2 |  | )*2 | )*2 |  |  |  | 0 | 0 | 1 | 1 |  |  |  | 1013 | установка | установка | 1 | [6 empty] | 1441815344 | 1 | СН-2012 | 0 |  | 4 | 0 | Подрядные работы, гл. 1-5,7 | работа |  |  |  | 1024 | 1851.67 | 1.57 | 5.36 | 0.07 | 1844.74 | 2.78 | 0 | 0 | [17 empty] | 0 | 0 | 0 |  |  |  |  | 70 | 10 |  |  |  |  | 0 |  | -905773843 | 2 | 1 | -2 | 0 | 0.15 | 0 | 6655.08 | 0 | 0 | 6655.08 |  | 0 | 3 | 0 |  | 0 | 1 | 0 | 0 | 0 | 0 | 0
17 | 1 | 179 | 236 |  | 1.18-2403-8-6/1 | Техническое обслуживание и ремонт в течение года вытяжных установок производительностью по воздуху свыше 40000 м3/ч | установка | 1 | 0 | 1 |  |  |  | 52961.13 | 1091.97 | 0 | 0 | 51869.16 | 0 | 84 | 0 | 0 | 36308.41 | 5186.92 |  | -1 | 52961.13 | 1091.97 | 0 | 0 | 51869.16 | 0 | 84 | 0 | 0 | 52961.13 | 1091.97 | 0 | 0 | 51869.16 | 0 | 84 | 0 | 0 | 70 | 10 | 1 | 1 |  |  | 1 | 1 | 1 | 1 |  |  |  |  | 0 | 4 | СН-2012.1 Выпуск № 5 (в текущих ценах по состоянию на 01.10.2025 г.). 1.18-2403-8-6/1 |  |  | 0 | 0 |  | 0 | 1 | 0 | 1 | 1 | 1 | 1 | 1 | 1 |  | 70 | 10 |  |  |  | 0 | 0 | 0 | [5 empty] | 0 |  | 0 | 52961.13 | 1091.97 | 0 | 0 | 51869.16 | 0 | 84 | 0 | 0 | 36308.412 | 5186.916 | [13 empty] | 0 | 0 | 1 | 1 |  |  |  | 1013 | установка | установка | 1 | [6 empty] | 1441815344 | 1 | СН-2012 | 0 |  | 4 | 0 | Подрядные работы, гл. 1-5,7 | работа |  |  |  | 1024 | 52961.13 | 1091.97 | 0 | 0 | 51869.16 | 84 | 0 | 0 | [17 empty] | 0 | 0 | 0 |  |  |  |  | 70 | 10 |  |  |  |  | 0 |  | -1286809581 | 2 | 1 | -2 | 0 | 0 | 0 | 94456.46 | 0 | 0 | 94456.46 |  | 0 | 3 | 0 |  | 0 | 1 | 0 | 0 | 0 | 0 | 0
17 | 1 | 181 | 238 | 38 | 1.18-2403-20-4/1 | Техническое обслуживание вытяжных установок производительностью до 20000 м3/ч - ежеквартальное | установка | 1 | 0 | 1 |  |  |  | 3689.74 | 0.26 | 0 | 0 | 3689.48 | 0 | 5.56 | 0 | 0 | 2582.64 | 368.95 |  | 1473083510 | 3689.74 | 0.26 | 0 | 0 | 3689.48 | 0 | 5.56 | 0 | 0 | 1844.87 | 0.13 | 0 | 0 | 1844.74 | 0 | 2.78 | 0 | 0 | 70 | 10 | 1 | 1 |  |  | 1 | 1 | 1 | 1 |  |  |  |  | 0 | 4 | СН-2012.1 Выпуск № 5 (в текущих ценах по состоянию на 01.10.2025 г.). 1.18-2403-20-4/1 |  |  | 0 | 0 |  | 0 | 1 | 0 | 1 | 1 | 1 | 1 | 1 | 1 |  | 70 | 10 |  |  |  | 0 | 0 | 0 | [5 empty] | 0 |  | 0 | 3689.74 | 0.26 | 0 | 0 | 3689.48 | 0 | 5.56 | 0 | 0 | 2582.636 | 368.948 |  |  |  | )*2 | )*2 | )*2 | )*2 |  | )*2 | )*2 |  |  |  | 0 | 0 | 1 | 1 |  |  |  | 1013 | установка | установка | 1 | [6 empty] | 1441815344 | 1 | СН-2012 | 0 |  | 4 | 0 | Подрядные работы, гл. 1-5,7 | работа |  |  |  | 0 | 1844.87 | 0.13 | 0 | 0 | 1844.74 | 2.78 | 0 | 0 | [17 empty] | 0 | 0 | 0 |  |  |  |  | 70 | 10 |  |  |  |  | 0 |  | -1375426856 | 2 | 1 | -2 | 0 | 0 | 0 | 6641.33 | 0 | 0 | 6641.33 |  | 0 | 3 | 0 |  | 0 | 1 | 0 | 0 | 0 | 0 | 0
17 | 1 | 183 | 240 |  | 1.18-2403-20-2/1 | Техническое обслуживание вытяжных установок производительностью до 20000 м3/ч - ежемесячное | установка | 1 | 0 | 1 |  |  |  | 1990.98 | 0.26 | 0 | 0 | 1990.72 | 0 | 3 | 0 | 0 | 1393.5 | 199.07 |  | -1 | 1990.98 | 0.26 | 0 | 0 | 1990.72 | 0 | 3 | 0 | 0 | 995.49 | 0.13 | 0 | 0 | 995.36 | 0 | 1.5 | 0 | 0 | 70 | 10 | 1 | 1 |  |  | 1 | 1 | 1 | 1 |  |  |  |  | 0 | 4 | СН-2012.1 Выпуск № 5 (в текущих ценах по состоянию на 01.10.2025 г.). 1.18-2403-20-2/1 |  |  | 0 | 0 |  | 0 | 1 | 0 | 1 | 1 | 1 | 1 | 1 | 1 |  | 70 | 10 |  |  |  | 0 | 0 | 0 | [5 empty] | 0 |  | 0 | 1990.98 | 0.26 | 0 | 0 | 1990.72 | 0 | 3 | 0 | 0 | 1393.504 | 199.072 |  |  |  | )*2 | )*2 | )*2 | )*2 |  | )*2 | )*2 |  |  |  | 0 | 0 | 1 | 1 |  |  |  | 1013 | установка | установка | 1 | [6 empty] | 1441815344 | 1 | СН-2012 | 0 |  | 4 | 0 | Подрядные работы, гл. 1-5,7 | работа |  |  |  | 1024 | 995.49 | 0.13 | 0 | 0 | 995.36 | 1.5 | 0 | 0 | [17 empty] | 0 | 0 | 0 |  |  |  |  | 70 | 10 |  |  |  |  | 0 |  | 1316401234 | 2 | 1 | -2 | 0 | 0 | 0 | 3583.55 | 0 | 0 | 3583.55 |  | 0 | 3 | 0 |  | 0 | 1 | 0 | 0 | 0 | 0 | 0
17 | 1 | 187 | 244 |  | 1.18-2303-2-5/1 | Промывка воздухонагревателей (калориферов) для установок производительностью до 80000 м3/ч | шт. | 1 | 0 | 1 |  |  |  | 11624.28 | 858.24 | 3815.18 | 2404.96 | 6950.86 | 0 | 11.37 | 0 | 0 | 4865.6 | 695.09 |  | -1 | 11624.28 | 858.24 | 3815.18 | 2404.96 | 6950.86 | 0 | 11.37 | 0 | 0 | 11624.28 | 858.24 | 3815.18 | 2404.96 | 6950.86 | 0 | 11.37 | 0 | 0 | 70 | 10 | 1 | 1 |  |  | 1 | 1 | 1 | 1 |  |  |  |  | 0 | 4 | СН-2012.1 Выпуск № 5 (в текущих ценах по состоянию на 01.10.2025 г.). 1.18-2303-2-5/1 |  |  | 0 | 0 |  | 0 | 1 | 0 | 1 | 1 | 1 | 1 | 1 | 1 |  | 70 | 10 |  |  |  | 0 | 0 | 0 | [5 empty] | 0 |  | 0 | 11624.28 | 858.24 | 3815.18 | 2404.96 | 6950.86 | 0 | 11.37 | 0 | 0 | 4865.602 | 695.086 | [13 empty] | 0 | 0 | 1 | 1 |  |  |  | 16987630 | шт. | шт. | 1 | [6 empty] | 1441815344 | 1 | СН-2012 | 0 |  | 4 | 0 | Подрядные работы, гл. 1-5,7 | работа |  |  |  | 1024 | 11624.28 | 858.24 | 3815.18 | 2404.96 | 6950.86 | 11.37 | 0 | 0 | [17 empty] | 0 | 0 | 0 |  |  |  |  | 70 | 10 |  |  |  |  | 0 |  | -766424164 | 2 | 1 | -2 | 0 | 2597.36 | 0 | 19782.33 | 0 | 0 | 19782.33 |  | 0 | 3 | 0 |  | 0 | 1 | 0 | 0 | 0 | 0 | 0
17 | 1 | 196 | 253 |  | 1.18-2403-15-2/1 | Очистка и дезинфекция приточных установок производительностью свыше 5000 м3/ч до 20000 м3/ч | установка | 1 | 0 | 1 |  |  |  | 49747.16 | 63.92 | 19028.48 | 11625.04 | 30654.76 | 0 | 55.08 | 0 | 0 | 21458.33 | 3065.48 |  | -1 | 49747.16 | 63.92 | 19028.48 | 11625.04 | 30654.76 | 0 | 55.08 | 0 | 0 | 12436.79 | 15.98 | 4757.12 | 2906.26 | 7663.69 | 0 | 13.77 | 0 | 0 | 70 | 10 | 1 | 1 |  |  | 1 | 1 | 1 | 1 |  |  |  |  | 0 | 4 | СН-2012.1 Выпуск № 5 (в текущих ценах по состоянию на 01.10.2025 г.). 1.18-2403-15-2/1 |  |  | 0 | 0 |  | 0 | 1 | 0 | 1 | 1 | 1 | 1 | 1 | 1 |  | 70 | 10 |  |  |  | 0 | 0 | 0 | [5 empty] | 0 |  | 0 | 49747.16 | 63.92 | 19028.48 | 11625.04 | 30654.76 | 0 | 55.08 | 0 | 0 | 21458.332 | 3065.476 |  |  |  | )*4 | )*4 | )*4 | )*4 |  | )*4 | )*4 |  |  |  | 0 | 0 | 1 | 1 |  |  |  | 1013 | установка | установка | 1 | [6 empty] | 1441815344 | 1 | СН-2012 | 0 |  | 4 | 0 | Подрядные работы, гл. 1-5,7 | работа |  |  |  | 1024 | 12436.79 | 15.98 | 4757.12 | 2906.26 | 7663.69 | 13.77 | 0 | 0 | [17 empty] | 0 | 0 | 0 |  |  |  |  | 70 | 10 |  |  |  |  | 0 |  | -527866067 | 2 | 1 | -2 | 0 | 12555.04 | 0 | 86826.01 | 0 | 0 | 86826.01 |  | 0 | 3 | 0 |  | 0 | 1 | 0 | 0 | 0 | 0 | 0
17 | 1 |  | 257 |  | 1.18-2403-16-2/1 | Очистка вытяжных установок производительностью свыше 5000 м3/ч до 20000 м3/ч | установка | 1 | 0 | 1 |  |  |  | 33275.84 | 22.68 | 14859.56 | 9354.08 | 18393.6 | 0 | 30.24 | 0 | 0 | 12875.52 | 1839.36 |  | -1 | 33275.84 | 22.68 | 14859.56 | 9354.08 | 18393.6 | 0 | 30.24 | 0 | 0 | 8318.96 | 5.67 | 3714.89 | 2338.52 | 4598.4 | 0 | 7.56 | 0 | 0 | 70 | 10 | 1 | 1 |  |  | 1 | 1 | 1 | 1 |  |  |  |  | 0 | 4 | СН-2012.1 Выпуск № 5 (в текущих ценах по состоянию на 01.10.2025 г.). 1.18-2403-16-2/1 |  |  | 0 | 0 |  | 0 | 1 | 0 | 1 | 1 | 1 | 1 | 1 | 1 |  | 70 | 10 |  |  |  | 0 | 0 | 0 | [5 empty] | 0 |  | 0 | 33275.84 | 22.68 | 14859.56 | 9354.08 | 18393.6 | 0 | 30.24 | 0 | 0 | 12875.52 | 1839.36 |  |  |  | )*4 | )*4 | )*4 | )*4 |  | )*4 | )*4 |  |  |  | 0 | 0 | 1 | 1 |  |  |  | 1013 | установка | установка | 1 | [6 empty] | 1441815344 | 1 | СН-2012 | 0 |  | 4 | 0 | Подрядные работы, гл. 1-5,7 | работа |  |  |  | 1024 | 8318.96 | 5.67 | 3714.89 | 2338.52 | 4598.4 | 7.56 | 0 | 0 | [17 empty] | 0 | 0 | 0 |  |  |  |  | 70 | 10 |  |  |  |  | 0 |  | 1801048025 | 2 | 1 | -2 | 0 | 10102.41 | 0 | 58093.13 | 0 | 0 | 58093.13 |  | 0 | 3 | 0 |  | 0 | 1 | 0 | 0 | 0 | 0 | 0
17 | 1 |  | 258 |  | 1.18-2501-4-1/1 | Технический осмотр воздухораспределительных устройств с передвижных подмостей - сопла сферического, диффузора | шт. | 20 | 0 | 20 |  |  |  | 16573.6 | 0 | 0 | 0 | 16573.6 | 0 | 32 | 0 | 0 | 11601.52 | 1657.36 |  | -1 | 828.68 | 0 | 0 | 0 | 828.68 | 0 | 1.6 | 0 | 0 | 207.17 | 0 | 0 | 0 | 207.17 | 0 | 0.4 | 0 | 0 | 70 | 10 | 1 | 1 |  |  | 1 | 1 | 1 | 1 |  |  |  |  | 0 | 4 | СН-2012.1 Выпуск № 5 (в текущих ценах по состоянию на 01.10.2025 г.). 1.18-2501-4-1/1 |  |  | 0 | 0 |  | 0 | 1 | 0 | 1 | 1 | 1 | 1 | 1 | 1 |  | 70 | 10 |  |  |  | 0 | 0 | 0 | [5 empty] | 0 |  | 0 | 16573.6 | 0 | 0 | 0 | 828.68 | 0 | 1.6 | 0 | 0 | 11601.52 | 1657.36 |  |  |  | )*4 | )*4 | )*4 | )*4 |  | )*4 | )*4 |  |  |  | 0 | 0 | 1 | 1 |  |  |  | 16987630 | шт. | шт. | 1 | [6 empty] | 1441815344 | 1 | СН-2012 | 0 |  | 4 | 0 | Подрядные работы, гл. 1-5,7 | работа |  |  |  | 1024 | 207.17 | 0 | 0 | 0 | 207.17 | 0.4 | 0 | 0 | [17 empty] | 0 | 0 | 0 |  |  |  |  | 70 | 10 |  |  |  |  | 0 |  | -1777342782 | 2 | 1 | -2 | 0 | 0 | 0 | 29832.48 | 0 | 0 | 29832.48 |  | 0 | 3 | 0 |  | 0 | 1 | 0 | 0 | 0 | 0 | 0
19 | 1 |  |  |  |  | П1: LITE ONE CS 160 /V.1/EG.3/HE.1.0.06/G.1/FBP.E22.2E/G.1/ST.06 | [19 empty] | 1 | [182 empty] | 0
17 | 1 | 210 | 272 |  | 1.18-2403-5-1/1 | Техническое обслуживание и ремонт в течение года приточных установок с автоматикой, производительностью по воздуху до 5000 м3/ч | установка | 1 | 0 | 1 |  |  |  | 58964.81 | 3224.09 | 0 | 0 | 55740.72 | 0 | 84 | 0 | 0 | 39018.5 | 5574.07 |  | -1 | 58964.81 | 3224.09 | 0 | 0 | 55740.72 | 0 | 84 | 0 | 0 | 58964.81 | 3224.09 | 0 | 0 | 55740.72 | 0 | 84 | 0 | 0 | 70 | 10 | 1 | 1 |  |  | 1 | 1 | 1 | 1 |  |  |  |  | 0 | 4 | СН-2012.1 Выпуск № 5 (в текущих ценах по состоянию на 01.10.2025 г.). 1.18-2403-5-1/1 |  |  | 0 | 0 |  | 0 | 1 | 0 | 1 | 1 | 1 | 1 | 1 | 1 |  | 70 | 10 |  |  |  | 0 | 0 | 0 | [5 empty] | 0 |  | 0 | 58964.81 | 3224.09 | 0 | 0 | 55740.72 | 0 | 84 | 0 | 0 | 39018.504 | 5574.072 | [13 empty] | 0 | 0 | 1 | 1 |  |  |  | 1013 | установка | установка | 1 | [6 empty] | 1441815344 | 1 | СН-2012 | 0 |  | 4 | 0 | Подрядные работы, гл. 1-5,7 | работа |  |  |  | 1024 | 58964.81 | 3224.09 | 0 | 0 | 55740.72 | 84 | 0 | 0 | [17 empty] | 0 | 0 | 0 |  |  |  |  | 70 | 10 |  |  |  |  | 0 |  | -1359812122 | 2 | 1 | -2 | 0 | 0 | 0 | 103557.38 | 0 | 0 | 103557.38 |  | 0 | 3 | 0 |  | 0 | 1 | 0 | 0 | 0 | 0 | 0
17 | 1 |  | 275 | 39 | 1.18-2403-21-4/1 | Техническое обслуживание приточных установок производительностью до 5000 м3/ч - ежеквартальное | установка | 1 | 0 | 1 |  |  |  | 4191 | 20.16 | 3.58 | 0.04 | 4167.26 | 0 | 6.28 | 0 | 0 | 2917.08 | 416.73 |  | 1473083510 | 4191 | 20.16 | 3.58 | 0.04 | 4167.26 | 0 | 6.28 | 0 | 0 | 2095.5 | 10.08 | 1.79 | 0.02 | 2083.63 | 0 | 3.14 | 0 | 0 | 70 | 10 | 1 | 1 |  |  | 1 | 1 | 1 | 1 |  |  |  |  | 0 | 4 | СН-2012.1 Выпуск № 5 (в текущих ценах по состоянию на 01.10.2025 г.). 1.18-2403-21-4/1 |  |  | 0 | 0 |  | 0 | 1 | 0 | 1 | 1 | 1 | 1 | 1 | 1 |  | 70 | 10 |  |  |  | 0 | 0 | 0 | [5 empty] | 0 |  | 0 | 4191 | 20.16 | 3.58 | 0.04 | 4167.26 | 0 | 6.28 | 0 | 0 | 2917.082 | 416.726 |  |  |  | )*2 | )*2 | )*2 | )*2 |  | )*2 | )*2 |  |  |  | 0 | 0 | 1 | 1 |  |  |  | 1013 | установка | установка | 1 | [6 empty] | 1441815344 | 1 | СН-2012 | 0 |  | 4 | 0 | Подрядные работы, гл. 1-5,7 | работа |  |  |  | 0 | 2095.5 | 10.08 | 1.79 | 0.02 | 2083.63 | 3.14 | 0 | 0 | [17 empty] | 0 | 0 | 0 |  |  |  |  | 70 | 10 |  |  |  |  | 0 |  | 984652662 | 2 | 1 | -2 | 0 | 0.04 | 0 | 7524.85 | 0 | 0 | 7524.85 |  | 0 | 3 | 0 |  | 0 | 1 | 0 | 0 | 0 | 0 | 0
17 | 1 |  | 278 |  | 1.18-2403-21-1/1 | Техническое обслуживание приточных установок производительностью до 5000 м3/ч - ежемесячное | установка | 1 | 0 | 1 |  |  |  | 2075.18 | 1.26 | 3.58 | 0.04 | 2070.34 | 0 | 3.12 | 0 | 0 | 1449.24 | 207.03 |  | -1 | 2075.18 | 1.26 | 3.58 | 0.04 | 2070.34 | 0 | 3.12 | 0 | 0 | 1037.59 | 0.63 | 1.79 | 0.02 | 1035.17 | 0 | 1.56 | 0 | 0 | 70 | 10 | 1 | 1 |  |  | 1 | 1 | 1 | 1 |  |  |  |  | 0 | 4 | СН-2012.1 Выпуск № 5 (в текущих ценах по состоянию на 01.10.2025 г.). 1.18-2403-21-1/1 |  |  | 0 | 0 |  | 0 | 1 | 0 | 1 | 1 | 1 | 1 | 1 | 1 |  | 70 | 10 |  |  |  | 0 | 0 | 0 | [5 empty] | 0 |  | 0 | 2075.18 | 1.26 | 3.58 | 0.04 | 2070.34 | 0 | 3.12 | 0 | 0 | 1449.238 | 207.034 |  |  |  | )*2 | )*2 | )*2 | )*2 |  | )*2 | )*2 |  |  |  | 0 | 0 | 1 | 1 |  |  |  | 1013 | установка | установка | 1 | [6 empty] | 1441815344 | 1 | СН-2012 | 0 |  | 4 | 0 | Подрядные работы, гл. 1-5,7 | работа |  |  |  | 1024 | 1037.59 | 0.63 | 1.79 | 0.02 | 1035.17 | 1.56 | 0 | 0 | [17 empty] | 0 | 0 | 0 |  |  |  |  | 70 | 10 |  |  |  |  | 0 |  | 1684339458 | 2 | 1 | -2 | 0 | 0.04 | 0 | 3731.49 | 0 | 0 | 3731.49 |  | 0 | 3 | 0 |  | 0 | 1 | 0 | 0 | 0 | 0 | 0
17 | 1 | 214 | 282 |  | 1.18-2303-2-2/1 | Промывка воздухонагревателей (калориферов) для установок производительностью до 10000 м3/ч | шт. | 1 | 0 | 1 |  |  |  | 9410.74 | 326.95 | 3214.99 | 2024.88 | 5868.8 | 0 | 9.6 | 0 | 0 | 4108.16 | 586.88 |  | -1 | 9410.74 | 326.95 | 3214.99 | 2024.88 | 5868.8 | 0 | 9.6 | 0 | 0 | 9410.74 | 326.95 | 3214.99 | 2024.88 | 5868.8 | 0 | 9.6 | 0 | 0 | 70 | 10 | 1 | 1 |  |  | 1 | 1 | 1 | 1 |  |  |  |  | 0 | 4 | СН-2012.1 Выпуск № 5 (в текущих ценах по состоянию на 01.10.2025 г.). 1.18-2303-2-2/1 |  |  | 0 | 0 |  | 0 | 1 | 0 | 1 | 1 | 1 | 1 | 1 | 1 |  | 70 | 10 |  |  |  | 0 | 0 | 0 | [5 empty] | 0 |  | 0 | 9410.74 | 326.95 | 3214.99 | 2024.88 | 5868.8 | 0 | 9.6 | 0 | 0 | 4108.16 | 586.88 | [13 empty] | 0 | 0 | 1 | 1 |  |  |  | 16987630 | шт. | шт. | 1 | [6 empty] | 1441815344 | 1 | СН-2012 | 0 |  | 4 | 0 | Подрядные работы, гл. 1-5,7 | работа |  |  |  | 1024 | 9410.74 | 326.95 | 3214.99 | 2024.88 | 5868.8 | 9.6 | 0 | 0 | [17 empty] | 0 | 0 | 0 |  |  |  |  | 70 | 10 |  |  |  |  | 0 |  | -939616904 | 2 | 1 | -2 | 0 | 2186.87 | 0 | 16292.65 | 0 | 0 | 16292.65 |  | 0 | 3 | 0 |  | 0 | 1 | 0 | 0 | 0 | 0 | 0
17 | 1 |  | 291 |  | 1.18-2403-15-1/1 | Очистка и дезинфекция приточных установок производительностью до 5000 м3/ч | установка | 1 | 0 | 1 |  |  |  | 38028.96 | 60.12 | 14490.72 | 8876.76 | 23478.12 | 0 | 42.2 | 0 | 0 | 16434.68 | 2347.81 |  | -1 | 38028.96 | 60.12 | 14490.72 | 8876.76 | 23478.12 | 0 | 42.2 | 0 | 0 | 9507.24 | 15.03 | 3622.68 | 2219.19 | 5869.53 | 0 | 10.55 | 0 | 0 | 70 | 10 | 1 | 1 |  |  | 1 | 1 | 1 | 1 |  |  |  |  | 0 | 4 | СН-2012.1 Выпуск № 5 (в текущих ценах по состоянию на 01.10.2025 г.). 1.18-2403-15-1/1 |  |  | 0 | 0 |  | 0 | 1 | 0 | 1 | 1 | 1 | 1 | 1 | 1 |  | 70 | 10 |  |  |  | 0 | 0 | 0 | [5 empty] | 0 |  | 0 | 38028.96 | 60.12 | 14490.72 | 8876.76 | 23478.12 | 0 | 42.2 | 0 | 0 | 16434.684 | 2347.812 |  |  |  | )*4 | )*4 | )*4 | )*4 |  | )*4 | )*4 |  |  |  | 0 | 0 | 1 | 1 |  |  |  | 1013 | установка | установка | 1 | [6 empty] | 1441815344 | 1 | СН-2012 | 0 |  | 4 | 0 | Подрядные работы, гл. 1-5,7 | работа |  |  |  | 1024 | 9507.24 | 15.03 | 3622.68 | 2219.19 | 5869.53 | 10.55 | 0 | 0 | [17 empty] | 0 | 0 | 0 |  |  |  |  | 70 | 10 |  |  |  |  | 0 |  | -1071680927 | 2 | 1 | -2 | 0 | 9586.9 | 0 | 66398.35 | 0 | 0 | 66398.35 |  | 0 | 3 | 0 |  | 0 | 1 | 0 | 0 | 0 | 0 | 0
17 | 1 |  | 292 |  | 1.18-2501-4-1/1 | Технический осмотр воздухораспределительных устройств с передвижных подмостей - сопла сферического, диффузора | шт. | 2 | 0 | 2 |  |  |  | 1657.36 | 0 | 0 | 0 | 1657.36 | 0 | 3.2 | 0 | 0 | 1160.15 | 165.74 |  | -1 | 828.68 | 0 | 0 | 0 | 828.68 | 0 | 1.6 | 0 | 0 | 207.17 | 0 | 0 | 0 | 207.17 | 0 | 0.4 | 0 | 0 | 70 | 10 | 1 | 1 |  |  | 1 | 1 | 1 | 1 |  |  |  |  | 0 | 4 | СН-2012.1 Выпуск № 5 (в текущих ценах по состоянию на 01.10.2025 г.). 1.18-2501-4-1/1 |  |  | 0 | 0 |  | 0 | 1 | 0 | 1 | 1 | 1 | 1 | 1 | 1 |  | 70 | 10 |  |  |  | 0 | 0 | 0 | [5 empty] | 0 |  | 0 | 1657.36 | 0 | 0 | 0 | 828.68 | 0 | 1.6 | 0 | 0 | 1160.152 | 165.736 |  |  |  | )*4 | )*4 | )*4 | )*4 |  | )*4 | )*4 |  |  |  | 0 | 0 | 1 | 1 |  |  |  | 16987630 | шт. | шт. | 1 | [6 empty] | 1441815344 | 1 | СН-2012 | 0 |  | 4 | 0 | Подрядные работы, гл. 1-5,7 | работа |  |  |  | 1024 | 207.17 | 0 | 0 | 0 | 207.17 | 0.4 | 0 | 0 | [17 empty] | 0 | 0 | 0 |  |  |  |  | 70 | 10 |  |  |  |  | 0 |  | -1777342782 | 2 | 1 | -2 | 0 | 0 | 0 | 2983.25 | 0 | 0 | 2983.25 |  | 0 | 3 | 0 |  | 0 | 1 | 0 | 0 | 0 | 0 | 0
19 | 1 |  |  |  |  | В1: LITE ONE CS 160 /ST.06/G.1/FBP.E22.2E/G.1/VO.1 | [19 empty] | 1 | [182 empty] | 0
17 | 1 | 224 | 302 |  | 1.18-2403-8-1/1 | Техническое обслуживание и ремонт в течение года вытяжных установок производительностью по воздуху до 2000 м3/ч | установка | 1 | 0 | 1 |  |  |  | 22946.34 | 654.95 | 0 | 0 | 22291.39 | 0 | 36.1 | 0 | 0 | 15603.97 | 2229.14 |  | -1 | 22946.34 | 654.95 | 0 | 0 | 22291.39 | 0 | 36.1 | 0 | 0 | 22946.34 | 654.95 | 0 | 0 | 22291.39 | 0 | 36.1 | 0 | 0 | 70 | 10 | 1 | 1 |  |  | 1 | 1 | 1 | 1 |  |  |  |  | 0 | 4 | СН-2012.1 Выпуск № 5 (в текущих ценах по состоянию на 01.10.2025 г.). 1.18-2403-8-1/1 |  |  | 0 | 0 |  | 0 | 1 | 0 | 1 | 1 | 1 | 1 | 1 | 1 |  | 70 | 10 |  |  |  | 0 | 0 | 0 | [5 empty] | 0 |  | 0 | 22946.34 | 654.95 | 0 | 0 | 22291.39 | 0 | 36.1 | 0 | 0 | 15603.973 | 2229.139 | [13 empty] | 0 | 0 | 1 | 1 |  |  |  | 1013 | установка | установка | 1 | [6 empty] | 1441815344 | 1 | СН-2012 | 0 |  | 4 | 0 | Подрядные работы, гл. 1-5,7 | работа |  |  |  | 1024 | 22946.34 | 654.95 | 0 | 0 | 22291.39 | 36.1 | 0 | 0 | [17 empty] | 0 | 0 | 0 |  |  |  |  | 70 | 10 |  |  |  |  | 0 |  | 86364489 | 2 | 1 | -2 | 0 | 0 | 0 | 40779.45 | 0 | 0 | 40779.45 |  | 0 | 3 | 0 |  | 0 | 1 | 0 | 0 | 0 | 0 | 0
17 | 1 |  | 304 | 40 | 1.18-2403-20-3/1 | Техническое обслуживание вытяжных установок производительностью до 5000 м3/ч - ежеквартальное | установка | 1 | 0 | 1 |  |  |  | 3158.68 | 0.06 | 0 | 0 | 3158.62 | 0 | 4.76 | 0 | 0 | 2211.03 | 315.86 |  | 1473083510 | 3158.68 | 0.06 | 0 | 0 | 3158.62 | 0 | 4.76 | 0 | 0 | 1579.34 | 0.03 | 0 | 0 | 1579.31 | 0 | 2.38 | 0 | 0 | 70 | 10 | 1 | 1 |  |  | 1 | 1 | 1 | 1 |  |  |  |  | 0 | 4 | СН-2012.1 Выпуск № 5 (в текущих ценах по состоянию на 01.10.2025 г.). 1.18-2403-20-3/1 |  |  | 0 | 0 |  | 0 | 1 | 0 | 1 | 1 | 1 | 1 | 1 | 1 |  | 70 | 10 |  |  |  | 0 | 0 | 0 | [5 empty] | 0 |  | 0 | 3158.68 | 0.06 | 0 | 0 | 3158.62 | 0 | 4.76 | 0 | 0 | 2211.034 | 315.862 |  |  |  | )*2 | )*2 | )*2 | )*2 |  | )*2 | )*2 |  |  |  | 0 | 0 | 1 | 1 |  |  |  | 1013 | установка | установка | 1 | [6 empty] | 1441815344 | 1 | СН-2012 | 0 |  | 4 | 0 | Подрядные работы, гл. 1-5,7 | работа |  |  |  | 0 | 1579.34 | 0.03 | 0 | 0 | 1579.31 | 2.38 | 0 | 0 | [17 empty] | 0 | 0 | 0 |  |  |  |  | 70 | 10 |  |  |  |  | 0 |  | 1520162509 | 2 | 1 | -2 | 0 | 0 | 0 | 5685.57 | 0 | 0 | 5685.57 |  | 0 | 3 | 0 |  | 0 | 1 | 0 | 0 | 0 | 0 | 0
17 | 1 |  | 306 |  | 1.18-2403-20-1/1 | Техническое обслуживание вытяжных установок производительностью до 5000 м3/ч - ежемесячное | установка | 1 | 0 | 1 |  |  |  | 1459.94 | 0.08 | 0 | 0 | 1459.86 | 0 | 2.2 | 0 | 0 | 1021.9 | 145.99 |  | -1 | 1459.94 | 0.08 | 0 | 0 | 1459.86 | 0 | 2.2 | 0 | 0 | 729.97 | 0.04 | 0 | 0 | 729.93 | 0 | 1.1 | 0 | 0 | 70 | 10 | 1 | 1 |  |  | 1 | 1 | 1 | 1 |  |  |  |  | 0 | 4 | СН-2012.1 Выпуск № 5 (в текущих ценах по состоянию на 01.10.2025 г.). 1.18-2403-20-1/1 |  |  | 0 | 0 |  | 0 | 1 | 0 | 1 | 1 | 1 | 1 | 1 | 1 |  | 70 | 10 |  |  |  | 0 | 0 | 0 | [5 empty] | 0 |  | 0 | 1459.94 | 0.08 | 0 | 0 | 1459.86 | 0 | 2.2 | 0 | 0 | 1021.902 | 145.986 |  |  |  | )*2 | )*2 | )*2 | )*2 |  | )*2 | )*2 |  |  |  | 0 | 0 | 1 | 1 |  |  |  | 1013 | установка | установка | 1 | [6 empty] | 1441815344 | 1 | СН-2012 | 0 |  | 4 | 0 | Подрядные работы, гл. 1-5,7 | работа |  |  |  | 1024 | 729.97 | 0.04 | 0 | 0 | 729.93 | 1.1 | 0 | 0 | [17 empty] | 0 | 0 | 0 |  |  |  |  | 70 | 10 |  |  |  |  | 0 |  | -1196827880 | 2 | 1 | -2 | 0 | 0 | 0 | 2627.83 | 0 | 0 | 2627.83 |  | 0 | 3 | 0 |  | 0 | 1 | 0 | 0 | 0 | 0 | 0
17 | 1 | 228 | 310 |  | 1.18-2403-16-1/1 | Очистка вытяжных установок производительностью до 5000 м3/ч | установка | 1 | 0 | 1 |  |  |  | 28401.36 | 18.88 | 12705.72 | 8031.24 | 15676.76 | 0 | 25.76 | 0 | 0 | 10973.73 | 1567.68 |  | -1 | 28401.36 | 18.88 | 12705.72 | 8031.24 | 15676.76 | 0 | 25.76 | 0 | 0 | 7100.34 | 4.72 | 3176.43 | 2007.81 | 3919.19 | 0 | 6.44 | 0 | 0 | 70 | 10 | 1 | 1 |  |  | 1 | 1 | 1 | 1 |  |  |  |  | 0 | 4 | СН-2012.1 Выпуск № 5 (в текущих ценах по состоянию на 01.10.2025 г.). 1.18-2403-16-1/1 |  |  | 0 | 0 |  | 0 | 1 | 0 | 1 | 1 | 1 | 1 | 1 | 1 |  | 70 | 10 |  |  |  | 0 | 0 | 0 | [5 empty] | 0 |  | 0 | 28401.36 | 18.88 | 12705.72 | 8031.24 | 15676.76 | 0 | 25.76 | 0 | 0 | 10973.732 | 1567.676 |  |  |  | )*4 | )*4 | )*4 | )*4 |  | )*4 | )*4 |  |  |  | 0 | 0 | 1 | 1 |  |  |  | 1013 | установка | установка | 1 | [6 empty] | 1441815344 | 1 | СН-2012 | 0 |  | 4 | 0 | Подрядные работы, гл. 1-5,7 | работа |  |  |  | 1024 | 7100.34 | 4.72 | 3176.43 | 2007.81 | 3919.19 | 6.44 | 0 | 0 | [17 empty] | 0 | 0 | 0 |  |  |  |  | 70 | 10 |  |  |  |  | 0 |  | 438330013 | 2 | 1 | -2 | 0 | 8673.74 | 0 | 49616.51 | 0 | 0 | 49616.51 |  | 0 | 3 | 0 |  | 0 | 1 | 0 | 0 | 0 | 0 | 0
17 | 1 |  | 311 |  | 1.18-2501-4-1/1 | Технический осмотр воздухораспределительных устройств с передвижных подмостей - сопла сферического, диффузора | шт. | 1 | 0 | 1 |  |  |  | 828.68 | 0 | 0 | 0 | 828.68 | 0 | 1.6 | 0 | 0 | 580.08 | 82.87 |  | -1 | 828.68 | 0 | 0 | 0 | 828.68 | 0 | 1.6 | 0 | 0 | 207.17 | 0 | 0 | 0 | 207.17 | 0 | 0.4 | 0 | 0 | 70 | 10 | 1 | 1 |  |  | 1 | 1 | 1 | 1 |  |  |  |  | 0 | 4 | СН-2012.1 Выпуск № 5 (в текущих ценах по состоянию на 01.10.2025 г.). 1.18-2501-4-1/1 |  |  | 0 | 0 |  | 0 | 1 | 0 | 1 | 1 | 1 | 1 | 1 | 1 |  | 70 | 10 |  |  |  | 0 | 0 | 0 | [5 empty] | 0 |  | 0 | 828.68 | 0 | 0 | 0 | 828.68 | 0 | 1.6 | 0 | 0 | 580.076 | 82.868 |  |  |  | )*4 | )*4 | )*4 | )*4 |  | )*4 | )*4 |  |  |  | 0 | 0 | 1 | 1 |  |  |  | 16987630 | шт. | шт. | 1 | [6 empty] | 1441815344 | 1 | СН-2012 | 0 |  | 4 | 0 | Подрядные работы, гл. 1-5,7 | работа |  |  |  | 1024 | 207.17 | 0 | 0 | 0 | 207.17 | 0.4 | 0 | 0 | [17 empty] | 0 | 0 | 0 |  |  |  |  | 70 | 10 |  |  |  |  | 0 |  | -1777342782 | 2 | 1 | -2 | 0 | 0 | 0 | 1491.63 | 0 | 0 | 1491.63 |  | 0 | 3 | 0 |  | 0 | 1 | 0 | 0 | 0 | 0 | 0
19 | 1 |  |  |  |  | В2: LITE ONE CS 160 /ST.06/G.1/FBP.E22.2E/G.1/VO.1 | [19 empty] | 1 | [182 empty] | 0
17 | 1 | 238 | 321 |  | 1.18-2403-8-1/1 | Техническое обслуживание и ремонт в течение года вытяжных установок производительностью по воздуху до 2000 м3/ч | установка | 1 | 0 | 1 |  |  |  | 22946.34 | 654.95 | 0 | 0 | 22291.39 | 0 | 36.1 | 0 | 0 | 15603.97 | 2229.14 |  | -1 | 22946.34 | 654.95 | 0 | 0 | 22291.39 | 0 | 36.1 | 0 | 0 | 22946.34 | 654.95 | 0 | 0 | 22291.39 | 0 | 36.1 | 0 | 0 | 70 | 10 | 1 | 1 |  |  | 1 | 1 | 1 | 1 |  |  |  |  | 0 | 4 | СН-2012.1 Выпуск № 5 (в текущих ценах по состоянию на 01.10.2025 г.). 1.18-2403-8-1/1 |  |  | 0 | 0 |  | 0 | 1 | 0 | 1 | 1 | 1 | 1 | 1 | 1 |  | 70 | 10 |  |  |  | 0 | 0 | 0 | [5 empty] | 0 |  | 0 | 22946.34 | 654.95 | 0 | 0 | 22291.39 | 0 | 36.1 | 0 | 0 | 15603.973 | 2229.139 | [13 empty] | 0 | 0 | 1 | 1 |  |  |  | 1013 | установка | установка | 1 | [6 empty] | 1441815344 | 1 | СН-2012 | 0 |  | 4 | 0 | Подрядные работы, гл. 1-5,7 | работа |  |  |  | 1024 | 22946.34 | 654.95 | 0 | 0 | 22291.39 | 36.1 | 0 | 0 | [17 empty] | 0 | 0 | 0 |  |  |  |  | 70 | 10 |  |  |  |  | 0 |  | 86364489 | 2 | 1 | -2 | 0 | 0 | 0 | 40779.45 | 0 | 0 | 40779.45 |  | 0 | 3 | 0 |  | 0 | 1 | 0 | 0 | 0 | 0 | 0
17 | 1 |  | 323 | 41 | 1.18-2403-20-3/1 | Техническое обслуживание вытяжных установок производительностью до 5000 м3/ч - ежеквартальное | установка | 1 | 0 | 1 |  |  |  | 3158.68 | 0.06 | 0 | 0 | 3158.62 | 0 | 4.76 | 0 | 0 | 2211.03 | 315.86 |  | 1473083510 | 3158.68 | 0.06 | 0 | 0 | 3158.62 | 0 | 4.76 | 0 | 0 | 1579.34 | 0.03 | 0 | 0 | 1579.31 | 0 | 2.38 | 0 | 0 | 70 | 10 | 1 | 1 |  |  | 1 | 1 | 1 | 1 |  |  |  |  | 0 | 4 | СН-2012.1 Выпуск № 5 (в текущих ценах по состоянию на 01.10.2025 г.). 1.18-2403-20-3/1 |  |  | 0 | 0 |  | 0 | 1 | 0 | 1 | 1 | 1 | 1 | 1 | 1 |  | 70 | 10 |  |  |  | 0 | 0 | 0 | [5 empty] | 0 |  | 0 | 3158.68 | 0.06 | 0 | 0 | 3158.62 | 0 | 4.76 | 0 | 0 | 2211.034 | 315.862 |  |  |  | )*2 | )*2 | )*2 | )*2 |  | )*2 | )*2 |  |  |  | 0 | 0 | 1 | 1 |  |  |  | 1013 | установка | установка | 1 | [6 empty] | 1441815344 | 1 | СН-2012 | 0 |  | 4 | 0 | Подрядные работы, гл. 1-5,7 | работа |  |  |  | 0 | 1579.34 | 0.03 | 0 | 0 | 1579.31 | 2.38 | 0 | 0 | [17 empty] | 0 | 0 | 0 |  |  |  |  | 70 | 10 |  |  |  |  | 0 |  | 1520162509 | 2 | 1 | -2 | 0 | 0 | 0 | 5685.57 | 0 | 0 | 5685.57 |  | 0 | 3 | 0 |  | 0 | 1 | 0 | 0 | 0 | 0 | 0
17 | 1 |  | 325 |  | 1.18-2403-20-1/1 | Техническое обслуживание вытяжных установок производительностью до 5000 м3/ч - ежемесячное | установка | 1 | 0 | 1 |  |  |  | 1459.94 | 0.08 | 0 | 0 | 1459.86 | 0 | 2.2 | 0 | 0 | 1021.9 | 145.99 |  | -1 | 1459.94 | 0.08 | 0 | 0 | 1459.86 | 0 | 2.2 | 0 | 0 | 729.97 | 0.04 | 0 | 0 | 729.93 | 0 | 1.1 | 0 | 0 | 70 | 10 | 1 | 1 |  |  | 1 | 1 | 1 | 1 |  |  |  |  | 0 | 4 | СН-2012.1 Выпуск № 5 (в текущих ценах по состоянию на 01.10.2025 г.). 1.18-2403-20-1/1 |  |  | 0 | 0 |  | 0 | 1 | 0 | 1 | 1 | 1 | 1 | 1 | 1 |  | 70 | 10 |  |  |  | 0 | 0 | 0 | [5 empty] | 0 |  | 0 | 1459.94 | 0.08 | 0 | 0 | 1459.86 | 0 | 2.2 | 0 | 0 | 1021.902 | 145.986 |  |  |  | )*2 | )*2 | )*2 | )*2 |  | )*2 | )*2 |  |  |  | 0 | 0 | 1 | 1 |  |  |  | 1013 | установка | установка | 1 | [6 empty] | 1441815344 | 1 | СН-2012 | 0 |  | 4 | 0 | Подрядные работы, гл. 1-5,7 | работа |  |  |  | 1024 | 729.97 | 0.04 | 0 | 0 | 729.93 | 1.1 | 0 | 0 | [17 empty] | 0 | 0 | 0 |  |  |  |  | 70 | 10 |  |  |  |  | 0 |  | -1196827880 | 2 | 1 | -2 | 0 | 0 | 0 | 2627.83 | 0 | 0 | 2627.83 |  | 0 | 3 | 0 |  | 0 | 1 | 0 | 0 | 0 | 0 | 0
17 | 1 | 242 | 329 |  | 1.18-2403-16-1/1 | Очистка вытяжных установок производительностью до 5000 м3/ч | установка | 1 | 0 | 1 |  |  |  | 28401.36 | 18.88 | 12705.72 | 8031.24 | 15676.76 | 0 | 25.76 | 0 | 0 | 10973.73 | 1567.68 |  | -1 | 28401.36 | 18.88 | 12705.72 | 8031.24 | 15676.76 | 0 | 25.76 | 0 | 0 | 7100.34 | 4.72 | 3176.43 | 2007.81 | 3919.19 | 0 | 6.44 | 0 | 0 | 70 | 10 | 1 | 1 |  |  | 1 | 1 | 1 | 1 |  |  |  |  | 0 | 4 | СН-2012.1 Выпуск № 5 (в текущих ценах по состоянию на 01.10.2025 г.). 1.18-2403-16-1/1 |  |  | 0 | 0 |  | 0 | 1 | 0 | 1 | 1 | 1 | 1 | 1 | 1 |  | 70 | 10 |  |  |  | 0 | 0 | 0 | [5 empty] | 0 |  | 0 | 28401.36 | 18.88 | 12705.72 | 8031.24 | 15676.76 | 0 | 25.76 | 0 | 0 | 10973.732 | 1567.676 |  |  |  | )*4 | )*4 | )*4 | )*4 |  | )*4 | )*4 |  |  |  | 0 | 0 | 1 | 1 |  |  |  | 1013 | установка | установка | 1 | [6 empty] | 1441815344 | 1 | СН-2012 | 0 |  | 4 | 0 | Подрядные работы, гл. 1-5,7 | работа |  |  |  | 1024 | 7100.34 | 4.72 | 3176.43 | 2007.81 | 3919.19 | 6.44 | 0 | 0 | [17 empty] | 0 | 0 | 0 |  |  |  |  | 70 | 10 |  |  |  |  | 0 |  | 438330013 | 2 | 1 | -2 | 0 | 8673.74 | 0 | 49616.51 | 0 | 0 | 49616.51 |  | 0 | 3 | 0 |  | 0 | 1 | 0 | 0 | 0 | 0 | 0
17 | 1 |  | 330 |  | 1.18-2501-4-1/1 | Технический осмотр воздухораспределительных устройств с передвижных подмостей - сопла сферического, диффузора | шт. | 2 | 0 | 2 |  |  |  | 1657.36 | 0 | 0 | 0 | 1657.36 | 0 | 3.2 | 0 | 0 | 1160.15 | 165.74 |  | -1 | 828.68 | 0 | 0 | 0 | 828.68 | 0 | 1.6 | 0 | 0 | 207.17 | 0 | 0 | 0 | 207.17 | 0 | 0.4 | 0 | 0 | 70 | 10 | 1 | 1 |  |  | 1 | 1 | 1 | 1 |  |  |  |  | 0 | 4 | СН-2012.1 Выпуск № 5 (в текущих ценах по состоянию на 01.10.2025 г.). 1.18-2501-4-1/1 |  |  | 0 | 0 |  | 0 | 1 | 0 | 1 | 1 | 1 | 1 | 1 | 1 |  | 70 | 10 |  |  |  | 0 | 0 | 0 | [5 empty] | 0 |  | 0 | 1657.36 | 0 | 0 | 0 | 828.68 | 0 | 1.6 | 0 | 0 | 1160.152 | 165.736 |  |  |  | )*4 | )*4 | )*4 | )*4 |  | )*4 | )*4 |  |  |  | 0 | 0 | 1 | 1 |  |  |  | 16987630 | шт. | шт. | 1 | [6 empty] | 1441815344 | 1 | СН-2012 | 0 |  | 4 | 0 | Подрядные работы, гл. 1-5,7 | работа |  |  |  | 1024 | 207.17 | 0 | 0 | 0 | 207.17 | 0.4 | 0 | 0 | [17 empty] | 0 | 0 | 0 |  |  |  |  | 70 | 10 |  |  |  |  | 0 |  | -1777342782 | 2 | 1 | -2 | 0 | 0 | 0 | 2983.25 | 0 | 0 | 2983.25 |  | 0 | 3 | 0 |  | 0 | 1 | 0 | 0 | 0 | 0 | 0
19 | 1 |  |  |  |  | Склад №4 | [19 empty] | 1 | [182 empty] | 0
17 | 1 | 243 | 331 | 42 | 1.15-2203-7-2/1 | Техническое обслуживание крана шарового латунного никелированного диаметром до 50 мм | 10 шт. | 0.6 | 0 | 0.6 |  |  |  | 226 | 0 | 0 | 0 | 226 | 0 | 0.366 | 0 | 0 | 158.2 | 22.6 |  | 1473083510 | 376.67 | 0 | 0 | 0 | 376.67 | 0 | 0.61 | 0 | 0 | 376.67 | 0 | 0 | 0 | 376.67 | 0 | 0.61 | 0 | 0 | 70 | 10 | 1 | 1 |  |  | 1 | 1 | 1 | 1 |  |  |  |  | 0 | 4 | СН-2012.1 Выпуск № 5 (в текущих ценах по состоянию на 01.10.2025 г.). 1.15-2203-7-2/1 |  |  | 0 | 0 |  | 0 | 1 | 0 | 1 | 1 | 1 | 1 | 1 | 1 |  | 70 | 10 |  |  |  | 0 | 0 | 0 | [5 empty] | 0 |  | 0 | 226 | 0 | 0 | 0 | 376.67 | 0 | 0.61 | 0 | 0 | 158.2 | 22.6 | [13 empty] | 0 | 0 | 1 | 1 |  |  |  | 16987630 | 10 шт. | 10 шт. | 10 | [6 empty] | 1441815344 | 1 | СН-2012 | 0 |  | 4 | 0 | Подрядные работы, гл. 1-5,7 | работа |  |  |  | 0 | 376.67 | 0 | 0 | 0 | 376.67 | 0.61 | 0 | 0 | [17 empty] | 0 | 0 | 0 |  |  |  |  | 70 | 10 |  |  |  |  | 0 |  | 357408898 | 2 | 1 | -2 | 0 | 0 | 0 | 406.8 | 0 | 0 | 406.8 |  | 0 | 3 | 0 |  | 0 | 1 | 0 | 0 | 0 | 0 | 0
17 | 1 | 244 | 332 | 43 | 1.15-2303-4-2/1 | Прочистка сетчатых фильтров грубой очистки воды диаметром до 50 мм | 10 шт. | 0.3 | 0 | 0.3 |  |  |  | 431.63 | 0 | 0 | 0 | 431.63 | 0 | 0.699 | 0 | 0 | 302.14 | 43.16 |  | 1473083510 | 1438.75 | 0 | 0 | 0 | 1438.75 | 0 | 2.33 | 0 | 0 | 1438.75 | 0 | 0 | 0 | 1438.75 | 0 | 2.33 | 0 | 0 | 70 | 10 | 1 | 1 |  |  | 1 | 1 | 1 | 1 |  |  |  |  | 0 | 4 | СН-2012.1 Выпуск № 5 (в текущих ценах по состоянию на 01.10.2025 г.). 1.15-2303-4-2/1 |  |  | 0 | 0 |  | 0 | 1 | 0 | 1 | 1 | 1 | 1 | 1 | 1 |  | 70 | 10 |  |  |  | 0 | 0 | 0 | [5 empty] | 0 |  | 0 | 431.63 | 0 | 0 | 0 | 1438.75 | 0 | 2.33 | 0 | 0 | 302.141 | 43.163 | [13 empty] | 0 | 0 | 1 | 1 |  |  |  | 16987630 | 10 шт. | 10 шт. | 10 | [6 empty] | 1441815344 | 1 | СН-2012 | 0 |  | 4 | 0 | Подрядные работы, гл. 1-5,7 | работа |  |  |  | 0 | 1438.75 | 0 | 0 | 0 | 1438.75 | 2.33 | 0 | 0 | [17 empty] | 0 | 0 | 0 |  |  |  |  | 70 | 10 |  |  |  |  | 0 |  | 103333465 | 2 | 1 | -2 | 0 | 0 | 0 | 776.93 | 0 | 0 | 776.93 |  | 0 | 3 | 0 |  | 0 | 1 | 0 | 0 | 0 | 0 | 0
17 | 1 | 246 | 334 | 44 | 1.23-2103-41-1/1 | Техническое обслуживание регулирующего клапана // Регулирующий вентиль | шт. | 3 | 0 | 3 |  |  |  | 858.54 | 0 | 234.54 | 148.71 | 624 | 0 | 1.11 | 0 | 0 | 436.8 | 62.4 |  | 1473083510 | 286.18 | 0 | 78.18 | 49.57 | 208 | 0 | 0.37 | 0 | 0 | 286.18 | 0 | 78.18 | 49.57 | 208 | 0 | 0.37 | 0 | 0 | 70 | 10 | 1 | 1 |  |  | 1 | 1 | 1 | 1 |  |  |  |  | 0 | 4 | СН-2012.1 Выпуск № 5 (в текущих ценах по состоянию на 01.10.2025 г.). 1.23-2103-41-1/1 |  |  | 0 | 0 |  | 0 | 1 | 0 | 1 | 1 | 1 | 1 | 1 | 1 |  | 70 | 10 |  |  |  | 0 | 0 | 0 | [5 empty] | 0 |  | 0 | 858.54 | 0 | 78.18 | 49.57 | 208 | 0 | 0.37 | 0 | 0 | 436.8 | 62.4 | [13 empty] | 0 | 0 | 1 | 1 |  |  |  | 16987630 | шт. | шт. | 1 | [6 empty] | 1441815344 | 1 | СН-2012 | 0 |  | 4 | 0 | Подрядные работы, гл. 1-5,7 | работа |  |  |  | 0 | 286.18 | 0 | 78.18 | 49.57 | 208 | 0.37 | 0 | 0 | [17 empty] | 0 | 0 | 0 |  |  |  |  | 70 | 10 |  |  |  |  | 0 |  | 254096370 | 2 | 1 | -2 | 0 | 160.61 | 0 | 1518.35 | 0 | 0 | 1518.35 |  | 0 | 3 | 0 |  | 0 | 1 | 0 | 0 | 0 | 0 | 0
17 | 1 |  | 336 | 45 | 1.15-2203-9-1/1 | Техническое обслуживание клапанов обратных фланцевых диаметром 50 мм | шт. | 3 | 0 | 3 |  |  |  | 237.03 | 0.93 | 0 | 0 | 236.1 | 0 | 0.42 | 0 | 0 | 165.27 | 23.61 |  | 1473083510 | 79.01 | 0.31 | 0 | 0 | 78.7 | 0 | 0.14 | 0 | 0 | 79.01 | 0.31 | 0 | 0 | 78.7 | 0 | 0.14 | 0 | 0 | 70 | 10 | 1 | 1 |  |  | 1 | 1 | 1 | 1 |  |  |  |  | 0 | 4 | СН-2012.1 Выпуск № 5 (в текущих ценах по состоянию на 01.10.2025 г.). 1.15-2203-9-1/1 |  |  | 0 | 0 |  | 0 | 1 | 0 | 1 | 1 | 1 | 1 | 1 | 1 |  | 70 | 10 |  |  |  | 0 | 0 | 0 | [5 empty] | 0 |  | 0 | 237.03 | 0.31 | 0 | 0 | 78.7 | 0 | 0.14 | 0 | 0 | 165.27 | 23.61 | [13 empty] | 0 | 0 | 1 | 1 |  |  |  | 16987630 | шт. | шт. | 1 | [6 empty] | 1441815344 | 1 | СН-2012 | 0 |  | 4 | 0 | Подрядные работы, гл. 1-5,7 | работа |  |  |  | 0 | 79.01 | 0.31 | 0 | 0 | 78.7 | 0.14 | 0 | 0 | [17 empty] | 0 | 0 | 0 |  |  |  |  | 70 | 10 |  |  |  |  | 0 |  | 647212500 | 2 | 1 | -2 | 0 | 0 | 0 | 425.91 | 0 | 0 | 425.91 |  | 0 | 3 | 0 |  | 0 | 1 | 0 | 0 | 0 | 0 | 0
17 | 1 | 247 | 337 | 46 | 1.23-2103-9-1/1 | Техническое обслуживание приборов для измерения температуры - термометры манометрические тип ТПП-СК | шт. | 6 | 0 | 6 |  |  |  | 8076.72 | 0 | 0 | 0 | 8076.72 | 0 | 13.08 | 0 | 0 | 5653.7 | 807.67 |  | 1473083510 | 1346.12 | 0 | 0 | 0 | 1346.12 | 0 | 2.18 | 0 | 0 | 673.06 | 0 | 0 | 0 | 673.06 | 0 | 1.09 | 0 | 0 | 70 | 10 | 1 | 1 |  |  | 1 | 1 | 1 | 1 |  |  |  |  | 0 | 4 | СН-2012.1 Выпуск № 5 (в текущих ценах по состоянию на 01.10.2025 г.). 1.23-2103-9-1/1 |  |  | 0 | 0 |  | 0 | 1 | 0 | 1 | 1 | 1 | 1 | 1 | 1 |  | 70 | 10 |  |  |  | 0 | 0 | 0 | [5 empty] | 0 |  | 0 | 8076.72 | 0 | 0 | 0 | 1346.12 | 0 | 2.18 | 0 | 0 | 5653.704 | 807.672 |  |  |  | *2 | *2 | *2 | *2 |  | *2 | *2 |  |  |  | 0 | 0 | 1 | 1 |  |  |  | 16987630 | шт. | шт. | 1 | [6 empty] | 1441815344 | 1 | СН-2012 | 0 |  | 4 | 0 | Подрядные работы, гл. 1-5,7 | работа |  |  |  | 0 | 673.06 | 0 | 0 | 0 | 673.06 | 1.09 | 0 | 0 | [17 empty] | 0 | 0 | 0 |  |  |  |  | 70 | 10 |  |  |  |  | 0 |  | 1971703299 | 2 | 1 | -2 | 0 | 0 | 0 | 14538.09 | 0 | 0 | 14538.09 |  | 0 | 3 | 0 |  | 0 | 1 | 0 | 0 | 0 | 0 | 0
17 | 1 | 249 | 339 | 47 | 1.17-2103-17-1/1 | Техническое обслуживание автоматического воздухоотводчика | 10 шт. | 1.4 | 0 | 1.4 |  |  |  | 1314.89 | 0.88 | 0 | 0 | 1314.01 | 0 | 2.128 | 0 | 0 | 919.81 | 131.4 |  | 1473083510 | 939.21 | 0.63 | 0 | 0 | 938.58 | 0 | 1.52 | 0 | 0 | 939.21 | 0.63 | 0 | 0 | 938.58 | 0 | 1.52 | 0 | 0 | 70 | 10 | 1 | 1 |  |  | 1 | 1 | 1 | 1 |  |  |  |  | 0 | 4 | СН-2012.1 Выпуск № 5 (в текущих ценах по состоянию на 01.10.2025 г.). 1.17-2103-17-1/1 |  |  | 0 | 0 |  | 0 | 1 | 0 | 1 | 1 | 1 | 1 | 1 | 1 |  | 70 | 10 |  |  |  | 0 | 0 | 0 | [5 empty] | 0 |  | 0 | 1314.89 | 0.63 | 0 | 0 | 938.58 | 0 | 1.52 | 0 | 0 | 919.807 | 131.401 | [13 empty] | 0 | 0 | 1 | 1 |  |  |  | 16987630 | 10 шт. | 10 шт. | 10 | [6 empty] | 1441815344 | 1 | СН-2012 | 0 |  | 4 | 0 | Подрядные работы, гл. 1-5,7 | работа |  |  |  | 0 | 939.21 | 0.63 | 0 | 0 | 938.58 | 1.52 | 0 | 0 | [17 empty] | 0 | 0 | 0 |  |  |  |  | 70 | 10 |  |  |  |  | 0 |  | 923339554 | 2 | 1 | -2 | 0 | 0 | 0 | 2366.1 | 0 | 0 | 2366.1 |  | 0 | 3 | 0 |  | 0 | 1 | 0 | 0 | 0 | 0 | 0
17 | 1 | 250 | 340 | 48 | 1.15-2203-7-1/1 | Техническое обслуживание крана шарового латунного никелированного диаметром до 25 мм | 10 шт. | 1.2 | 0 | 1.2 |  |  |  | 333.44 | 0 | 0 | 0 | 333.44 | 0 | 0.54 | 0 | 0 | 233.41 | 33.34 |  | 1473083510 | 277.87 | 0 | 0 | 0 | 277.87 | 0 | 0.45 | 0 | 0 | 277.87 | 0 | 0 | 0 | 277.87 | 0 | 0.45 | 0 | 0 | 70 | 10 | 1 | 1 |  |  | 1 | 1 | 1 | 1 |  |  |  |  | 0 | 4 | СН-2012.1 Выпуск № 5 (в текущих ценах по состоянию на 01.10.2025 г.). 1.15-2203-7-1/1 |  |  | 0 | 0 |  | 0 | 1 | 0 | 1 | 1 | 1 | 1 | 1 | 1 |  | 70 | 10 |  |  |  | 0 | 0 | 0 | [5 empty] | 0 |  | 0 | 333.44 | 0 | 0 | 0 | 277.87 | 0 | 0.45 | 0 | 0 | 233.408 | 33.344 | [13 empty] | 0 | 0 | 1 | 1 |  |  |  | 16987630 | 10 шт. | 10 шт. | 10 | [6 empty] | 1441815344 | 1 | СН-2012 | 0 |  | 4 | 0 | Подрядные работы, гл. 1-5,7 | работа |  |  |  | 0 | 277.87 | 0 | 0 | 0 | 277.87 | 0.45 | 0 | 0 | [17 empty] | 0 | 0 | 0 |  |  |  |  | 70 | 10 |  |  |  |  | 0 |  | -559430364 | 2 | 1 | -2 | 0 | 0 | 0 | 600.19 | 0 | 0 | 600.19 |  | 0 | 3 | 0 |  | 0 | 1 | 0 | 0 | 0 | 0 | 0
17 | 1 |  | 341 |  | 1.15-2101-1-1/1 | Осмотр магистральных неизолированных внутренних трубопроводов диаметром до 100 мм | 100 м | 1.0625 | 0 | 1.0625 |  |  |  | 6450.86 | 0 | 0 | 0 | 6450.86 | 0 | 11.475 | 0 | 0 | 4515.6 | 645.09 |  | -1 | 6071.4 | 0 | 0 | 0 | 6071.4 | 0 | 10.8 | 0 | 0 | 505.95 | 0 | 0 | 0 | 505.95 | 0 | 0.9 | 0 | 0 | 70 | 10 | 1 | 1 |  |  | 1 | 1 | 1 | 1 |  |  |  |  | 0 | 4 | СН-2012.1 Выпуск № 5 (в текущих ценах по состоянию на 01.10.2025 г.). 1.15-2101-1-1/1 |  |  | 0 | 0 |  | 0 | 1 | 0 | 1 | 1 | 1 | 1 | 1 | 1 |  | 70 | 10 |  |  |  | 0 | 0 | 0 | [5 empty] | 0 |  | 0 | 6450.86 | 0 | 0 | 0 | 6071.4 | 0 | 10.8 | 0 | 0 | 4515.602 | 645.086 |  |  |  | )*12 | )*12 | )*12 | )*12 |  | )*12 | )*12 |  |  |  | 0 | 0 | 1 | 1 |  |  |  | 1003 | 100 м | 100 м | 100 | [6 empty] | 1441815344 | 1 | СН-2012 | 0 |  | 4 | 0 | Подрядные работы, гл. 1-5,7 | работа |  |  |  | 1024 | 505.95 | 0 | 0 | 0 | 505.95 | 0.9 | 0 | 0 | [17 empty] | 0 | 0 | 0 |  |  |  |  | 70 | 10 |  |  |  |  | 0 |  | -341239612 | 2 | 1 | -2 | 0 | 0 | 0 | 11611.55 | 0 | 0 | 11611.55 |  | 0 | 3 | 0 |  | 0 | 1 | 0 | 0 | 0 | 0 | 0
17 | 1 |  | 342 |  | 1.15-2101-2-1/1 | Осмотр магистральных неизолированных внутренних трубопроводов диаметром до 100 мм с лестниц | 100 м | 3.1875 | 0 | 3.1875 |  |  |  | 62444.77 | 0 | 0 | 0 | 62444.77 | 0 | 111.078 | 0 | 0 | 43711.34 | 6244.48 |  | -1 | 19590.516 | 0 | 0 | 0 | 19590.516 | 0 | 34.848 | 0 | 0 | 1484.13 | 0 | 0 | 0 | 1484.13 | 0 | 2.64 | 0 | 0 | 70 | 10 | 1 | 1 |  |  | 1 | 1 | 1 | 1 |  |  |  |  | 0 | 4 | СН-2012.1 Выпуск № 5 (в текущих ценах по состоянию на 01.10.2025 г.). 1.15-2101-2-1/1 |  |  | 0 | 0 |  | 0 | 1 | 0 | 1 | 1 | 1 | 1 | 1 | 1 |  | 70 | 10 |  |  |  | 0 | 0 | 0 | [5 empty] | 0 | Поправка: СН-2012. Гл.1 Сб.15 п.3.1.1 Наименование: При выполнении работ с передвижных подмостей и лестниц на высоте свыше 3 м от пола | 0 | 62444.77 | 0 | 0 | 0 | 19590.516 | 0 | 34.848 | 0 | 0 | 43711.339 | 6244.477 |  |  |  | )*12 | )*12 | )*12 | )*12)*1,1 |  | )*12)*1,1 | )*12 |  |  |  | 0 | 0 | 1 | 1 |  |  |  | 1003 | 100 м | 100 м | 100 | [6 empty] | 1441815344 | 1 | СН-2012 | 0 |  | 4 | 0 | Подрядные работы, гл. 1-5,7 | работа |  | Поправка: СН-2012. Гл.1 Сб.15 п.3.1.1 |  | 1792 | 1484.13 | 0 | 0 | 0 | 1484.13 | 2.64 | 0 | 0 | [17 empty] | 0 | 0 | 0 |  |  |  |  | 70 | 10 |  |  |  |  | 0 |  | 1802126441 | 2 | 1 | -2 | 0 | 0 | 0 | 112400.59 | 0 | 0 | 112400.59 |  | 0 | 3 | 0 |  | 0 | 1 | 0 | 0 | 0 | 0 | 0
19 | 1 |  |  |  |  | ПВ1 Установка: LITE ONE 50 20 H.100 RL //G.1-V.1[P.1=EG.4=RX.1=RX.1-P.1]V.1- G.1[FR.C45.055A2-SP.05][HW.1-P.1]G.1¦¦//G.1(P.1-SP.05-EG.4-FR.C45.055A2) | [19 empty] | 1 | [182 empty] | 0
17 | 1 | 264 | 356 |  | 1.18-2403-5-5/1 | Техническое обслуживание и ремонт в течение года приточных установок с автоматикой, производительностью по воздуху свыше 40000 м3/ч | установка | 1 | 0 | 1 |  |  |  | 104901.62 | 6691.78 | 0 | 0 | 98209.84 | 0 | 148 | 0 | 0 | 68746.89 | 9820.98 |  | -1 | 104901.62 | 6691.78 | 0 | 0 | 98209.84 | 0 | 148 | 0 | 0 | 104901.62 | 6691.78 | 0 | 0 | 98209.84 | 0 | 148 | 0 | 0 | 70 | 10 | 1 | 1 |  |  | 1 | 1 | 1 | 1 |  |  |  |  | 0 | 4 | СН-2012.1 Выпуск № 5 (в текущих ценах по состоянию на 01.10.2025 г.). 1.18-2403-5-5/1 |  |  | 0 | 0 |  | 0 | 1 | 0 | 1 | 1 | 1 | 1 | 1 | 1 |  | 70 | 10 |  |  |  | 0 | 0 | 0 | [5 empty] | 0 |  | 0 | 104901.62 | 6691.78 | 0 | 0 | 98209.84 | 0 | 148 | 0 | 0 | 68746.888 | 9820.984 | [13 empty] | 0 | 0 | 1 | 1 |  |  |  | 1013 | установка | установка | 1 | [6 empty] | 1441815344 | 1 | СН-2012 | 0 |  | 4 | 0 | Подрядные работы, гл. 1-5,7 | работа |  |  |  | 1024 | 104901.62 | 6691.78 | 0 | 0 | 98209.84 | 148 | 0 | 0 | [17 empty] | 0 | 0 | 0 |  |  |  |  | 70 | 10 |  |  |  |  | 0 |  | 331213477 | 2 | 1 | -2 | 0 | 0 | 0 | 183469.49 | 0 | 0 | 183469.49 |  | 0 | 3 | 0 |  | 0 | 1 | 0 | 0 | 0 | 0 | 0
17 | 1 | 267 | 359 | 49 | 1.18-2403-21-6/1 | Техническое обслуживание приточных установок производительностью до 20000 м3/ч - ежеквартальное | установка | 1 | 0 | 1 |  |  |  | 6763.78 | 64.24 | 10.72 | 0.14 | 6688.82 | 0 | 10.08 | 0 | 0 | 4682.17 | 668.88 |  | 1473083510 | 6763.78 | 64.24 | 10.72 | 0.14 | 6688.82 | 0 | 10.08 | 0 | 0 | 3381.89 | 32.12 | 5.36 | 0.07 | 3344.41 | 0 | 5.04 | 0 | 0 | 70 | 10 | 1 | 1 |  |  | 1 | 1 | 1 | 1 |  |  |  |  | 0 | 4 | СН-2012.1 Выпуск № 5 (в текущих ценах по состоянию на 01.10.2025 г.). 1.18-2403-21-6/1 |  |  | 0 | 0 |  | 0 | 1 | 0 | 1 | 1 | 1 | 1 | 1 | 1 |  | 70 | 10 |  |  |  | 0 | 0 | 0 | [5 empty] | 0 |  | 0 | 6763.78 | 64.24 | 10.72 | 0.14 | 6688.82 | 0 | 10.08 | 0 | 0 | 4682.174 | 668.882 |  |  |  | )*2 | )*2 | )*2 | )*2 |  | )*2 | )*2 |  |  |  | 0 | 0 | 1 | 1 |  |  |  | 1013 | установка | установка | 1 | [6 empty] | 1441815344 | 1 | СН-2012 | 0 |  | 4 | 0 | Подрядные работы, гл. 1-5,7 | работа |  |  |  | 0 | 3381.89 | 32.12 | 5.36 | 0.07 | 3344.41 | 5.04 | 0 | 0 | [17 empty] | 0 | 0 | 0 |  |  |  |  | 70 | 10 |  |  |  |  | 0 |  | 1541964264 | 2 | 1 | -2 | 0 | 0.15 | 0 | 12114.98 | 0 | 0 | 12114.98 |  | 0 | 3 | 0 |  | 0 | 1 | 0 | 0 | 0 | 0 | 0
17 | 1 | 270 | 362 |  | 1.18-2403-21-3/1 | Техническое обслуживание приточных установок производительностью до 20000 м3/ч - ежемесячное | установка | 1 | 0 | 1 |  |  |  | 3703.34 | 3.14 | 10.72 | 0.14 | 3689.48 | 0 | 5.56 | 0 | 0 | 2582.64 | 368.95 |  | -1 | 3703.34 | 3.14 | 10.72 | 0.14 | 3689.48 | 0 | 5.56 | 0 | 0 | 1851.67 | 1.57 | 5.36 | 0.07 | 1844.74 | 0 | 2.78 | 0 | 0 | 70 | 10 | 1 | 1 |  |  | 1 | 1 | 1 | 1 |  |  |  |  | 0 | 4 | СН-2012.1 Выпуск № 5 (в текущих ценах по состоянию на 01.10.2025 г.). 1.18-2403-21-3/1 |  |  | 0 | 0 |  | 0 | 1 | 0 | 1 | 1 | 1 | 1 | 1 | 1 |  | 70 | 10 |  |  |  | 0 | 0 | 0 | [5 empty] | 0 |  | 0 | 3703.34 | 3.14 | 10.72 | 0.14 | 3689.48 | 0 | 5.56 | 0 | 0 | 2582.636 | 368.948 |  |  |  | )*2 | )*2 | )*2 | )*2 |  | )*2 | )*2 |  |  |  | 0 | 0 | 1 | 1 |  |  |  | 1013 | установка | установка | 1 | [6 empty] | 1441815344 | 1 | СН-2012 | 0 |  | 4 | 0 | Подрядные работы, гл. 1-5,7 | работа |  |  |  | 1024 | 1851.67 | 1.57 | 5.36 | 0.07 | 1844.74 | 2.78 | 0 | 0 | [17 empty] | 0 | 0 | 0 |  |  |  |  | 70 | 10 |  |  |  |  | 0 |  | -905773843 | 2 | 1 | -2 | 0 | 0.15 | 0 | 6655.08 | 0 | 0 | 6655.08 |  | 0 | 3 | 0 |  | 0 | 1 | 0 | 0 | 0 | 0 | 0
17 | 1 | 280 | 372 |  | 1.18-2403-8-6/1 | Техническое обслуживание и ремонт в течение года вытяжных установок производительностью по воздуху свыше 40000 м3/ч | установка | 1 | 0 | 1 |  |  |  | 52961.13 | 1091.97 | 0 | 0 | 51869.16 | 0 | 84 | 0 | 0 | 36308.41 | 5186.92 |  | -1 | 52961.13 | 1091.97 | 0 | 0 | 51869.16 | 0 | 84 | 0 | 0 | 52961.13 | 1091.97 | 0 | 0 | 51869.16 | 0 | 84 | 0 | 0 | 70 | 10 | 1 | 1 |  |  | 1 | 1 | 1 | 1 |  |  |  |  | 0 | 4 | СН-2012.1 Выпуск № 5 (в текущих ценах по состоянию на 01.10.2025 г.). 1.18-2403-8-6/1 |  |  | 0 | 0 |  | 0 | 1 | 0 | 1 | 1 | 1 | 1 | 1 | 1 |  | 70 | 10 |  |  |  | 0 | 0 | 0 | [5 empty] | 0 |  | 0 | 52961.13 | 1091.97 | 0 | 0 | 51869.16 | 0 | 84 | 0 | 0 | 36308.412 | 5186.916 | [13 empty] | 0 | 0 | 1 | 1 |  |  |  | 1013 | установка | установка | 1 | [6 empty] | 1441815344 | 1 | СН-2012 | 0 |  | 4 | 0 | Подрядные работы, гл. 1-5,7 | работа |  |  |  | 1024 | 52961.13 | 1091.97 | 0 | 0 | 51869.16 | 84 | 0 | 0 | [17 empty] | 0 | 0 | 0 |  |  |  |  | 70 | 10 |  |  |  |  | 0 |  | -1286809581 | 2 | 1 | -2 | 0 | 0 | 0 | 94456.46 | 0 | 0 | 94456.46 |  | 0 | 3 | 0 |  | 0 | 1 | 0 | 0 | 0 | 0 | 0
17 | 1 | 282 | 374 | 50 | 1.18-2403-20-4/1 | Техническое обслуживание вытяжных установок производительностью до 20000 м3/ч - ежеквартальное | установка | 1 | 0 | 1 |  |  |  | 3689.74 | 0.26 | 0 | 0 | 3689.48 | 0 | 5.56 | 0 | 0 | 2582.64 | 368.95 |  | 1473083510 | 3689.74 | 0.26 | 0 | 0 | 3689.48 | 0 | 5.56 | 0 | 0 | 1844.87 | 0.13 | 0 | 0 | 1844.74 | 0 | 2.78 | 0 | 0 | 70 | 10 | 1 | 1 |  |  | 1 | 1 | 1 | 1 |  |  |  |  | 0 | 4 | СН-2012.1 Выпуск № 5 (в текущих ценах по состоянию на 01.10.2025 г.). 1.18-2403-20-4/1 |  |  | 0 | 0 |  | 0 | 1 | 0 | 1 | 1 | 1 | 1 | 1 | 1 |  | 70 | 10 |  |  |  | 0 | 0 | 0 | [5 empty] | 0 |  | 0 | 3689.74 | 0.26 | 0 | 0 | 3689.48 | 0 | 5.56 | 0 | 0 | 2582.636 | 368.948 |  |  |  | )*2 | )*2 | )*2 | )*2 |  | )*2 | )*2 |  |  |  | 0 | 0 | 1 | 1 |  |  |  | 1013 | установка | установка | 1 | [6 empty] | 1441815344 | 1 | СН-2012 | 0 |  | 4 | 0 | Подрядные работы, гл. 1-5,7 | работа |  |  |  | 0 | 1844.87 | 0.13 | 0 | 0 | 1844.74 | 2.78 | 0 | 0 | [17 empty] | 0 | 0 | 0 |  |  |  |  | 70 | 10 |  |  |  |  | 0 |  | -1375426856 | 2 | 1 | -2 | 0 | 0 | 0 | 6641.33 | 0 | 0 | 6641.33 |  | 0 | 3 | 0 |  | 0 | 1 | 0 | 0 | 0 | 0 | 0
17 | 1 | 284 | 376 |  | 1.18-2403-20-2/1 | Техническое обслуживание вытяжных установок производительностью до 20000 м3/ч - ежемесячное | установка | 1 | 0 | 1 |  |  |  | 1990.98 | 0.26 | 0 | 0 | 1990.72 | 0 | 3 | 0 | 0 | 1393.5 | 199.07 |  | -1 | 1990.98 | 0.26 | 0 | 0 | 1990.72 | 0 | 3 | 0 | 0 | 995.49 | 0.13 | 0 | 0 | 995.36 | 0 | 1.5 | 0 | 0 | 70 | 10 | 1 | 1 |  |  | 1 | 1 | 1 | 1 |  |  |  |  | 0 | 4 | СН-2012.1 Выпуск № 5 (в текущих ценах по состоянию на 01.10.2025 г.). 1.18-2403-20-2/1 |  |  | 0 | 0 |  | 0 | 1 | 0 | 1 | 1 | 1 | 1 | 1 | 1 |  | 70 | 10 |  |  |  | 0 | 0 | 0 | [5 empty] | 0 |  | 0 | 1990.98 | 0.26 | 0 | 0 | 1990.72 | 0 | 3 | 0 | 0 | 1393.504 | 199.072 |  |  |  | )*2 | )*2 | )*2 | )*2 |  | )*2 | )*2 |  |  |  | 0 | 0 | 1 | 1 |  |  |  | 1013 | установка | установка | 1 | [6 empty] | 1441815344 | 1 | СН-2012 | 0 |  | 4 | 0 | Подрядные работы, гл. 1-5,7 | работа |  |  |  | 1024 | 995.49 | 0.13 | 0 | 0 | 995.36 | 1.5 | 0 | 0 | [17 empty] | 0 | 0 | 0 |  |  |  |  | 70 | 10 |  |  |  |  | 0 |  | 1316401234 | 2 | 1 | -2 | 0 | 0 | 0 | 3583.55 | 0 | 0 | 3583.55 |  | 0 | 3 | 0 |  | 0 | 1 | 0 | 0 | 0 | 0 | 0
17 | 1 | 288 | 380 |  | 1.18-2303-2-5/1 | Промывка воздухонагревателей (калориферов) для установок производительностью до 80000 м3/ч | шт. | 1 | 0 | 1 |  |  |  | 11624.28 | 858.24 | 3815.18 | 2404.96 | 6950.86 | 0 | 11.37 | 0 | 0 | 4865.6 | 695.09 |  | -1 | 11624.28 | 858.24 | 3815.18 | 2404.96 | 6950.86 | 0 | 11.37 | 0 | 0 | 11624.28 | 858.24 | 3815.18 | 2404.96 | 6950.86 | 0 | 11.37 | 0 | 0 | 70 | 10 | 1 | 1 |  |  | 1 | 1 | 1 | 1 |  |  |  |  | 0 | 4 | СН-2012.1 Выпуск № 5 (в текущих ценах по состоянию на 01.10.2025 г.). 1.18-2303-2-5/1 |  |  | 0 | 0 |  | 0 | 1 | 0 | 1 | 1 | 1 | 1 | 1 | 1 |  | 70 | 10 |  |  |  | 0 | 0 | 0 | [5 empty] | 0 |  | 0 | 11624.28 | 858.24 | 3815.18 | 2404.96 | 6950.86 | 0 | 11.37 | 0 | 0 | 4865.602 | 695.086 | [13 empty] | 0 | 0 | 1 | 1 |  |  |  | 16987630 | шт. | шт. | 1 | [6 empty] | 1441815344 | 1 | СН-2012 | 0 |  | 4 | 0 | Подрядные работы, гл. 1-5,7 | работа |  |  |  | 1024 | 11624.28 | 858.24 | 3815.18 | 2404.96 | 6950.86 | 11.37 | 0 | 0 | [17 empty] | 0 | 0 | 0 |  |  |  |  | 70 | 10 |  |  |  |  | 0 |  | -766424164 | 2 | 1 | -2 | 0 | 2597.36 | 0 | 19782.33 | 0 | 0 | 19782.33 |  | 0 | 3 | 0 |  | 0 | 1 | 0 | 0 | 0 | 0 | 0
17 | 1 | 297 | 389 |  | 1.18-2403-15-2/1 | Очистка и дезинфекция приточных установок производительностью свыше 5000 м3/ч до 20000 м3/ч | установка | 1 | 0 | 1 |  |  |  | 49747.16 | 63.92 | 19028.48 | 11625.04 | 30654.76 | 0 | 55.08 | 0 | 0 | 21458.33 | 3065.48 |  | -1 | 49747.16 | 63.92 | 19028.48 | 11625.04 | 30654.76 | 0 | 55.08 | 0 | 0 | 12436.79 | 15.98 | 4757.12 | 2906.26 | 7663.69 | 0 | 13.77 | 0 | 0 | 70 | 10 | 1 | 1 |  |  | 1 | 1 | 1 | 1 |  |  |  |  | 0 | 4 | СН-2012.1 Выпуск № 5 (в текущих ценах по состоянию на 01.10.2025 г.). 1.18-2403-15-2/1 |  |  | 0 | 0 |  | 0 | 1 | 0 | 1 | 1 | 1 | 1 | 1 | 1 |  | 70 | 10 |  |  |  | 0 | 0 | 0 | [5 empty] | 0 |  | 0 | 49747.16 | 63.92 | 19028.48 | 11625.04 | 30654.76 | 0 | 55.08 | 0 | 0 | 21458.332 | 3065.476 |  |  |  | )*4 | )*4 | )*4 | )*4 |  | )*4 | )*4 |  |  |  | 0 | 0 | 1 | 1 |  |  |  | 1013 | установка | установка | 1 | [6 empty] | 1441815344 | 1 | СН-2012 | 0 |  | 4 | 0 | Подрядные работы, гл. 1-5,7 | работа |  |  |  | 1024 | 12436.79 | 15.98 | 4757.12 | 2906.26 | 7663.69 | 13.77 | 0 | 0 | [17 empty] | 0 | 0 | 0 |  |  |  |  | 70 | 10 |  |  |  |  | 0 |  | -527866067 | 2 | 1 | -2 | 0 | 12555.04 | 0 | 86826.01 | 0 | 0 | 86826.01 |  | 0 | 3 | 0 |  | 0 | 1 | 0 | 0 | 0 | 0 | 0
17 | 1 |  | 393 |  | 1.18-2403-16-2/1 | Очистка вытяжных установок производительностью свыше 5000 м3/ч до 20000 м3/ч | установка | 1 | 0 | 1 |  |  |  | 33275.84 | 22.68 | 14859.56 | 9354.08 | 18393.6 | 0 | 30.24 | 0 | 0 | 12875.52 | 1839.36 |  | -1 | 33275.84 | 22.68 | 14859.56 | 9354.08 | 18393.6 | 0 | 30.24 | 0 | 0 | 8318.96 | 5.67 | 3714.89 | 2338.52 | 4598.4 | 0 | 7.56 | 0 | 0 | 70 | 10 | 1 | 1 |  |  | 1 | 1 | 1 | 1 |  |  |  |  | 0 | 4 | СН-2012.1 Выпуск № 5 (в текущих ценах по состоянию на 01.10.2025 г.). 1.18-2403-16-2/1 |  |  | 0 | 0 |  | 0 | 1 | 0 | 1 | 1 | 1 | 1 | 1 | 1 |  | 70 | 10 |  |  |  | 0 | 0 | 0 | [5 empty] | 0 |  | 0 | 33275.84 | 22.68 | 14859.56 | 9354.08 | 18393.6 | 0 | 30.24 | 0 | 0 | 12875.52 | 1839.36 |  |  |  | )*4 | )*4 | )*4 | )*4 |  | )*4 | )*4 |  |  |  | 0 | 0 | 1 | 1 |  |  |  | 1013 | установка | установка | 1 | [6 empty] | 1441815344 | 1 | СН-2012 | 0 |  | 4 | 0 | Подрядные работы, гл. 1-5,7 | работа |  |  |  | 1024 | 8318.96 | 5.67 | 3714.89 | 2338.52 | 4598.4 | 7.56 | 0 | 0 | [17 empty] | 0 | 0 | 0 |  |  |  |  | 70 | 10 |  |  |  |  | 0 |  | 1801048025 | 2 | 1 | -2 | 0 | 10102.41 | 0 | 58093.13 | 0 | 0 | 58093.13 |  | 0 | 3 | 0 |  | 0 | 1 | 0 | 0 | 0 | 0 | 0
17 | 1 |  | 394 |  | 1.18-2501-4-1/1 | Технический осмотр воздухораспределительных устройств с передвижных подмостей - сопла сферического, диффузора | шт. | 20 | 0 | 20 |  |  |  | 16573.6 | 0 | 0 | 0 | 16573.6 | 0 | 32 | 0 | 0 | 11601.52 | 1657.36 |  | -1 | 828.68 | 0 | 0 | 0 | 828.68 | 0 | 1.6 | 0 | 0 | 207.17 | 0 | 0 | 0 | 207.17 | 0 | 0.4 | 0 | 0 | 70 | 10 | 1 | 1 |  |  | 1 | 1 | 1 | 1 |  |  |  |  | 0 | 4 | СН-2012.1 Выпуск № 5 (в текущих ценах по состоянию на 01.10.2025 г.). 1.18-2501-4-1/1 |  |  | 0 | 0 |  | 0 | 1 | 0 | 1 | 1 | 1 | 1 | 1 | 1 |  | 70 | 10 |  |  |  | 0 | 0 | 0 | [5 empty] | 0 |  | 0 | 16573.6 | 0 | 0 | 0 | 828.68 | 0 | 1.6 | 0 | 0 | 11601.52 | 1657.36 |  |  |  | )*4 | )*4 | )*4 | )*4 |  | )*4 | )*4 |  |  |  | 0 | 0 | 1 | 1 |  |  |  | 16987630 | шт. | шт. | 1 | [6 empty] | 1441815344 | 1 | СН-2012 | 0 |  | 4 | 0 | Подрядные работы, гл. 1-5,7 | работа |  |  |  | 1024 | 207.17 | 0 | 0 | 0 | 207.17 | 0.4 | 0 | 0 | [17 empty] | 0 | 0 | 0 |  |  |  |  | 70 | 10 |  |  |  |  | 0 |  | -1777342782 | 2 | 1 | -2 | 0 | 0 | 0 | 29832.48 | 0 | 0 | 29832.48 |  | 0 | 3 | 0 |  | 0 | 1 | 0 | 0 | 0 | 0 | 0
19 | 1 |  |  |  |  | ПВ2 Установка: LITE ONE 50 20 H.100 RL //G.1-V.1[P.1=EG.4=RX.1=RX.1-P.1]V.1- G.1[FR.C45.055A2-SP.05][HW.1-P.1]G.1¦¦//G.1(P.1-SP.05-EG.4-FR.C45.055A2) | [19 empty] | 1 | [182 empty] | 0
17 | 1 | 311 | 408 |  | 1.18-2403-5-5/1 | Техническое обслуживание и ремонт в течение года приточных установок с автоматикой, производительностью по воздуху свыше 40000 м3/ч | установка | 1 | 0 | 1 |  |  |  | 104901.62 | 6691.78 | 0 | 0 | 98209.84 | 0 | 148 | 0 | 0 | 68746.89 | 9820.98 |  | -1 | 104901.62 | 6691.78 | 0 | 0 | 98209.84 | 0 | 148 | 0 | 0 | 104901.62 | 6691.78 | 0 | 0 | 98209.84 | 0 | 148 | 0 | 0 | 70 | 10 | 1 | 1 |  |  | 1 | 1 | 1 | 1 |  |  |  |  | 0 | 4 | СН-2012.1 Выпуск № 5 (в текущих ценах по состоянию на 01.10.2025 г.). 1.18-2403-5-5/1 |  |  | 0 | 0 |  | 0 | 1 | 0 | 1 | 1 | 1 | 1 | 1 | 1 |  | 70 | 10 |  |  |  | 0 | 0 | 0 | [5 empty] | 0 |  | 0 | 104901.62 | 6691.78 | 0 | 0 | 98209.84 | 0 | 148 | 0 | 0 | 68746.888 | 9820.984 | [13 empty] | 0 | 0 | 1 | 1 |  |  |  | 1013 | установка | установка | 1 | [6 empty] | 1441815344 | 1 | СН-2012 | 0 |  | 4 | 0 | Подрядные работы, гл. 1-5,7 | работа |  |  |  | 1024 | 104901.62 | 6691.78 | 0 | 0 | 98209.84 | 148 | 0 | 0 | [17 empty] | 0 | 0 | 0 |  |  |  |  | 70 | 10 |  |  |  |  | 0 |  | 331213477 | 2 | 1 | -2 | 0 | 0 | 0 | 183469.49 | 0 | 0 | 183469.49 |  | 0 | 3 | 0 |  | 0 | 1 | 0 | 0 | 0 | 0 | 0
17 | 1 | 314 | 411 | 51 | 1.18-2403-21-6/1 | Техническое обслуживание приточных установок производительностью до 20000 м3/ч - ежеквартальное | установка | 1 | 0 | 1 |  |  |  | 6763.78 | 64.24 | 10.72 | 0.14 | 6688.82 | 0 | 10.08 | 0 | 0 | 4682.17 | 668.88 |  | 1473083510 | 6763.78 | 64.24 | 10.72 | 0.14 | 6688.82 | 0 | 10.08 | 0 | 0 | 3381.89 | 32.12 | 5.36 | 0.07 | 3344.41 | 0 | 5.04 | 0 | 0 | 70 | 10 | 1 | 1 |  |  | 1 | 1 | 1 | 1 |  |  |  |  | 0 | 4 | СН-2012.1 Выпуск № 5 (в текущих ценах по состоянию на 01.10.2025 г.). 1.18-2403-21-6/1 |  |  | 0 | 0 |  | 0 | 1 | 0 | 1 | 1 | 1 | 1 | 1 | 1 |  | 70 | 10 |  |  |  | 0 | 0 | 0 | [5 empty] | 0 |  | 0 | 6763.78 | 64.24 | 10.72 | 0.14 | 6688.82 | 0 | 10.08 | 0 | 0 | 4682.174 | 668.882 |  |  |  | )*2 | )*2 | )*2 | )*2 |  | )*2 | )*2 |  |  |  | 0 | 0 | 1 | 1 |  |  |  | 1013 | установка | установка | 1 | [6 empty] | 1441815344 | 1 | СН-2012 | 0 |  | 4 | 0 | Подрядные работы, гл. 1-5,7 | работа |  |  |  | 0 | 3381.89 | 32.12 | 5.36 | 0.07 | 3344.41 | 5.04 | 0 | 0 | [17 empty] | 0 | 0 | 0 |  |  |  |  | 70 | 10 |  |  |  |  | 0 |  | 1541964264 | 2 | 1 | -2 | 0 | 0.15 | 0 | 12114.98 | 0 | 0 | 12114.98 |  | 0 | 3 | 0 |  | 0 | 1 | 0 | 0 | 0 | 0 | 0
17 | 1 | 317 | 414 |  | 1.18-2403-21-3/1 | Техническое обслуживание приточных установок производительностью до 20000 м3/ч - ежемесячное | установка | 1 | 0 | 1 |  |  |  | 3703.34 | 3.14 | 10.72 | 0.14 | 3689.48 | 0 | 5.56 | 0 | 0 | 2582.64 | 368.95 |  | -1 | 3703.34 | 3.14 | 10.72 | 0.14 | 3689.48 | 0 | 5.56 | 0 | 0 | 1851.67 | 1.57 | 5.36 | 0.07 | 1844.74 | 0 | 2.78 | 0 | 0 | 70 | 10 | 1 | 1 |  |  | 1 | 1 | 1 | 1 |  |  |  |  | 0 | 4 | СН-2012.1 Выпуск № 5 (в текущих ценах по состоянию на 01.10.2025 г.). 1.18-2403-21-3/1 |  |  | 0 | 0 |  | 0 | 1 | 0 | 1 | 1 | 1 | 1 | 1 | 1 |  | 70 | 10 |  |  |  | 0 | 0 | 0 | [5 empty] | 0 |  | 0 | 3703.34 | 3.14 | 10.72 | 0.14 | 3689.48 | 0 | 5.56 | 0 | 0 | 2582.636 | 368.948 |  |  |  | )*2 | )*2 | )*2 | )*2 |  | )*2 | )*2 |  |  |  | 0 | 0 | 1 | 1 |  |  |  | 1013 | установка | установка | 1 | [6 empty] | 1441815344 | 1 | СН-2012 | 0 |  | 4 | 0 | Подрядные работы, гл. 1-5,7 | работа |  |  |  | 1024 | 1851.67 | 1.57 | 5.36 | 0.07 | 1844.74 | 2.78 | 0 | 0 | [17 empty] | 0 | 0 | 0 |  |  |  |  | 70 | 10 |  |  |  |  | 0 |  | -905773843 | 2 | 1 | -2 | 0 | 0.15 | 0 | 6655.08 | 0 | 0 | 6655.08 |  | 0 | 3 | 0 |  | 0 | 1 | 0 | 0 | 0 | 0 | 0
17 | 1 | 327 | 424 |  | 1.18-2403-8-6/1 | Техническое обслуживание и ремонт в течение года вытяжных установок производительностью по воздуху свыше 40000 м3/ч | установка | 1 | 0 | 1 |  |  |  | 52961.13 | 1091.97 | 0 | 0 | 51869.16 | 0 | 84 | 0 | 0 | 36308.41 | 5186.92 |  | -1 | 52961.13 | 1091.97 | 0 | 0 | 51869.16 | 0 | 84 | 0 | 0 | 52961.13 | 1091.97 | 0 | 0 | 51869.16 | 0 | 84 | 0 | 0 | 70 | 10 | 1 | 1 |  |  | 1 | 1 | 1 | 1 |  |  |  |  | 0 | 4 | СН-2012.1 Выпуск № 5 (в текущих ценах по состоянию на 01.10.2025 г.). 1.18-2403-8-6/1 |  |  | 0 | 0 |  | 0 | 1 | 0 | 1 | 1 | 1 | 1 | 1 | 1 |  | 70 | 10 |  |  |  | 0 | 0 | 0 | [5 empty] | 0 |  | 0 | 52961.13 | 1091.97 | 0 | 0 | 51869.16 | 0 | 84 | 0 | 0 | 36308.412 | 5186.916 | [13 empty] | 0 | 0 | 1 | 1 |  |  |  | 1013 | установка | установка | 1 | [6 empty] | 1441815344 | 1 | СН-2012 | 0 |  | 4 | 0 | Подрядные работы, гл. 1-5,7 | работа |  |  |  | 1024 | 52961.13 | 1091.97 | 0 | 0 | 51869.16 | 84 | 0 | 0 | [17 empty] | 0 | 0 | 0 |  |  |  |  | 70 | 10 |  |  |  |  | 0 |  | -1286809581 | 2 | 1 | -2 | 0 | 0 | 0 | 94456.46 | 0 | 0 | 94456.46 |  | 0 | 3 | 0 |  | 0 | 1 | 0 | 0 | 0 | 0 | 0
17 | 1 | 329 | 426 | 52 | 1.18-2403-20-4/1 | Техническое обслуживание вытяжных установок производительностью до 20000 м3/ч - ежеквартальное | установка | 1 | 0 | 1 |  |  |  | 3689.74 | 0.26 | 0 | 0 | 3689.48 | 0 | 5.56 | 0 | 0 | 2582.64 | 368.95 |  | 1473083510 | 3689.74 | 0.26 | 0 | 0 | 3689.48 | 0 | 5.56 | 0 | 0 | 1844.87 | 0.13 | 0 | 0 | 1844.74 | 0 | 2.78 | 0 | 0 | 70 | 10 | 1 | 1 |  |  | 1 | 1 | 1 | 1 |  |  |  |  | 0 | 4 | СН-2012.1 Выпуск № 5 (в текущих ценах по состоянию на 01.10.2025 г.). 1.18-2403-20-4/1 |  |  | 0 | 0 |  | 0 | 1 | 0 | 1 | 1 | 1 | 1 | 1 | 1 |  | 70 | 10 |  |  |  | 0 | 0 | 0 | [5 empty] | 0 |  | 0 | 3689.74 | 0.26 | 0 | 0 | 3689.48 | 0 | 5.56 | 0 | 0 | 2582.636 | 368.948 |  |  |  | )*2 | )*2 | )*2 | )*2 |  | )*2 | )*2 |  |  |  | 0 | 0 | 1 | 1 |  |  |  | 1013 | установка | установка | 1 | [6 empty] | 1441815344 | 1 | СН-2012 | 0 |  | 4 | 0 | Подрядные работы, гл. 1-5,7 | работа |  |  |  | 0 | 1844.87 | 0.13 | 0 | 0 | 1844.74 | 2.78 | 0 | 0 | [17 empty] | 0 | 0 | 0 |  |  |  |  | 70 | 10 |  |  |  |  | 0 |  | -1375426856 | 2 | 1 | -2 | 0 | 0 | 0 | 6641.33 | 0 | 0 | 6641.33 |  | 0 | 3 | 0 |  | 0 | 1 | 0 | 0 | 0 | 0 | 0
17 | 1 | 331 | 428 |  | 1.18-2403-20-2/1 | Техническое обслуживание вытяжных установок производительностью до 20000 м3/ч - ежемесячное | установка | 1 | 0 | 1 |  |  |  | 1990.98 | 0.26 | 0 | 0 | 1990.72 | 0 | 3 | 0 | 0 | 1393.5 | 199.07 |  | -1 | 1990.98 | 0.26 | 0 | 0 | 1990.72 | 0 | 3 | 0 | 0 | 995.49 | 0.13 | 0 | 0 | 995.36 | 0 | 1.5 | 0 | 0 | 70 | 10 | 1 | 1 |  |  | 1 | 1 | 1 | 1 |  |  |  |  | 0 | 4 | СН-2012.1 Выпуск № 5 (в текущих ценах по состоянию на 01.10.2025 г.). 1.18-2403-20-2/1 |  |  | 0 | 0 |  | 0 | 1 | 0 | 1 | 1 | 1 | 1 | 1 | 1 |  | 70 | 10 |  |  |  | 0 | 0 | 0 | [5 empty] | 0 |  | 0 | 1990.98 | 0.26 | 0 | 0 | 1990.72 | 0 | 3 | 0 | 0 | 1393.504 | 199.072 |  |  |  | )*2 | )*2 | )*2 | )*2 |  | )*2 | )*2 |  |  |  | 0 | 0 | 1 | 1 |  |  |  | 1013 | установка | установка | 1 | [6 empty] | 1441815344 | 1 | СН-2012 | 0 |  | 4 | 0 | Подрядные работы, гл. 1-5,7 | работа |  |  |  | 1024 | 995.49 | 0.13 | 0 | 0 | 995.36 | 1.5 | 0 | 0 | [17 empty] | 0 | 0 | 0 |  |  |  |  | 70 | 10 |  |  |  |  | 0 |  | 1316401234 | 2 | 1 | -2 | 0 | 0 | 0 | 3583.55 | 0 | 0 | 3583.55 |  | 0 | 3 | 0 |  | 0 | 1 | 0 | 0 | 0 | 0 | 0
17 | 1 | 335 | 432 |  | 1.18-2303-2-5/1 | Промывка воздухонагревателей (калориферов) для установок производительностью до 80000 м3/ч | шт. | 1 | 0 | 1 |  |  |  | 11624.28 | 858.24 | 3815.18 | 2404.96 | 6950.86 | 0 | 11.37 | 0 | 0 | 4865.6 | 695.09 |  | -1 | 11624.28 | 858.24 | 3815.18 | 2404.96 | 6950.86 | 0 | 11.37 | 0 | 0 | 11624.28 | 858.24 | 3815.18 | 2404.96 | 6950.86 | 0 | 11.37 | 0 | 0 | 70 | 10 | 1 | 1 |  |  | 1 | 1 | 1 | 1 |  |  |  |  | 0 | 4 | СН-2012.1 Выпуск № 5 (в текущих ценах по состоянию на 01.10.2025 г.). 1.18-2303-2-5/1 |  |  | 0 | 0 |  | 0 | 1 | 0 | 1 | 1 | 1 | 1 | 1 | 1 |  | 70 | 10 |  |  |  | 0 | 0 | 0 | [5 empty] | 0 |  | 0 | 11624.28 | 858.24 | 3815.18 | 2404.96 | 6950.86 | 0 | 11.37 | 0 | 0 | 4865.602 | 695.086 | [13 empty] | 0 | 0 | 1 | 1 |  |  |  | 16987630 | шт. | шт. | 1 | [6 empty] | 1441815344 | 1 | СН-2012 | 0 |  | 4 | 0 | Подрядные работы, гл. 1-5,7 | работа |  |  |  | 1024 | 11624.28 | 858.24 | 3815.18 | 2404.96 | 6950.86 | 11.37 | 0 | 0 | [17 empty] | 0 | 0 | 0 |  |  |  |  | 70 | 10 |  |  |  |  | 0 |  | -766424164 | 2 | 1 | -2 | 0 | 2597.36 | 0 | 19782.33 | 0 | 0 | 19782.33 |  | 0 | 3 | 0 |  | 0 | 1 | 0 | 0 | 0 | 0 | 0
17 | 1 | 344 | 441 |  | 1.18-2403-15-2/1 | Очистка и дезинфекция приточных установок производительностью свыше 5000 м3/ч до 20000 м3/ч | установка | 1 | 0 | 1 |  |  |  | 49747.16 | 63.92 | 19028.48 | 11625.04 | 30654.76 | 0 | 55.08 | 0 | 0 | 21458.33 | 3065.48 |  | -1 | 49747.16 | 63.92 | 19028.48 | 11625.04 | 30654.76 | 0 | 55.08 | 0 | 0 | 12436.79 | 15.98 | 4757.12 | 2906.26 | 7663.69 | 0 | 13.77 | 0 | 0 | 70 | 10 | 1 | 1 |  |  | 1 | 1 | 1 | 1 |  |  |  |  | 0 | 4 | СН-2012.1 Выпуск № 5 (в текущих ценах по состоянию на 01.10.2025 г.). 1.18-2403-15-2/1 |  |  | 0 | 0 |  | 0 | 1 | 0 | 1 | 1 | 1 | 1 | 1 | 1 |  | 70 | 10 |  |  |  | 0 | 0 | 0 | [5 empty] | 0 |  | 0 | 49747.16 | 63.92 | 19028.48 | 11625.04 | 30654.76 | 0 | 55.08 | 0 | 0 | 21458.332 | 3065.476 |  |  |  | )*4 | )*4 | )*4 | )*4 |  | )*4 | )*4 |  |  |  | 0 | 0 | 1 | 1 |  |  |  | 1013 | установка | установка | 1 | [6 empty] | 1441815344 | 1 | СН-2012 | 0 |  | 4 | 0 | Подрядные работы, гл. 1-5,7 | работа |  |  |  | 1024 | 12436.79 | 15.98 | 4757.12 | 2906.26 | 7663.69 | 13.77 | 0 | 0 | [17 empty] | 0 | 0 | 0 |  |  |  |  | 70 | 10 |  |  |  |  | 0 |  | -527866067 | 2 | 1 | -2 | 0 | 12555.04 | 0 | 86826.01 | 0 | 0 | 86826.01 |  | 0 | 3 | 0 |  | 0 | 1 | 0 | 0 | 0 | 0 | 0
17 | 1 |  | 445 |  | 1.18-2403-16-2/1 | Очистка вытяжных установок производительностью свыше 5000 м3/ч до 20000 м3/ч | установка | 1 | 0 | 1 |  |  |  | 33275.84 | 22.68 | 14859.56 | 9354.08 | 18393.6 | 0 | 30.24 | 0 | 0 | 12875.52 | 1839.36 |  | -1 | 33275.84 | 22.68 | 14859.56 | 9354.08 | 18393.6 | 0 | 30.24 | 0 | 0 | 8318.96 | 5.67 | 3714.89 | 2338.52 | 4598.4 | 0 | 7.56 | 0 | 0 | 70 | 10 | 1 | 1 |  |  | 1 | 1 | 1 | 1 |  |  |  |  | 0 | 4 | СН-2012.1 Выпуск № 5 (в текущих ценах по состоянию на 01.10.2025 г.). 1.18-2403-16-2/1 |  |  | 0 | 0 |  | 0 | 1 | 0 | 1 | 1 | 1 | 1 | 1 | 1 |  | 70 | 10 |  |  |  | 0 | 0 | 0 | [5 empty] | 0 |  | 0 | 33275.84 | 22.68 | 14859.56 | 9354.08 | 18393.6 | 0 | 30.24 | 0 | 0 | 12875.52 | 1839.36 |  |  |  | )*4 | )*4 | )*4 | )*4 |  | )*4 | )*4 |  |  |  | 0 | 0 | 1 | 1 |  |  |  | 1013 | установка | установка | 1 | [6 empty] | 1441815344 | 1 | СН-2012 | 0 |  | 4 | 0 | Подрядные работы, гл. 1-5,7 | работа |  |  |  | 1024 | 8318.96 | 5.67 | 3714.89 | 2338.52 | 4598.4 | 7.56 | 0 | 0 | [17 empty] | 0 | 0 | 0 |  |  |  |  | 70 | 10 |  |  |  |  | 0 |  | 1801048025 | 2 | 1 | -2 | 0 | 10102.41 | 0 | 58093.13 | 0 | 0 | 58093.13 |  | 0 | 3 | 0 |  | 0 | 1 | 0 | 0 | 0 | 0 | 0
17 | 1 |  | 446 |  | 1.18-2501-4-1/1 | Технический осмотр воздухораспределительных устройств с передвижных подмостей - сопла сферического, диффузора | шт. | 20 | 0 | 20 |  |  |  | 16573.6 | 0 | 0 | 0 | 16573.6 | 0 | 32 | 0 | 0 | 11601.52 | 1657.36 |  | -1 | 828.68 | 0 | 0 | 0 | 828.68 | 0 | 1.6 | 0 | 0 | 207.17 | 0 | 0 | 0 | 207.17 | 0 | 0.4 | 0 | 0 | 70 | 10 | 1 | 1 |  |  | 1 | 1 | 1 | 1 |  |  |  |  | 0 | 4 | СН-2012.1 Выпуск № 5 (в текущих ценах по состоянию на 01.10.2025 г.). 1.18-2501-4-1/1 |  |  | 0 | 0 |  | 0 | 1 | 0 | 1 | 1 | 1 | 1 | 1 | 1 |  | 70 | 10 |  |  |  | 0 | 0 | 0 | [5 empty] | 0 |  | 0 | 16573.6 | 0 | 0 | 0 | 828.68 | 0 | 1.6 | 0 | 0 | 11601.52 | 1657.36 |  |  |  | )*4 | )*4 | )*4 | )*4 |  | )*4 | )*4 |  |  |  | 0 | 0 | 1 | 1 |  |  |  | 16987630 | шт. | шт. | 1 | [6 empty] | 1441815344 | 1 | СН-2012 | 0 |  | 4 | 0 | Подрядные работы, гл. 1-5,7 | работа |  |  |  | 1024 | 207.17 | 0 | 0 | 0 | 207.17 | 0.4 | 0 | 0 | [17 empty] | 0 | 0 | 0 |  |  |  |  | 70 | 10 |  |  |  |  | 0 |  | -1777342782 | 2 | 1 | -2 | 0 | 0 | 0 | 29832.48 | 0 | 0 | 29832.48 |  | 0 | 3 | 0 |  | 0 | 1 | 0 | 0 | 0 | 0 | 0
19 | 1 |  |  |  |  | ПВ3 Установка: LITE ONE 50 20 H.100 RL //G.1-V.1[P.1=EG.4=RX.1=RX.1-P.1]V.1- G.1[FR.C45.055A2-SP.05][HW.1-P.1]G.1¦¦//G.1(P.1-SP.05-EG.4-FR.C45.055A2) | [19 empty] | 1 | [182 empty] | 0
17 | 1 | 358 | 460 |  | 1.18-2403-5-5/1 | Техническое обслуживание и ремонт в течение года приточных установок с автоматикой, производительностью по воздуху свыше 40000 м3/ч | установка | 1 | 0 | 1 |  |  |  | 104901.62 | 6691.78 | 0 | 0 | 98209.84 | 0 | 148 | 0 | 0 | 68746.89 | 9820.98 |  | -1 | 104901.62 | 6691.78 | 0 | 0 | 98209.84 | 0 | 148 | 0 | 0 | 104901.62 | 6691.78 | 0 | 0 | 98209.84 | 0 | 148 | 0 | 0 | 70 | 10 | 1 | 1 |  |  | 1 | 1 | 1 | 1 |  |  |  |  | 0 | 4 | СН-2012.1 Выпуск № 5 (в текущих ценах по состоянию на 01.10.2025 г.). 1.18-2403-5-5/1 |  |  | 0 | 0 |  | 0 | 1 | 0 | 1 | 1 | 1 | 1 | 1 | 1 |  | 70 | 10 |  |  |  | 0 | 0 | 0 | [5 empty] | 0 |  | 0 | 104901.62 | 6691.78 | 0 | 0 | 98209.84 | 0 | 148 | 0 | 0 | 68746.888 | 9820.984 | [13 empty] | 0 | 0 | 1 | 1 |  |  |  | 1013 | установка | установка | 1 | [6 empty] | 1441815344 | 1 | СН-2012 | 0 |  | 4 | 0 | Подрядные работы, гл. 1-5,7 | работа |  |  |  | 1024 | 104901.62 | 6691.78 | 0 | 0 | 98209.84 | 148 | 0 | 0 | [17 empty] | 0 | 0 | 0 |  |  |  |  | 70 | 10 |  |  |  |  | 0 |  | 331213477 | 2 | 1 | -2 | 0 | 0 | 0 | 183469.49 | 0 | 0 | 183469.49 |  | 0 | 3 | 0 |  | 0 | 1 | 0 | 0 | 0 | 0 | 0
17 | 1 | 361 | 463 | 53 | 1.18-2403-21-6/1 | Техническое обслуживание приточных установок производительностью до 20000 м3/ч - ежеквартальное | установка | 1 | 0 | 1 |  |  |  | 6763.78 | 64.24 | 10.72 | 0.14 | 6688.82 | 0 | 10.08 | 0 | 0 | 4682.17 | 668.88 |  | 1473083510 | 6763.78 | 64.24 | 10.72 | 0.14 | 6688.82 | 0 | 10.08 | 0 | 0 | 3381.89 | 32.12 | 5.36 | 0.07 | 3344.41 | 0 | 5.04 | 0 | 0 | 70 | 10 | 1 | 1 |  |  | 1 | 1 | 1 | 1 |  |  |  |  | 0 | 4 | СН-2012.1 Выпуск № 5 (в текущих ценах по состоянию на 01.10.2025 г.). 1.18-2403-21-6/1 |  |  | 0 | 0 |  | 0 | 1 | 0 | 1 | 1 | 1 | 1 | 1 | 1 |  | 70 | 10 |  |  |  | 0 | 0 | 0 | [5 empty] | 0 |  | 0 | 6763.78 | 64.24 | 10.72 | 0.14 | 6688.82 | 0 | 10.08 | 0 | 0 | 4682.174 | 668.882 |  |  |  | )*2 | )*2 | )*2 | )*2 |  | )*2 | )*2 |  |  |  | 0 | 0 | 1 | 1 |  |  |  | 1013 | установка | установка | 1 | [6 empty] | 1441815344 | 1 | СН-2012 | 0 |  | 4 | 0 | Подрядные работы, гл. 1-5,7 | работа |  |  |  | 0 | 3381.89 | 32.12 | 5.36 | 0.07 | 3344.41 | 5.04 | 0 | 0 | [17 empty] | 0 | 0 | 0 |  |  |  |  | 70 | 10 |  |  |  |  | 0 |  | 1541964264 | 2 | 1 | -2 | 0 | 0.15 | 0 | 12114.98 | 0 | 0 | 12114.98 |  | 0 | 3 | 0 |  | 0 | 1 | 0 | 0 | 0 | 0 | 0
17 | 1 | 364 | 466 |  | 1.18-2403-21-3/1 | Техническое обслуживание приточных установок производительностью до 20000 м3/ч - ежемесячное | установка | 1 | 0 | 1 |  |  |  | 3703.34 | 3.14 | 10.72 | 0.14 | 3689.48 | 0 | 5.56 | 0 | 0 | 2582.64 | 368.95 |  | -1 | 3703.34 | 3.14 | 10.72 | 0.14 | 3689.48 | 0 | 5.56 | 0 | 0 | 1851.67 | 1.57 | 5.36 | 0.07 | 1844.74 | 0 | 2.78 | 0 | 0 | 70 | 10 | 1 | 1 |  |  | 1 | 1 | 1 | 1 |  |  |  |  | 0 | 4 | СН-2012.1 Выпуск № 5 (в текущих ценах по состоянию на 01.10.2025 г.). 1.18-2403-21-3/1 |  |  | 0 | 0 |  | 0 | 1 | 0 | 1 | 1 | 1 | 1 | 1 | 1 |  | 70 | 10 |  |  |  | 0 | 0 | 0 | [5 empty] | 0 |  | 0 | 3703.34 | 3.14 | 10.72 | 0.14 | 3689.48 | 0 | 5.56 | 0 | 0 | 2582.636 | 368.948 |  |  |  | )*2 | )*2 | )*2 | )*2 |  | )*2 | )*2 |  |  |  | 0 | 0 | 1 | 1 |  |  |  | 1013 | установка | установка | 1 | [6 empty] | 1441815344 | 1 | СН-2012 | 0 |  | 4 | 0 | Подрядные работы, гл. 1-5,7 | работа |  |  |  | 1024 | 1851.67 | 1.57 | 5.36 | 0.07 | 1844.74 | 2.78 | 0 | 0 | [17 empty] | 0 | 0 | 0 |  |  |  |  | 70 | 10 |  |  |  |  | 0 |  | -905773843 | 2 | 1 | -2 | 0 | 0.15 | 0 | 6655.08 | 0 | 0 | 6655.08 |  | 0 | 3 | 0 |  | 0 | 1 | 0 | 0 | 0 | 0 | 0
17 | 1 | 374 | 476 |  | 1.18-2403-8-6/1 | Техническое обслуживание и ремонт в течение года вытяжных установок производительностью по воздуху свыше 40000 м3/ч | установка | 1 | 0 | 1 |  |  |  | 52961.13 | 1091.97 | 0 | 0 | 51869.16 | 0 | 84 | 0 | 0 | 36308.41 | 5186.92 |  | -1 | 52961.13 | 1091.97 | 0 | 0 | 51869.16 | 0 | 84 | 0 | 0 | 52961.13 | 1091.97 | 0 | 0 | 51869.16 | 0 | 84 | 0 | 0 | 70 | 10 | 1 | 1 |  |  | 1 | 1 | 1 | 1 |  |  |  |  | 0 | 4 | СН-2012.1 Выпуск № 5 (в текущих ценах по состоянию на 01.10.2025 г.). 1.18-2403-8-6/1 |  |  | 0 | 0 |  | 0 | 1 | 0 | 1 | 1 | 1 | 1 | 1 | 1 |  | 70 | 10 |  |  |  | 0 | 0 | 0 | [5 empty] | 0 |  | 0 | 52961.13 | 1091.97 | 0 | 0 | 51869.16 | 0 | 84 | 0 | 0 | 36308.412 | 5186.916 | [13 empty] | 0 | 0 | 1 | 1 |  |  |  | 1013 | установка | установка | 1 | [6 empty] | 1441815344 | 1 | СН-2012 | 0 |  | 4 | 0 | Подрядные работы, гл. 1-5,7 | работа |  |  |  | 1024 | 52961.13 | 1091.97 | 0 | 0 | 51869.16 | 84 | 0 | 0 | [17 empty] | 0 | 0 | 0 |  |  |  |  | 70 | 10 |  |  |  |  | 0 |  | -1286809581 | 2 | 1 | -2 | 0 | 0 | 0 | 94456.46 | 0 | 0 | 94456.46 |  | 0 | 3 | 0 |  | 0 | 1 | 0 | 0 | 0 | 0 | 0
17 | 1 | 376 | 478 | 54 | 1.18-2403-20-4/1 | Техническое обслуживание вытяжных установок производительностью до 20000 м3/ч - ежеквартальное | установка | 1 | 0 | 1 |  |  |  | 3689.74 | 0.26 | 0 | 0 | 3689.48 | 0 | 5.56 | 0 | 0 | 2582.64 | 368.95 |  | 1473083510 | 3689.74 | 0.26 | 0 | 0 | 3689.48 | 0 | 5.56 | 0 | 0 | 1844.87 | 0.13 | 0 | 0 | 1844.74 | 0 | 2.78 | 0 | 0 | 70 | 10 | 1 | 1 |  |  | 1 | 1 | 1 | 1 |  |  |  |  | 0 | 4 | СН-2012.1 Выпуск № 5 (в текущих ценах по состоянию на 01.10.2025 г.). 1.18-2403-20-4/1 |  |  | 0 | 0 |  | 0 | 1 | 0 | 1 | 1 | 1 | 1 | 1 | 1 |  | 70 | 10 |  |  |  | 0 | 0 | 0 | [5 empty] | 0 |  | 0 | 3689.74 | 0.26 | 0 | 0 | 3689.48 | 0 | 5.56 | 0 | 0 | 2582.636 | 368.948 |  |  |  | )*2 | )*2 | )*2 | )*2 |  | )*2 | )*2 |  |  |  | 0 | 0 | 1 | 1 |  |  |  | 1013 | установка | установка | 1 | [6 empty] | 1441815344 | 1 | СН-2012 | 0 |  | 4 | 0 | Подрядные работы, гл. 1-5,7 | работа |  |  |  | 0 | 1844.87 | 0.13 | 0 | 0 | 1844.74 | 2.78 | 0 | 0 | [17 empty] | 0 | 0 | 0 |  |  |  |  | 70 | 10 |  |  |  |  | 0 |  | -1375426856 | 2 | 1 | -2 | 0 | 0 | 0 | 6641.33 | 0 | 0 | 6641.33 |  | 0 | 3 | 0 |  | 0 | 1 | 0 | 0 | 0 | 0 | 0
17 | 1 | 378 | 480 |  | 1.18-2403-20-2/1 | Техническое обслуживание вытяжных установок производительностью до 20000 м3/ч - ежемесячное | установка | 1 | 0 | 1 |  |  |  | 1990.98 | 0.26 | 0 | 0 | 1990.72 | 0 | 3 | 0 | 0 | 1393.5 | 199.07 |  | -1 | 1990.98 | 0.26 | 0 | 0 | 1990.72 | 0 | 3 | 0 | 0 | 995.49 | 0.13 | 0 | 0 | 995.36 | 0 | 1.5 | 0 | 0 | 70 | 10 | 1 | 1 |  |  | 1 | 1 | 1 | 1 |  |  |  |  | 0 | 4 | СН-2012.1 Выпуск № 5 (в текущих ценах по состоянию на 01.10.2025 г.). 1.18-2403-20-2/1 |  |  | 0 | 0 |  | 0 | 1 | 0 | 1 | 1 | 1 | 1 | 1 | 1 |  | 70 | 10 |  |  |  | 0 | 0 | 0 | [5 empty] | 0 |  | 0 | 1990.98 | 0.26 | 0 | 0 | 1990.72 | 0 | 3 | 0 | 0 | 1393.504 | 199.072 |  |  |  | )*2 | )*2 | )*2 | )*2 |  | )*2 | )*2 |  |  |  | 0 | 0 | 1 | 1 |  |  |  | 1013 | установка | установка | 1 | [6 empty] | 1441815344 | 1 | СН-2012 | 0 |  | 4 | 0 | Подрядные работы, гл. 1-5,7 | работа |  |  |  | 1024 | 995.49 | 0.13 | 0 | 0 | 995.36 | 1.5 | 0 | 0 | [17 empty] | 0 | 0 | 0 |  |  |  |  | 70 | 10 |  |  |  |  | 0 |  | 1316401234 | 2 | 1 | -2 | 0 | 0 | 0 | 3583.55 | 0 | 0 | 3583.55 |  | 0 | 3 | 0 |  | 0 | 1 | 0 | 0 | 0 | 0 | 0
17 | 1 | 382 | 484 |  | 1.18-2303-2-5/1 | Промывка воздухонагревателей (калориферов) для установок производительностью до 80000 м3/ч | шт. | 1 | 0 | 1 |  |  |  | 11624.28 | 858.24 | 3815.18 | 2404.96 | 6950.86 | 0 | 11.37 | 0 | 0 | 4865.6 | 695.09 |  | -1 | 11624.28 | 858.24 | 3815.18 | 2404.96 | 6950.86 | 0 | 11.37 | 0 | 0 | 11624.28 | 858.24 | 3815.18 | 2404.96 | 6950.86 | 0 | 11.37 | 0 | 0 | 70 | 10 | 1 | 1 |  |  | 1 | 1 | 1 | 1 |  |  |  |  | 0 | 4 | СН-2012.1 Выпуск № 5 (в текущих ценах по состоянию на 01.10.2025 г.). 1.18-2303-2-5/1 |  |  | 0 | 0 |  | 0 | 1 | 0 | 1 | 1 | 1 | 1 | 1 | 1 |  | 70 | 10 |  |  |  | 0 | 0 | 0 | [5 empty] | 0 |  | 0 | 11624.28 | 858.24 | 3815.18 | 2404.96 | 6950.86 | 0 | 11.37 | 0 | 0 | 4865.602 | 695.086 | [13 empty] | 0 | 0 | 1 | 1 |  |  |  | 16987630 | шт. | шт. | 1 | [6 empty] | 1441815344 | 1 | СН-2012 | 0 |  | 4 | 0 | Подрядные работы, гл. 1-5,7 | работа |  |  |  | 1024 | 11624.28 | 858.24 | 3815.18 | 2404.96 | 6950.86 | 11.37 | 0 | 0 | [17 empty] | 0 | 0 | 0 |  |  |  |  | 70 | 10 |  |  |  |  | 0 |  | -766424164 | 2 | 1 | -2 | 0 | 2597.36 | 0 | 19782.33 | 0 | 0 | 19782.33 |  | 0 | 3 | 0 |  | 0 | 1 | 0 | 0 | 0 | 0 | 0
17 | 1 | 391 | 493 |  | 1.18-2403-15-2/1 | Очистка и дезинфекция приточных установок производительностью свыше 5000 м3/ч до 20000 м3/ч | установка | 1 | 0 | 1 |  |  |  | 49747.16 | 63.92 | 19028.48 | 11625.04 | 30654.76 | 0 | 55.08 | 0 | 0 | 21458.33 | 3065.48 |  | -1 | 49747.16 | 63.92 | 19028.48 | 11625.04 | 30654.76 | 0 | 55.08 | 0 | 0 | 12436.79 | 15.98 | 4757.12 | 2906.26 | 7663.69 | 0 | 13.77 | 0 | 0 | 70 | 10 | 1 | 1 |  |  | 1 | 1 | 1 | 1 |  |  |  |  | 0 | 4 | СН-2012.1 Выпуск № 5 (в текущих ценах по состоянию на 01.10.2025 г.). 1.18-2403-15-2/1 |  |  | 0 | 0 |  | 0 | 1 | 0 | 1 | 1 | 1 | 1 | 1 | 1 |  | 70 | 10 |  |  |  | 0 | 0 | 0 | [5 empty] | 0 |  | 0 | 49747.16 | 63.92 | 19028.48 | 11625.04 | 30654.76 | 0 | 55.08 | 0 | 0 | 21458.332 | 3065.476 |  |  |  | )*4 | )*4 | )*4 | )*4 |  | )*4 | )*4 |  |  |  | 0 | 0 | 1 | 1 |  |  |  | 1013 | установка | установка | 1 | [6 empty] | 1441815344 | 1 | СН-2012 | 0 |  | 4 | 0 | Подрядные работы, гл. 1-5,7 | работа |  |  |  | 1024 | 12436.79 | 15.98 | 4757.12 | 2906.26 | 7663.69 | 13.77 | 0 | 0 | [17 empty] | 0 | 0 | 0 |  |  |  |  | 70 | 10 |  |  |  |  | 0 |  | -527866067 | 2 | 1 | -2 | 0 | 12555.04 | 0 | 86826.01 | 0 | 0 | 86826.01 |  | 0 | 3 | 0 |  | 0 | 1 | 0 | 0 | 0 | 0 | 0
17 | 1 |  | 497 |  | 1.18-2403-16-2/1 | Очистка вытяжных установок производительностью свыше 5000 м3/ч до 20000 м3/ч | установка | 1 | 0 | 1 |  |  |  | 33275.84 | 22.68 | 14859.56 | 9354.08 | 18393.6 | 0 | 30.24 | 0 | 0 | 12875.52 | 1839.36 |  | -1 | 33275.84 | 22.68 | 14859.56 | 9354.08 | 18393.6 | 0 | 30.24 | 0 | 0 | 8318.96 | 5.67 | 3714.89 | 2338.52 | 4598.4 | 0 | 7.56 | 0 | 0 | 70 | 10 | 1 | 1 |  |  | 1 | 1 | 1 | 1 |  |  |  |  | 0 | 4 | СН-2012.1 Выпуск № 5 (в текущих ценах по состоянию на 01.10.2025 г.). 1.18-2403-16-2/1 |  |  | 0 | 0 |  | 0 | 1 | 0 | 1 | 1 | 1 | 1 | 1 | 1 |  | 70 | 10 |  |  |  | 0 | 0 | 0 | [5 empty] | 0 |  | 0 | 33275.84 | 22.68 | 14859.56 | 9354.08 | 18393.6 | 0 | 30.24 | 0 | 0 | 12875.52 | 1839.36 |  |  |  | )*4 | )*4 | )*4 | )*4 |  | )*4 | )*4 |  |  |  | 0 | 0 | 1 | 1 |  |  |  | 1013 | установка | установка | 1 | [6 empty] | 1441815344 | 1 | СН-2012 | 0 |  | 4 | 0 | Подрядные работы, гл. 1-5,7 | работа |  |  |  | 1024 | 8318.96 | 5.67 | 3714.89 | 2338.52 | 4598.4 | 7.56 | 0 | 0 | [17 empty] | 0 | 0 | 0 |  |  |  |  | 70 | 10 |  |  |  |  | 0 |  | 1801048025 | 2 | 1 | -2 | 0 | 10102.41 | 0 | 58093.13 | 0 | 0 | 58093.13 |  | 0 | 3 | 0 |  | 0 | 1 | 0 | 0 | 0 | 0 | 0
17 | 1 |  | 498 |  | 1.18-2501-4-1/1 | Технический осмотр воздухораспределительных устройств с передвижных подмостей - сопла сферического, диффузора | шт. | 20 | 0 | 20 |  |  |  | 16573.6 | 0 | 0 | 0 | 16573.6 | 0 | 32 | 0 | 0 | 11601.52 | 1657.36 |  | -1 | 828.68 | 0 | 0 | 0 | 828.68 | 0 | 1.6 | 0 | 0 | 207.17 | 0 | 0 | 0 | 207.17 | 0 | 0.4 | 0 | 0 | 70 | 10 | 1 | 1 |  |  | 1 | 1 | 1 | 1 |  |  |  |  | 0 | 4 | СН-2012.1 Выпуск № 5 (в текущих ценах по состоянию на 01.10.2025 г.). 1.18-2501-4-1/1 |  |  | 0 | 0 |  | 0 | 1 | 0 | 1 | 1 | 1 | 1 | 1 | 1 |  | 70 | 10 |  |  |  | 0 | 0 | 0 | [5 empty] | 0 |  | 0 | 16573.6 | 0 | 0 | 0 | 828.68 | 0 | 1.6 | 0 | 0 | 11601.52 | 1657.36 |  |  |  | )*4 | )*4 | )*4 | )*4 |  | )*4 | )*4 |  |  |  | 0 | 0 | 1 | 1 |  |  |  | 16987630 | шт. | шт. | 1 | [6 empty] | 1441815344 | 1 | СН-2012 | 0 |  | 4 | 0 | Подрядные работы, гл. 1-5,7 | работа |  |  |  | 1024 | 207.17 | 0 | 0 | 0 | 207.17 | 0.4 | 0 | 0 | [17 empty] | 0 | 0 | 0 |  |  |  |  | 70 | 10 |  |  |  |  | 0 |  | -1777342782 | 2 | 1 | -2 | 0 | 0 | 0 | 29832.48 | 0 | 0 | 29832.48 |  | 0 | 3 | 0 |  | 0 | 1 | 0 | 0 | 0 | 0 | 0
19 | 1 |  |  |  |  | П1: LITE ONE CS 160 /V.1/EG.3/HE.1.0.06/G.1/FBP.E22.2E/G.1/ST.06 | [19 empty] | 1 | [182 empty] | 0
17 | 1 | 405 | 512 |  | 1.18-2403-5-1/1 | Техническое обслуживание и ремонт в течение года приточных установок с автоматикой, производительностью по воздуху до 5000 м3/ч | установка | 1 | 0 | 1 |  |  |  | 58964.81 | 3224.09 | 0 | 0 | 55740.72 | 0 | 84 | 0 | 0 | 39018.5 | 5574.07 |  | -1 | 58964.81 | 3224.09 | 0 | 0 | 55740.72 | 0 | 84 | 0 | 0 | 58964.81 | 3224.09 | 0 | 0 | 55740.72 | 0 | 84 | 0 | 0 | 70 | 10 | 1 | 1 |  |  | 1 | 1 | 1 | 1 |  |  |  |  | 0 | 4 | СН-2012.1 Выпуск № 5 (в текущих ценах по состоянию на 01.10.2025 г.). 1.18-2403-5-1/1 |  |  | 0 | 0 |  | 0 | 1 | 0 | 1 | 1 | 1 | 1 | 1 | 1 |  | 70 | 10 |  |  |  | 0 | 0 | 0 | [5 empty] | 0 |  | 0 | 58964.81 | 3224.09 | 0 | 0 | 55740.72 | 0 | 84 | 0 | 0 | 39018.504 | 5574.072 | [13 empty] | 0 | 0 | 1 | 1 |  |  |  | 1013 | установка | установка | 1 | [6 empty] | 1441815344 | 1 | СН-2012 | 0 |  | 4 | 0 | Подрядные работы, гл. 1-5,7 | работа |  |  |  | 1024 | 58964.81 | 3224.09 | 0 | 0 | 55740.72 | 84 | 0 | 0 | [17 empty] | 0 | 0 | 0 |  |  |  |  | 70 | 10 |  |  |  |  | 0 |  | -1359812122 | 2 | 1 | -2 | 0 | 0 | 0 | 103557.38 | 0 | 0 | 103557.38 |  | 0 | 3 | 0 |  | 0 | 1 | 0 | 0 | 0 | 0 | 0
17 | 1 |  | 515 | 55 | 1.18-2403-21-4/1 | Техническое обслуживание приточных установок производительностью до 5000 м3/ч - ежеквартальное | установка | 1 | 0 | 1 |  |  |  | 4191 | 20.16 | 3.58 | 0.04 | 4167.26 | 0 | 6.28 | 0 | 0 | 2917.08 | 416.73 |  | 1473083510 | 4191 | 20.16 | 3.58 | 0.04 | 4167.26 | 0 | 6.28 | 0 | 0 | 2095.5 | 10.08 | 1.79 | 0.02 | 2083.63 | 0 | 3.14 | 0 | 0 | 70 | 10 | 1 | 1 |  |  | 1 | 1 | 1 | 1 |  |  |  |  | 0 | 4 | СН-2012.1 Выпуск № 5 (в текущих ценах по состоянию на 01.10.2025 г.). 1.18-2403-21-4/1 |  |  | 0 | 0 |  | 0 | 1 | 0 | 1 | 1 | 1 | 1 | 1 | 1 |  | 70 | 10 |  |  |  | 0 | 0 | 0 | [5 empty] | 0 |  | 0 | 4191 | 20.16 | 3.58 | 0.04 | 4167.26 | 0 | 6.28 | 0 | 0 | 2917.082 | 416.726 |  |  |  | )*2 | )*2 | )*2 | )*2 |  | )*2 | )*2 |  |  |  | 0 | 0 | 1 | 1 |  |  |  | 1013 | установка | установка | 1 | [6 empty] | 1441815344 | 1 | СН-2012 | 0 |  | 4 | 0 | Подрядные работы, гл. 1-5,7 | работа |  |  |  | 0 | 2095.5 | 10.08 | 1.79 | 0.02 | 2083.63 | 3.14 | 0 | 0 | [17 empty] | 0 | 0 | 0 |  |  |  |  | 70 | 10 |  |  |  |  | 0 |  | 984652662 | 2 | 1 | -2 | 0 | 0.04 | 0 | 7524.85 | 0 | 0 | 7524.85 |  | 0 | 3 | 0 |  | 0 | 1 | 0 | 0 | 0 | 0 | 0
17 | 1 |  | 518 |  | 1.18-2403-21-1/1 | Техническое обслуживание приточных установок производительностью до 5000 м3/ч - ежемесячное | установка | 1 | 0 | 1 |  |  |  | 2075.18 | 1.26 | 3.58 | 0.04 | 2070.34 | 0 | 3.12 | 0 | 0 | 1449.24 | 207.03 |  | -1 | 2075.18 | 1.26 | 3.58 | 0.04 | 2070.34 | 0 | 3.12 | 0 | 0 | 1037.59 | 0.63 | 1.79 | 0.02 | 1035.17 | 0 | 1.56 | 0 | 0 | 70 | 10 | 1 | 1 |  |  | 1 | 1 | 1 | 1 |  |  |  |  | 0 | 4 | СН-2012.1 Выпуск № 5 (в текущих ценах по состоянию на 01.10.2025 г.). 1.18-2403-21-1/1 |  |  | 0 | 0 |  | 0 | 1 | 0 | 1 | 1 | 1 | 1 | 1 | 1 |  | 70 | 10 |  |  |  | 0 | 0 | 0 | [5 empty] | 0 |  | 0 | 2075.18 | 1.26 | 3.58 | 0.04 | 2070.34 | 0 | 3.12 | 0 | 0 | 1449.238 | 207.034 |  |  |  | )*2 | )*2 | )*2 | )*2 |  | )*2 | )*2 |  |  |  | 0 | 0 | 1 | 1 |  |  |  | 1013 | установка | установка | 1 | [6 empty] | 1441815344 | 1 | СН-2012 | 0 |  | 4 | 0 | Подрядные работы, гл. 1-5,7 | работа |  |  |  | 1024 | 1037.59 | 0.63 | 1.79 | 0.02 | 1035.17 | 1.56 | 0 | 0 | [17 empty] | 0 | 0 | 0 |  |  |  |  | 70 | 10 |  |  |  |  | 0 |  | 1684339458 | 2 | 1 | -2 | 0 | 0.04 | 0 | 3731.49 | 0 | 0 | 3731.49 |  | 0 | 3 | 0 |  | 0 | 1 | 0 | 0 | 0 | 0 | 0
17 | 1 | 409 | 522 |  | 1.18-2303-2-2/1 | Промывка воздухонагревателей (калориферов) для установок производительностью до 10000 м3/ч | шт. | 1 | 0 | 1 |  |  |  | 9410.74 | 326.95 | 3214.99 | 2024.88 | 5868.8 | 0 | 9.6 | 0 | 0 | 4108.16 | 586.88 |  | -1 | 9410.74 | 326.95 | 3214.99 | 2024.88 | 5868.8 | 0 | 9.6 | 0 | 0 | 9410.74 | 326.95 | 3214.99 | 2024.88 | 5868.8 | 0 | 9.6 | 0 | 0 | 70 | 10 | 1 | 1 |  |  | 1 | 1 | 1 | 1 |  |  |  |  | 0 | 4 | СН-2012.1 Выпуск № 5 (в текущих ценах по состоянию на 01.10.2025 г.). 1.18-2303-2-2/1 |  |  | 0 | 0 |  | 0 | 1 | 0 | 1 | 1 | 1 | 1 | 1 | 1 |  | 70 | 10 |  |  |  | 0 | 0 | 0 | [5 empty] | 0 |  | 0 | 9410.74 | 326.95 | 3214.99 | 2024.88 | 5868.8 | 0 | 9.6 | 0 | 0 | 4108.16 | 586.88 | [13 empty] | 0 | 0 | 1 | 1 |  |  |  | 16987630 | шт. | шт. | 1 | [6 empty] | 1441815344 | 1 | СН-2012 | 0 |  | 4 | 0 | Подрядные работы, гл. 1-5,7 | работа |  |  |  | 1024 | 9410.74 | 326.95 | 3214.99 | 2024.88 | 5868.8 | 9.6 | 0 | 0 | [17 empty] | 0 | 0 | 0 |  |  |  |  | 70 | 10 |  |  |  |  | 0 |  | -939616904 | 2 | 1 | -2 | 0 | 2186.87 | 0 | 16292.65 | 0 | 0 | 16292.65 |  | 0 | 3 | 0 |  | 0 | 1 | 0 | 0 | 0 | 0 | 0
17 | 1 |  | 531 |  | 1.18-2403-15-1/1 | Очистка и дезинфекция приточных установок производительностью до 5000 м3/ч | установка | 1 | 0 | 1 |  |  |  | 38028.96 | 60.12 | 14490.72 | 8876.76 | 23478.12 | 0 | 42.2 | 0 | 0 | 16434.68 | 2347.81 |  | -1 | 38028.96 | 60.12 | 14490.72 | 8876.76 | 23478.12 | 0 | 42.2 | 0 | 0 | 9507.24 | 15.03 | 3622.68 | 2219.19 | 5869.53 | 0 | 10.55 | 0 | 0 | 70 | 10 | 1 | 1 |  |  | 1 | 1 | 1 | 1 |  |  |  |  | 0 | 4 | СН-2012.1 Выпуск № 5 (в текущих ценах по состоянию на 01.10.2025 г.). 1.18-2403-15-1/1 |  |  | 0 | 0 |  | 0 | 1 | 0 | 1 | 1 | 1 | 1 | 1 | 1 |  | 70 | 10 |  |  |  | 0 | 0 | 0 | [5 empty] | 0 |  | 0 | 38028.96 | 60.12 | 14490.72 | 8876.76 | 23478.12 | 0 | 42.2 | 0 | 0 | 16434.684 | 2347.812 |  |  |  | )*4 | )*4 | )*4 | )*4 |  | )*4 | )*4 |  |  |  | 0 | 0 | 1 | 1 |  |  |  | 1013 | установка | установка | 1 | [6 empty] | 1441815344 | 1 | СН-2012 | 0 |  | 4 | 0 | Подрядные работы, гл. 1-5,7 | работа |  |  |  | 1024 | 9507.24 | 15.03 | 3622.68 | 2219.19 | 5869.53 | 10.55 | 0 | 0 | [17 empty] | 0 | 0 | 0 |  |  |  |  | 70 | 10 |  |  |  |  | 0 |  | -1071680927 | 2 | 1 | -2 | 0 | 9586.9 | 0 | 66398.35 | 0 | 0 | 66398.35 |  | 0 | 3 | 0 |  | 0 | 1 | 0 | 0 | 0 | 0 | 0
17 | 1 |  | 532 |  | 1.18-2501-4-1/1 | Технический осмотр воздухораспределительных устройств с передвижных подмостей - сопла сферического, диффузора | шт. | 2 | 0 | 2 |  |  |  | 1657.36 | 0 | 0 | 0 | 1657.36 | 0 | 3.2 | 0 | 0 | 1160.15 | 165.74 |  | -1 | 828.68 | 0 | 0 | 0 | 828.68 | 0 | 1.6 | 0 | 0 | 207.17 | 0 | 0 | 0 | 207.17 | 0 | 0.4 | 0 | 0 | 70 | 10 | 1 | 1 |  |  | 1 | 1 | 1 | 1 |  |  |  |  | 0 | 4 | СН-2012.1 Выпуск № 5 (в текущих ценах по состоянию на 01.10.2025 г.). 1.18-2501-4-1/1 |  |  | 0 | 0 |  | 0 | 1 | 0 | 1 | 1 | 1 | 1 | 1 | 1 |  | 70 | 10 |  |  |  | 0 | 0 | 0 | [5 empty] | 0 |  | 0 | 1657.36 | 0 | 0 | 0 | 828.68 | 0 | 1.6 | 0 | 0 | 1160.152 | 165.736 |  |  |  | )*4 | )*4 | )*4 | )*4 |  | )*4 | )*4 |  |  |  | 0 | 0 | 1 | 1 |  |  |  | 16987630 | шт. | шт. | 1 | [6 empty] | 1441815344 | 1 | СН-2012 | 0 |  | 4 | 0 | Подрядные работы, гл. 1-5,7 | работа |  |  |  | 1024 | 207.17 | 0 | 0 | 0 | 207.17 | 0.4 | 0 | 0 | [17 empty] | 0 | 0 | 0 |  |  |  |  | 70 | 10 |  |  |  |  | 0 |  | -1777342782 | 2 | 1 | -2 | 0 | 0 | 0 | 2983.25 | 0 | 0 | 2983.25 |  | 0 | 3 | 0 |  | 0 | 1 | 0 | 0 | 0 | 0 | 0
19 | 1 |  |  |  |  | В1: LITE ONE CS 160 /ST.06/G.1/FBP.E22.2E/G.1/VO.1 | [19 empty] | 1 | [182 empty] | 0
17 | 1 | 419 | 542 |  | 1.18-2403-8-1/1 | Техническое обслуживание и ремонт в течение года вытяжных установок производительностью по воздуху до 2000 м3/ч | установка | 1 | 0 | 1 |  |  |  | 22946.34 | 654.95 | 0 | 0 | 22291.39 | 0 | 36.1 | 0 | 0 | 15603.97 | 2229.14 |  | -1 | 22946.34 | 654.95 | 0 | 0 | 22291.39 | 0 | 36.1 | 0 | 0 | 22946.34 | 654.95 | 0 | 0 | 22291.39 | 0 | 36.1 | 0 | 0 | 70 | 10 | 1 | 1 |  |  | 1 | 1 | 1 | 1 |  |  |  |  | 0 | 4 | СН-2012.1 Выпуск № 5 (в текущих ценах по состоянию на 01.10.2025 г.). 1.18-2403-8-1/1 |  |  | 0 | 0 |  | 0 | 1 | 0 | 1 | 1 | 1 | 1 | 1 | 1 |  | 70 | 10 |  |  |  | 0 | 0 | 0 | [5 empty] | 0 |  | 0 | 22946.34 | 654.95 | 0 | 0 | 22291.39 | 0 | 36.1 | 0 | 0 | 15603.973 | 2229.139 | [13 empty] | 0 | 0 | 1 | 1 |  |  |  | 1013 | установка | установка | 1 | [6 empty] | 1441815344 | 1 | СН-2012 | 0 |  | 4 | 0 | Подрядные работы, гл. 1-5,7 | работа |  |  |  | 1024 | 22946.34 | 654.95 | 0 | 0 | 22291.39 | 36.1 | 0 | 0 | [17 empty] | 0 | 0 | 0 |  |  |  |  | 70 | 10 |  |  |  |  | 0 |  | 86364489 | 2 | 1 | -2 | 0 | 0 | 0 | 40779.45 | 0 | 0 | 40779.45 |  | 0 | 3 | 0 |  | 0 | 1 | 0 | 0 | 0 | 0 | 0
17 | 1 |  | 544 | 56 | 1.18-2403-20-3/1 | Техническое обслуживание вытяжных установок производительностью до 5000 м3/ч - ежеквартальное | установка | 1 | 0 | 1 |  |  |  | 3158.68 | 0.06 | 0 | 0 | 3158.62 | 0 | 4.76 | 0 | 0 | 2211.03 | 315.86 |  | 1473083510 | 3158.68 | 0.06 | 0 | 0 | 3158.62 | 0 | 4.76 | 0 | 0 | 1579.34 | 0.03 | 0 | 0 | 1579.31 | 0 | 2.38 | 0 | 0 | 70 | 10 | 1 | 1 |  |  | 1 | 1 | 1 | 1 |  |  |  |  | 0 | 4 | СН-2012.1 Выпуск № 5 (в текущих ценах по состоянию на 01.10.2025 г.). 1.18-2403-20-3/1 |  |  | 0 | 0 |  | 0 | 1 | 0 | 1 | 1 | 1 | 1 | 1 | 1 |  | 70 | 10 |  |  |  | 0 | 0 | 0 | [5 empty] | 0 |  | 0 | 3158.68 | 0.06 | 0 | 0 | 3158.62 | 0 | 4.76 | 0 | 0 | 2211.034 | 315.862 |  |  |  | )*2 | )*2 | )*2 | )*2 |  | )*2 | )*2 |  |  |  | 0 | 0 | 1 | 1 |  |  |  | 1013 | установка | установка | 1 | [6 empty] | 1441815344 | 1 | СН-2012 | 0 |  | 4 | 0 | Подрядные работы, гл. 1-5,7 | работа |  |  |  | 0 | 1579.34 | 0.03 | 0 | 0 | 1579.31 | 2.38 | 0 | 0 | [17 empty] | 0 | 0 | 0 |  |  |  |  | 70 | 10 |  |  |  |  | 0 |  | 1520162509 | 2 | 1 | -2 | 0 | 0 | 0 | 5685.57 | 0 | 0 | 5685.57 |  | 0 | 3 | 0 |  | 0 | 1 | 0 | 0 | 0 | 0 | 0
17 | 1 |  | 546 |  | 1.18-2403-20-1/1 | Техническое обслуживание вытяжных установок производительностью до 5000 м3/ч - ежемесячное | установка | 1 | 0 | 1 |  |  |  | 1459.94 | 0.08 | 0 | 0 | 1459.86 | 0 | 2.2 | 0 | 0 | 1021.9 | 145.99 |  | -1 | 1459.94 | 0.08 | 0 | 0 | 1459.86 | 0 | 2.2 | 0 | 0 | 729.97 | 0.04 | 0 | 0 | 729.93 | 0 | 1.1 | 0 | 0 | 70 | 10 | 1 | 1 |  |  | 1 | 1 | 1 | 1 |  |  |  |  | 0 | 4 | СН-2012.1 Выпуск № 5 (в текущих ценах по состоянию на 01.10.2025 г.). 1.18-2403-20-1/1 |  |  | 0 | 0 |  | 0 | 1 | 0 | 1 | 1 | 1 | 1 | 1 | 1 |  | 70 | 10 |  |  |  | 0 | 0 | 0 | [5 empty] | 0 |  | 0 | 1459.94 | 0.08 | 0 | 0 | 1459.86 | 0 | 2.2 | 0 | 0 | 1021.902 | 145.986 |  |  |  | )*2 | )*2 | )*2 | )*2 |  | )*2 | )*2 |  |  |  | 0 | 0 | 1 | 1 |  |  |  | 1013 | установка | установка | 1 | [6 empty] | 1441815344 | 1 | СН-2012 | 0 |  | 4 | 0 | Подрядные работы, гл. 1-5,7 | работа |  |  |  | 1024 | 729.97 | 0.04 | 0 | 0 | 729.93 | 1.1 | 0 | 0 | [17 empty] | 0 | 0 | 0 |  |  |  |  | 70 | 10 |  |  |  |  | 0 |  | -1196827880 | 2 | 1 | -2 | 0 | 0 | 0 | 2627.83 | 0 | 0 | 2627.83 |  | 0 | 3 | 0 |  | 0 | 1 | 0 | 0 | 0 | 0 | 0
17 | 1 | 423 | 550 |  | 1.18-2403-16-1/1 | Очистка вытяжных установок производительностью до 5000 м3/ч | установка | 1 | 0 | 1 |  |  |  | 28401.36 | 18.88 | 12705.72 | 8031.24 | 15676.76 | 0 | 25.76 | 0 | 0 | 10973.73 | 1567.68 |  | -1 | 28401.36 | 18.88 | 12705.72 | 8031.24 | 15676.76 | 0 | 25.76 | 0 | 0 | 7100.34 | 4.72 | 3176.43 | 2007.81 | 3919.19 | 0 | 6.44 | 0 | 0 | 70 | 10 | 1 | 1 |  |  | 1 | 1 | 1 | 1 |  |  |  |  | 0 | 4 | СН-2012.1 Выпуск № 5 (в текущих ценах по состоянию на 01.10.2025 г.). 1.18-2403-16-1/1 |  |  | 0 | 0 |  | 0 | 1 | 0 | 1 | 1 | 1 | 1 | 1 | 1 |  | 70 | 10 |  |  |  | 0 | 0 | 0 | [5 empty] | 0 |  | 0 | 28401.36 | 18.88 | 12705.72 | 8031.24 | 15676.76 | 0 | 25.76 | 0 | 0 | 10973.732 | 1567.676 |  |  |  | )*4 | )*4 | )*4 | )*4 |  | )*4 | )*4 |  |  |  | 0 | 0 | 1 | 1 |  |  |  | 1013 | установка | установка | 1 | [6 empty] | 1441815344 | 1 | СН-2012 | 0 |  | 4 | 0 | Подрядные работы, гл. 1-5,7 | работа |  |  |  | 1024 | 7100.34 | 4.72 | 3176.43 | 2007.81 | 3919.19 | 6.44 | 0 | 0 | [17 empty] | 0 | 0 | 0 |  |  |  |  | 70 | 10 |  |  |  |  | 0 |  | 438330013 | 2 | 1 | -2 | 0 | 8673.74 | 0 | 49616.51 | 0 | 0 | 49616.51 |  | 0 | 3 | 0 |  | 0 | 1 | 0 | 0 | 0 | 0 | 0
17 | 1 |  | 551 |  | 1.18-2501-4-1/1 | Технический осмотр воздухораспределительных устройств с передвижных подмостей - сопла сферического, диффузора | шт. | 1 | 0 | 1 |  |  |  | 828.68 | 0 | 0 | 0 | 828.68 | 0 | 1.6 | 0 | 0 | 580.08 | 82.87 |  | -1 | 828.68 | 0 | 0 | 0 | 828.68 | 0 | 1.6 | 0 | 0 | 207.17 | 0 | 0 | 0 | 207.17 | 0 | 0.4 | 0 | 0 | 70 | 10 | 1 | 1 |  |  | 1 | 1 | 1 | 1 |  |  |  |  | 0 | 4 | СН-2012.1 Выпуск № 5 (в текущих ценах по состоянию на 01.10.2025 г.). 1.18-2501-4-1/1 |  |  | 0 | 0 |  | 0 | 1 | 0 | 1 | 1 | 1 | 1 | 1 | 1 |  | 70 | 10 |  |  |  | 0 | 0 | 0 | [5 empty] | 0 |  | 0 | 828.68 | 0 | 0 | 0 | 828.68 | 0 | 1.6 | 0 | 0 | 580.076 | 82.868 |  |  |  | )*4 | )*4 | )*4 | )*4 |  | )*4 | )*4 |  |  |  | 0 | 0 | 1 | 1 |  |  |  | 16987630 | шт. | шт. | 1 | [6 empty] | 1441815344 | 1 | СН-2012 | 0 |  | 4 | 0 | Подрядные работы, гл. 1-5,7 | работа |  |  |  | 1024 | 207.17 | 0 | 0 | 0 | 207.17 | 0.4 | 0 | 0 | [17 empty] | 0 | 0 | 0 |  |  |  |  | 70 | 10 |  |  |  |  | 0 |  | -1777342782 | 2 | 1 | -2 | 0 | 0 | 0 | 1491.63 | 0 | 0 | 1491.63 |  | 0 | 3 | 0 |  | 0 | 1 | 0 | 0 | 0 | 0 | 0
19 | 1 |  |  |  |  | В2: LITE ONE CS 160 /ST.06/G.1/FBP.E22.2E/G.1/VO.1 | [19 empty] | 1 | [182 empty] | 0
17 | 1 | 433 | 561 |  | 1.18-2403-8-1/1 | Техническое обслуживание и ремонт в течение года вытяжных установок производительностью по воздуху до 2000 м3/ч | установка | 1 | 0 | 1 |  |  |  | 22946.34 | 654.95 | 0 | 0 | 22291.39 | 0 | 36.1 | 0 | 0 | 15603.97 | 2229.14 |  | -1 | 22946.34 | 654.95 | 0 | 0 | 22291.39 | 0 | 36.1 | 0 | 0 | 22946.34 | 654.95 | 0 | 0 | 22291.39 | 0 | 36.1 | 0 | 0 | 70 | 10 | 1 | 1 |  |  | 1 | 1 | 1 | 1 |  |  |  |  | 0 | 4 | СН-2012.1 Выпуск № 5 (в текущих ценах по состоянию на 01.10.2025 г.). 1.18-2403-8-1/1 |  |  | 0 | 0 |  | 0 | 1 | 0 | 1 | 1 | 1 | 1 | 1 | 1 |  | 70 | 10 |  |  |  | 0 | 0 | 0 | [5 empty] | 0 |  | 0 | 22946.34 | 654.95 | 0 | 0 | 22291.39 | 0 | 36.1 | 0 | 0 | 15603.973 | 2229.139 | [13 empty] | 0 | 0 | 1 | 1 |  |  |  | 1013 | установка | установка | 1 | [6 empty] | 1441815344 | 1 | СН-2012 | 0 |  | 4 | 0 | Подрядные работы, гл. 1-5,7 | работа |  |  |  | 1024 | 22946.34 | 654.95 | 0 | 0 | 22291.39 | 36.1 | 0 | 0 | [17 empty] | 0 | 0 | 0 |  |  |  |  | 70 | 10 |  |  |  |  | 0 |  | 86364489 | 2 | 1 | -2 | 0 | 0 | 0 | 40779.45 | 0 | 0 | 40779.45 |  | 0 | 3 | 0 |  | 0 | 1 | 0 | 0 | 0 | 0 | 0
17 | 1 |  | 563 | 57 | 1.18-2403-20-3/1 | Техническое обслуживание вытяжных установок производительностью до 5000 м3/ч - ежеквартальное | установка | 1 | 0 | 1 |  |  |  | 3158.68 | 0.06 | 0 | 0 | 3158.62 | 0 | 4.76 | 0 | 0 | 2211.03 | 315.86 |  | 1473083510 | 3158.68 | 0.06 | 0 | 0 | 3158.62 | 0 | 4.76 | 0 | 0 | 1579.34 | 0.03 | 0 | 0 | 1579.31 | 0 | 2.38 | 0 | 0 | 70 | 10 | 1 | 1 |  |  | 1 | 1 | 1 | 1 |  |  |  |  | 0 | 4 | СН-2012.1 Выпуск № 5 (в текущих ценах по состоянию на 01.10.2025 г.). 1.18-2403-20-3/1 |  |  | 0 | 0 |  | 0 | 1 | 0 | 1 | 1 | 1 | 1 | 1 | 1 |  | 70 | 10 |  |  |  | 0 | 0 | 0 | [5 empty] | 0 |  | 0 | 3158.68 | 0.06 | 0 | 0 | 3158.62 | 0 | 4.76 | 0 | 0 | 2211.034 | 315.862 |  |  |  | )*2 | )*2 | )*2 | )*2 |  | )*2 | )*2 |  |  |  | 0 | 0 | 1 | 1 |  |  |  | 1013 | установка | установка | 1 | [6 empty] | 1441815344 | 1 | СН-2012 | 0 |  | 4 | 0 | Подрядные работы, гл. 1-5,7 | работа |  |  |  | 0 | 1579.34 | 0.03 | 0 | 0 | 1579.31 | 2.38 | 0 | 0 | [17 empty] | 0 | 0 | 0 |  |  |  |  | 70 | 10 |  |  |  |  | 0 |  | 1520162509 | 2 | 1 | -2 | 0 | 0 | 0 | 5685.57 | 0 | 0 | 5685.57 |  | 0 | 3 | 0 |  | 0 | 1 | 0 | 0 | 0 | 0 | 0
17 | 1 |  | 565 |  | 1.18-2403-20-1/1 | Техническое обслуживание вытяжных установок производительностью до 5000 м3/ч - ежемесячное | установка | 1 | 0 | 1 |  |  |  | 1459.94 | 0.08 | 0 | 0 | 1459.86 | 0 | 2.2 | 0 | 0 | 1021.9 | 145.99 |  | -1 | 1459.94 | 0.08 | 0 | 0 | 1459.86 | 0 | 2.2 | 0 | 0 | 729.97 | 0.04 | 0 | 0 | 729.93 | 0 | 1.1 | 0 | 0 | 70 | 10 | 1 | 1 |  |  | 1 | 1 | 1 | 1 |  |  |  |  | 0 | 4 | СН-2012.1 Выпуск № 5 (в текущих ценах по состоянию на 01.10.2025 г.). 1.18-2403-20-1/1 |  |  | 0 | 0 |  | 0 | 1 | 0 | 1 | 1 | 1 | 1 | 1 | 1 |  | 70 | 10 |  |  |  | 0 | 0 | 0 | [5 empty] | 0 |  | 0 | 1459.94 | 0.08 | 0 | 0 | 1459.86 | 0 | 2.2 | 0 | 0 | 1021.902 | 145.986 |  |  |  | )*2 | )*2 | )*2 | )*2 |  | )*2 | )*2 |  |  |  | 0 | 0 | 1 | 1 |  |  |  | 1013 | установка | установка | 1 | [6 empty] | 1441815344 | 1 | СН-2012 | 0 |  | 4 | 0 | Подрядные работы, гл. 1-5,7 | работа |  |  |  | 1024 | 729.97 | 0.04 | 0 | 0 | 729.93 | 1.1 | 0 | 0 | [17 empty] | 0 | 0 | 0 |  |  |  |  | 70 | 10 |  |  |  |  | 0 |  | -1196827880 | 2 | 1 | -2 | 0 | 0 | 0 | 2627.83 | 0 | 0 | 2627.83 |  | 0 | 3 | 0 |  | 0 | 1 | 0 | 0 | 0 | 0 | 0
17 | 1 | 437 | 569 |  | 1.18-2403-16-1/1 | Очистка вытяжных установок производительностью до 5000 м3/ч | установка | 1 | 0 | 1 |  |  |  | 28401.36 | 18.88 | 12705.72 | 8031.24 | 15676.76 | 0 | 25.76 | 0 | 0 | 10973.73 | 1567.68 |  | -1 | 28401.36 | 18.88 | 12705.72 | 8031.24 | 15676.76 | 0 | 25.76 | 0 | 0 | 7100.34 | 4.72 | 3176.43 | 2007.81 | 3919.19 | 0 | 6.44 | 0 | 0 | 70 | 10 | 1 | 1 |  |  | 1 | 1 | 1 | 1 |  |  |  |  | 0 | 4 | СН-2012.1 Выпуск № 5 (в текущих ценах по состоянию на 01.10.2025 г.). 1.18-2403-16-1/1 |  |  | 0 | 0 |  | 0 | 1 | 0 | 1 | 1 | 1 | 1 | 1 | 1 |  | 70 | 10 |  |  |  | 0 | 0 | 0 | [5 empty] | 0 |  | 0 | 28401.36 | 18.88 | 12705.72 | 8031.24 | 15676.76 | 0 | 25.76 | 0 | 0 | 10973.732 | 1567.676 |  |  |  | )*4 | )*4 | )*4 | )*4 |  | )*4 | )*4 |  |  |  | 0 | 0 | 1 | 1 |  |  |  | 1013 | установка | установка | 1 | [6 empty] | 1441815344 | 1 | СН-2012 | 0 |  | 4 | 0 | Подрядные работы, гл. 1-5,7 | работа |  |  |  | 1024 | 7100.34 | 4.72 | 3176.43 | 2007.81 | 3919.19 | 6.44 | 0 | 0 | [17 empty] | 0 | 0 | 0 |  |  |  |  | 70 | 10 |  |  |  |  | 0 |  | 438330013 | 2 | 1 | -2 | 0 | 8673.74 | 0 | 49616.51 | 0 | 0 | 49616.51 |  | 0 | 3 | 0 |  | 0 | 1 | 0 | 0 | 0 | 0 | 0
17 | 1 |  | 570 |  | 1.18-2501-4-1/1 | Технический осмотр воздухораспределительных устройств с передвижных подмостей - сопла сферического, диффузора | шт. | 2 | 0 | 2 |  |  |  | 1657.36 | 0 | 0 | 0 | 1657.36 | 0 | 3.2 | 0 | 0 | 1160.15 | 165.74 |  | -1 | 828.68 | 0 | 0 | 0 | 828.68 | 0 | 1.6 | 0 | 0 | 207.17 | 0 | 0 | 0 | 207.17 | 0 | 0.4 | 0 | 0 | 70 | 10 | 1 | 1 |  |  | 1 | 1 | 1 | 1 |  |  |  |  | 0 | 4 | СН-2012.1 Выпуск № 5 (в текущих ценах по состоянию на 01.10.2025 г.). 1.18-2501-4-1/1 |  |  | 0 | 0 |  | 0 | 1 | 0 | 1 | 1 | 1 | 1 | 1 | 1 |  | 70 | 10 |  |  |  | 0 | 0 | 0 | [5 empty] | 0 |  | 0 | 1657.36 | 0 | 0 | 0 | 828.68 | 0 | 1.6 | 0 | 0 | 1160.152 | 165.736 |  |  |  | )*4 | )*4 | )*4 | )*4 |  | )*4 | )*4 |  |  |  | 0 | 0 | 1 | 1 |  |  |  | 16987630 | шт. | шт. | 1 | [6 empty] | 1441815344 | 1 | СН-2012 | 0 |  | 4 | 0 | Подрядные работы, гл. 1-5,7 | работа |  |  |  | 1024 | 207.17 | 0 | 0 | 0 | 207.17 | 0.4 | 0 | 0 | [17 empty] | 0 | 0 | 0 |  |  |  |  | 70 | 10 |  |  |  |  | 0 |  | -1777342782 | 2 | 1 | -2 | 0 | 0 | 0 | 2983.25 | 0 | 0 | 2983.25 |  | 0 | 3 | 0 |  | 0 | 1 | 0 | 0 | 0 | 0 | 0
17 | 1 |  | 573 |  | 1.18-2403-21-2/1 | Техническое обслуживание приточных установок производительностью до 10000 м3/ч - ежемесячное | установка | 1 | 0 | 1 |  |  |  | 10436.24 | 7.52 | 23.84 | 0.32 | 10404.88 | 0 | 15.68 | 0 | 0 | 7283.42 | 1040.49 |  | -1 | 10436.24 | 7.52 | 23.84 | 0.32 | 10404.88 | 0 | 15.68 | 0 | 0 | 1304.53 | 0.94 | 2.98 | 0.04 | 1300.61 | 0 | 1.96 | 0 | 0 | 70 | 10 | 1 | 1 |  |  | 1 | 1 | 1 | 1 |  |  |  |  | 0 | 4 | СН-2012.1 Выпуск № 5 (в текущих ценах по состоянию на 01.10.2025 г.). 1.18-2403-21-2/1 |  |  | 0 | 0 |  | 0 | 1 | 0 | 1 | 1 | 1 | 1 | 1 | 1 |  | 70 | 10 |  |  |  | 0 | 0 | 0 | [5 empty] | 0 |  | 0 | 10436.24 | 7.52 | 23.84 | 0.32 | 10404.88 | 0 | 15.68 | 0 | 0 | 7283.416 | 1040.488 |  |  |  | )*8 | )*8 | )*8 | )*8 |  | )*8 | )*8 |  |  |  | 0 | 0 | 1 | 1 |  |  |  | 1013 | установка | установка | 1 | [6 empty] | 1441815344 | 1 | СН-2012 | 0 |  | 4 | 0 | Подрядные работы, гл. 1-5,7 | работа |  |  |  | 1024 | 1304.53 | 0.94 | 2.98 | 0.04 | 1300.61 | 1.96 | 0 | 0 | [17 empty] | 0 | 0 | 0 |  |  |  |  | 70 | 10 |  |  |  |  | 0 |  | -978389559 | 2 | 1 | -2 | 0 | 0.35 | 0 | 18760.5 | 0 | 0 | 18760.5 |  | 0 | 3 | 0 |  | 0 | 1 | 0 | 0 | 0 | 0 | 0
51 | 1 | 4 | 105 |  | Новый раздел | Общеобменная вентиляция | 0 | [6 empty] | 102655.98 | 431.18 | 540.56 | 298.34 | 101684.24 | 0 | 155.586 | 0 | 0 | 71178.95 | 10168.41 |  |  | 102655.98 | 431.18 | 540.56 | 298.34 | 101684.24 | 0 | 155.586 | 0 | 0 | 71178.95 | 10168.41 |  |  | 0 | 0 | 0 | 184325.54 | 0 | 0 | 184325.54 | 431.18 | 431.18 | 0 | 431.18 | 0 | 0 | 0 | 0 | 0 | [19 empty] | 0 | 0 | 0 | 184325.54 | 0 | 0 | 184325.54 | 431.18 | 431.18 | 0 | 431.18 | 0 | 0 | 0 | 0 | 0 | [114 empty] | 0
50 | 0 | 0 | 1 | 201 | 102655.98 | ПЗ | Прямые затраты |  |  | 201 | 1 | 3 |  | 2 | [7 empty] | 102655.98 | 1 | 102655.98
50 | 0 | 0 | 1 | 202 | 431.18 | СтМатОб | Стоимость материальных ресурсов (всего) |  |  | 202 | 2 | 3 |  | 2 | [7 empty] | 431.18 | 1 | 431.18
50 | 0 | 0 | 1 | 222 | 0 | СтМатОбЗак | Стоимость материалов и оборудования заказчика |  |  | 222 | 3 | 3 |  | 2 | [7 empty] | 0 | 1 | 0
50 | 0 | 0 | 1 | 225 | 431.18 | СтМатОбПод | Стоимость материалов и оборудования подрядчика |  |  | 225 | 4 | 3 |  | 2 | [7 empty] | 431.18 | 1 | 431.18
50 | 0 | 0 | 1 | 226 | 431.18 | СтМат | Стоимость материалов (всего) |  |  | 226 | 5 | 3 |  | 2 | [7 empty] | 431.18 | 1 | 431.18
50 | 0 | 0 | 1 | 227 | 0 | СтМатЗак | Стоимость материалов заказчика |  |  | 227 | 6 | 3 |  | 2 | [7 empty] | 0 | 1 | 0
50 | 0 | 0 | 1 | 228 | 431.18 | СтМатПод | Стоимость материалов подрядчика |  |  | 228 | 7 | 3 |  | 2 | [7 empty] | 431.18 | 1 | 431.18
50 | 0 | 0 | 1 | 216 | 0 | Оборуд | Стоимость оборудования (всего) |  |  | 216 | 8 | 3 |  | 2 | [7 empty] | 0 | 1 | 0
50 | 0 | 0 | 1 | 223 | 0 | ОборудЗак | Стоимость оборудования заказчика |  |  | 223 | 9 | 3 |  | 2 | [7 empty] | 0 | 1 | 0
50 | 0 | 0 | 1 | 229 | 0 | ОборудПод | Стоимость оборудования подрядчика |  |  | 229 | 10 | 3 |  | 2 | [7 empty] | 0 | 1 | 0
50 | 0 | 0 | 1 | 203 | 540.56 | ЭММ | Эксплуатация машин |  |  | 203 | 11 | 3 |  | 2 | [7 empty] | 540.56 | 1 | 540.56
50 | 0 | 0 | 1 | 231 | 0 | ЭММсНРиСП | Эксплуатация машин по ТСН-2001.16 |  |  | 231 | 12 | 3 |  | 2 | [7 empty] | 0 | 1 | 0
50 | 0 | 0 | 1 | 204 | 298.34 | ЗПМ | ЗП машинистов |  |  | 204 | 13 | 3 |  | 2 | [7 empty] | 298.34 | 1 | 298.34
50 | 0 | 0 | 1 | 205 | 101684.24 | ОЗП | Основная ЗП рабочих |  |  | 205 | 14 | 3 |  | 2 | [7 empty] | 101684.24 | 1 | 101684.24
50 | 0 | 0 | 1 | 232 | 0 | ОЗПсНРиСП | Основная ЗП рабочих по ТСН-2001.16 |  |  | 232 | 15 | 3 |  | 2 | [7 empty] | 0 | 1 | 0
50 | 0 | 0 | 1 | 214 | 0 | Строит | Строительные работы с НР и СП |  |  | 214 | 16 | 3 |  | 2 | [7 empty] | 0 | 1 | 0
50 | 0 | 0 | 1 | 215 | 0 | Монтаж | Монтажные работы с НР и СП |  |  | 215 | 17 | 3 |  | 2 | [7 empty] | 0 | 1 | 0
50 | 0 | 0 | 1 | 217 | 184325.54 | Прочие | Прочие работы с НР и СП |  |  | 217 | 18 | 3 |  | 2 | [7 empty] | 184325.54 | 1 | 184325.54
50 | 0 | 0 | 1 | 230 | 0 | ПрочиеЗатр | Прочие затраты по ТСН-2001.16 |  |  | 230 | 19 | 3 |  | 2 | [7 empty] | 0 | 1 | 0
50 | 0 | 0 | 1 | 206 | 0 | ВозврМат | Возврат материалов |  |  | 206 | 20 | 3 |  | 2 | [7 empty] | 0 | 1 | 0
50 | 0 | 0 | 1 | 207 | 155.586 | ТрудСтр | Трудозатраты строителей |  |  | 207 | 21 | 3 |  | -1 | [7 empty] | 155.586 | 1 | 155.586
50 | 0 | 0 | 1 | 208 | 0 | ТрудМаш | Трудозатраты машинистов |  |  | 208 | 22 | 3 |  | -1 | [7 empty] | 0 | 1 | 0
50 | 0 | 0 | 1 | 209 | 0 | ТранспМат | Транспорт материалов |  |  | 209 | 23 | 3 |  | 2 | [7 empty] | 0 | 1 | 0
50 | 0 | 0 | 1 | 233 | 0 | Перевозка | Перевозка грузов |  |  | 233 | 24 | 3 |  | 2 | [7 empty] | 0 | 1 | 0
50 | 0 | 0 | 1 | 210 | 71178.95 | НР | Накладные расходы |  |  | 210 | 25 | 3 |  | 2 | [7 empty] | 71178.95 | 1 | 71178.95
50 | 0 | 0 | 1 | 211 | 10168.41 | СмПриб | Сметная прибыль |  |  | 211 | 26 | 3 |  | 2 | [7 empty] | 10168.41 | 1 | 10168.41
50 | 0 | 0 | 1 | 224 | 184325.54 | Всего | Всего с НР и СП |  |  | 224 | 27 | 3 |  | 2 | [7 empty] | 184325.54 | 1 | 184325.54
4 | 1 |  | 328 |  | Новый раздел | Электроснабжение и электроосвещение |  | 0 |  | 0 | [7 empty] | 0 |  |  | 0 | [53 empty] | 0 | [11 empty] | 0
52 | 1 | 4 | 265 | 0 | Новый раздел | Электроснабжение и электроосвещение | [7 empty] | 905251.42 | 13021.94 | 1876.32 | 1189.76 | 890353.16 | 0 | 1458.3444 | 0 | 0 | 623247.22 | 89035.34 | 0 | 0 | 905251.42 | 13021.94 | 1876.32 | 1189.76 | 890353.16 | 0 | 1458.3444 | 0 | 0 | 623247.22 | 89035.34 | 0 | 0 | 0 | 0 | 0 | 1618818.92 | 0 | 0 | 1618818.92 | 13021.94 | 13021.94 | 0 | 13021.94 | 0 | 0 | 0 | 0 | 0 | 0 | 0 | 0 | 0 | 0 | 0 | 0 | 0 | 0 | 0 | 0 | 0 | 0 | 0 | 0 | 0 | 0 | 0 | 0 | 0 | 0 | 0 | 1618818.92 | 0 | 0 | 1618818.92 | 13021.94 | 13021.94 | 0 | 13021.94 | 0 | 0 | 0 | 0 | 0 | 0 | 0 | 0 | 0 | 0 | 0 | 0 | 0 | 0 | 0 | 0 | 0 | 0 | 0 | 0 | 0 | 0 | 0 | 0 | 0 | 0 | 0 | 0 | 0 | 0 | 0 | 0 | 0 | 0 | 0 | 0 | 0 | 0 | 0 | 0 | 0 | 0 | 0 | 0 | 0 | 0 | 0 | 0 | 0 | 0 | 0 | 0 | 0 | 0 | 0 | 0 | 0 | 0 | 0 | 0 | 0 | 0 | 0 | 0 | 0 | 0 | 0 | 0 | 0 | 0 | 0 | 0 | 0 | 0 | 0 | 0 | 0 | 0 | 0 | 0 | 0 | 0 | 0 | 0 | 0 | 0 | 0 | 0 | 0 | 0 | 0 | 0 | 0 | 0 | 0 | 0 | 0 | 0 | 0 | 0 | 0 | 0 | 0 | 0 | 0 | 0 | 0 | 0 | 0 | 0 | 0 | 0 | 0 | 0 | 0 | 0 | 0 | 0 | 0 | 0
19 | 1 |  |  |  |  | Склад №1 | [19 empty] | 1 | [182 empty] | 0
19 | 1 |  |  |  |  | Щитовое оборудование | [19 empty] | 1 | [182 empty] | 0
17 | 1 | 438 | 574 |  | 1.21-2201-23-1/1 | Технический осмотр многопанельного вводно-распределительного устройства (ВРУ), панель вводная, номинальный ток 630 А - ежедневный | шт. | 2 | 0 | 2 |  |  |  | 8743.8 | 0 | 0 | 0 | 8743.8 | 0 | 14.16 | 0 | 0 | 6120.66 | 874.38 |  | -1 | 4371.9 | 0 | 0 | 0 | 4371.9 | 0 | 7.08 | 0 | 0 | 37.05 | 0 | 0 | 0 | 37.05 | 0 | 0.06 | 0 | 0 | 70 | 10 | 1 | 1 |  |  | 1 | 1 | 1 | 1 |  |  |  |  | 0 | 4 | СН-2012.1 Выпуск № 5 (в текущих ценах по состоянию на 01.10.2025 г.). 1.21-2201-23-1/1 |  |  | 0 | 0 |  | 0 | 1 | 0 | 1 | 1 | 1 | 1 | 1 | 1 |  | 70 | 10 |  |  |  | 0 | 0 | 0 | [5 empty] | 0 |  | 0 | 8743.8 | 0 | 0 | 0 | 4371.9 | 0 | 7.08 | 0 | 0 | 6120.66 | 874.38 |  |  |  | )*118 | )*118 | )*118 | )*118 |  | )*118 | )*118 |  |  |  | 0 | 0 | 1 | 1 |  |  |  | 16987630 | шт. | шт. | 1 | [6 empty] | 1441815344 | 1 | СН-2012 | 0 |  | 4 | 0 | Подрядные работы, гл. 1-5,7 | работа |  |  |  | 1024 | 37.05 | 0 | 0 | 0 | 37.05 | 0.06 | 0 | 0 | [17 empty] | 0 | 0 | 0 |  |  |  |  | 70 | 10 |  |  |  |  | 0 |  | 57174013 | 2 | 1 | -2 | 0 | 0 | 0 | 15738.84 | 0 | 0 | 15738.84 |  | 0 | 3 | 0 |  | 0 | 1 | 0 | 0 | 0 | 0 | 0
17 | 1 | 440 | 576 |  | 1.21-2201-23-2/1 | Технический осмотр многопанельного вводно-распределительного устройства (ВРУ), панель вводная, номинальный ток 630 А - ежемесячный | шт. | 2 | 0 | 2 |  |  |  | 1000.56 | 12.56 | 0 | 0 | 988 | 0 | 1.6 | 0 | 0 | 691.6 | 98.8 |  | -1 | 500.28 | 6.28 | 0 | 0 | 494 | 0 | 0.8 | 0 | 0 | 125.07 | 1.57 | 0 | 0 | 123.5 | 0 | 0.2 | 0 | 0 | 70 | 10 | 1 | 1 |  |  | 1 | 1 | 1 | 1 |  |  |  |  | 0 | 4 | СН-2012.1 Выпуск № 5 (в текущих ценах по состоянию на 01.10.2025 г.). 1.21-2201-23-2/1 |  |  | 0 | 0 |  | 0 | 1 | 0 | 1 | 1 | 1 | 1 | 1 | 1 |  | 70 | 10 |  |  |  | 0 | 0 | 0 | [5 empty] | 0 |  | 0 | 1000.56 | 6.28 | 0 | 0 | 494 | 0 | 0.8 | 0 | 0 | 691.6 | 98.8 |  |  |  | )*4 | )*4 | )*4 | )*4 |  | )*4 | )*4 |  |  |  | 0 | 0 | 1 | 1 |  |  |  | 16987630 | шт. | шт. | 1 | [6 empty] | 1441815344 | 1 | СН-2012 | 0 |  | 4 | 0 | Подрядные работы, гл. 1-5,7 | работа |  |  |  | 1024 | 125.07 | 1.57 | 0 | 0 | 123.5 | 0.2 | 0 | 0 | [17 empty] | 0 | 0 | 0 |  |  |  |  | 70 | 10 |  |  |  |  | 0 |  | 2430549 | 2 | 1 | -2 | 0 | 0 | 0 | 1790.96 | 0 | 0 | 1790.96 |  | 0 | 3 | 0 |  | 0 | 1 | 0 | 0 | 0 | 0 | 0
17 | 1 |  | 581 | 58 | 1.21-2203-2-3/1 | Техническое обслуживание силового распределительного пункта с установочными автоматами, число групп 8 // Распределительные щиты | шт. | 10 | 0 | 10 |  |  |  | 93908 | 1284.5 | 0 | 0 | 92623.5 | 0 | 150 | 0 | 0 | 64836.45 | 9262.35 |  | 1473083510 | 9390.8 | 128.45 | 0 | 0 | 9262.35 | 0 | 15 | 0 | 0 | 9390.8 | 128.45 | 0 | 0 | 9262.35 | 0 | 15 | 0 | 0 | 70 | 10 | 1 | 1 |  |  | 1 | 1 | 1 | 1 |  |  |  |  | 0 | 4 | СН-2012.1 Выпуск № 5 (в текущих ценах по состоянию на 01.10.2025 г.). 1.21-2203-2-3/1 |  |  | 0 | 0 |  | 0 | 1 | 0 | 1 | 1 | 1 | 1 | 1 | 1 |  | 70 | 10 |  |  |  | 0 | 0 | 0 | [5 empty] | 0 |  | 0 | 93908 | 128.45 | 0 | 0 | 9262.35 | 0 | 15 | 0 | 0 | 64836.45 | 9262.35 | [13 empty] | 0 | 0 | 1 | 1 |  |  |  | 16987630 | шт. | шт. | 1 | [6 empty] | 1441815344 | 1 | СН-2012 | 0 |  | 4 | 0 | Подрядные работы, гл. 1-5,7 | работа |  |  |  | 0 | 9390.8 | 128.45 | 0 | 0 | 9262.35 | 15 | 0 | 0 | [17 empty] | 0 | 0 | 0 |  |  |  |  | 70 | 10 |  |  |  |  | 0 |  | -1475393207 | 2 | 1 | -2 | 0 | 0 | 0 | 168006.8 | 0 | 0 | 168006.8 |  | 0 | 3 | 0 |  | 0 | 1 | 0 | 0 | 0 | 0 | 0
17 | 1 |  | 583 |  | 1.21-2201-2-3/1 | Технический осмотр силового распределительного пункта с установочными автоматами, число групп 8 // Распределительные щиты | шт. | 10 | 0 | 10 |  |  |  | 9284.4 | 22.2 | 0 | 0 | 9262.2 | 0 | 15 | 0 | 0 | 6483.54 | 926.22 |  | -1 | 928.44 | 2.22 | 0 | 0 | 926.22 | 0 | 1.5 | 0 | 0 | 309.48 | 0.74 | 0 | 0 | 308.74 | 0 | 0.5 | 0 | 0 | 70 | 10 | 1 | 1 |  |  | 1 | 1 | 1 | 1 |  |  |  |  | 0 | 4 | СН-2012.1 Выпуск № 5 (в текущих ценах по состоянию на 01.10.2025 г.). 1.21-2201-2-3/1 |  |  | 0 | 0 |  | 0 | 1 | 0 | 1 | 1 | 1 | 1 | 1 | 1 |  | 70 | 10 |  |  |  | 0 | 0 | 0 | [5 empty] | 0 |  | 0 | 9284.4 | 2.22 | 0 | 0 | 926.22 | 0 | 1.5 | 0 | 0 | 6483.54 | 926.22 |  |  |  | *3 | *3 | *3 | *3 |  | *3 | *3 |  |  |  | 0 | 0 | 1 | 1 |  |  |  | 16987630 | шт. | шт. | 1 | [6 empty] | 1441815344 | 1 | СН-2012 | 0 |  | 4 | 0 | Подрядные работы, гл. 1-5,7 | работа |  |  |  | 1024 | 309.48 | 0.74 | 0 | 0 | 308.74 | 0.5 | 0 | 0 | [17 empty] | 0 | 0 | 0 |  |  |  |  | 70 | 10 |  |  |  |  | 0 |  | -119230987 | 2 | 1 | -2 | 0 | 0 | 0 | 16694.16 | 0 | 0 | 16694.16 |  | 0 | 3 | 0 |  | 0 | 1 | 0 | 0 | 0 | 0 | 0
17 | 1 | 445 | 588 | 59 | 1.20-2203-2-5/1 | Техническое обслуживание щита осветительного группового с вводным рубильником и предохранителями, число групп 10 | шт. | 2 | 0 | 2 |  |  |  | 9400.72 | 138.38 | 0 | 0 | 9262.34 | 0 | 15 | 0 | 0 | 6483.64 | 926.23 |  | 1473083510 | 4700.36 | 69.19 | 0 | 0 | 4631.17 | 0 | 7.5 | 0 | 0 | 4700.36 | 69.19 | 0 | 0 | 4631.17 | 0 | 7.5 | 0 | 0 | 70 | 10 | 1 | 1 |  |  | 1 | 1 | 1 | 1 |  |  |  |  | 0 | 4 | СН-2012.1 Выпуск № 5 (в текущих ценах по состоянию на 01.10.2025 г.). 1.20-2203-2-5/1 |  |  | 0 | 0 |  | 0 | 1 | 0 | 1 | 1 | 1 | 1 | 1 | 1 |  | 70 | 10 |  |  |  | 0 | 0 | 0 | [5 empty] | 0 |  | 0 | 9400.72 | 69.19 | 0 | 0 | 4631.17 | 0 | 7.5 | 0 | 0 | 6483.638 | 926.234 | [13 empty] | 0 | 0 | 1 | 1 |  |  |  | 16987630 | шт. | шт. | 1 | [6 empty] | 1441815344 | 1 | СН-2012 | 0 |  | 4 | 0 | Подрядные работы, гл. 1-5,7 | работа |  |  |  | 0 | 4700.36 | 69.19 | 0 | 0 | 4631.17 | 7.5 | 0 | 0 | [17 empty] | 0 | 0 | 0 |  |  |  |  | 70 | 10 |  |  |  |  | 0 |  | 1377824226 | 2 | 1 | -2 | 0 | 0 | 0 | 16810.59 | 0 | 0 | 16810.59 |  | 0 | 3 | 0 |  | 0 | 1 | 0 | 0 | 0 | 0 | 0
17 | 1 | 448 | 591 |  | 1.20-2201-2-5/1 | Осмотр щита осветительного группового с вводным рубильником и предохранителями, число групп 10 | шт. | 2 | 0 | 2 |  |  |  | 932.52 | 6.3 | 0 | 0 | 926.22 | 0 | 1.5 | 0 | 0 | 648.35 | 92.62 |  | -1 | 466.26 | 3.15 | 0 | 0 | 463.11 | 0 | 0.75 | 0 | 0 | 155.42 | 1.05 | 0 | 0 | 154.37 | 0 | 0.25 | 0 | 0 | 70 | 10 | 1 | 1 |  |  | 1 | 1 | 1 | 1 |  |  |  |  | 0 | 4 | СН-2012.1 Выпуск № 5 (в текущих ценах по состоянию на 01.10.2025 г.). 1.20-2201-2-5/1 |  |  | 0 | 0 |  | 0 | 1 | 0 | 1 | 1 | 1 | 1 | 1 | 1 |  | 70 | 10 |  |  |  | 0 | 0 | 0 | [5 empty] | 0 |  | 0 | 932.52 | 3.15 | 0 | 0 | 463.11 | 0 | 0.75 | 0 | 0 | 648.354 | 92.622 |  |  |  | )*3 | )*3 | )*3 | )*3 |  | )*3 | )*3 |  |  |  | 0 | 0 | 1 | 1 |  |  |  | 16987630 | шт. | шт. | 1 | [6 empty] | 1441815344 | 1 | СН-2012 | 0 |  | 4 | 0 | Подрядные работы, гл. 1-5,7 | работа |  |  |  | 1024 | 155.42 | 1.05 | 0 | 0 | 154.37 | 0.25 | 0 | 0 | [17 empty] | 0 | 0 | 0 |  |  |  |  | 70 | 10 |  |  |  |  | 0 |  | -1470163609 | 2 | 1 | -2 | 0 | 0 | 0 | 1673.49 | 0 | 0 | 1673.49 |  | 0 | 3 | 0 |  | 0 | 1 | 0 | 0 | 0 | 0 | 0
17 | 1 | 451 | 594 |  | 1.21-2203-11-1/1 | Техническое обслуживание шкафов управления технологическим оборудованием // Ящик управления наружным освещением | 100 шт. | 0.01 | 0 | 0.01 |  |  |  | 1120.31 | 0.38 | 156.36 | 99.14 | 963.57 | 0 | 1.8 | 0 | 0 | 674.5 | 96.36 |  | -1 | 112030.6 | 37.8 | 15636.12 | 9914.4 | 96356.68 | 0 | 180 | 0 | 0 | 28007.65 | 9.45 | 3909.03 | 2478.6 | 24089.17 | 0 | 45 | 0 | 0 | 70 | 10 | 1 | 1 |  |  | 1 | 1 | 1 | 1 |  |  |  |  | 0 | 4 | СН-2012.1 Выпуск № 5 (в текущих ценах по состоянию на 01.10.2025 г.). 1.21-2203-11-1/1 |  |  | 0 | 0 |  | 0 | 1 | 0 | 1 | 1 | 1 | 1 | 1 | 1 |  | 70 | 10 |  |  |  | 0 | 0 | 0 | [5 empty] | 0 |  | 0 | 1120.31 | 37.8 | 15636.12 | 9914.4 | 96356.68 | 0 | 180 | 0 | 0 | 674.499 | 96.357 |  |  |  | *4 | *4 | *4 | *4 |  | *4 | *4 |  |  |  | 0 | 0 | 1 | 1 |  |  |  | 16987630 | 100 шт. | 100 шт. | 100 | [6 empty] | 1441815344 | 1 | СН-2012 | 0 |  | 4 | 0 | Подрядные работы, гл. 1-5,7 | работа |  |  |  | 1024 | 28007.65 | 9.45 | 3909.03 | 2478.6 | 24089.17 | 45 | 0 | 0 | [17 empty] | 0 | 0 | 0 |  |  |  |  | 70 | 10 |  |  |  |  | 0 |  | -604725669 | 2 | 1 | -2 | 0 | 107.07 | 0 | 1998.24 | 0 | 0 | 1998.24 |  | 0 | 3 | 0 |  | 0 | 1 | 0 | 0 | 0 | 0 | 0
17 | 1 | 457 | 600 | 60 | 1.21-2203-33-1/1 | Техническое обслуживание шкафов силовых и осветительных установок // Щит обогрева воронок кровельных, Ящик управления наружным освещением | шкаф | 2 | 0 | 2 |  |  |  | 3084.08 | 102.08 | 938.16 | 594.88 | 2043.84 | 0 | 2.88 | 0 | 0 | 1430.69 | 204.38 |  | 1473083510 | 1542.04 | 51.04 | 469.08 | 297.44 | 1021.92 | 0 | 1.44 | 0 | 0 | 771.02 | 25.52 | 234.54 | 148.72 | 510.96 | 0 | 0.72 | 0 | 0 | 70 | 10 | 1 | 1 |  |  | 1 | 1 | 1 | 1 |  |  |  |  | 0 | 4 | СН-2012.1 Выпуск № 5 (в текущих ценах по состоянию на 01.10.2025 г.). 1.21-2203-33-1/1 |  |  | 0 | 0 |  | 0 | 1 | 0 | 1 | 1 | 1 | 1 | 1 | 1 |  | 70 | 10 |  |  |  | 0 | 0 | 0 | [5 empty] | 0 |  | 0 | 3084.08 | 51.04 | 469.08 | 297.44 | 1021.92 | 0 | 1.44 | 0 | 0 | 1430.688 | 204.384 |  |  |  | )*2 | )*2 | )*2 | )*2 |  | )*2 | )*2 |  |  |  | 0 | 0 | 1 | 1 |  |  |  | 1013 | шкаф | шкаф | 1 | [6 empty] | 1441815344 | 1 | СН-2012 | 0 |  | 4 | 0 | Подрядные работы, гл. 1-5,7 | работа |  |  |  | 0 | 771.02 | 25.52 | 234.54 | 148.72 | 510.96 | 0.72 | 0 | 0 | [17 empty] | 0 | 0 | 0 |  |  |  |  | 70 | 10 |  |  |  |  | 0 |  | 77438443 | 2 | 1 | -2 | 0 | 642.47 | 0 | 5361.62 | 0 | 0 | 5361.62 |  | 0 | 3 | 0 |  | 0 | 1 | 0 | 0 | 0 | 0 | 0
19 | 1 |  |  |  |  | Светильники | [19 empty] | 1 | [182 empty] | 0
17 | 1 |  | 604 | 61 | 1.20-2103-15-1/1 | Техническое обслуживание светильника светодиодного типа «Титан» рабочего освещения - полугодовое | шт. | 200 | 0 | 200 |  |  |  | 37896 | 1916 | 0 | 0 | 35980 | 0 | 64 | 0 | 0 | 25186 | 3598 |  | 1473083510 | 189.48 | 9.58 | 0 | 0 | 179.9 | 0 | 0.32 | 0 | 0 | 189.48 | 9.58 | 0 | 0 | 179.9 | 0 | 0.32 | 0 | 0 | 70 | 10 | 1 | 1 |  |  | 1 | 1 | 1 | 1 |  |  |  |  | 0 | 4 | СН-2012.1 Выпуск № 5 (в текущих ценах по состоянию на 01.10.2025 г.). 1.20-2103-15-1/1 |  |  | 0 | 0 |  | 0 | 1 | 0 | 1 | 1 | 1 | 1 | 1 | 1 |  | 70 | 10 |  |  |  | 0 | 0 | 0 | [5 empty] | 0 |  | 0 | 37896 | 9.58 | 0 | 0 | 179.9 | 0 | 0.32 | 0 | 0 | 25186 | 3598 | [13 empty] | 0 | 0 | 1 | 1 |  |  |  | 16987630 | шт. | шт. | 1 | [6 empty] | 1441815344 | 1 | СН-2012 | 0 |  | 4 | 0 | Подрядные работы, гл. 1-5,7 | работа |  |  |  | 0 | 189.48 | 9.58 | 0 | 0 | 179.9 | 0.32 | 0 | 0 | [17 empty] | 0 | 0 | 0 |  |  |  |  | 70 | 10 |  |  |  |  | 0 |  | 2133120452 | 2 | 1 | -2 | 0 | 0 | 0 | 66680 | 0 | 0 | 66680 |  | 0 | 3 | 0 |  | 0 | 1 | 0 | 0 | 0 | 0 | 0
17 | 1 | 459 | 606 | 62 | 1.20-2103-25-1/1 | Техническое обслуживание светильника светодиодного линейного накладного с креплением на монтажные скобы, со встроенным драйвером, длиной до 1500 мм, степень защиты IP20, мощность до 50 Вт – годовое | шт. | 27 | 0 | 27 |  |  |  | 2766.15 | 34.02 | 0 | 0 | 2732.13 | 0 | 4.86 | 0 | 0 | 1912.49 | 273.21 |  | 1473083510 | 102.45 | 1.26 | 0 | 0 | 101.19 | 0 | 0.18 | 0 | 0 | 102.45 | 1.26 | 0 | 0 | 101.19 | 0 | 0.18 | 0 | 0 | 70 | 10 | 1 | 1 |  |  | 1 | 1 | 1 | 1 |  |  |  |  | 0 | 4 | СН-2012.1 Выпуск № 5 (в текущих ценах по состоянию на 01.10.2025 г.). 1.20-2103-25-1/1 |  |  | 0 | 0 |  | 0 | 1 | 0 | 1 | 1 | 1 | 1 | 1 | 1 |  | 70 | 10 |  |  |  | 0 | 0 | 0 | [5 empty] | 0 |  | 0 | 2766.15 | 1.26 | 0 | 0 | 101.19 | 0 | 0.18 | 0 | 0 | 1912.491 | 273.213 | [13 empty] | 0 | 0 | 1 | 1 |  |  |  | 16987630 | шт. | шт. | 1 | [6 empty] | 1441815344 | 1 | СН-2012 | 0 |  | 4 | 0 | Подрядные работы, гл. 1-5,7 | работа |  |  |  | 0 | 102.45 | 1.26 | 0 | 0 | 101.19 | 0.18 | 0 | 0 | [17 empty] | 0 | 0 | 0 |  |  |  |  | 70 | 10 |  |  |  |  | 0 |  | -1083907483 | 2 | 1 | -2 | 0 | 0 | 0 | 4951.85 | 0 | 0 | 4951.85 |  | 0 | 3 | 0 |  | 0 | 1 | 0 | 0 | 0 | 0 | 0
17 | 1 | 461 | 608 | 63 | 1.20-2103-24-1/1 | Техническое обслуживание светильника светодиодного накладного пылевлагозащищенного со встроенным драйвером, крепление рассеивателя фиксирующим кольцом на винтах, диаметр до 175 мм, степень защиты IP65, мощность до 12 Вт - годовое | шт. | 15 | 0 | 15 |  |  |  | 2539.2 | 9.45 | 0 | 0 | 2529.75 | 0 | 4.5 | 0 | 0 | 1770.83 | 252.98 |  | 1473083510 | 169.28 | 0.63 | 0 | 0 | 168.65 | 0 | 0.3 | 0 | 0 | 169.28 | 0.63 | 0 | 0 | 168.65 | 0 | 0.3 | 0 | 0 | 70 | 10 | 1 | 1 |  |  | 1 | 1 | 1 | 1 |  |  |  |  | 0 | 4 | СН-2012.1 Выпуск № 5 (в текущих ценах по состоянию на 01.10.2025 г.). 1.20-2103-24-1/1 |  |  | 0 | 0 |  | 0 | 1 | 0 | 1 | 1 | 1 | 1 | 1 | 1 |  | 70 | 10 |  |  |  | 0 | 0 | 0 | [5 empty] | 0 |  | 0 | 2539.2 | 0.63 | 0 | 0 | 168.65 | 0 | 0.3 | 0 | 0 | 1770.825 | 252.975 | [13 empty] | 0 | 0 | 1 | 1 |  |  |  | 16987630 | шт. | шт. | 1 | [6 empty] | 1441815344 | 1 | СН-2012 | 0 |  | 4 | 0 | Подрядные работы, гл. 1-5,7 | работа |  |  |  | 0 | 169.28 | 0.63 | 0 | 0 | 168.65 | 0.3 | 0 | 0 | [17 empty] | 0 | 0 | 0 |  |  |  |  | 70 | 10 |  |  |  |  | 0 |  | -1038863353 | 2 | 1 | -2 | 0 | 0 | 0 | 4563.01 | 0 | 0 | 4563.01 |  | 0 | 3 | 0 |  | 0 | 1 | 0 | 0 | 0 | 0 | 0
17 | 1 | 463 | 610 | 64 | 1.20-2103-17-1/1 | Техническое обслуживание прожектора светодиодного мощностью 100 Вт на высоте до 3 м, соединение проводов винтовым зажимом - годовое // Светильник уличный | шт. | 12 | 0 | 12 |  |  |  | 1225.56 | 11.28 | 0 | 0 | 1214.28 | 0 | 2.16 | 0 | 0 | 850 | 121.43 |  | 1473083510 | 102.13 | 0.94 | 0 | 0 | 101.19 | 0 | 0.18 | 0 | 0 | 102.13 | 0.94 | 0 | 0 | 101.19 | 0 | 0.18 | 0 | 0 | 70 | 10 | 1 | 1 |  |  | 1 | 1 | 1 | 1 |  |  |  |  | 0 | 4 | СН-2012.1 Выпуск № 5 (в текущих ценах по состоянию на 01.10.2025 г.). 1.20-2103-17-1/1 |  |  | 0 | 0 |  | 0 | 1 | 0 | 1 | 1 | 1 | 1 | 1 | 1 |  | 70 | 10 |  |  |  | 0 | 0 | 0 | [5 empty] | 0 |  | 0 | 1225.56 | 0.94 | 0 | 0 | 101.19 | 0 | 0.18 | 0 | 0 | 849.996 | 121.428 | [13 empty] | 0 | 0 | 1 | 1 |  |  |  | 16987630 | шт. | шт. | 1 | [6 empty] | 1441815344 | 1 | СН-2012 | 0 |  | 4 | 0 | Подрядные работы, гл. 1-5,7 | работа |  |  |  | 0 | 102.13 | 0.94 | 0 | 0 | 101.19 | 0.18 | 0 | 0 | [17 empty] | 0 | 0 | 0 |  |  |  |  | 70 | 10 |  |  |  |  | 0 |  | -82174492 | 2 | 1 | -2 | 0 | 0 | 0 | 2196.99 | 0 | 0 | 2196.99 |  | 0 | 3 | 0 |  | 0 | 1 | 0 | 0 | 0 | 0 | 0
19 | 1 |  |  |  |  | Электроустановочное оборудование | [19 empty] | 1 | [182 empty] | 0
17 | 1 |  | 611 |  | 1.21-2301-22-1/1 | Осмотр розетки штепсельной силовой с заземляющим контактом, степень защиты IP20, IP21, IP22 - ежемесячный | 100 шт. | 0.64 | 0 | 0.64 |  |  |  | 155.7 | 0 | 0 | 0 | 155.7 | 0 | 0.3072 | 0 | 0 | 108.99 | 15.57 |  | -1 | 243.28 | 0 | 0 | 0 | 243.28 | 0 | 0.48 | 0 | 0 | 121.64 | 0 | 0 | 0 | 121.64 | 0 | 0.24 | 0 | 0 | 70 | 10 | 1 | 1 |  |  | 1 | 1 | 1 | 1 |  |  |  |  | 0 | 4 | СН-2012.1 Выпуск № 5 (в текущих ценах по состоянию на 01.10.2025 г.). 1.21-2301-22-1/1 |  |  | 0 | 0 |  | 0 | 1 | 0 | 1 | 1 | 1 | 1 | 1 | 1 |  | 70 | 10 |  |  |  | 0 | 0 | 0 | [5 empty] | 0 |  | 0 | 155.7 | 0 | 0 | 0 | 243.28 | 0 | 0.48 | 0 | 0 | 108.99 | 15.57 |  |  |  | )*2 | )*2 | )*2 | )*2 |  | )*2 | )*2 |  |  |  | 0 | 0 | 1 | 1 |  |  |  | 16987630 | 100 шт. | 100 шт. | 100 | [6 empty] | 1441815344 | 1 | СН-2012 | 0 |  | 4 | 0 | Подрядные работы, гл. 1-5,7 | работа |  |  |  | 1024 | 121.64 | 0 | 0 | 0 | 121.64 | 0.24 | 0 | 0 | [17 empty] | 0 | 0 | 0 |  |  |  |  | 70 | 10 |  |  |  |  | 0 |  | 1019270866 | 2 | 1 | -2 | 0 | 0 | 0 | 280.26 | 0 | 0 | 280.26 |  | 0 | 3 | 0 |  | 0 | 1 | 0 | 0 | 0 | 0 | 0
17 | 1 |  | 613 |  | 1.21-2303-37-2/1 | Техническое обслуживание накладной штепсельной силовой розетки с винтовыми зажимами, заземляющим контактом, степень защиты IP20, IP21, IP22 - годовое | 10 шт. | 6.4 | 0 | 6.4 |  |  |  | 1621.12 | 40.32 | 0 | 0 | 1580.8 | 0 | 2.56 | 0 | 0 | 1106.56 | 158.08 |  | -1 | 253.3 | 6.3 | 0 | 0 | 247 | 0 | 0.4 | 0 | 0 | 253.3 | 6.3 | 0 | 0 | 247 | 0 | 0.4 | 0 | 0 | 70 | 10 | 1 | 1 |  |  | 1 | 1 | 1 | 1 |  |  |  |  | 0 | 4 | СН-2012.1 Выпуск № 5 (в текущих ценах по состоянию на 01.10.2025 г.). 1.21-2303-37-2/1 |  |  | 0 | 0 |  | 0 | 1 | 0 | 1 | 1 | 1 | 1 | 1 | 1 |  | 70 | 10 |  |  |  | 0 | 0 | 0 | [5 empty] | 0 |  | 0 | 1621.12 | 6.3 | 0 | 0 | 247 | 0 | 0.4 | 0 | 0 | 1106.56 | 158.08 | [13 empty] | 0 | 0 | 1 | 1 |  |  |  | 16987630 | 10 шт. | 10 шт. | 10 | [6 empty] | 1441815344 | 1 | СН-2012 | 0 |  | 4 | 0 | Подрядные работы, гл. 1-5,7 | работа |  |  |  | 1024 | 253.3 | 6.3 | 0 | 0 | 247 | 0.4 | 0 | 0 | [17 empty] | 0 | 0 | 0 |  |  |  |  | 70 | 10 |  |  |  |  | 0 |  | 526043079 | 2 | 1 | -2 | 0 | 0 | 0 | 2885.76 | 0 | 0 | 2885.76 |  | 0 | 3 | 0 |  | 0 | 1 | 0 | 0 | 0 | 0 | 0
17 | 1 |  | 615 | 65 | 1.21-2303-37-1/1 | Техническое обслуживание накладной штепсельной силовой розетки с винтовыми зажимами, заземляющим контактом, степень защиты IP20, IP21, IP22 - полугодовое | 10 шт. | 6.4 | 0 | 6.4 |  |  |  | 751.68 | 40.32 | 0 | 0 | 711.36 | 0 | 1.152 | 0 | 0 | 497.95 | 71.14 |  | 1473083510 | 117.45 | 6.3 | 0 | 0 | 111.15 | 0 | 0.18 | 0 | 0 | 117.45 | 6.3 | 0 | 0 | 111.15 | 0 | 0.18 | 0 | 0 | 70 | 10 | 1 | 1 |  |  | 1 | 1 | 1 | 1 |  |  |  |  | 0 | 4 | СН-2012.1 Выпуск № 5 (в текущих ценах по состоянию на 01.10.2025 г.). 1.21-2303-37-1/1 |  |  | 0 | 0 |  | 0 | 1 | 0 | 1 | 1 | 1 | 1 | 1 | 1 |  | 70 | 10 |  |  |  | 0 | 0 | 0 | [5 empty] | 0 |  | 0 | 751.68 | 6.3 | 0 | 0 | 111.15 | 0 | 0.18 | 0 | 0 | 497.952 | 71.136 | [13 empty] | 0 | 0 | 1 | 1 |  |  |  | 16987630 | 10 шт. | 10 шт. | 10 | [6 empty] | 1441815344 | 1 | СН-2012 | 0 |  | 4 | 0 | Подрядные работы, гл. 1-5,7 | работа |  |  |  | 0 | 117.45 | 6.3 | 0 | 0 | 111.15 | 0.18 | 0 | 0 | [17 empty] | 0 | 0 | 0 |  |  |  |  | 70 | 10 |  |  |  |  | 0 |  | 1310870617 | 2 | 1 | -2 | 0 | 0 | 0 | 1320.77 | 0 | 0 | 1320.77 |  | 0 | 3 | 0 |  | 0 | 1 | 0 | 0 | 0 | 0 | 0
17 | 1 | 467 | 619 | 66 | 1.21-2303-31-1/1 | Техническое обслуживание коробки клеммной соединительной, с количеством клемм до 20 // Коробка распаечная, Клемная колодка | шт. | 490 | 0 | 490 |  |  |  | 293416.9 | 2949.8 | 0 | 0 | 290467.1 | 0 | 470.4 | 0 | 0 | 203326.97 | 29046.71 |  | 1473083510 | 598.81 | 6.02 | 0 | 0 | 592.79 | 0 | 0.96 | 0 | 0 | 598.81 | 6.02 | 0 | 0 | 592.79 | 0 | 0.96 | 0 | 0 | 70 | 10 | 1 | 1 |  |  | 1 | 1 | 1 | 1 |  |  |  |  | 0 | 4 | СН-2012.1 Выпуск № 5 (в текущих ценах по состоянию на 01.10.2025 г.). 1.21-2303-31-1/1 |  |  | 0 | 0 |  | 0 | 1 | 0 | 1 | 1 | 1 | 1 | 1 | 1 |  | 70 | 10 |  |  |  | 0 | 0 | 0 | [5 empty] | 0 |  | 0 | 293416.9 | 6.02 | 0 | 0 | 592.79 | 0 | 0.96 | 0 | 0 | 203326.97 | 29046.71 | [13 empty] | 0 | 0 | 1 | 1 |  |  |  | 16987630 | шт. | шт. | 1 | [6 empty] | 1441815344 | 1 | СН-2012 | 0 |  | 4 | 0 | Подрядные работы, гл. 1-5,7 | работа |  |  |  | 0 | 598.81 | 6.02 | 0 | 0 | 592.79 | 0.96 | 0 | 0 | [17 empty] | 0 | 0 | 0 |  |  |  |  | 70 | 10 |  |  |  |  | 0 |  | -1968556847 | 2 | 1 | -2 | 0 | 0 | 0 | 525790.58 | 0 | 0 | 525790.58 |  | 0 | 3 | 0 |  | 0 | 1 | 0 | 0 | 0 | 0 | 0
19 | 1 |  |  |  |  | Кабельные изделия | [19 empty] | 1 | [182 empty] | 0
17 | 1 |  | 621 | 67 | 1.21-2103-9-7/1 | Техническое обслуживание силовых сетей, проложенных по кирпичным и бетонным основаниям, провод сечением 3х25-35 мм2 // сеч. 1х185; 1х25 | 100 м | 0.196 | 0 | 0.196 |  |  |  | 1533.51 | 3.75 | 0 | 0 | 1529.76 | 0 | 2.8577 | 0 | 0 | 1070.83 | 152.98 |  | 1473083510 | 7824.02 | 19.13 | 0 | 0 | 7804.89 | 0 | 14.58 | 0 | 0 | 7824.02 | 19.13 | 0 | 0 | 7804.89 | 0 | 14.58 | 0 | 0 | 70 | 10 | 1 | 1 |  |  | 1 | 1 | 1 | 1 |  |  |  |  | 0 | 4 | СН-2012.1 Выпуск № 5 (в текущих ценах по состоянию на 01.10.2025 г.). 1.21-2103-9-7/1 |  |  | 0 | 0 |  | 0 | 1 | 0 | 1 | 1 | 1 | 1 | 1 | 1 |  | 70 | 10 |  |  |  | 0 | 0 | 0 | [5 empty] | 0 |  | 0 | 1533.51 | 19.13 | 0 | 0 | 7804.89 | 0 | 14.58 | 0 | 0 | 1070.832 | 152.976 | [13 empty] | 0 | 0 | 1 | 1 |  |  |  | 1003 | 100 м | 100 м | 100 | [6 empty] | 1441815344 | 1 | СН-2012 | 0 |  | 4 | 0 | Подрядные работы, гл. 1-5,7 | работа |  |  |  | 0 | 7824.02 | 19.13 | 0 | 0 | 7804.89 | 14.58 | 0 | 0 | [17 empty] | 0 | 0 | 0 |  |  |  |  | 70 | 10 |  |  |  |  | 0 |  | -624708881 | 2 | 1 | -2 | 0 | 0 | 0 | 2757.32 | 0 | 0 | 2757.32 |  | 0 | 3 | 0 |  | 0 | 1 | 0 | 0 | 0 | 0 | 0
17 | 1 |  | 623 |  | 1.21-2101-1-7/1 | Технический осмотр силовых сетей, проложенных по кирпичным и бетонным основаниям, провод сечением 3х25-35 мм2 // сеч. 1х185; 1х25 | 100 м | 0.98 | 0 | 0.98 |  |  |  | 257.8 | 0.74 | 0 | 0 | 257.06 | 0 | 0.4802 | 0 | 0 | 179.94 | 25.71 |  | -1 | 263.06 | 0.75 | 0 | 0 | 262.31 | 0 | 0.49 | 0 | 0 | 263.06 | 0.75 | 0 | 0 | 262.31 | 0 | 0.49 | 0 | 0 | 70 | 10 | 1 | 1 |  |  | 1 | 1 | 1 | 1 |  |  |  |  | 0 | 4 | СН-2012.1 Выпуск № 5 (в текущих ценах по состоянию на 01.10.2025 г.). 1.21-2101-1-7/1 |  |  | 0 | 0 |  | 0 | 1 | 0 | 1 | 1 | 1 | 1 | 1 | 1 |  | 70 | 10 |  |  |  | 0 | 0 | 0 | [5 empty] | 0 |  | 0 | 257.8 | 0.75 | 0 | 0 | 262.31 | 0 | 0.49 | 0 | 0 | 179.942 | 25.706 | [13 empty] | 0 | 0 | 1 | 1 |  |  |  | 1003 | 100 м | 100 м | 100 | [6 empty] | 1441815344 | 1 | СН-2012 | 0 |  | 4 | 0 | Подрядные работы, гл. 1-5,7 | работа |  |  |  | 1024 | 263.06 | 0.75 | 0 | 0 | 262.31 | 0.49 | 0 | 0 | [17 empty] | 0 | 0 | 0 |  |  |  |  | 70 | 10 |  |  |  |  | 0 |  | 876548495 | 2 | 1 | -2 | 0 | 0 | 0 | 463.45 | 0 | 0 | 463.45 |  | 0 | 3 | 0 |  | 0 | 1 | 0 | 0 | 0 | 0 | 0
17 | 1 |  | 625 | 68 | 1.21-2103-9-5/1 | Техническое обслуживание силовых сетей, проложенных по кирпичным и бетонным основаниям, провод сечением 3х10-16 мм2 // сеч. 5х10; 6х16; 1х16 | 100 м | 0.294 | 0 | 0.294 |  |  |  | 1874.33 | 4.63 | 0 | 0 | 1869.7 | 0 | 3.4927 | 0 | 0 | 1308.79 | 186.97 |  | 1473083510 | 6375.3 | 15.76 | 0 | 0 | 6359.54 | 0 | 11.88 | 0 | 0 | 6375.3 | 15.76 | 0 | 0 | 6359.54 | 0 | 11.88 | 0 | 0 | 70 | 10 | 1 | 1 |  |  | 1 | 1 | 1 | 1 |  |  |  |  | 0 | 4 | СН-2012.1 Выпуск № 5 (в текущих ценах по состоянию на 01.10.2025 г.). 1.21-2103-9-5/1 |  |  | 0 | 0 |  | 0 | 1 | 0 | 1 | 1 | 1 | 1 | 1 | 1 |  | 70 | 10 |  |  |  | 0 | 0 | 0 | [5 empty] | 0 |  | 0 | 1874.33 | 15.76 | 0 | 0 | 6359.54 | 0 | 11.88 | 0 | 0 | 1308.79 | 186.97 | [13 empty] | 0 | 0 | 1 | 1 |  |  |  | 1003 | 100 м | 100 м | 100 | [6 empty] | 1441815344 | 1 | СН-2012 | 0 |  | 4 | 0 | Подрядные работы, гл. 1-5,7 | работа |  |  |  | 0 | 6375.3 | 15.76 | 0 | 0 | 6359.54 | 11.88 | 0 | 0 | [17 empty] | 0 | 0 | 0 |  |  |  |  | 70 | 10 |  |  |  |  | 0 |  | -1560871125 | 2 | 1 | -2 | 0 | 0 | 0 | 3370.09 | 0 | 0 | 3370.09 |  | 0 | 3 | 0 |  | 0 | 1 | 0 | 0 | 0 | 0 | 0
17 | 1 |  | 627 |  | 1.21-2101-1-5/1 | Технический осмотр силовых сетей, проложенных по кирпичным и бетонным основаниям, провод сечением 3х10-16 мм2 // сеч. 5х10; 6х16; 1х16 | 100 м | 1.47 | 0 | 1.47 |  |  |  | 315.33 | 0.56 | 0 | 0 | 314.77 | 0 | 0.588 | 0 | 0 | 220.34 | 31.48 |  | -1 | 214.51 | 0.38 | 0 | 0 | 214.13 | 0 | 0.4 | 0 | 0 | 214.51 | 0.38 | 0 | 0 | 214.13 | 0 | 0.4 | 0 | 0 | 70 | 10 | 1 | 1 |  |  | 1 | 1 | 1 | 1 |  |  |  |  | 0 | 4 | СН-2012.1 Выпуск № 5 (в текущих ценах по состоянию на 01.10.2025 г.). 1.21-2101-1-5/1 |  |  | 0 | 0 |  | 0 | 1 | 0 | 1 | 1 | 1 | 1 | 1 | 1 |  | 70 | 10 |  |  |  | 0 | 0 | 0 | [5 empty] | 0 |  | 0 | 315.33 | 0.38 | 0 | 0 | 214.13 | 0 | 0.4 | 0 | 0 | 220.339 | 31.477 | [13 empty] | 0 | 0 | 1 | 1 |  |  |  | 1003 | 100 м | 100 м | 100 | [6 empty] | 1441815344 | 1 | СН-2012 | 0 |  | 4 | 0 | Подрядные работы, гл. 1-5,7 | работа |  |  |  | 1024 | 214.51 | 0.38 | 0 | 0 | 214.13 | 0.4 | 0 | 0 | [17 empty] | 0 | 0 | 0 |  |  |  |  | 70 | 10 |  |  |  |  | 0 |  | 948955324 | 2 | 1 | -2 | 0 | 0 | 0 | 567.15 | 0 | 0 | 567.15 |  | 0 | 3 | 0 |  | 0 | 1 | 0 | 0 | 0 | 0 | 0
17 | 1 |  | 629 | 69 | 1.21-2103-9-3/1 | Техническое обслуживание силовых сетей, проложенных по кирпичным и бетонным основаниям, провод сечением 4х1,5-6 мм2 // сеч. 5х6; 5х4; 5х2,5 | 100 м | 0.09 | 0 | 0.09 |  |  |  | 541.88 | 1.32 | 0 | 0 | 540.56 | 0 | 1.0098 | 0 | 0 | 378.39 | 54.06 |  | 1473083510 | 6020.87 | 14.63 | 0 | 0 | 6006.24 | 0 | 11.22 | 0 | 0 | 6020.87 | 14.63 | 0 | 0 | 6006.24 | 0 | 11.22 | 0 | 0 | 70 | 10 | 1 | 1 |  |  | 1 | 1 | 1 | 1 |  |  |  |  | 0 | 4 | СН-2012.1 Выпуск № 5 (в текущих ценах по состоянию на 01.10.2025 г.). 1.21-2103-9-3/1 |  |  | 0 | 0 |  | 0 | 1 | 0 | 1 | 1 | 1 | 1 | 1 | 1 |  | 70 | 10 |  |  |  | 0 | 0 | 0 | [5 empty] | 0 |  | 0 | 541.88 | 14.63 | 0 | 0 | 6006.24 | 0 | 11.22 | 0 | 0 | 378.392 | 54.056 | [13 empty] | 0 | 0 | 1 | 1 |  |  |  | 1003 | 100 м | 100 м | 100 | [6 empty] | 1441815344 | 1 | СН-2012 | 0 |  | 4 | 0 | Подрядные работы, гл. 1-5,7 | работа |  |  |  | 0 | 6020.87 | 14.63 | 0 | 0 | 6006.24 | 11.22 | 0 | 0 | [17 empty] | 0 | 0 | 0 |  |  |  |  | 70 | 10 |  |  |  |  | 0 |  | 1739899061 | 2 | 1 | -2 | 0 | 0 | 0 | 974.33 | 0 | 0 | 974.33 |  | 0 | 3 | 0 |  | 0 | 1 | 0 | 0 | 0 | 0 | 0
17 | 1 |  | 631 |  | 1.21-2101-1-3/1 | Технический осмотр силовых сетей, проложенных по кирпичным и бетонным основаниям, провод сечением 4х1,5-6 мм2 // сеч. 5х6; 5х4; 5х2,5 | 100 м | 0.45 | 0 | 0.45 |  |  |  | 91.71 | 0.17 | 0 | 0 | 91.54 | 0 | 0.171 | 0 | 0 | 64.08 | 9.15 |  | -1 | 203.8 | 0.38 | 0 | 0 | 203.42 | 0 | 0.38 | 0 | 0 | 203.8 | 0.38 | 0 | 0 | 203.42 | 0 | 0.38 | 0 | 0 | 70 | 10 | 1 | 1 |  |  | 1 | 1 | 1 | 1 |  |  |  |  | 0 | 4 | СН-2012.1 Выпуск № 5 (в текущих ценах по состоянию на 01.10.2025 г.). 1.21-2101-1-3/1 |  |  | 0 | 0 |  | 0 | 1 | 0 | 1 | 1 | 1 | 1 | 1 | 1 |  | 70 | 10 |  |  |  | 0 | 0 | 0 | [5 empty] | 0 |  | 0 | 91.71 | 0.38 | 0 | 0 | 203.42 | 0 | 0.38 | 0 | 0 | 64.078 | 9.154 | [13 empty] | 0 | 0 | 1 | 1 |  |  |  | 1003 | 100 м | 100 м | 100 | [6 empty] | 1441815344 | 1 | СН-2012 | 0 |  | 4 | 0 | Подрядные работы, гл. 1-5,7 | работа |  |  |  | 1024 | 203.8 | 0.38 | 0 | 0 | 203.42 | 0.38 | 0 | 0 | [17 empty] | 0 | 0 | 0 |  |  |  |  | 70 | 10 |  |  |  |  | 0 |  | 1272303156 | 2 | 1 | -2 | 0 | 0 | 0 | 164.94 | 0 | 0 | 164.94 |  | 0 | 3 | 0 |  | 0 | 1 | 0 | 0 | 0 | 0 | 0
17 | 1 |  | 633 | 70 | 1.21-2103-9-2/1 | Техническое обслуживание силовых сетей, проложенных по кирпичным и бетонным основаниям, провод сечением 3х1,5-6 мм2 // сеч. 3х6; 3х4; 3х2,5; 3х1,5 | 100 м | 0.686 | 0 | 0.686 |  |  |  | 3687.7 | 15.44 | 0 | 0 | 3672.26 | 0 | 6.86 | 0 | 0 | 2570.58 | 367.23 |  | 1473083510 | 5375.66 | 22.51 | 0 | 0 | 5353.15 | 0 | 10 | 0 | 0 | 5375.66 | 22.51 | 0 | 0 | 5353.15 | 0 | 10 | 0 | 0 | 70 | 10 | 1 | 1 |  |  | 1 | 1 | 1 | 1 |  |  |  |  | 0 | 4 | СН-2012.1 Выпуск № 5 (в текущих ценах по состоянию на 01.10.2025 г.). 1.21-2103-9-2/1 |  |  | 0 | 0 |  | 0 | 1 | 0 | 1 | 1 | 1 | 1 | 1 | 1 |  | 70 | 10 |  |  |  | 0 | 0 | 0 | [5 empty] | 0 |  | 0 | 3687.7 | 22.51 | 0 | 0 | 5353.15 | 0 | 10 | 0 | 0 | 2570.582 | 367.226 | [13 empty] | 0 | 0 | 1 | 1 |  |  |  | 1003 | 100 м | 100 м | 100 | [6 empty] | 1441815344 | 1 | СН-2012 | 0 |  | 4 | 0 | Подрядные работы, гл. 1-5,7 | работа |  |  |  | 0 | 5375.66 | 22.51 | 0 | 0 | 5353.15 | 10 | 0 | 0 | [17 empty] | 0 | 0 | 0 |  |  |  |  | 70 | 10 |  |  |  |  | 0 |  | 1561334736 | 2 | 1 | -2 | 0 | 0 | 0 | 6625.51 | 0 | 0 | 6625.51 |  | 0 | 3 | 0 |  | 0 | 1 | 0 | 0 | 0 | 0 | 0
17 | 1 |  | 634 |  | 1.21-2101-1-2/1 | Технический осмотр силовых сетей, проложенных по кирпичным и бетонным основаниям, провод сечением 3х1,5-6 мм2 // сеч. 3х6; 3х4; 3х2,5; 3х1,5 | 100 м | 3.43 | 0 | 3.43 |  |  |  | 605.94 | 0 | 0 | 0 | 605.94 | 0 | 1.1319 | 0 | 0 | 424.16 | 60.59 |  | -1 | 176.66 | 0 | 0 | 0 | 176.66 | 0 | 0.33 | 0 | 0 | 176.66 | 0 | 0 | 0 | 176.66 | 0 | 0.33 | 0 | 0 | 70 | 10 | 1 | 1 |  |  | 1 | 1 | 1 | 1 |  |  |  |  | 0 | 4 | СН-2012.1 Выпуск № 5 (в текущих ценах по состоянию на 01.10.2025 г.). 1.21-2101-1-2/1 |  |  | 0 | 0 |  | 0 | 1 | 0 | 1 | 1 | 1 | 1 | 1 | 1 |  | 70 | 10 |  |  |  | 0 | 0 | 0 | [5 empty] | 0 |  | 0 | 605.94 | 0 | 0 | 0 | 176.66 | 0 | 0.33 | 0 | 0 | 424.158 | 60.594 | [13 empty] | 0 | 0 | 1 | 1 |  |  |  | 1003 | 100 м | 100 м | 100 | [6 empty] | 1441815344 | 1 | СН-2012 | 0 |  | 4 | 0 | Подрядные работы, гл. 1-5,7 | работа |  |  |  | 1024 | 176.66 | 0 | 0 | 0 | 176.66 | 0.33 | 0 | 0 | [17 empty] | 0 | 0 | 0 |  |  |  |  | 70 | 10 |  |  |  |  | 0 |  | 1903744976 | 2 | 1 | -2 | 0 | 0 | 0 | 1090.69 | 0 | 0 | 1090.69 |  | 0 | 3 | 0 |  | 0 | 1 | 0 | 0 | 0 | 0 | 0
19 | 1 |  |  |  |  | Склад №4 | [19 empty] | 1 | [182 empty] | 0
19 | 1 |  |  |  |  | Щитовое оборудование | [19 empty] | 1 | [182 empty] | 0
17 | 1 | 468 | 635 |  | 1.21-2201-23-1/1 | Технический осмотр многопанельного вводно-распределительного устройства (ВРУ), панель вводная, номинальный ток 630 А - ежедневный | шт. | 2 | 0 | 2 |  |  |  | 8743.8 | 0 | 0 | 0 | 8743.8 | 0 | 14.16 | 0 | 0 | 6120.66 | 874.38 |  | -1 | 4371.9 | 0 | 0 | 0 | 4371.9 | 0 | 7.08 | 0 | 0 | 37.05 | 0 | 0 | 0 | 37.05 | 0 | 0.06 | 0 | 0 | 70 | 10 | 1 | 1 |  |  | 1 | 1 | 1 | 1 |  |  |  |  | 0 | 4 | СН-2012.1 Выпуск № 5 (в текущих ценах по состоянию на 01.10.2025 г.). 1.21-2201-23-1/1 |  |  | 0 | 0 |  | 0 | 1 | 0 | 1 | 1 | 1 | 1 | 1 | 1 |  | 70 | 10 |  |  |  | 0 | 0 | 0 | [5 empty] | 0 |  | 0 | 8743.8 | 0 | 0 | 0 | 4371.9 | 0 | 7.08 | 0 | 0 | 6120.66 | 874.38 |  |  |  | )*118 | )*118 | )*118 | )*118 |  | )*118 | )*118 |  |  |  | 0 | 0 | 1 | 1 |  |  |  | 16987630 | шт. | шт. | 1 | [6 empty] | 1441815344 | 1 | СН-2012 | 0 |  | 4 | 0 | Подрядные работы, гл. 1-5,7 | работа |  |  |  | 1024 | 37.05 | 0 | 0 | 0 | 37.05 | 0.06 | 0 | 0 | [17 empty] | 0 | 0 | 0 |  |  |  |  | 70 | 10 |  |  |  |  | 0 |  | 57174013 | 2 | 1 | -2 | 0 | 0 | 0 | 15738.84 | 0 | 0 | 15738.84 |  | 0 | 3 | 0 |  | 0 | 1 | 0 | 0 | 0 | 0 | 0
17 | 1 | 470 | 637 |  | 1.21-2201-23-2/1 | Технический осмотр многопанельного вводно-распределительного устройства (ВРУ), панель вводная, номинальный ток 630 А - ежемесячный | шт. | 2 | 0 | 2 |  |  |  | 1000.56 | 12.56 | 0 | 0 | 988 | 0 | 1.6 | 0 | 0 | 691.6 | 98.8 |  | -1 | 500.28 | 6.28 | 0 | 0 | 494 | 0 | 0.8 | 0 | 0 | 125.07 | 1.57 | 0 | 0 | 123.5 | 0 | 0.2 | 0 | 0 | 70 | 10 | 1 | 1 |  |  | 1 | 1 | 1 | 1 |  |  |  |  | 0 | 4 | СН-2012.1 Выпуск № 5 (в текущих ценах по состоянию на 01.10.2025 г.). 1.21-2201-23-2/1 |  |  | 0 | 0 |  | 0 | 1 | 0 | 1 | 1 | 1 | 1 | 1 | 1 |  | 70 | 10 |  |  |  | 0 | 0 | 0 | [5 empty] | 0 |  | 0 | 1000.56 | 6.28 | 0 | 0 | 494 | 0 | 0.8 | 0 | 0 | 691.6 | 98.8 |  |  |  | )*4 | )*4 | )*4 | )*4 |  | )*4 | )*4 |  |  |  | 0 | 0 | 1 | 1 |  |  |  | 16987630 | шт. | шт. | 1 | [6 empty] | 1441815344 | 1 | СН-2012 | 0 |  | 4 | 0 | Подрядные работы, гл. 1-5,7 | работа |  |  |  | 1024 | 125.07 | 1.57 | 0 | 0 | 123.5 | 0.2 | 0 | 0 | [17 empty] | 0 | 0 | 0 |  |  |  |  | 70 | 10 |  |  |  |  | 0 |  | 2430549 | 2 | 1 | -2 | 0 | 0 | 0 | 1790.96 | 0 | 0 | 1790.96 |  | 0 | 3 | 0 |  | 0 | 1 | 0 | 0 | 0 | 0 | 0
17 | 1 |  | 642 | 71 | 1.21-2203-2-3/1 | Техническое обслуживание силового распределительного пункта с установочными автоматами, число групп 8 // Распределительные щиты | шт. | 10 | 0 | 10 |  |  |  | 93908 | 1284.5 | 0 | 0 | 92623.5 | 0 | 150 | 0 | 0 | 64836.45 | 9262.35 |  | 1473083510 | 9390.8 | 128.45 | 0 | 0 | 9262.35 | 0 | 15 | 0 | 0 | 9390.8 | 128.45 | 0 | 0 | 9262.35 | 0 | 15 | 0 | 0 | 70 | 10 | 1 | 1 |  |  | 1 | 1 | 1 | 1 |  |  |  |  | 0 | 4 | СН-2012.1 Выпуск № 5 (в текущих ценах по состоянию на 01.10.2025 г.). 1.21-2203-2-3/1 |  |  | 0 | 0 |  | 0 | 1 | 0 | 1 | 1 | 1 | 1 | 1 | 1 |  | 70 | 10 |  |  |  | 0 | 0 | 0 | [5 empty] | 0 |  | 0 | 93908 | 128.45 | 0 | 0 | 9262.35 | 0 | 15 | 0 | 0 | 64836.45 | 9262.35 | [13 empty] | 0 | 0 | 1 | 1 |  |  |  | 16987630 | шт. | шт. | 1 | [6 empty] | 1441815344 | 1 | СН-2012 | 0 |  | 4 | 0 | Подрядные работы, гл. 1-5,7 | работа |  |  |  | 0 | 9390.8 | 128.45 | 0 | 0 | 9262.35 | 15 | 0 | 0 | [17 empty] | 0 | 0 | 0 |  |  |  |  | 70 | 10 |  |  |  |  | 0 |  | -1475393207 | 2 | 1 | -2 | 0 | 0 | 0 | 168006.8 | 0 | 0 | 168006.8 |  | 0 | 3 | 0 |  | 0 | 1 | 0 | 0 | 0 | 0 | 0
17 | 1 |  | 644 |  | 1.21-2201-2-3/1 | Технический осмотр силового распределительного пункта с установочными автоматами, число групп 8 // Распределительные щиты | шт. | 10 | 0 | 10 |  |  |  | 9284.4 | 22.2 | 0 | 0 | 9262.2 | 0 | 15 | 0 | 0 | 6483.54 | 926.22 |  | -1 | 928.44 | 2.22 | 0 | 0 | 926.22 | 0 | 1.5 | 0 | 0 | 309.48 | 0.74 | 0 | 0 | 308.74 | 0 | 0.5 | 0 | 0 | 70 | 10 | 1 | 1 |  |  | 1 | 1 | 1 | 1 |  |  |  |  | 0 | 4 | СН-2012.1 Выпуск № 5 (в текущих ценах по состоянию на 01.10.2025 г.). 1.21-2201-2-3/1 |  |  | 0 | 0 |  | 0 | 1 | 0 | 1 | 1 | 1 | 1 | 1 | 1 |  | 70 | 10 |  |  |  | 0 | 0 | 0 | [5 empty] | 0 |  | 0 | 9284.4 | 2.22 | 0 | 0 | 926.22 | 0 | 1.5 | 0 | 0 | 6483.54 | 926.22 |  |  |  | *3 | *3 | *3 | *3 |  | *3 | *3 |  |  |  | 0 | 0 | 1 | 1 |  |  |  | 16987630 | шт. | шт. | 1 | [6 empty] | 1441815344 | 1 | СН-2012 | 0 |  | 4 | 0 | Подрядные работы, гл. 1-5,7 | работа |  |  |  | 1024 | 309.48 | 0.74 | 0 | 0 | 308.74 | 0.5 | 0 | 0 | [17 empty] | 0 | 0 | 0 |  |  |  |  | 70 | 10 |  |  |  |  | 0 |  | -119230987 | 2 | 1 | -2 | 0 | 0 | 0 | 16694.16 | 0 | 0 | 16694.16 |  | 0 | 3 | 0 |  | 0 | 1 | 0 | 0 | 0 | 0 | 0
17 | 1 | 475 | 649 | 72 | 1.20-2203-2-5/1 | Техническое обслуживание щита осветительного группового с вводным рубильником и предохранителями, число групп 10 | шт. | 2 | 0 | 2 |  |  |  | 9400.72 | 138.38 | 0 | 0 | 9262.34 | 0 | 15 | 0 | 0 | 6483.64 | 926.23 |  | 1473083510 | 4700.36 | 69.19 | 0 | 0 | 4631.17 | 0 | 7.5 | 0 | 0 | 4700.36 | 69.19 | 0 | 0 | 4631.17 | 0 | 7.5 | 0 | 0 | 70 | 10 | 1 | 1 |  |  | 1 | 1 | 1 | 1 |  |  |  |  | 0 | 4 | СН-2012.1 Выпуск № 5 (в текущих ценах по состоянию на 01.10.2025 г.). 1.20-2203-2-5/1 |  |  | 0 | 0 |  | 0 | 1 | 0 | 1 | 1 | 1 | 1 | 1 | 1 |  | 70 | 10 |  |  |  | 0 | 0 | 0 | [5 empty] | 0 |  | 0 | 9400.72 | 69.19 | 0 | 0 | 4631.17 | 0 | 7.5 | 0 | 0 | 6483.638 | 926.234 | [13 empty] | 0 | 0 | 1 | 1 |  |  |  | 16987630 | шт. | шт. | 1 | [6 empty] | 1441815344 | 1 | СН-2012 | 0 |  | 4 | 0 | Подрядные работы, гл. 1-5,7 | работа |  |  |  | 0 | 4700.36 | 69.19 | 0 | 0 | 4631.17 | 7.5 | 0 | 0 | [17 empty] | 0 | 0 | 0 |  |  |  |  | 70 | 10 |  |  |  |  | 0 |  | 1377824226 | 2 | 1 | -2 | 0 | 0 | 0 | 16810.59 | 0 | 0 | 16810.59 |  | 0 | 3 | 0 |  | 0 | 1 | 0 | 0 | 0 | 0 | 0
17 | 1 | 478 | 652 |  | 1.20-2201-2-5/1 | Осмотр щита осветительного группового с вводным рубильником и предохранителями, число групп 10 | шт. | 2 | 0 | 2 |  |  |  | 932.52 | 6.3 | 0 | 0 | 926.22 | 0 | 1.5 | 0 | 0 | 648.35 | 92.62 |  | -1 | 466.26 | 3.15 | 0 | 0 | 463.11 | 0 | 0.75 | 0 | 0 | 155.42 | 1.05 | 0 | 0 | 154.37 | 0 | 0.25 | 0 | 0 | 70 | 10 | 1 | 1 |  |  | 1 | 1 | 1 | 1 |  |  |  |  | 0 | 4 | СН-2012.1 Выпуск № 5 (в текущих ценах по состоянию на 01.10.2025 г.). 1.20-2201-2-5/1 |  |  | 0 | 0 |  | 0 | 1 | 0 | 1 | 1 | 1 | 1 | 1 | 1 |  | 70 | 10 |  |  |  | 0 | 0 | 0 | [5 empty] | 0 |  | 0 | 932.52 | 3.15 | 0 | 0 | 463.11 | 0 | 0.75 | 0 | 0 | 648.354 | 92.622 |  |  |  | )*3 | )*3 | )*3 | )*3 |  | )*3 | )*3 |  |  |  | 0 | 0 | 1 | 1 |  |  |  | 16987630 | шт. | шт. | 1 | [6 empty] | 1441815344 | 1 | СН-2012 | 0 |  | 4 | 0 | Подрядные работы, гл. 1-5,7 | работа |  |  |  | 1024 | 155.42 | 1.05 | 0 | 0 | 154.37 | 0.25 | 0 | 0 | [17 empty] | 0 | 0 | 0 |  |  |  |  | 70 | 10 |  |  |  |  | 0 |  | -1470163609 | 2 | 1 | -2 | 0 | 0 | 0 | 1673.49 | 0 | 0 | 1673.49 |  | 0 | 3 | 0 |  | 0 | 1 | 0 | 0 | 0 | 0 | 0
17 | 1 | 481 | 655 |  | 1.21-2203-11-1/1 | Техническое обслуживание шкафов управления технологическим оборудованием // Ящик управления наружным освещением | 100 шт. | 0.01 | 0 | 0.01 |  |  |  | 1120.31 | 0.38 | 156.36 | 99.14 | 963.57 | 0 | 1.8 | 0 | 0 | 674.5 | 96.36 |  | -1 | 112030.6 | 37.8 | 15636.12 | 9914.4 | 96356.68 | 0 | 180 | 0 | 0 | 28007.65 | 9.45 | 3909.03 | 2478.6 | 24089.17 | 0 | 45 | 0 | 0 | 70 | 10 | 1 | 1 |  |  | 1 | 1 | 1 | 1 |  |  |  |  | 0 | 4 | СН-2012.1 Выпуск № 5 (в текущих ценах по состоянию на 01.10.2025 г.). 1.21-2203-11-1/1 |  |  | 0 | 0 |  | 0 | 1 | 0 | 1 | 1 | 1 | 1 | 1 | 1 |  | 70 | 10 |  |  |  | 0 | 0 | 0 | [5 empty] | 0 |  | 0 | 1120.31 | 37.8 | 15636.12 | 9914.4 | 96356.68 | 0 | 180 | 0 | 0 | 674.499 | 96.357 |  |  |  | *4 | *4 | *4 | *4 |  | *4 | *4 |  |  |  | 0 | 0 | 1 | 1 |  |  |  | 16987630 | 100 шт. | 100 шт. | 100 | [6 empty] | 1441815344 | 1 | СН-2012 | 0 |  | 4 | 0 | Подрядные работы, гл. 1-5,7 | работа |  |  |  | 1024 | 28007.65 | 9.45 | 3909.03 | 2478.6 | 24089.17 | 45 | 0 | 0 | [17 empty] | 0 | 0 | 0 |  |  |  |  | 70 | 10 |  |  |  |  | 0 |  | -604725669 | 2 | 1 | -2 | 0 | 107.07 | 0 | 1998.24 | 0 | 0 | 1998.24 |  | 0 | 3 | 0 |  | 0 | 1 | 0 | 0 | 0 | 0 | 0
17 | 1 | 487 | 661 | 73 | 1.21-2203-33-1/1 | Техническое обслуживание шкафов силовых и осветительных установок // Щит обогрева воронок кровельных, Ящик управления наружным освещением | шкаф | 2 | 0 | 2 |  |  |  | 3084.08 | 102.08 | 938.16 | 594.88 | 2043.84 | 0 | 2.88 | 0 | 0 | 1430.69 | 204.38 |  | 1473083510 | 1542.04 | 51.04 | 469.08 | 297.44 | 1021.92 | 0 | 1.44 | 0 | 0 | 771.02 | 25.52 | 234.54 | 148.72 | 510.96 | 0 | 0.72 | 0 | 0 | 70 | 10 | 1 | 1 |  |  | 1 | 1 | 1 | 1 |  |  |  |  | 0 | 4 | СН-2012.1 Выпуск № 5 (в текущих ценах по состоянию на 01.10.2025 г.). 1.21-2203-33-1/1 |  |  | 0 | 0 |  | 0 | 1 | 0 | 1 | 1 | 1 | 1 | 1 | 1 |  | 70 | 10 |  |  |  | 0 | 0 | 0 | [5 empty] | 0 |  | 0 | 3084.08 | 51.04 | 469.08 | 297.44 | 1021.92 | 0 | 1.44 | 0 | 0 | 1430.688 | 204.384 |  |  |  | )*2 | )*2 | )*2 | )*2 |  | )*2 | )*2 |  |  |  | 0 | 0 | 1 | 1 |  |  |  | 1013 | шкаф | шкаф | 1 | [6 empty] | 1441815344 | 1 | СН-2012 | 0 |  | 4 | 0 | Подрядные работы, гл. 1-5,7 | работа |  |  |  | 0 | 771.02 | 25.52 | 234.54 | 148.72 | 510.96 | 0.72 | 0 | 0 | [17 empty] | 0 | 0 | 0 |  |  |  |  | 70 | 10 |  |  |  |  | 0 |  | 77438443 | 2 | 1 | -2 | 0 | 642.47 | 0 | 5361.62 | 0 | 0 | 5361.62 |  | 0 | 3 | 0 |  | 0 | 1 | 0 | 0 | 0 | 0 | 0
19 | 1 |  |  |  |  | Светильники | [19 empty] | 1 | [182 empty] | 0
17 | 1 |  | 665 | 74 | 1.20-2103-15-1/1 | Техническое обслуживание светильника светодиодного типа «Титан» рабочего освещения - полугодовое | шт. | 200 | 0 | 200 |  |  |  | 37896 | 1916 | 0 | 0 | 35980 | 0 | 64 | 0 | 0 | 25186 | 3598 |  | 1473083510 | 189.48 | 9.58 | 0 | 0 | 179.9 | 0 | 0.32 | 0 | 0 | 189.48 | 9.58 | 0 | 0 | 179.9 | 0 | 0.32 | 0 | 0 | 70 | 10 | 1 | 1 |  |  | 1 | 1 | 1 | 1 |  |  |  |  | 0 | 4 | СН-2012.1 Выпуск № 5 (в текущих ценах по состоянию на 01.10.2025 г.). 1.20-2103-15-1/1 |  |  | 0 | 0 |  | 0 | 1 | 0 | 1 | 1 | 1 | 1 | 1 | 1 |  | 70 | 10 |  |  |  | 0 | 0 | 0 | [5 empty] | 0 |  | 0 | 37896 | 9.58 | 0 | 0 | 179.9 | 0 | 0.32 | 0 | 0 | 25186 | 3598 | [13 empty] | 0 | 0 | 1 | 1 |  |  |  | 16987630 | шт. | шт. | 1 | [6 empty] | 1441815344 | 1 | СН-2012 | 0 |  | 4 | 0 | Подрядные работы, гл. 1-5,7 | работа |  |  |  | 0 | 189.48 | 9.58 | 0 | 0 | 179.9 | 0.32 | 0 | 0 | [17 empty] | 0 | 0 | 0 |  |  |  |  | 70 | 10 |  |  |  |  | 0 |  | 2133120452 | 2 | 1 | -2 | 0 | 0 | 0 | 66680 | 0 | 0 | 66680 |  | 0 | 3 | 0 |  | 0 | 1 | 0 | 0 | 0 | 0 | 0
17 | 1 | 489 | 667 | 75 | 1.20-2103-25-1/1 | Техническое обслуживание светильника светодиодного линейного накладного с креплением на монтажные скобы, со встроенным драйвером, длиной до 1500 мм, степень защиты IP20, мощность до 50 Вт – годовое | шт. | 27 | 0 | 27 |  |  |  | 2766.15 | 34.02 | 0 | 0 | 2732.13 | 0 | 4.86 | 0 | 0 | 1912.49 | 273.21 |  | 1473083510 | 102.45 | 1.26 | 0 | 0 | 101.19 | 0 | 0.18 | 0 | 0 | 102.45 | 1.26 | 0 | 0 | 101.19 | 0 | 0.18 | 0 | 0 | 70 | 10 | 1 | 1 |  |  | 1 | 1 | 1 | 1 |  |  |  |  | 0 | 4 | СН-2012.1 Выпуск № 5 (в текущих ценах по состоянию на 01.10.2025 г.). 1.20-2103-25-1/1 |  |  | 0 | 0 |  | 0 | 1 | 0 | 1 | 1 | 1 | 1 | 1 | 1 |  | 70 | 10 |  |  |  | 0 | 0 | 0 | [5 empty] | 0 |  | 0 | 2766.15 | 1.26 | 0 | 0 | 101.19 | 0 | 0.18 | 0 | 0 | 1912.491 | 273.213 | [13 empty] | 0 | 0 | 1 | 1 |  |  |  | 16987630 | шт. | шт. | 1 | [6 empty] | 1441815344 | 1 | СН-2012 | 0 |  | 4 | 0 | Подрядные работы, гл. 1-5,7 | работа |  |  |  | 0 | 102.45 | 1.26 | 0 | 0 | 101.19 | 0.18 | 0 | 0 | [17 empty] | 0 | 0 | 0 |  |  |  |  | 70 | 10 |  |  |  |  | 0 |  | -1083907483 | 2 | 1 | -2 | 0 | 0 | 0 | 4951.85 | 0 | 0 | 4951.85 |  | 0 | 3 | 0 |  | 0 | 1 | 0 | 0 | 0 | 0 | 0
17 | 1 | 491 | 669 | 76 | 1.20-2103-24-1/1 | Техническое обслуживание светильника светодиодного накладного пылевлагозащищенного со встроенным драйвером, крепление рассеивателя фиксирующим кольцом на винтах, диаметр до 175 мм, степень защиты IP65, мощность до 12 Вт - годовое | шт. | 15 | 0 | 15 |  |  |  | 2539.2 | 9.45 | 0 | 0 | 2529.75 | 0 | 4.5 | 0 | 0 | 1770.83 | 252.98 |  | 1473083510 | 169.28 | 0.63 | 0 | 0 | 168.65 | 0 | 0.3 | 0 | 0 | 169.28 | 0.63 | 0 | 0 | 168.65 | 0 | 0.3 | 0 | 0 | 70 | 10 | 1 | 1 |  |  | 1 | 1 | 1 | 1 |  |  |  |  | 0 | 4 | СН-2012.1 Выпуск № 5 (в текущих ценах по состоянию на 01.10.2025 г.). 1.20-2103-24-1/1 |  |  | 0 | 0 |  | 0 | 1 | 0 | 1 | 1 | 1 | 1 | 1 | 1 |  | 70 | 10 |  |  |  | 0 | 0 | 0 | [5 empty] | 0 |  | 0 | 2539.2 | 0.63 | 0 | 0 | 168.65 | 0 | 0.3 | 0 | 0 | 1770.825 | 252.975 | [13 empty] | 0 | 0 | 1 | 1 |  |  |  | 16987630 | шт. | шт. | 1 | [6 empty] | 1441815344 | 1 | СН-2012 | 0 |  | 4 | 0 | Подрядные работы, гл. 1-5,7 | работа |  |  |  | 0 | 169.28 | 0.63 | 0 | 0 | 168.65 | 0.3 | 0 | 0 | [17 empty] | 0 | 0 | 0 |  |  |  |  | 70 | 10 |  |  |  |  | 0 |  | -1038863353 | 2 | 1 | -2 | 0 | 0 | 0 | 4563.01 | 0 | 0 | 4563.01 |  | 0 | 3 | 0 |  | 0 | 1 | 0 | 0 | 0 | 0 | 0
17 | 1 | 493 | 671 | 77 | 1.20-2103-17-1/1 | Техническое обслуживание прожектора светодиодного мощностью 100 Вт на высоте до 3 м, соединение проводов винтовым зажимом - годовое // Светильник уличный | шт. | 12 | 0 | 12 |  |  |  | 1225.56 | 11.28 | 0 | 0 | 1214.28 | 0 | 2.16 | 0 | 0 | 850 | 121.43 |  | 1473083510 | 102.13 | 0.94 | 0 | 0 | 101.19 | 0 | 0.18 | 0 | 0 | 102.13 | 0.94 | 0 | 0 | 101.19 | 0 | 0.18 | 0 | 0 | 70 | 10 | 1 | 1 |  |  | 1 | 1 | 1 | 1 |  |  |  |  | 0 | 4 | СН-2012.1 Выпуск № 5 (в текущих ценах по состоянию на 01.10.2025 г.). 1.20-2103-17-1/1 |  |  | 0 | 0 |  | 0 | 1 | 0 | 1 | 1 | 1 | 1 | 1 | 1 |  | 70 | 10 |  |  |  | 0 | 0 | 0 | [5 empty] | 0 |  | 0 | 1225.56 | 0.94 | 0 | 0 | 101.19 | 0 | 0.18 | 0 | 0 | 849.996 | 121.428 | [13 empty] | 0 | 0 | 1 | 1 |  |  |  | 16987630 | шт. | шт. | 1 | [6 empty] | 1441815344 | 1 | СН-2012 | 0 |  | 4 | 0 | Подрядные работы, гл. 1-5,7 | работа |  |  |  | 0 | 102.13 | 0.94 | 0 | 0 | 101.19 | 0.18 | 0 | 0 | [17 empty] | 0 | 0 | 0 |  |  |  |  | 70 | 10 |  |  |  |  | 0 |  | -82174492 | 2 | 1 | -2 | 0 | 0 | 0 | 2196.99 | 0 | 0 | 2196.99 |  | 0 | 3 | 0 |  | 0 | 1 | 0 | 0 | 0 | 0 | 0
19 | 1 |  |  |  |  | Электроустановочное оборудование | [19 empty] | 1 | [182 empty] | 0
17 | 1 |  | 672 |  | 1.21-2301-22-1/1 | Осмотр розетки штепсельной силовой с заземляющим контактом, степень защиты IP20, IP21, IP22 - ежемесячный | 100 шт. | 0.64 | 0 | 0.64 |  |  |  | 155.7 | 0 | 0 | 0 | 155.7 | 0 | 0.3072 | 0 | 0 | 108.99 | 15.57 |  | -1 | 243.28 | 0 | 0 | 0 | 243.28 | 0 | 0.48 | 0 | 0 | 121.64 | 0 | 0 | 0 | 121.64 | 0 | 0.24 | 0 | 0 | 70 | 10 | 1 | 1 |  |  | 1 | 1 | 1 | 1 |  |  |  |  | 0 | 4 | СН-2012.1 Выпуск № 5 (в текущих ценах по состоянию на 01.10.2025 г.). 1.21-2301-22-1/1 |  |  | 0 | 0 |  | 0 | 1 | 0 | 1 | 1 | 1 | 1 | 1 | 1 |  | 70 | 10 |  |  |  | 0 | 0 | 0 | [5 empty] | 0 |  | 0 | 155.7 | 0 | 0 | 0 | 243.28 | 0 | 0.48 | 0 | 0 | 108.99 | 15.57 |  |  |  | )*2 | )*2 | )*2 | )*2 |  | )*2 | )*2 |  |  |  | 0 | 0 | 1 | 1 |  |  |  | 16987630 | 100 шт. | 100 шт. | 100 | [6 empty] | 1441815344 | 1 | СН-2012 | 0 |  | 4 | 0 | Подрядные работы, гл. 1-5,7 | работа |  |  |  | 1024 | 121.64 | 0 | 0 | 0 | 121.64 | 0.24 | 0 | 0 | [17 empty] | 0 | 0 | 0 |  |  |  |  | 70 | 10 |  |  |  |  | 0 |  | 1019270866 | 2 | 1 | -2 | 0 | 0 | 0 | 280.26 | 0 | 0 | 280.26 |  | 0 | 3 | 0 |  | 0 | 1 | 0 | 0 | 0 | 0 | 0
17 | 1 |  | 674 |  | 1.21-2303-37-2/1 | Техническое обслуживание накладной штепсельной силовой розетки с винтовыми зажимами, заземляющим контактом, степень защиты IP20, IP21, IP22 - годовое | 10 шт. | 6.4 | 0 | 6.4 |  |  |  | 1621.12 | 40.32 | 0 | 0 | 1580.8 | 0 | 2.56 | 0 | 0 | 1106.56 | 158.08 |  | -1 | 253.3 | 6.3 | 0 | 0 | 247 | 0 | 0.4 | 0 | 0 | 253.3 | 6.3 | 0 | 0 | 247 | 0 | 0.4 | 0 | 0 | 70 | 10 | 1 | 1 |  |  | 1 | 1 | 1 | 1 |  |  |  |  | 0 | 4 | СН-2012.1 Выпуск № 5 (в текущих ценах по состоянию на 01.10.2025 г.). 1.21-2303-37-2/1 |  |  | 0 | 0 |  | 0 | 1 | 0 | 1 | 1 | 1 | 1 | 1 | 1 |  | 70 | 10 |  |  |  | 0 | 0 | 0 | [5 empty] | 0 |  | 0 | 1621.12 | 6.3 | 0 | 0 | 247 | 0 | 0.4 | 0 | 0 | 1106.56 | 158.08 | [13 empty] | 0 | 0 | 1 | 1 |  |  |  | 16987630 | 10 шт. | 10 шт. | 10 | [6 empty] | 1441815344 | 1 | СН-2012 | 0 |  | 4 | 0 | Подрядные работы, гл. 1-5,7 | работа |  |  |  | 1024 | 253.3 | 6.3 | 0 | 0 | 247 | 0.4 | 0 | 0 | [17 empty] | 0 | 0 | 0 |  |  |  |  | 70 | 10 |  |  |  |  | 0 |  | 526043079 | 2 | 1 | -2 | 0 | 0 | 0 | 2885.76 | 0 | 0 | 2885.76 |  | 0 | 3 | 0 |  | 0 | 1 | 0 | 0 | 0 | 0 | 0
17 | 1 |  | 676 | 78 | 1.21-2303-37-1/1 | Техническое обслуживание накладной штепсельной силовой розетки с винтовыми зажимами, заземляющим контактом, степень защиты IP20, IP21, IP22 - полугодовое | 10 шт. | 6.4 | 0 | 6.4 |  |  |  | 751.68 | 40.32 | 0 | 0 | 711.36 | 0 | 1.152 | 0 | 0 | 497.95 | 71.14 |  | 1473083510 | 117.45 | 6.3 | 0 | 0 | 111.15 | 0 | 0.18 | 0 | 0 | 117.45 | 6.3 | 0 | 0 | 111.15 | 0 | 0.18 | 0 | 0 | 70 | 10 | 1 | 1 |  |  | 1 | 1 | 1 | 1 |  |  |  |  | 0 | 4 | СН-2012.1 Выпуск № 5 (в текущих ценах по состоянию на 01.10.2025 г.). 1.21-2303-37-1/1 |  |  | 0 | 0 |  | 0 | 1 | 0 | 1 | 1 | 1 | 1 | 1 | 1 |  | 70 | 10 |  |  |  | 0 | 0 | 0 | [5 empty] | 0 |  | 0 | 751.68 | 6.3 | 0 | 0 | 111.15 | 0 | 0.18 | 0 | 0 | 497.952 | 71.136 | [13 empty] | 0 | 0 | 1 | 1 |  |  |  | 16987630 | 10 шт. | 10 шт. | 10 | [6 empty] | 1441815344 | 1 | СН-2012 | 0 |  | 4 | 0 | Подрядные работы, гл. 1-5,7 | работа |  |  |  | 0 | 117.45 | 6.3 | 0 | 0 | 111.15 | 0.18 | 0 | 0 | [17 empty] | 0 | 0 | 0 |  |  |  |  | 70 | 10 |  |  |  |  | 0 |  | 1310870617 | 2 | 1 | -2 | 0 | 0 | 0 | 1320.77 | 0 | 0 | 1320.77 |  | 0 | 3 | 0 |  | 0 | 1 | 0 | 0 | 0 | 0 | 0
17 | 1 | 497 | 680 | 79 | 1.21-2303-31-1/1 | Техническое обслуживание коробки клеммной соединительной, с количеством клемм до 20 // Коробка распаечная, Клемная колодка | шт. | 490 | 0 | 490 |  |  |  | 293416.9 | 2949.8 | 0 | 0 | 290467.1 | 0 | 470.4 | 0 | 0 | 203326.97 | 29046.71 |  | 1473083510 | 598.81 | 6.02 | 0 | 0 | 592.79 | 0 | 0.96 | 0 | 0 | 598.81 | 6.02 | 0 | 0 | 592.79 | 0 | 0.96 | 0 | 0 | 70 | 10 | 1 | 1 |  |  | 1 | 1 | 1 | 1 |  |  |  |  | 0 | 4 | СН-2012.1 Выпуск № 5 (в текущих ценах по состоянию на 01.10.2025 г.). 1.21-2303-31-1/1 |  |  | 0 | 0 |  | 0 | 1 | 0 | 1 | 1 | 1 | 1 | 1 | 1 |  | 70 | 10 |  |  |  | 0 | 0 | 0 | [5 empty] | 0 |  | 0 | 293416.9 | 6.02 | 0 | 0 | 592.79 | 0 | 0.96 | 0 | 0 | 203326.97 | 29046.71 | [13 empty] | 0 | 0 | 1 | 1 |  |  |  | 16987630 | шт. | шт. | 1 | [6 empty] | 1441815344 | 1 | СН-2012 | 0 |  | 4 | 0 | Подрядные работы, гл. 1-5,7 | работа |  |  |  | 0 | 598.81 | 6.02 | 0 | 0 | 592.79 | 0.96 | 0 | 0 | [17 empty] | 0 | 0 | 0 |  |  |  |  | 70 | 10 |  |  |  |  | 0 |  | -1968556847 | 2 | 1 | -2 | 0 | 0 | 0 | 525790.58 | 0 | 0 | 525790.58 |  | 0 | 3 | 0 |  | 0 | 1 | 0 | 0 | 0 | 0 | 0
19 | 1 |  |  |  |  | Кабельные изделия | [19 empty] | 1 | [182 empty] | 0
17 | 1 |  | 682 | 80 | 1.21-2103-9-7/1 | Техническое обслуживание силовых сетей, проложенных по кирпичным и бетонным основаниям, провод сечением 3х25-35 мм2 // сеч. 1х185; 1х25 | 100 м | 0.196 | 0 | 0.196 |  |  |  | 1533.51 | 3.75 | 0 | 0 | 1529.76 | 0 | 2.8577 | 0 | 0 | 1070.83 | 152.98 |  | 1473083510 | 7824.02 | 19.13 | 0 | 0 | 7804.89 | 0 | 14.58 | 0 | 0 | 7824.02 | 19.13 | 0 | 0 | 7804.89 | 0 | 14.58 | 0 | 0 | 70 | 10 | 1 | 1 |  |  | 1 | 1 | 1 | 1 |  |  |  |  | 0 | 4 | СН-2012.1 Выпуск № 5 (в текущих ценах по состоянию на 01.10.2025 г.). 1.21-2103-9-7/1 |  |  | 0 | 0 |  | 0 | 1 | 0 | 1 | 1 | 1 | 1 | 1 | 1 |  | 70 | 10 |  |  |  | 0 | 0 | 0 | [5 empty] | 0 |  | 0 | 1533.51 | 19.13 | 0 | 0 | 7804.89 | 0 | 14.58 | 0 | 0 | 1070.832 | 152.976 | [13 empty] | 0 | 0 | 1 | 1 |  |  |  | 1003 | 100 м | 100 м | 100 | [6 empty] | 1441815344 | 1 | СН-2012 | 0 |  | 4 | 0 | Подрядные работы, гл. 1-5,7 | работа |  |  |  | 0 | 7824.02 | 19.13 | 0 | 0 | 7804.89 | 14.58 | 0 | 0 | [17 empty] | 0 | 0 | 0 |  |  |  |  | 70 | 10 |  |  |  |  | 0 |  | -624708881 | 2 | 1 | -2 | 0 | 0 | 0 | 2757.32 | 0 | 0 | 2757.32 |  | 0 | 3 | 0 |  | 0 | 1 | 0 | 0 | 0 | 0 | 0
17 | 1 |  | 684 |  | 1.21-2101-1-7/1 | Технический осмотр силовых сетей, проложенных по кирпичным и бетонным основаниям, провод сечением 3х25-35 мм2 // сеч. 1х185; 1х25 | 100 м | 0.98 | 0 | 0.98 |  |  |  | 257.8 | 0.74 | 0 | 0 | 257.06 | 0 | 0.4802 | 0 | 0 | 179.94 | 25.71 |  | -1 | 263.06 | 0.75 | 0 | 0 | 262.31 | 0 | 0.49 | 0 | 0 | 263.06 | 0.75 | 0 | 0 | 262.31 | 0 | 0.49 | 0 | 0 | 70 | 10 | 1 | 1 |  |  | 1 | 1 | 1 | 1 |  |  |  |  | 0 | 4 | СН-2012.1 Выпуск № 5 (в текущих ценах по состоянию на 01.10.2025 г.). 1.21-2101-1-7/1 |  |  | 0 | 0 |  | 0 | 1 | 0 | 1 | 1 | 1 | 1 | 1 | 1 |  | 70 | 10 |  |  |  | 0 | 0 | 0 | [5 empty] | 0 |  | 0 | 257.8 | 0.75 | 0 | 0 | 262.31 | 0 | 0.49 | 0 | 0 | 179.942 | 25.706 | [13 empty] | 0 | 0 | 1 | 1 |  |  |  | 1003 | 100 м | 100 м | 100 | [6 empty] | 1441815344 | 1 | СН-2012 | 0 |  | 4 | 0 | Подрядные работы, гл. 1-5,7 | работа |  |  |  | 1024 | 263.06 | 0.75 | 0 | 0 | 262.31 | 0.49 | 0 | 0 | [17 empty] | 0 | 0 | 0 |  |  |  |  | 70 | 10 |  |  |  |  | 0 |  | 876548495 | 2 | 1 | -2 | 0 | 0 | 0 | 463.45 | 0 | 0 | 463.45 |  | 0 | 3 | 0 |  | 0 | 1 | 0 | 0 | 0 | 0 | 0
17 | 1 |  | 686 | 81 | 1.21-2103-9-5/1 | Техническое обслуживание силовых сетей, проложенных по кирпичным и бетонным основаниям, провод сечением 3х10-16 мм2 // сеч. 5х10; 6х16; 1х16 | 100 м | 0.294 | 0 | 0.294 |  |  |  | 1874.33 | 4.63 | 0 | 0 | 1869.7 | 0 | 3.4927 | 0 | 0 | 1308.79 | 186.97 |  | 1473083510 | 6375.3 | 15.76 | 0 | 0 | 6359.54 | 0 | 11.88 | 0 | 0 | 6375.3 | 15.76 | 0 | 0 | 6359.54 | 0 | 11.88 | 0 | 0 | 70 | 10 | 1 | 1 |  |  | 1 | 1 | 1 | 1 |  |  |  |  | 0 | 4 | СН-2012.1 Выпуск № 5 (в текущих ценах по состоянию на 01.10.2025 г.). 1.21-2103-9-5/1 |  |  | 0 | 0 |  | 0 | 1 | 0 | 1 | 1 | 1 | 1 | 1 | 1 |  | 70 | 10 |  |  |  | 0 | 0 | 0 | [5 empty] | 0 |  | 0 | 1874.33 | 15.76 | 0 | 0 | 6359.54 | 0 | 11.88 | 0 | 0 | 1308.79 | 186.97 | [13 empty] | 0 | 0 | 1 | 1 |  |  |  | 1003 | 100 м | 100 м | 100 | [6 empty] | 1441815344 | 1 | СН-2012 | 0 |  | 4 | 0 | Подрядные работы, гл. 1-5,7 | работа |  |  |  | 0 | 6375.3 | 15.76 | 0 | 0 | 6359.54 | 11.88 | 0 | 0 | [17 empty] | 0 | 0 | 0 |  |  |  |  | 70 | 10 |  |  |  |  | 0 |  | -1560871125 | 2 | 1 | -2 | 0 | 0 | 0 | 3370.09 | 0 | 0 | 3370.09 |  | 0 | 3 | 0 |  | 0 | 1 | 0 | 0 | 0 | 0 | 0
17 | 1 |  | 688 |  | 1.21-2101-1-5/1 | Технический осмотр силовых сетей, проложенных по кирпичным и бетонным основаниям, провод сечением 3х10-16 мм2 // сеч. 5х10; 6х16; 1х16 | 100 м | 1.47 | 0 | 1.47 |  |  |  | 315.33 | 0.56 | 0 | 0 | 314.77 | 0 | 0.588 | 0 | 0 | 220.34 | 31.48 |  | -1 | 214.51 | 0.38 | 0 | 0 | 214.13 | 0 | 0.4 | 0 | 0 | 214.51 | 0.38 | 0 | 0 | 214.13 | 0 | 0.4 | 0 | 0 | 70 | 10 | 1 | 1 |  |  | 1 | 1 | 1 | 1 |  |  |  |  | 0 | 4 | СН-2012.1 Выпуск № 5 (в текущих ценах по состоянию на 01.10.2025 г.). 1.21-2101-1-5/1 |  |  | 0 | 0 |  | 0 | 1 | 0 | 1 | 1 | 1 | 1 | 1 | 1 |  | 70 | 10 |  |  |  | 0 | 0 | 0 | [5 empty] | 0 |  | 0 | 315.33 | 0.38 | 0 | 0 | 214.13 | 0 | 0.4 | 0 | 0 | 220.339 | 31.477 | [13 empty] | 0 | 0 | 1 | 1 |  |  |  | 1003 | 100 м | 100 м | 100 | [6 empty] | 1441815344 | 1 | СН-2012 | 0 |  | 4 | 0 | Подрядные работы, гл. 1-5,7 | работа |  |  |  | 1024 | 214.51 | 0.38 | 0 | 0 | 214.13 | 0.4 | 0 | 0 | [17 empty] | 0 | 0 | 0 |  |  |  |  | 70 | 10 |  |  |  |  | 0 |  | 948955324 | 2 | 1 | -2 | 0 | 0 | 0 | 567.15 | 0 | 0 | 567.15 |  | 0 | 3 | 0 |  | 0 | 1 | 0 | 0 | 0 | 0 | 0
17 | 1 |  | 690 | 82 | 1.21-2103-9-3/1 | Техническое обслуживание силовых сетей, проложенных по кирпичным и бетонным основаниям, провод сечением 4х1,5-6 мм2 // сеч. 5х6; 5х4; 5х2,5 | 100 м | 0.09 | 0 | 0.09 |  |  |  | 541.88 | 1.32 | 0 | 0 | 540.56 | 0 | 1.0098 | 0 | 0 | 378.39 | 54.06 |  | 1473083510 | 6020.87 | 14.63 | 0 | 0 | 6006.24 | 0 | 11.22 | 0 | 0 | 6020.87 | 14.63 | 0 | 0 | 6006.24 | 0 | 11.22 | 0 | 0 | 70 | 10 | 1 | 1 |  |  | 1 | 1 | 1 | 1 |  |  |  |  | 0 | 4 | СН-2012.1 Выпуск № 5 (в текущих ценах по состоянию на 01.10.2025 г.). 1.21-2103-9-3/1 |  |  | 0 | 0 |  | 0 | 1 | 0 | 1 | 1 | 1 | 1 | 1 | 1 |  | 70 | 10 |  |  |  | 0 | 0 | 0 | [5 empty] | 0 |  | 0 | 541.88 | 14.63 | 0 | 0 | 6006.24 | 0 | 11.22 | 0 | 0 | 378.392 | 54.056 | [13 empty] | 0 | 0 | 1 | 1 |  |  |  | 1003 | 100 м | 100 м | 100 | [6 empty] | 1441815344 | 1 | СН-2012 | 0 |  | 4 | 0 | Подрядные работы, гл. 1-5,7 | работа |  |  |  | 0 | 6020.87 | 14.63 | 0 | 0 | 6006.24 | 11.22 | 0 | 0 | [17 empty] | 0 | 0 | 0 |  |  |  |  | 70 | 10 |  |  |  |  | 0 |  | 1739899061 | 2 | 1 | -2 | 0 | 0 | 0 | 974.33 | 0 | 0 | 974.33 |  | 0 | 3 | 0 |  | 0 | 1 | 0 | 0 | 0 | 0 | 0
17 | 1 |  | 692 |  | 1.21-2101-1-3/1 | Технический осмотр силовых сетей, проложенных по кирпичным и бетонным основаниям, провод сечением 4х1,5-6 мм2 // сеч. 5х6; 5х4; 5х2,5 | 100 м | 0.45 | 0 | 0.45 |  |  |  | 91.71 | 0.17 | 0 | 0 | 91.54 | 0 | 0.171 | 0 | 0 | 64.08 | 9.15 |  | -1 | 203.8 | 0.38 | 0 | 0 | 203.42 | 0 | 0.38 | 0 | 0 | 203.8 | 0.38 | 0 | 0 | 203.42 | 0 | 0.38 | 0 | 0 | 70 | 10 | 1 | 1 |  |  | 1 | 1 | 1 | 1 |  |  |  |  | 0 | 4 | СН-2012.1 Выпуск № 5 (в текущих ценах по состоянию на 01.10.2025 г.). 1.21-2101-1-3/1 |  |  | 0 | 0 |  | 0 | 1 | 0 | 1 | 1 | 1 | 1 | 1 | 1 |  | 70 | 10 |  |  |  | 0 | 0 | 0 | [5 empty] | 0 |  | 0 | 91.71 | 0.38 | 0 | 0 | 203.42 | 0 | 0.38 | 0 | 0 | 64.078 | 9.154 | [13 empty] | 0 | 0 | 1 | 1 |  |  |  | 1003 | 100 м | 100 м | 100 | [6 empty] | 1441815344 | 1 | СН-2012 | 0 |  | 4 | 0 | Подрядные работы, гл. 1-5,7 | работа |  |  |  | 1024 | 203.8 | 0.38 | 0 | 0 | 203.42 | 0.38 | 0 | 0 | [17 empty] | 0 | 0 | 0 |  |  |  |  | 70 | 10 |  |  |  |  | 0 |  | 1272303156 | 2 | 1 | -2 | 0 | 0 | 0 | 164.94 | 0 | 0 | 164.94 |  | 0 | 3 | 0 |  | 0 | 1 | 0 | 0 | 0 | 0 | 0
17 | 1 |  | 694 | 83 | 1.21-2103-9-2/1 | Техническое обслуживание силовых сетей, проложенных по кирпичным и бетонным основаниям, провод сечением 3х1,5-6 мм2 // сеч. 3х6; 3х4; 3х2,5; 3х1,5 | 100 м | 0.686 | 0 | 0.686 |  |  |  | 3687.7 | 15.44 | 0 | 0 | 3672.26 | 0 | 6.86 | 0 | 0 | 2570.58 | 367.23 |  | 1473083510 | 5375.66 | 22.51 | 0 | 0 | 5353.15 | 0 | 10 | 0 | 0 | 5375.66 | 22.51 | 0 | 0 | 5353.15 | 0 | 10 | 0 | 0 | 70 | 10 | 1 | 1 |  |  | 1 | 1 | 1 | 1 |  |  |  |  | 0 | 4 | СН-2012.1 Выпуск № 5 (в текущих ценах по состоянию на 01.10.2025 г.). 1.21-2103-9-2/1 |  |  | 0 | 0 |  | 0 | 1 | 0 | 1 | 1 | 1 | 1 | 1 | 1 |  | 70 | 10 |  |  |  | 0 | 0 | 0 | [5 empty] | 0 |  | 0 | 3687.7 | 22.51 | 0 | 0 | 5353.15 | 0 | 10 | 0 | 0 | 2570.582 | 367.226 | [13 empty] | 0 | 0 | 1 | 1 |  |  |  | 1003 | 100 м | 100 м | 100 | [6 empty] | 1441815344 | 1 | СН-2012 | 0 |  | 4 | 0 | Подрядные работы, гл. 1-5,7 | работа |  |  |  | 0 | 5375.66 | 22.51 | 0 | 0 | 5353.15 | 10 | 0 | 0 | [17 empty] | 0 | 0 | 0 |  |  |  |  | 70 | 10 |  |  |  |  | 0 |  | 1561334736 | 2 | 1 | -2 | 0 | 0 | 0 | 6625.51 | 0 | 0 | 6625.51 |  | 0 | 3 | 0 |  | 0 | 1 | 0 | 0 | 0 | 0 | 0
17 | 1 |  | 695 |  | 1.21-2101-1-2/1 | Технический осмотр силовых сетей, проложенных по кирпичным и бетонным основаниям, провод сечением 3х1,5-6 мм2 // сеч. 3х6; 3х4; 3х2,5; 3х1,5 | 100 м | 3.43 | 0 | 3.43 |  |  |  | 605.94 | 0 | 0 | 0 | 605.94 | 0 | 1.1319 | 0 | 0 | 424.16 | 60.59 |  | -1 | 176.66 | 0 | 0 | 0 | 176.66 | 0 | 0.33 | 0 | 0 | 176.66 | 0 | 0 | 0 | 176.66 | 0 | 0.33 | 0 | 0 | 70 | 10 | 1 | 1 |  |  | 1 | 1 | 1 | 1 |  |  |  |  | 0 | 4 | СН-2012.1 Выпуск № 5 (в текущих ценах по состоянию на 01.10.2025 г.). 1.21-2101-1-2/1 |  |  | 0 | 0 |  | 0 | 1 | 0 | 1 | 1 | 1 | 1 | 1 | 1 |  | 70 | 10 |  |  |  | 0 | 0 | 0 | [5 empty] | 0 |  | 0 | 605.94 | 0 | 0 | 0 | 176.66 | 0 | 0.33 | 0 | 0 | 424.158 | 60.594 | [13 empty] | 0 | 0 | 1 | 1 |  |  |  | 1003 | 100 м | 100 м | 100 | [6 empty] | 1441815344 | 1 | СН-2012 | 0 |  | 4 | 0 | Подрядные работы, гл. 1-5,7 | работа |  |  |  | 1024 | 176.66 | 0 | 0 | 0 | 176.66 | 0.33 | 0 | 0 | [17 empty] | 0 | 0 | 0 |  |  |  |  | 70 | 10 |  |  |  |  | 0 |  | 1903744976 | 2 | 1 | -2 | 0 | 0 | 0 | 1090.69 | 0 | 0 | 1090.69 |  | 0 | 3 | 0 |  | 0 | 1 | 0 | 0 | 0 | 0 | 0
51 | 1 | 4 | 265 |  | Новый раздел | Электроснабжение и электроосвещение | 0 | [6 empty] | 905251.42 | 13021.94 | 1876.32 | 1189.76 | 890353.16 | 0 | 1458.3444 | 0 | 0 | 623247.22 | 89035.34 |  |  | 905251.42 | 13021.94 | 1876.32 | 1189.76 | 890353.16 | 0 | 1458.3444 | 0 | 0 | 623247.22 | 89035.34 |  |  | 0 | 0 | 0 | 1618818.92 | 0 | 0 | 1618818.92 | 13021.94 | 13021.94 | 0 | 13021.94 | 0 | 0 | 0 | 0 | 0 | [19 empty] | 0 | 0 | 0 | 1618818.92 | 0 | 0 | 1618818.92 | 13021.94 | 13021.94 | 0 | 13021.94 | 0 | 0 | 0 | 0 | 0 | [114 empty] | 0
50 | 0 | 0 | 1 | 201 | 905251.42 | ПЗ | Прямые затраты |  |  | 201 | 1 | 3 |  | 2 | [7 empty] | 905251.42 | 1 | 905251.42
50 | 0 | 0 | 1 | 202 | 13021.94 | СтМатОб | Стоимость материальных ресурсов (всего) |  |  | 202 | 2 | 3 |  | 2 | [7 empty] | 13021.94 | 1 | 13021.94
50 | 0 | 0 | 1 | 222 | 0 | СтМатОбЗак | Стоимость материалов и оборудования заказчика |  |  | 222 | 3 | 3 |  | 2 | [7 empty] | 0 | 1 | 0
50 | 0 | 0 | 1 | 225 | 13021.94 | СтМатОбПод | Стоимость материалов и оборудования подрядчика |  |  | 225 | 4 | 3 |  | 2 | [7 empty] | 13021.94 | 1 | 13021.94
50 | 0 | 0 | 1 | 226 | 13021.94 | СтМат | Стоимость материалов (всего) |  |  | 226 | 5 | 3 |  | 2 | [7 empty] | 13021.94 | 1 | 13021.94
50 | 0 | 0 | 1 | 227 | 0 | СтМатЗак | Стоимость материалов заказчика |  |  | 227 | 6 | 3 |  | 2 | [7 empty] | 0 | 1 | 0
50 | 0 | 0 | 1 | 228 | 13021.94 | СтМатПод | Стоимость материалов подрядчика |  |  | 228 | 7 | 3 |  | 2 | [7 empty] | 13021.94 | 1 | 13021.94
50 | 0 | 0 | 1 | 216 | 0 | Оборуд | Стоимость оборудования (всего) |  |  | 216 | 8 | 3 |  | 2 | [7 empty] | 0 | 1 | 0
50 | 0 | 0 | 1 | 223 | 0 | ОборудЗак | Стоимость оборудования заказчика |  |  | 223 | 9 | 3 |  | 2 | [7 empty] | 0 | 1 | 0
50 | 0 | 0 | 1 | 229 | 0 | ОборудПод | Стоимость оборудования подрядчика |  |  | 229 | 10 | 3 |  | 2 | [7 empty] | 0 | 1 | 0
50 | 0 | 0 | 1 | 203 | 1876.32 | ЭММ | Эксплуатация машин |  |  | 203 | 11 | 3 |  | 2 | [7 empty] | 1876.32 | 1 | 1876.32
50 | 0 | 0 | 1 | 231 | 0 | ЭММсНРиСП | Эксплуатация машин по ТСН-2001.16 |  |  | 231 | 12 | 3 |  | 2 | [7 empty] | 0 | 1 | 0
50 | 0 | 0 | 1 | 204 | 1189.76 | ЗПМ | ЗП машинистов |  |  | 204 | 13 | 3 |  | 2 | [7 empty] | 1189.76 | 1 | 1189.76
50 | 0 | 0 | 1 | 205 | 890353.16 | ОЗП | Основная ЗП рабочих |  |  | 205 | 14 | 3 |  | 2 | [7 empty] | 890353.16 | 1 | 890353.16
50 | 0 | 0 | 1 | 232 | 0 | ОЗПсНРиСП | Основная ЗП рабочих по ТСН-2001.16 |  |  | 232 | 15 | 3 |  | 2 | [7 empty] | 0 | 1 | 0
50 | 0 | 0 | 1 | 214 | 0 | Строит | Строительные работы с НР и СП |  |  | 214 | 16 | 3 |  | 2 | [7 empty] | 0 | 1 | 0
50 | 0 | 0 | 1 | 215 | 0 | Монтаж | Монтажные работы с НР и СП |  |  | 215 | 17 | 3 |  | 2 | [7 empty] | 0 | 1 | 0
50 | 0 | 0 | 1 | 217 | 1618818.92 | Прочие | Прочие работы с НР и СП |  |  | 217 | 18 | 3 |  | 2 | [7 empty] | 1618818.92 | 1 | 1618818.92
50 | 0 | 0 | 1 | 230 | 0 | ПрочиеЗатр | Прочие затраты по ТСН-2001.16 |  |  | 230 | 19 | 3 |  | 2 | [7 empty] | 0 | 1 | 0
50 | 0 | 0 | 1 | 206 | 0 | ВозврМат | Возврат материалов |  |  | 206 | 20 | 3 |  | 2 | [7 empty] | 0 | 1 | 0
50 | 0 | 0 | 1 | 207 | 1458.3444 | ТрудСтр | Трудозатраты строителей |  |  | 207 | 21 | 3 |  | -1 | [7 empty] | 1458.3444 | 1 | 1458.3444
50 | 0 | 0 | 1 | 208 | 0 | ТрудМаш | Трудозатраты машинистов |  |  | 208 | 22 | 3 |  | -1 | [7 empty] | 0 | 1 | 0
50 | 0 | 0 | 1 | 209 | 0 | ТранспМат | Транспорт материалов |  |  | 209 | 23 | 3 |  | 2 | [7 empty] | 0 | 1 | 0
50 | 0 | 0 | 1 | 233 | 0 | Перевозка | Перевозка грузов |  |  | 233 | 24 | 3 |  | 2 | [7 empty] | 0 | 1 | 0
50 | 0 | 0 | 1 | 210 | 623247.22 | НР | Накладные расходы |  |  | 210 | 25 | 3 |  | 2 | [7 empty] | 623247.22 | 1 | 623247.22
50 | 0 | 0 | 1 | 211 | 89035.34 | СмПриб | Сметная прибыль |  |  | 211 | 26 | 3 |  | 2 | [7 empty] | 89035.34 | 1 | 89035.34
50 | 0 | 0 | 1 | 224 | 1618818.92 | Всего | Всего с НР и СП |  |  | 224 | 27 | 3 |  | 2 | [7 empty] | 1618818.92 | 1 | 1618818.92
4 | 1 |  | 381 |  | Новый раздел | Оборудование и средства КИП |  | 0 |  | 0 | [7 empty] | 0 |  |  | 0 | [53 empty] | 0 | [11 empty] | 0
52 | 1 | 4 | 358 | 0 | Новый раздел | Оборудование и средства КИП | [7 empty] | 33450.62 | 299.1 | 72.96 | 46.26 | 33078.56 | 0 | 46.8235 | 0 | 0 | 23155.02 | 3307.86 | 0 | 0 | 33450.62 | 299.1 | 72.96 | 46.26 | 33078.56 | 0 | 46.8235 | 0 | 0 | 23155.02 | 3307.86 | 0 | 0 | 0 | 0 | 0 | 59963.46 | 0 | 0 | 59963.46 | 299.1 | 299.1 | 0 | 299.1 | 0 | 0 | 0 | 0 | 0 | 0 | 0 | 0 | 0 | 0 | 0 | 0 | 0 | 0 | 0 | 0 | 0 | 0 | 0 | 0 | 0 | 0 | 0 | 0 | 0 | 0 | 0 | 59963.46 | 0 | 0 | 59963.46 | 299.1 | 299.1 | 0 | 299.1 | 0 | 0 | 0 | 0 | 0 | 0 | 0 | 0 | 0 | 0 | 0 | 0 | 0 | 0 | 0 | 0 | 0 | 0 | 0 | 0 | 0 | 0 | 0 | 0 | 0 | 0 | 0 | 0 | 0 | 0 | 0 | 0 | 0 | 0 | 0 | 0 | 0 | 0 | 0 | 0 | 0 | 0 | 0 | 0 | 0 | 0 | 0 | 0 | 0 | 0 | 0 | 0 | 0 | 0 | 0 | 0 | 0 | 0 | 0 | 0 | 0 | 0 | 0 | 0 | 0 | 0 | 0 | 0 | 0 | 0 | 0 | 0 | 0 | 0 | 0 | 0 | 0 | 0 | 0 | 0 | 0 | 0 | 0 | 0 | 0 | 0 | 0 | 0 | 0 | 0 | 0 | 0 | 0 | 0 | 0 | 0 | 0 | 0 | 0 | 0 | 0 | 0 | 0 | 0 | 0 | 0 | 0 | 0 | 0 | 0 | 0 | 0 | 0 | 0 | 0 | 0 | 0 | 0 | 0 | 0
19 | 1 |  |  |  |  | Склад №1 | [19 empty] | 1 | [182 empty] | 0
17 | 1 | 501 | 699 | 84 | 1.23-2303-6-1/1 | Техническое обслуживание термопреобразователя сопротивления с унифицированным выходным сигналом/Термопреобразователь сопротивления погружной, характеристика Pt1000, глубина погружения 80 мм с защитной гильзой с резьбовым штуцером М20х1,5 / М20х1,5 ; Термопреобразователь сопротивления уличный, характеристика Pt1000, IP54 | шт. | 3 | 0 | 3 |  |  |  | 2122.68 | 121.44 | 0 | 0 | 2001.24 | 0 | 2.82 | 0 | 0 | 1400.87 | 200.12 |  | 1473083510 | 707.56 | 40.48 | 0 | 0 | 667.08 | 0 | 0.94 | 0 | 0 | 353.78 | 20.24 | 0 | 0 | 333.54 | 0 | 0.47 | 0 | 0 | 70 | 10 | 1 | 1 |  |  | 1 | 1 | 1 | 1 |  |  |  |  | 0 | 4 | СН-2012.1 Выпуск № 5 (в текущих ценах по состоянию на 01.10.2025 г.). 1.23-2303-6-1/1 |  |  | 0 | 0 |  | 0 | 1 | 0 | 1 | 1 | 1 | 1 | 1 | 1 |  | 70 | 10 |  |  |  | 0 | 0 | 0 | [5 empty] | 0 |  | 0 | 2122.68 | 40.48 | 0 | 0 | 667.08 | 0 | 0.94 | 0 | 0 | 1400.868 | 200.124 |  |  |  | )*2 | )*2 | )*2 | )*2 |  | )*2 | )*2 |  |  |  | 0 | 0 | 1 | 1 |  |  |  | 16987630 | шт. | шт. | 1 | [6 empty] | 1441815344 | 1 | СН-2012 | 0 |  | 4 | 0 | Подрядные работы, гл. 1-5,7 | работа |  |  |  | 0 | 353.78 | 20.24 | 0 | 0 | 333.54 | 0.47 | 0 | 0 | [17 empty] | 0 | 0 | 0 |  |  |  |  | 70 | 10 |  |  |  |  | 0 |  | -1837579719 | 2 | 1 | -2 | 0 | 0 | 0 | 3723.67 | 0 | 0 | 3723.67 |  | 0 | 3 | 0 |  | 0 | 1 | 0 | 0 | 0 | 0 | 0
17 | 1 | 504 | 702 | 85 | 1.23-2103-27-1/1 | Техническое обслуживание преобразователя давления МТ100 и аналогов /Преобразователь давления 0-2,5бар, 4-20мА, М20х1,5, IP65; Преобразователь давления дифференциальный 0…2,5 Бар | 10 шт. | 0.4 | 0 | 0.4 |  |  |  | 7110.51 | 13.91 | 0 | 0 | 7096.6 | 0 | 10 | 0 | 0 | 4967.62 | 709.66 |  | 1473083510 | 17776.28 | 34.78 | 0 | 0 | 17741.5 | 0 | 25 | 0 | 0 | 8888.14 | 17.39 | 0 | 0 | 8870.75 | 0 | 12.5 | 0 | 0 | 70 | 10 | 1 | 1 |  |  | 1 | 1 | 1 | 1 |  |  |  |  | 0 | 4 | СН-2012.1 Выпуск № 5 (в текущих ценах по состоянию на 01.10.2025 г.). 1.23-2103-27-1/1 |  |  | 0 | 0 |  | 0 | 1 | 0 | 1 | 1 | 1 | 1 | 1 | 1 |  | 70 | 10 |  |  |  | 0 | 0 | 0 | [5 empty] | 0 |  | 0 | 7110.51 | 34.78 | 0 | 0 | 17741.5 | 0 | 25 | 0 | 0 | 4967.62 | 709.66 |  |  |  | )*2 | )*2 | )*2 | )*2 |  | )*2 | )*2 |  |  |  | 0 | 0 | 1 | 1 |  |  |  | 16987630 | 10 шт. | 10 шт. | 10 | [6 empty] | 1441815344 | 1 | СН-2012 | 0 |  | 4 | 0 | Подрядные работы, гл. 1-5,7 | работа |  |  |  | 0 | 8888.14 | 17.39 | 0 | 0 | 8870.75 | 12.5 | 0 | 0 | [17 empty] | 0 | 0 | 0 |  |  |  |  | 70 | 10 |  |  |  |  | 0 |  | -926376186 | 2 | 1 | -2 | 0 | 0 | 0 | 12787.79 | 0 | 0 | 12787.79 |  | 0 | 3 | 0 |  | 0 | 1 | 0 | 0 | 0 | 0 | 0
17 | 1 |  | 704 |  | 1.17-2103-16-1/1 | Техническое обслуживание крана трехходового шарового под манометр /Кран трехходовой для манометра (М20х1,5 - М20х1,5) | 10 шт. | 0.2 | 0 | 0.2 |  |  |  | 111.21 | 0.06 | 0 | 0 | 111.15 | 0 | 0.18 | 0 | 0 | 77.81 | 11.12 |  | -1 | 556.05 | 0.31 | 0 | 0 | 555.74 | 0 | 0.9 | 0 | 0 | 556.05 | 0.31 | 0 | 0 | 555.74 | 0 | 0.9 | 0 | 0 | 70 | 10 | 1 | 1 |  |  | 1 | 1 | 1 | 1 |  |  |  |  | 0 | 4 | СН-2012.1 Выпуск № 5 (в текущих ценах по состоянию на 01.10.2025 г.). 1.17-2103-16-1/1 |  |  | 0 | 0 |  | 0 | 1 | 0 | 1 | 1 | 1 | 1 | 1 | 1 |  | 70 | 10 |  |  |  | 0 | 0 | 0 | [5 empty] | 0 |  | 0 | 111.21 | 0.31 | 0 | 0 | 555.74 | 0 | 0.9 | 0 | 0 | 77.805 | 11.115 | [13 empty] | 0 | 0 | 1 | 1 |  |  |  | 16987630 | 10 шт. | 10 шт. | 10 | [6 empty] | 1441815344 | 1 | СН-2012 | 0 |  | 4 | 0 | Подрядные работы, гл. 1-5,7 | работа |  |  |  | 1024 | 556.05 | 0.31 | 0 | 0 | 555.74 | 0.9 | 0 | 0 | [17 empty] | 0 | 0 | 0 |  |  |  |  | 70 | 10 |  |  |  |  | 0 |  | 291161601 | 2 | 1 | -2 | 0 | 0 | 0 | 200.14 | 0 | 0 | 200.14 |  | 0 | 3 | 0 |  | 0 | 1 | 0 | 0 | 0 | 0 | 0
17 | 1 | 507 | 707 | 86 | 1.23-2103-27-1/1 | Техническое обслуживание преобразователя давления МТ100 и аналогов /Преобразователь давления 0-2,5бар, 4-20мА, М20х1,5, IP65; Преобразователь давления дифференциальный 0…2,5 Бар | 10 шт. | 0.4 | 0 | 0.4 |  |  |  | 7110.51 | 13.91 | 0 | 0 | 7096.6 | 0 | 10 | 0 | 0 | 4967.62 | 709.66 |  | 1473083510 | 17776.28 | 34.78 | 0 | 0 | 17741.5 | 0 | 25 | 0 | 0 | 8888.14 | 17.39 | 0 | 0 | 8870.75 | 0 | 12.5 | 0 | 0 | 70 | 10 | 1 | 1 |  |  | 1 | 1 | 1 | 1 |  |  |  |  | 0 | 4 | СН-2012.1 Выпуск № 5 (в текущих ценах по состоянию на 01.10.2025 г.). 1.23-2103-27-1/1 |  |  | 0 | 0 |  | 0 | 1 | 0 | 1 | 1 | 1 | 1 | 1 | 1 |  | 70 | 10 |  |  |  | 0 | 0 | 0 | [5 empty] | 0 |  | 0 | 7110.51 | 34.78 | 0 | 0 | 17741.5 | 0 | 25 | 0 | 0 | 4967.62 | 709.66 |  |  |  | )*2 | )*2 | )*2 | )*2 |  | )*2 | )*2 |  |  |  | 0 | 0 | 1 | 1 |  |  |  | 16987630 | 10 шт. | 10 шт. | 10 | [6 empty] | 1441815344 | 1 | СН-2012 | 0 |  | 4 | 0 | Подрядные работы, гл. 1-5,7 | работа |  |  |  | 0 | 8888.14 | 17.39 | 0 | 0 | 8870.75 | 12.5 | 0 | 0 | [17 empty] | 0 | 0 | 0 |  |  |  |  | 70 | 10 |  |  |  |  | 0 |  | -926376186 | 2 | 1 | -2 | 0 | 0 | 0 | 12787.79 | 0 | 0 | 12787.79 |  | 0 | 3 | 0 |  | 0 | 1 | 0 | 0 | 0 | 0 | 0
17 | 1 | 510 | 710 | 87 | 1.23-2103-6-1/1 | Техническое обслуживание выключателей поплавковых | 100 шт. | 0.02 | 0 | 0.02 |  |  |  | 165 | 0.04 | 36.48 | 23.13 | 128.48 | 0 | 0.24 | 0 | 0 | 89.94 | 12.85 |  | 1473083510 | 8249.88 | 1.88 | 1824.22 | 1156.68 | 6423.78 | 0 | 12 | 0 | 0 | 4124.94 | 0.94 | 912.11 | 578.34 | 3211.89 | 0 | 6 | 0 | 0 | 70 | 10 | 1 | 1 |  |  | 1 | 1 | 1 | 1 |  |  |  |  | 0 | 4 | СН-2012.1 Выпуск № 5 (в текущих ценах по состоянию на 01.10.2025 г.). 1.23-2103-6-1/1 |  |  | 0 | 0 |  | 0 | 1 | 0 | 1 | 1 | 1 | 1 | 1 | 1 |  | 70 | 10 |  |  |  | 0 | 0 | 0 | [5 empty] | 0 |  | 0 | 165 | 1.88 | 1824.22 | 1156.68 | 6423.78 | 0 | 12 | 0 | 0 | 89.936 | 12.848 |  |  |  | )*2 | )*2 | )*2 | )*2 |  | )*2 | )*2 |  |  |  | 0 | 0 | 1 | 1 |  |  |  | 16987630 | 100 шт. | 100 шт. | 100 | [6 empty] | 1441815344 | 1 | СН-2012 | 0 |  | 4 | 0 | Подрядные работы, гл. 1-5,7 | работа |  |  |  | 0 | 4124.94 | 0.94 | 912.11 | 578.34 | 3211.89 | 6 | 0 | 0 | [17 empty] | 0 | 0 | 0 |  |  |  |  | 70 | 10 |  |  |  |  | 0 |  | -121747724 | 2 | 1 | -2 | 0 | 24.98 | 0 | 292.77 | 0 | 0 | 292.77 |  | 0 | 3 | 0 |  | 0 | 1 | 0 | 0 | 0 | 0 | 0
17 | 1 |  | 712 | 88 | 1.21-2103-9-3/1 | Техническое обслуживание силовых сетей, проложенных по кирпичным и бетонным основаниям, провод сечением 4х1,5-6 мм2 (4х1,5) | 100 м | 0.017 | 0 | 0.017 |  |  |  | 102.36 | 0.25 | 0 | 0 | 102.11 | 0 | 0.19074 | 0 | 0 | 71.48 | 10.21 |  | 1473083510 | 6020.87 | 14.63 | 0 | 0 | 6006.24 | 0 | 11.22 | 0 | 0 | 6020.87 | 14.63 | 0 | 0 | 6006.24 | 0 | 11.22 | 0 | 0 | 70 | 10 | 1 | 1 |  |  | 1 | 1 | 1 | 1 |  |  |  |  | 0 | 4 | СН-2012.1 Выпуск № 5 (в текущих ценах по состоянию на 01.10.2025 г.). 1.21-2103-9-3/1 |  |  | 0 | 0 |  | 0 | 1 | 0 | 1 | 1 | 1 | 1 | 1 | 1 |  | 70 | 10 |  |  |  | 0 | 0 | 0 | [5 empty] | 0 |  | 0 | 102.36 | 14.63 | 0 | 0 | 6006.24 | 0 | 11.22 | 0 | 0 | 71.477 | 10.211 | [13 empty] | 0 | 0 | 1 | 1 |  |  |  | 1003 | 100 м | 100 м | 100 | [6 empty] | 1441815344 | 1 | СН-2012 | 0 |  | 4 | 0 | Подрядные работы, гл. 1-5,7 | работа |  |  |  | 0 | 6020.87 | 14.63 | 0 | 0 | 6006.24 | 11.22 | 0 | 0 | [17 empty] | 0 | 0 | 0 |  |  |  |  | 70 | 10 |  |  |  |  | 0 |  | 2130184026 | 2 | 1 | -2 | 0 | 0 | 0 | 184.05 | 0 | 0 | 184.05 |  | 0 | 3 | 0 |  | 0 | 1 | 0 | 0 | 0 | 0 | 0
17 | 1 |  | 714 |  | 1.21-2101-1-3/1 | Технический осмотр силовых сетей, проложенных по кирпичным и бетонным основаниям, провод сечением 4х1,5-6 мм2 (4х1,5) | 100 м | 0.085 | 0 | 0.085 |  |  |  | 17.32 | 0.03 | 0 | 0 | 17.29 | 0 | 0.0323 | 0 | 0 | 12.1 | 1.73 |  | -1 | 203.8 | 0.38 | 0 | 0 | 203.42 | 0 | 0.38 | 0 | 0 | 203.8 | 0.38 | 0 | 0 | 203.42 | 0 | 0.38 | 0 | 0 | 70 | 10 | 1 | 1 |  |  | 1 | 1 | 1 | 1 |  |  |  |  | 0 | 4 | СН-2012.1 Выпуск № 5 (в текущих ценах по состоянию на 01.10.2025 г.). 1.21-2101-1-3/1 |  |  | 0 | 0 |  | 0 | 1 | 0 | 1 | 1 | 1 | 1 | 1 | 1 |  | 70 | 10 |  |  |  | 0 | 0 | 0 | [5 empty] | 0 |  | 0 | 17.32 | 0.38 | 0 | 0 | 203.42 | 0 | 0.38 | 0 | 0 | 12.103 | 1.729 | [13 empty] | 0 | 0 | 1 | 1 |  |  |  | 1003 | 100 м | 100 м | 100 | [6 empty] | 1441815344 | 1 | СН-2012 | 0 |  | 4 | 0 | Подрядные работы, гл. 1-5,7 | работа |  |  |  | 1024 | 203.8 | 0.38 | 0 | 0 | 203.42 | 0.38 | 0 | 0 | [17 empty] | 0 | 0 | 0 |  |  |  |  | 70 | 10 |  |  |  |  | 0 |  | 1238648529 | 2 | 1 | -2 | 0 | 0 | 0 | 31.15 | 0 | 0 | 31.15 |  | 0 | 3 | 0 |  | 0 | 1 | 0 | 0 | 0 | 0 | 0
17 | 1 | 511 | 715 | 89 | 1.22-2103-2-1/1 | Техническое обслуживание сетевой линии связи | 100 м | 0.23 | 0 | 0.23 |  |  |  | 114.25 | 0 | 0 | 0 | 114.25 | 0 | 0.161 | 0 | 0 | 79.98 | 11.43 |  | 1473083510 | 496.76 | 0 | 0 | 0 | 496.76 | 0 | 0.7 | 0 | 0 | 496.76 | 0 | 0 | 0 | 496.76 | 0 | 0.7 | 0 | 0 | 70 | 10 | 1 | 1 |  |  | 1 | 1 | 1 | 1 |  |  |  |  | 0 | 4 | СН-2012.1 Выпуск № 5 (в текущих ценах по состоянию на 01.10.2025 г.). 1.22-2103-2-1/1 |  |  | 0 | 0 |  | 0 | 1 | 0 | 1 | 1 | 1 | 1 | 1 | 1 |  | 70 | 10 |  |  |  | 0 | 0 | 0 | [5 empty] | 0 |  | 0 | 114.25 | 0 | 0 | 0 | 496.76 | 0 | 0.7 | 0 | 0 | 79.975 | 11.425 | [13 empty] | 0 | 0 | 1 | 1 |  |  |  | 1003 | 100 м | 100 м | 100 | [6 empty] | 1441815344 | 1 | СН-2012 | 0 |  | 4 | 0 | Подрядные работы, гл. 1-5,7 | работа |  |  |  | 0 | 496.76 | 0 | 0 | 0 | 496.76 | 0.7 | 0 | 0 | [17 empty] | 0 | 0 | 0 |  |  |  |  | 70 | 10 |  |  |  |  | 0 |  | -1307125436 | 2 | 1 | -2 | 0 | 0 | 0 | 205.66 | 0 | 0 | 205.66 |  | 0 | 3 | 0 |  | 0 | 1 | 0 | 0 | 0 | 0 | 0
19 | 1 |  |  |  |  | Склад №1 | [19 empty] | 1 | [182 empty] | 0
17 | 1 | 515 | 719 | 90 | 1.23-2303-6-1/1 | Техническое обслуживание термопреобразователя сопротивления с унифицированным выходным сигналом/Термопреобразователь сопротивления погружной, характеристика Pt1000, глубина погружения 80 мм с защитной гильзой с резьбовым штуцером М20х1,5 / М20х1,5 ; Термопреобразователь сопротивления уличный, характеристика Pt1000, IP54 | шт. | 3 | 0 | 3 |  |  |  | 2122.68 | 121.44 | 0 | 0 | 2001.24 | 0 | 2.82 | 0 | 0 | 1400.87 | 200.12 |  | 1473083510 | 707.56 | 40.48 | 0 | 0 | 667.08 | 0 | 0.94 | 0 | 0 | 353.78 | 20.24 | 0 | 0 | 333.54 | 0 | 0.47 | 0 | 0 | 70 | 10 | 1 | 1 |  |  | 1 | 1 | 1 | 1 |  |  |  |  | 0 | 4 | СН-2012.1 Выпуск № 5 (в текущих ценах по состоянию на 01.10.2025 г.). 1.23-2303-6-1/1 |  |  | 0 | 0 |  | 0 | 1 | 0 | 1 | 1 | 1 | 1 | 1 | 1 |  | 70 | 10 |  |  |  | 0 | 0 | 0 | [5 empty] | 0 |  | 0 | 2122.68 | 40.48 | 0 | 0 | 667.08 | 0 | 0.94 | 0 | 0 | 1400.868 | 200.124 |  |  |  | )*2 | )*2 | )*2 | )*2 |  | )*2 | )*2 |  |  |  | 0 | 0 | 1 | 1 |  |  |  | 16987630 | шт. | шт. | 1 | [6 empty] | 1441815344 | 1 | СН-2012 | 0 |  | 4 | 0 | Подрядные работы, гл. 1-5,7 | работа |  |  |  | 0 | 353.78 | 20.24 | 0 | 0 | 333.54 | 0.47 | 0 | 0 | [17 empty] | 0 | 0 | 0 |  |  |  |  | 70 | 10 |  |  |  |  | 0 |  | -1837579719 | 2 | 1 | -2 | 0 | 0 | 0 | 3723.67 | 0 | 0 | 3723.67 |  | 0 | 3 | 0 |  | 0 | 1 | 0 | 0 | 0 | 0 | 0
17 | 1 | 518 | 722 | 91 | 1.23-2103-27-1/1 | Техническое обслуживание преобразователя давления МТ100 и аналогов /Преобразователь давления 0-2,5бар, 4-20мА, М20х1,5, IP65; Преобразователь давления дифференциальный 0…2,5 Бар | 10 шт. | 0.4 | 0 | 0.4 |  |  |  | 7110.51 | 13.91 | 0 | 0 | 7096.6 | 0 | 10 | 0 | 0 | 4967.62 | 709.66 |  | 1473083510 | 17776.28 | 34.78 | 0 | 0 | 17741.5 | 0 | 25 | 0 | 0 | 8888.14 | 17.39 | 0 | 0 | 8870.75 | 0 | 12.5 | 0 | 0 | 70 | 10 | 1 | 1 |  |  | 1 | 1 | 1 | 1 |  |  |  |  | 0 | 4 | СН-2012.1 Выпуск № 5 (в текущих ценах по состоянию на 01.10.2025 г.). 1.23-2103-27-1/1 |  |  | 0 | 0 |  | 0 | 1 | 0 | 1 | 1 | 1 | 1 | 1 | 1 |  | 70 | 10 |  |  |  | 0 | 0 | 0 | [5 empty] | 0 |  | 0 | 7110.51 | 34.78 | 0 | 0 | 17741.5 | 0 | 25 | 0 | 0 | 4967.62 | 709.66 |  |  |  | )*2 | )*2 | )*2 | )*2 |  | )*2 | )*2 |  |  |  | 0 | 0 | 1 | 1 |  |  |  | 16987630 | 10 шт. | 10 шт. | 10 | [6 empty] | 1441815344 | 1 | СН-2012 | 0 |  | 4 | 0 | Подрядные работы, гл. 1-5,7 | работа |  |  |  | 0 | 8888.14 | 17.39 | 0 | 0 | 8870.75 | 12.5 | 0 | 0 | [17 empty] | 0 | 0 | 0 |  |  |  |  | 70 | 10 |  |  |  |  | 0 |  | -926376186 | 2 | 1 | -2 | 0 | 0 | 0 | 12787.79 | 0 | 0 | 12787.79 |  | 0 | 3 | 0 |  | 0 | 1 | 0 | 0 | 0 | 0 | 0
17 | 1 |  | 724 |  | 1.17-2103-16-1/1 | Техническое обслуживание крана трехходового шарового под манометр /Кран трехходовой для манометра (М20х1,5 - М20х1,5) | 10 шт. | 0.2 | 0 | 0.2 |  |  |  | 111.21 | 0.06 | 0 | 0 | 111.15 | 0 | 0.18 | 0 | 0 | 77.81 | 11.12 |  | -1 | 556.05 | 0.31 | 0 | 0 | 555.74 | 0 | 0.9 | 0 | 0 | 556.05 | 0.31 | 0 | 0 | 555.74 | 0 | 0.9 | 0 | 0 | 70 | 10 | 1 | 1 |  |  | 1 | 1 | 1 | 1 |  |  |  |  | 0 | 4 | СН-2012.1 Выпуск № 5 (в текущих ценах по состоянию на 01.10.2025 г.). 1.17-2103-16-1/1 |  |  | 0 | 0 |  | 0 | 1 | 0 | 1 | 1 | 1 | 1 | 1 | 1 |  | 70 | 10 |  |  |  | 0 | 0 | 0 | [5 empty] | 0 |  | 0 | 111.21 | 0.31 | 0 | 0 | 555.74 | 0 | 0.9 | 0 | 0 | 77.805 | 11.115 | [13 empty] | 0 | 0 | 1 | 1 |  |  |  | 16987630 | 10 шт. | 10 шт. | 10 | [6 empty] | 1441815344 | 1 | СН-2012 | 0 |  | 4 | 0 | Подрядные работы, гл. 1-5,7 | работа |  |  |  | 1024 | 556.05 | 0.31 | 0 | 0 | 555.74 | 0.9 | 0 | 0 | [17 empty] | 0 | 0 | 0 |  |  |  |  | 70 | 10 |  |  |  |  | 0 |  | 291161601 | 2 | 1 | -2 | 0 | 0 | 0 | 200.14 | 0 | 0 | 200.14 |  | 0 | 3 | 0 |  | 0 | 1 | 0 | 0 | 0 | 0 | 0
17 | 1 | 521 | 727 | 92 | 1.23-2103-27-1/1 | Техническое обслуживание преобразователя давления МТ100 и аналогов /Преобразователь давления 0-2,5бар, 4-20мА, М20х1,5, IP65; Преобразователь давления дифференциальный 0…2,5 Бар | 10 шт. | 0.4 | 0 | 0.4 |  |  |  | 7110.51 | 13.91 | 0 | 0 | 7096.6 | 0 | 10 | 0 | 0 | 4967.62 | 709.66 |  | 1473083510 | 17776.28 | 34.78 | 0 | 0 | 17741.5 | 0 | 25 | 0 | 0 | 8888.14 | 17.39 | 0 | 0 | 8870.75 | 0 | 12.5 | 0 | 0 | 70 | 10 | 1 | 1 |  |  | 1 | 1 | 1 | 1 |  |  |  |  | 0 | 4 | СН-2012.1 Выпуск № 5 (в текущих ценах по состоянию на 01.10.2025 г.). 1.23-2103-27-1/1 |  |  | 0 | 0 |  | 0 | 1 | 0 | 1 | 1 | 1 | 1 | 1 | 1 |  | 70 | 10 |  |  |  | 0 | 0 | 0 | [5 empty] | 0 |  | 0 | 7110.51 | 34.78 | 0 | 0 | 17741.5 | 0 | 25 | 0 | 0 | 4967.62 | 709.66 |  |  |  | )*2 | )*2 | )*2 | )*2 |  | )*2 | )*2 |  |  |  | 0 | 0 | 1 | 1 |  |  |  | 16987630 | 10 шт. | 10 шт. | 10 | [6 empty] | 1441815344 | 1 | СН-2012 | 0 |  | 4 | 0 | Подрядные работы, гл. 1-5,7 | работа |  |  |  | 0 | 8888.14 | 17.39 | 0 | 0 | 8870.75 | 12.5 | 0 | 0 | [17 empty] | 0 | 0 | 0 |  |  |  |  | 70 | 10 |  |  |  |  | 0 |  | -926376186 | 2 | 1 | -2 | 0 | 0 | 0 | 12787.79 | 0 | 0 | 12787.79 |  | 0 | 3 | 0 |  | 0 | 1 | 0 | 0 | 0 | 0 | 0
17 | 1 | 524 | 730 | 93 | 1.23-2103-6-1/1 | Техническое обслуживание выключателей поплавковых | 100 шт. | 0.02 | 0 | 0.02 |  |  |  | 165 | 0.04 | 36.48 | 23.13 | 128.48 | 0 | 0.24 | 0 | 0 | 89.94 | 12.85 |  | 1473083510 | 8249.88 | 1.88 | 1824.22 | 1156.68 | 6423.78 | 0 | 12 | 0 | 0 | 4124.94 | 0.94 | 912.11 | 578.34 | 3211.89 | 0 | 6 | 0 | 0 | 70 | 10 | 1 | 1 |  |  | 1 | 1 | 1 | 1 |  |  |  |  | 0 | 4 | СН-2012.1 Выпуск № 5 (в текущих ценах по состоянию на 01.10.2025 г.). 1.23-2103-6-1/1 |  |  | 0 | 0 |  | 0 | 1 | 0 | 1 | 1 | 1 | 1 | 1 | 1 |  | 70 | 10 |  |  |  | 0 | 0 | 0 | [5 empty] | 0 |  | 0 | 165 | 1.88 | 1824.22 | 1156.68 | 6423.78 | 0 | 12 | 0 | 0 | 89.936 | 12.848 |  |  |  | )*2 | )*2 | )*2 | )*2 |  | )*2 | )*2 |  |  |  | 0 | 0 | 1 | 1 |  |  |  | 16987630 | 100 шт. | 100 шт. | 100 | [6 empty] | 1441815344 | 1 | СН-2012 | 0 |  | 4 | 0 | Подрядные работы, гл. 1-5,7 | работа |  |  |  | 0 | 4124.94 | 0.94 | 912.11 | 578.34 | 3211.89 | 6 | 0 | 0 | [17 empty] | 0 | 0 | 0 |  |  |  |  | 70 | 10 |  |  |  |  | 0 |  | -121747724 | 2 | 1 | -2 | 0 | 24.98 | 0 | 292.77 | 0 | 0 | 292.77 |  | 0 | 3 | 0 |  | 0 | 1 | 0 | 0 | 0 | 0 | 0
17 | 1 |  | 732 | 94 | 1.21-2103-9-3/1 | Техническое обслуживание силовых сетей, проложенных по кирпичным и бетонным основаниям, провод сечением 4х1,5-6 мм2 (4х1,5) | 100 м | 0.017 | 0 | 0.017 |  |  |  | 102.36 | 0.25 | 0 | 0 | 102.11 | 0 | 0.19074 | 0 | 0 | 71.48 | 10.21 |  | 1473083510 | 6020.87 | 14.63 | 0 | 0 | 6006.24 | 0 | 11.22 | 0 | 0 | 6020.87 | 14.63 | 0 | 0 | 6006.24 | 0 | 11.22 | 0 | 0 | 70 | 10 | 1 | 1 |  |  | 1 | 1 | 1 | 1 |  |  |  |  | 0 | 4 | СН-2012.1 Выпуск № 5 (в текущих ценах по состоянию на 01.10.2025 г.). 1.21-2103-9-3/1 |  |  | 0 | 0 |  | 0 | 1 | 0 | 1 | 1 | 1 | 1 | 1 | 1 |  | 70 | 10 |  |  |  | 0 | 0 | 0 | [5 empty] | 0 |  | 0 | 102.36 | 14.63 | 0 | 0 | 6006.24 | 0 | 11.22 | 0 | 0 | 71.477 | 10.211 | [13 empty] | 0 | 0 | 1 | 1 |  |  |  | 1003 | 100 м | 100 м | 100 | [6 empty] | 1441815344 | 1 | СН-2012 | 0 |  | 4 | 0 | Подрядные работы, гл. 1-5,7 | работа |  |  |  | 0 | 6020.87 | 14.63 | 0 | 0 | 6006.24 | 11.22 | 0 | 0 | [17 empty] | 0 | 0 | 0 |  |  |  |  | 70 | 10 |  |  |  |  | 0 |  | 2130184026 | 2 | 1 | -2 | 0 | 0 | 0 | 184.05 | 0 | 0 | 184.05 |  | 0 | 3 | 0 |  | 0 | 1 | 0 | 0 | 0 | 0 | 0
17 | 1 |  | 734 |  | 1.21-2101-1-3/1 | Технический осмотр силовых сетей, проложенных по кирпичным и бетонным основаниям, провод сечением 4х1,5-6 мм2 (4х1,5) | 100 м | 0.085 | 0 | 0.085 |  |  |  | 17.32 | 0.03 | 0 | 0 | 17.29 | 0 | 0.0323 | 0 | 0 | 12.1 | 1.73 |  | -1 | 203.8 | 0.38 | 0 | 0 | 203.42 | 0 | 0.38 | 0 | 0 | 203.8 | 0.38 | 0 | 0 | 203.42 | 0 | 0.38 | 0 | 0 | 70 | 10 | 1 | 1 |  |  | 1 | 1 | 1 | 1 |  |  |  |  | 0 | 4 | СН-2012.1 Выпуск № 5 (в текущих ценах по состоянию на 01.10.2025 г.). 1.21-2101-1-3/1 |  |  | 0 | 0 |  | 0 | 1 | 0 | 1 | 1 | 1 | 1 | 1 | 1 |  | 70 | 10 |  |  |  | 0 | 0 | 0 | [5 empty] | 0 |  | 0 | 17.32 | 0.38 | 0 | 0 | 203.42 | 0 | 0.38 | 0 | 0 | 12.103 | 1.729 | [13 empty] | 0 | 0 | 1 | 1 |  |  |  | 1003 | 100 м | 100 м | 100 | [6 empty] | 1441815344 | 1 | СН-2012 | 0 |  | 4 | 0 | Подрядные работы, гл. 1-5,7 | работа |  |  |  | 1024 | 203.8 | 0.38 | 0 | 0 | 203.42 | 0.38 | 0 | 0 | [17 empty] | 0 | 0 | 0 |  |  |  |  | 70 | 10 |  |  |  |  | 0 |  | 1238648529 | 2 | 1 | -2 | 0 | 0 | 0 | 31.15 | 0 | 0 | 31.15 |  | 0 | 3 | 0 |  | 0 | 1 | 0 | 0 | 0 | 0 | 0
17 | 1 | 525 | 735 | 95 | 1.22-2103-2-1/1 | Техническое обслуживание сетевой линии связи | 100 м | 0.23 | 0 | 0.23 |  |  |  | 114.25 | 0 | 0 | 0 | 114.25 | 0 | 0.161 | 0 | 0 | 79.98 | 11.43 |  | 1473083510 | 496.76 | 0 | 0 | 0 | 496.76 | 0 | 0.7 | 0 | 0 | 496.76 | 0 | 0 | 0 | 496.76 | 0 | 0.7 | 0 | 0 | 70 | 10 | 1 | 1 |  |  | 1 | 1 | 1 | 1 |  |  |  |  | 0 | 4 | СН-2012.1 Выпуск № 5 (в текущих ценах по состоянию на 01.10.2025 г.). 1.22-2103-2-1/1 |  |  | 0 | 0 |  | 0 | 1 | 0 | 1 | 1 | 1 | 1 | 1 | 1 |  | 70 | 10 |  |  |  | 0 | 0 | 0 | [5 empty] | 0 |  | 0 | 114.25 | 0 | 0 | 0 | 496.76 | 0 | 0.7 | 0 | 0 | 79.975 | 11.425 | [13 empty] | 0 | 0 | 1 | 1 |  |  |  | 1003 | 100 м | 100 м | 100 | [6 empty] | 1441815344 | 1 | СН-2012 | 0 |  | 4 | 0 | Подрядные работы, гл. 1-5,7 | работа |  |  |  | 0 | 496.76 | 0 | 0 | 0 | 496.76 | 0.7 | 0 | 0 | [17 empty] | 0 | 0 | 0 |  |  |  |  | 70 | 10 |  |  |  |  | 0 |  | -1307125436 | 2 | 1 | -2 | 0 | 0 | 0 | 205.66 | 0 | 0 | 205.66 |  | 0 | 3 | 0 |  | 0 | 1 | 0 | 0 | 0 | 0 | 0
51 | 1 | 4 | 358 |  | Новый раздел | Оборудование и средства КИП | 0 | [6 empty] | 33450.62 | 299.1 | 72.96 | 46.26 | 33078.56 | 0 | 46.8235 | 0 | 0 | 23155.02 | 3307.86 |  |  | 33450.62 | 299.1 | 72.96 | 46.26 | 33078.56 | 0 | 46.8235 | 0 | 0 | 23155.02 | 3307.86 |  |  | 0 | 0 | 0 | 59963.46 | 0 | 0 | 59963.46 | 299.1 | 299.1 | 0 | 299.1 | 0 | 0 | 0 | 0 | 0 | [19 empty] | 0 | 0 | 0 | 59963.46 | 0 | 0 | 59963.46 | 299.1 | 299.1 | 0 | 299.1 | 0 | 0 | 0 | 0 | 0 | [114 empty] | 0
50 | 0 | 0 | 1 | 201 | 33450.62 | ПЗ | Прямые затраты |  |  | 201 | 1 | 3 |  | 2 | [7 empty] | 33450.62 | 1 | 33450.62
50 | 0 | 0 | 1 | 202 | 299.1 | СтМатОб | Стоимость материальных ресурсов (всего) |  |  | 202 | 2 | 3 |  | 2 | [7 empty] | 299.1 | 1 | 299.1
50 | 0 | 0 | 1 | 222 | 0 | СтМатОбЗак | Стоимость материалов и оборудования заказчика |  |  | 222 | 3 | 3 |  | 2 | [7 empty] | 0 | 1 | 0
50 | 0 | 0 | 1 | 225 | 299.1 | СтМатОбПод | Стоимость материалов и оборудования подрядчика |  |  | 225 | 4 | 3 |  | 2 | [7 empty] | 299.1 | 1 | 299.1
50 | 0 | 0 | 1 | 226 | 299.1 | СтМат | Стоимость материалов (всего) |  |  | 226 | 5 | 3 |  | 2 | [7 empty] | 299.1 | 1 | 299.1
50 | 0 | 0 | 1 | 227 | 0 | СтМатЗак | Стоимость материалов заказчика |  |  | 227 | 6 | 3 |  | 2 | [7 empty] | 0 | 1 | 0
50 | 0 | 0 | 1 | 228 | 299.1 | СтМатПод | Стоимость материалов подрядчика |  |  | 228 | 7 | 3 |  | 2 | [7 empty] | 299.1 | 1 | 299.1
50 | 0 | 0 | 1 | 216 | 0 | Оборуд | Стоимость оборудования (всего) |  |  | 216 | 8 | 3 |  | 2 | [7 empty] | 0 | 1 | 0
50 | 0 | 0 | 1 | 223 | 0 | ОборудЗак | Стоимость оборудования заказчика |  |  | 223 | 9 | 3 |  | 2 | [7 empty] | 0 | 1 | 0
50 | 0 | 0 | 1 | 229 | 0 | ОборудПод | Стоимость оборудования подрядчика |  |  | 229 | 10 | 3 |  | 2 | [7 empty] | 0 | 1 | 0
50 | 0 | 0 | 1 | 203 | 72.96 | ЭММ | Эксплуатация машин |  |  | 203 | 11 | 3 |  | 2 | [7 empty] | 72.96 | 1 | 72.96
50 | 0 | 0 | 1 | 231 | 0 | ЭММсНРиСП | Эксплуатация машин по ТСН-2001.16 |  |  | 231 | 12 | 3 |  | 2 | [7 empty] | 0 | 1 | 0
50 | 0 | 0 | 1 | 204 | 46.26 | ЗПМ | ЗП машинистов |  |  | 204 | 13 | 3 |  | 2 | [7 empty] | 46.26 | 1 | 46.26
50 | 0 | 0 | 1 | 205 | 33078.56 | ОЗП | Основная ЗП рабочих |  |  | 205 | 14 | 3 |  | 2 | [7 empty] | 33078.56 | 1 | 33078.56
50 | 0 | 0 | 1 | 232 | 0 | ОЗПсНРиСП | Основная ЗП рабочих по ТСН-2001.16 |  |  | 232 | 15 | 3 |  | 2 | [7 empty] | 0 | 1 | 0
50 | 0 | 0 | 1 | 214 | 0 | Строит | Строительные работы с НР и СП |  |  | 214 | 16 | 3 |  | 2 | [7 empty] | 0 | 1 | 0
50 | 0 | 0 | 1 | 215 | 0 | Монтаж | Монтажные работы с НР и СП |  |  | 215 | 17 | 3 |  | 2 | [7 empty] | 0 | 1 | 0
50 | 0 | 0 | 1 | 217 | 59963.46 | Прочие | Прочие работы с НР и СП |  |  | 217 | 18 | 3 |  | 2 | [7 empty] | 59963.46 | 1 | 59963.46
50 | 0 | 0 | 1 | 230 | 0 | ПрочиеЗатр | Прочие затраты по ТСН-2001.16 |  |  | 230 | 19 | 3 |  | 2 | [7 empty] | 0 | 1 | 0
50 | 0 | 0 | 1 | 206 | 0 | ВозврМат | Возврат материалов |  |  | 206 | 20 | 3 |  | 2 | [7 empty] | 0 | 1 | 0
50 | 0 | 0 | 1 | 207 | 46.8235 | ТрудСтр | Трудозатраты строителей |  |  | 207 | 21 | 3 |  | -1 | [7 empty] | 46.8235 | 1 | 46.8235
50 | 0 | 0 | 1 | 208 | 0 | ТрудМаш | Трудозатраты машинистов |  |  | 208 | 22 | 3 |  | -1 | [7 empty] | 0 | 1 | 0
50 | 0 | 0 | 1 | 209 | 0 | ТранспМат | Транспорт материалов |  |  | 209 | 23 | 3 |  | 2 | [7 empty] | 0 | 1 | 0
50 | 0 | 0 | 1 | 233 | 0 | Перевозка | Перевозка грузов |  |  | 233 | 24 | 3 |  | 2 | [7 empty] | 0 | 1 | 0
50 | 0 | 0 | 1 | 210 | 23155.02 | НР | Накладные расходы |  |  | 210 | 25 | 3 |  | 2 | [7 empty] | 23155.02 | 1 | 23155.02
50 | 0 | 0 | 1 | 211 | 3307.86 | СмПриб | Сметная прибыль |  |  | 211 | 26 | 3 |  | 2 | [7 empty] | 3307.86 | 1 | 3307.86
50 | 0 | 0 | 1 | 224 | 59963.46 | Всего | Всего с НР и СП |  |  | 224 | 27 | 3 |  | 2 | [7 empty] | 59963.46 | 1 | 59963.46
51 | 1 | 3 | 20 |  | Новая локальная смета | Склад 1 и 4 | 0 | [6 empty] | 1142301.37 | 14447.46 | 15784.98 | 9820.77 | 1112068.93 | 0 | 1800.0719 | 0 | 0 | 778448.26 | 111206.91 | [15 empty] | 0 | 0 | 0 | 2042562.97 | 0 | 0 | 2042562.97 | 14447.46 | 14447.46 | 0 | 14447.46 | 0 | 0 | 0 | 0 | 0 | [149 empty] | 0
50 | 0 | 0 | 1 | 201 | 1142301.37 | ПЗ | Прямые затраты |  |  | 201 | 1 | 3 |  | 2 | [7 empty] | 1142301.37 | 1 | 1142301.37
50 | 0 | 0 | 1 | 202 | 14447.46 | СтМатОб | Стоимость материальных ресурсов (всего) |  |  | 202 | 2 | 3 |  | 2 | [7 empty] | 14447.46 | 1 | 14447.46
50 | 0 | 0 | 1 | 222 | 0 | СтМатОбЗак | Стоимость материалов и оборудования заказчика |  |  | 222 | 3 | 3 |  | 2 | [7 empty] | 0 | 1 | 0
50 | 0 | 0 | 1 | 225 | 14447.46 | СтМатОбПод | Стоимость материалов и оборудования подрядчика |  |  | 225 | 4 | 3 |  | 2 | [7 empty] | 14447.46 | 1 | 14447.46
50 | 0 | 0 | 1 | 226 | 14447.46 | СтМат | Стоимость материалов (всего) |  |  | 226 | 5 | 3 |  | 2 | [7 empty] | 14447.46 | 1 | 14447.46
50 | 0 | 0 | 1 | 227 | 0 | СтМатЗак | Стоимость материалов заказчика |  |  | 227 | 6 | 3 |  | 2 | [7 empty] | 0 | 1 | 0
50 | 0 | 0 | 1 | 228 | 14447.46 | СтМатПод | Стоимость материалов подрядчика |  |  | 228 | 7 | 3 |  | 2 | [7 empty] | 14447.46 | 1 | 14447.46
50 | 0 | 0 | 1 | 216 | 0 | Оборуд | Стоимость оборудования (всего) |  |  | 216 | 8 | 3 |  | 2 | [7 empty] | 0 | 1 | 0
50 | 0 | 0 | 1 | 223 | 0 | ОборудЗак | Стоимость оборудования заказчика |  |  | 223 | 9 | 3 |  | 2 | [7 empty] | 0 | 1 | 0
50 | 0 | 0 | 1 | 229 | 0 | ОборудПод | Стоимость оборудования подрядчика |  |  | 229 | 10 | 3 |  | 2 | [7 empty] | 0 | 1 | 0
50 | 0 | 0 | 1 | 203 | 15784.98 | ЭММ | Эксплуатация машин |  |  | 203 | 11 | 3 |  | 2 | [7 empty] | 15784.98 | 1 | 15784.98
50 | 0 | 0 | 1 | 231 | 0 | ЭММсНРиСП | Эксплуатация машин по ТСН-2001.16 |  |  | 231 | 12 | 3 |  | 2 | [7 empty] | 0 | 1 | 0
50 | 0 | 0 | 1 | 204 | 9820.77 | ЗПМ | ЗП машинистов |  |  | 204 | 13 | 3 |  | 2 | [7 empty] | 9820.77 | 1 | 9820.77
50 | 0 | 0 | 1 | 205 | 1112068.93 | ОЗП | Основная ЗП рабочих |  |  | 205 | 14 | 3 |  | 2 | [7 empty] | 1112068.93 | 1 | 1112068.93
50 | 0 | 0 | 1 | 232 | 0 | ОЗПсНРиСП | Основная ЗП рабочих по ТСН-2001.16 |  |  | 232 | 15 | 3 |  | 2 | [7 empty] | 0 | 1 | 0
50 | 0 | 0 | 1 | 214 | 0 | Строит | Строительные работы с НР и СП |  |  | 214 | 16 | 3 |  | 2 | [7 empty] | 0 | 1 | 0
50 | 0 | 0 | 1 | 215 | 0 | Монтаж | Монтажные работы с НР и СП |  |  | 215 | 17 | 3 |  | 2 | [7 empty] | 0 | 1 | 0
50 | 0 | 0 | 1 | 217 | 2042562.97 | Прочие | Прочие работы с НР и СП |  |  | 217 | 18 | 3 |  | 2 | [7 empty] | 2042562.97 | 1 | 2042562.97
50 | 0 | 0 | 1 | 230 | 0 | ПрочиеЗатр | Прочие затраты по ТСН-2001.16 |  |  | 230 | 19 | 3 |  | 2 | [7 empty] | 0 | 1 | 0
50 | 0 | 0 | 1 | 206 | 0 | ВозврМат | Возврат материалов |  |  | 206 | 20 | 3 |  | 2 | [7 empty] | 0 | 1 | 0
50 | 0 | 0 | 1 | 207 | 1800.0719 | ТрудСтр | Трудозатраты строителей |  |  | 207 | 21 | 3 |  | -1 | [7 empty] | 1800.0719 | 1 | 1800.0719
50 | 0 | 0 | 1 | 208 | 0 | ТрудМаш | Трудозатраты машинистов |  |  | 208 | 22 | 3 |  | -1 | [7 empty] | 0 | 1 | 0
50 | 0 | 0 | 1 | 209 | 0 | ТранспМат | Транспорт материалов |  |  | 209 | 23 | 3 |  | 2 | [7 empty] | 0 | 1 | 0
50 | 0 | 0 | 1 | 233 | 0 | Перевозка | Перевозка грузов |  |  | 233 | 24 | 3 |  | 2 | [7 empty] | 0 | 1 | 0
50 | 0 | 0 | 1 | 210 | 778448.26 | НР | Накладные расходы |  |  | 210 | 25 | 3 |  | 2 | [7 empty] | 778448.26 | 1 | 778448.26
50 | 0 | 0 | 1 | 211 | 111206.91 | СмПриб | Сметная прибыль |  |  | 211 | 26 | 3 |  | 2 | [7 empty] | 111206.91 | 1 | 111206.91
50 | 0 | 0 | 1 | 224 | 2042562.97 | Всего | Всего с НР и СП |  |  | 224 | 27 | 3 |  | 2 | [7 empty] | 2042562.97 | 1 | 2042562.97
51 | 480 | 1 | 12 |  |  | Склад 1-4_на 4 мес. (10%) испр. | 0 | [6 empty] | 1142301.37 | 14447.46 | 15784.98 | 9820.77 | 1112068.93 | 0 | 1800.0719 | 0 | 0 | 778448.26 | 111206.91 | [15 empty] | 0 | 0 | 0 | 2042562.97 | 0 | 0 | 2042562.97 | 14447.46 | 14447.46 | 0 | 14447.46 | 0 | 0 | 0 | 0 | 0 | [149 empty] | 0
50 | 0 | 0 | 1 | 201 | 1142301.37 | ПЗ | Прямые затраты |  |  | 201 | 1 | 3 |  | 2 | [7 empty] | 1142301.37 | 1 | 1142301.37
50 | 0 | 0 | 1 | 202 | 14447.46 | СтМатОб | Стоимость материальных ресурсов (всего) |  |  | 202 | 2 | 3 |  | 2 | [7 empty] | 14447.46 | 1 | 14447.46
50 | 0 | 0 | 1 | 222 | 0 | СтМатОбЗак | Стоимость материалов и оборудования заказчика |  |  | 222 | 3 | 3 |  | 2 | [7 empty] | 0 | 1 | 0
50 | 0 | 0 | 1 | 225 | 14447.46 | СтМатОбПод | Стоимость материалов и оборудования подрядчика |  |  | 225 | 4 | 3 |  | 2 | [7 empty] | 14447.46 | 1 | 14447.46
50 | 0 | 0 | 1 | 226 | 14447.46 | СтМат | Стоимость материалов (всего) |  |  | 226 | 5 | 3 |  | 2 | [7 empty] | 14447.46 | 1 | 14447.46
50 | 0 | 0 | 1 | 227 | 0 | СтМатЗак | Стоимость материалов заказчика |  |  | 227 | 6 | 3 |  | 2 | [7 empty] | 0 | 1 | 0
50 | 0 | 0 | 1 | 228 | 14447.46 | СтМатПод | Стоимость материалов подрядчика |  |  | 228 | 7 | 3 |  | 2 | [7 empty] | 14447.46 | 1 | 14447.46
50 | 0 | 0 | 1 | 216 | 0 | Оборуд | Стоимость оборудования (всего) |  |  | 216 | 8 | 3 |  | 2 | [7 empty] | 0 | 1 | 0
50 | 0 | 0 | 1 | 223 | 0 | ОборудЗак | Стоимость оборудования заказчика |  |  | 223 | 9 | 3 |  | 2 | [7 empty] | 0 | 1 | 0
50 | 0 | 0 | 1 | 229 | 0 | ОборудПод | Стоимость оборудования подрядчика |  |  | 229 | 10 | 3 |  | 2 | [7 empty] | 0 | 1 | 0
50 | 0 | 0 | 1 | 203 | 15784.98 | ЭММ | Эксплуатация машин |  |  | 203 | 11 | 3 |  | 2 | [7 empty] | 15784.98 | 1 | 15784.98
50 | 0 | 0 | 1 | 231 | 0 | ЭММсНРиСП | Эксплуатация машин по ТСН-2001.16 |  |  | 231 | 12 | 3 |  | 2 | [7 empty] | 0 | 1 | 0
50 | 0 | 0 | 1 | 204 | 9820.77 | ЗПМ | ЗП машинистов |  |  | 204 | 13 | 3 |  | 2 | [7 empty] | 9820.77 | 1 | 9820.77
50 | 0 | 0 | 1 | 205 | 1112068.93 | ОЗП | Основная ЗП рабочих |  |  | 205 | 14 | 3 |  | 2 | [7 empty] | 1112068.93 | 1 | 1112068.93
50 | 0 | 0 | 1 | 232 | 0 | ОЗПсНРиСП | Основная ЗП рабочих по ТСН-2001.16 |  |  | 232 | 15 | 3 |  | 2 | [7 empty] | 0 | 1 | 0
50 | 0 | 0 | 1 | 214 | 0 | Строит | Строительные работы с НР и СП |  |  | 214 | 16 | 3 |  | 2 | [7 empty] | 0 | 1 | 0
50 | 0 | 0 | 1 | 215 | 0 | Монтаж | Монтажные работы с НР и СП |  |  | 215 | 17 | 3 |  | 2 | [7 empty] | 0 | 1 | 0
50 | 0 | 0 | 1 | 217 | 2042562.97 | Прочие | Прочие работы с НР и СП |  |  | 217 | 18 | 3 |  | 2 | [7 empty] | 2042562.97 | 1 | 2042562.97
50 | 0 | 0 | 1 | 230 | 0 | ПрочиеЗатр | Прочие затраты по ТСН-2001.16 |  |  | 230 | 19 | 3 |  | 2 | [7 empty] | 0 | 1 | 0
50 | 0 | 0 | 1 | 206 | 0 | ВозврМат | Возврат материалов |  |  | 206 | 20 | 3 |  | 2 | [7 empty] | 0 | 1 | 0
50 | 0 | 0 | 1 | 207 | 1800.0719 | ТрудСтр | Трудозатраты строителей |  |  | 207 | 21 | 3 |  | -1 | [7 empty] | 1800.0719 | 1 | 1800.0719
50 | 0 | 0 | 1 | 208 | 0 | ТрудМаш | Трудозатраты машинистов |  |  | 208 | 22 | 3 |  | -1 | [7 empty] | 0 | 1 | 0
50 | 0 | 0 | 1 | 209 | 0 | ТранспМат | Транспорт материалов |  |  | 209 | 23 | 3 |  | 2 | [7 empty] | 0 | 1 | 0
50 | 0 | 0 | 1 | 233 | 0 | Перевозка | Перевозка грузов |  |  | 233 | 24 | 3 |  | 2 | [7 empty] | 0 | 1 | 0
50 | 0 | 0 | 1 | 210 | 778448.26 | НР | Накладные расходы |  |  | 210 | 25 | 3 |  | 2 | [7 empty] | 778448.26 | 1 | 778448.26
50 | 0 | 0 | 1 | 211 | 111206.91 | СмПриб | Сметная прибыль |  |  | 211 | 26 | 3 |  | 2 | [7 empty] | 111206.91 | 1 | 111206.91
50 | 0 | 0 | 1 | 224 | 2042562.97 | Всего | Всего с НР и СП |  |  | 224 | 27 | 3 |  | 2 | [7 empty] | 2042562.97 | 1 | 2042562.97
50 | 1 | 0 | 2 | 0 | 2042562.97 | Ит1 | Итого по смете |  |  | 212 | 28 | 0 |  | -1 | [7 empty] | 2042562.97 | 1 | 2042562.97
50 | 1 | 0 | 2 | 0 | 449363.85 | Ит2 | НДС 22% |  |  | 212 | 29 | 0 |  | 2 | [7 empty] | 408512.59 | 1 | 408512.59
50 | 1 | 0 | 2 | 0 | 2491926.82 | Ит3 | Всего с НДС |  |  | 212 | 30 | 0 |  | 2 | [7 empty] | 2451075.56 | 1 | 2451075.56
61 |  |  |  |  | 0
61 |  |  |  |  | 0 | Переменная | Новая переменная
-1
75 | Уровень цен | 2025 | 0 | 10 | 0 | 0 | 1 | 0 | 1 | 78 | 30 | 0 | 1473083510 | 1
65 |  | 1 | 0 | 245

## SourceObSm
0 | Smeta.RU (495) 974-1589 |  | _OBSM_ |  | 0 | 0 | 0 | Smeta.RU |  | 1 | 48718 | 997253121 | 11 | 12 | 0 | 1
1 | 54 | 0 |  | 0 |  | Склад 1-4_на 4 мес. (10%) испр. |  | 0 |  | 0 | 0 | 2 |  | 0 | 0 | 0 | 108 | 1 | 0 | [11 empty] | 0 | [5 empty] | Сметные нормы списания | Коды ОКП для СН-2012 Выпуск № 5 (в ценах на 01.10.2025 г) | 1 | 1 | 0 | 0 | 1 | 0 | 6 | 2 | 1 | 1 | 1 | 0 | 1 | 1 | 0 | СН-2012 Выпуск № 5. (в ценах на 01.10.2025) глава_1-5, 7 | Типовой расчет для СН-2012 Выпуск №5 (в ценах на 01.10.2025 г) | СН-2012 Выпуск № 5. База данных "Сборник стоимостных нормативов" в текущих ценах по состоянию на 01.10.2025 года | СН-2012 Выпуск № 5. База данных "Сборник стоимостных нормативов" в текущих ценах по состоянию на 01.10.2025 года | СН-2012 Выпуск № 5. База данных "Сборник стоимостных нормативов" в текущих ценах по состоянию на 01.10.2025 года | СН-2012 Выпуск № 5. База данных "Сборник стоимостных нормативов" в текущих ценах по состоянию на 01.10.2025 года | Поправки для СН-2012 Выпуск № 5 в ценах на 01.10.2025 г от 02.10.2025 | 0 | 0 | 16777226 | 0 | 0 | 0
22 | 1 | 0 | 1473083510 | 0 | 2 | 1
3 | 0 | Новая локальная смета | Склад 1 и 4 | 0 | 0 | 0 | 2042.56 | 2042.56 | 1121.89 | [10 empty] | 0 | -1 | 0 | 1142301.37 | 14447.46 | 0 | 0 | 0 | 15784.98 | 9820.77 | 1112068.93 | 0 | 0 | 2042562.97 | 0 | 1800.0719 | 0 | 0 | 778448.26 | 111206.91 | 2042562.97
51 |  |  |  | 0 | 0 | 0 | 2042.56 | 2042.56 | 1121.89
50 | 0 | 0 | 1 | 201 | 1142301.37 | ПЗ | Прямые затраты |  |  | 201 | 1 | 3 |  | 2
50 | 0 | 0 | 1 | 202 | 14447.46 | СтМатОб | Стоимость материальных ресурсов (всего) |  |  | 202 | 2 | 3 |  | 2
50 | 0 | 0 | 1 | 222 | 0 | СтМатОбЗак | Стоимость материалов и оборудования заказчика |  |  | 222 | 3 | 3 |  | 2
50 | 0 | 0 | 1 | 225 | 14447.46 | СтМатОбПод | Стоимость материалов и оборудования подрядчика |  |  | 225 | 4 | 3 |  | 2
50 | 0 | 0 | 1 | 226 | 14447.46 | СтМат | Стоимость материалов (всего) |  |  | 226 | 5 | 3 |  | 2
50 | 0 | 0 | 1 | 227 | 0 | СтМатЗак | Стоимость материалов заказчика |  |  | 227 | 6 | 3 |  | 2
50 | 0 | 0 | 1 | 228 | 14447.46 | СтМатПод | Стоимость материалов подрядчика |  |  | 228 | 7 | 3 |  | 2
50 | 0 | 0 | 1 | 216 | 0 | Оборуд | Стоимость оборудования (всего) |  |  | 216 | 8 | 3 |  | 2
50 | 0 | 0 | 1 | 223 | 0 | ОборудЗак | Стоимость оборудования заказчика |  |  | 223 | 9 | 3 |  | 2
50 | 0 | 0 | 1 | 229 | 0 | ОборудПод | Стоимость оборудования подрядчика |  |  | 229 | 10 | 3 |  | 2
50 | 0 | 0 | 1 | 203 | 15784.98 | ЭММ | Эксплуатация машин |  |  | 203 | 11 | 3 |  | 2
50 | 0 | 0 | 1 | 231 | 0 | ЭММсНРиСП | Эксплуатация машин по ТСН-2001.16 |  |  | 231 | 12 | 3 |  | 2
50 | 0 | 0 | 1 | 204 | 9820.77 | ЗПМ | ЗП машинистов |  |  | 204 | 13 | 3 |  | 2
50 | 0 | 0 | 1 | 205 | 1112068.93 | ОЗП | Основная ЗП рабочих |  |  | 205 | 14 | 3 |  | 2
50 | 0 | 0 | 1 | 232 | 0 | ОЗПсНРиСП | Основная ЗП рабочих по ТСН-2001.16 |  |  | 232 | 15 | 3 |  | 2
50 | 0 | 0 | 1 | 214 | 0 | Строит | Строительные работы с НР и СП |  |  | 214 | 16 | 3 |  | 2
50 | 0 | 0 | 1 | 215 | 0 | Монтаж | Монтажные работы с НР и СП |  |  | 215 | 17 | 3 |  | 2
50 | 0 | 0 | 1 | 217 | 2042562.97 | Прочие | Прочие работы с НР и СП |  |  | 217 | 18 | 3 |  | 2
50 | 0 | 0 | 1 | 230 | 0 | ПрочиеЗатр | Прочие затраты по ТСН-2001.16 |  |  | 230 | 19 | 3 |  | 2
50 | 0 | 0 | 1 | 206 | 0 | ВозврМат | Возврат материалов |  |  | 206 | 20 | 3 |  | 2
50 | 0 | 0 | 1 | 207 | 1800.0719 | ТрудСтр | Трудозатраты строителей |  |  | 207 | 21 | 3 |  | -1
50 | 0 | 0 | 1 | 208 | 0 | ТрудМаш | Трудозатраты машинистов |  |  | 208 | 22 | 3 |  | -1
50 | 0 | 0 | 1 | 209 | 0 | ТранспМат | Транспорт материалов |  |  | 209 | 23 | 3 |  | 2
50 | 0 | 0 | 1 | 233 | 0 | Перевозка | Перевозка грузов |  |  | 233 | 24 | 3 |  | 2
50 | 0 | 0 | 1 | 210 | 778448.26 | НР | Накладные расходы |  |  | 210 | 25 | 3 |  | 2
50 | 0 | 0 | 1 | 211 | 111206.91 | СмПриб | Сметная прибыль |  |  | 211 | 26 | 3 |  | 2
50 | 0 | 0 | 1 | 224 | 2042562.97 | Всего | Всего с НР и СП |  |  | 224 | 27 | 3 |  | 2
50 | 1 | 0 | 2 | 0 | 2042562.97 | Ит1 | Итого по смете |  |  | 212 | 28 | 0 |  | -1
50 | 1 | 0 | 2 | 0 | 408512.59 | Ит2 | НДС 20% |  |  | 212 | 29 | 0 |  | 2
50 | 1 | 0 | 2 | 0 | 2451075.56 | Ит3 | Всего с НДС |  |  | 212 | 30 | 0 |  | 2
-1
75 | Уровень цен | 2025 | 0 | 10 | 0 | 0 | 1 | 0 | 1 | 78 | 30 | 0 | 1473083510 | 1

## SmtRes
28 | 1473083510 | 1473083805 | 1441819193 | 15514512 | 1 | 15514512 | 1 | 9999990008 |  | Трудозатраты рабочих | 1191 | 1013 | чел.-ч. | чел.-ч. | 1 | 0 | 476480486 | 1.75 | 0 | 0 | 0 | 0 | 0 | 0 | 0 | 0 | 1 | 1 | 1 | 1 | -2 | 0 | 1 | 1 | 0 | 0 | 1.75 |  | 1 | 2 | 1473417532 | 1 | 0 | 1 | 0 | 0 | 0 | 0 | 0 | 0 | 0 | 0 | 0 | 0 | 0 | 0 | 0 | 0 | 0 | 0 | 0 | 0 | 0 | 0 | 0 | 0 | 0 | 3.5 | 0 | 3.5 | 0 | 0 | 1 | 0 | 0 | 0 | 0 | 0 | 0 | 0 | 0 | 0 | 0
28 | 1473083510 | 1473083805 | 1441834258 | 1 | 1 | 15514512 | 2 | 22.1-18-24 | СН-2012.22 Выпуск № 5 (в текущих ценах по состоянию на 01.10.2025 г.). 22.1-18-24 | Автомобили полупассажирские типа ГАЗ, грузоподъемность до 2 т | 1368 | 1011 | маш.-ч | маш.-ч | 1 | 0 | 1077756263 | 1.083 | 0 | 1303.01 | 826.2 | 0 | 0 | 1303.01 | 826.2 | 0 | 1 | 1 | 1 | 1 | -2 | 0 | 1 | 1 | 0 | 0 | 1.083 |  | 0 | 2 | 1473417533 | 1 | 0 | 2 | 0 | 0 | 0 | 0 | 0 | 0 | 0 | 0 | 0 | 0 | 0 | 0 | 0 | 0 | 0 | 0 | 0 | 0 | 0 | 0 | 0 | 0 |  | 0 | 0 | 2.166 | 1303.01 | 1303.01 | 1 | 1411.16 | 894.77 | 0 | 2822.32 | 1789.55 | 0 | 2822.32 | 0 | 0 | 0
28 | 1473083510 | 1473083805 | 1441836235 | 1 | 1 | 15514512 | 3 | 21.1-20-7 | СН-2012.21 Выпуск № 5 (в текущих ценах по состоянию на 01.10.2025 г.). 21.1-20-7 | Ветошь | 1346 | 1009 | кг | кг | 1 | 0 | -1595335418 | 0.02 | 31.49 | 0 | 0 | 0 | 31.49 | 0 | 0 | 0 | 1 | 1 | 1 | 1 | -2 | 0 | 1 | 1 | 0 | 0 | 0.02 |  | 0 | 2 | 1473417534 | 1 | 0 | 3 | 0 | 0 | 0 | 0 | 0 | 0 | 0 | 0 | 0 | 0 | 0 | 0 | 0 | 0 | 0 | 0 | 0 | 0 | 0 | 0 | 0 | 0 |  | 0 | 0 | 0.04 | 31.49 | 31.49 | 1 | 0.63 | 0 | 1.26 | 0 | 0 | 0 | 1.26 | 0 | 0 | 0
30 | 1473083510 | 1473083816 | 1441819193 | 15514512 | 1 | 15514512 | 1 | 9999990008 |  | Трудозатраты рабочих | 1191 | 1013 | чел.-ч. | чел.-ч. | 1 | 0 | 476480486 | 0.56 | 0 | 0 | 0 | 0 | 0 | 0 | 0 | 0 | 1 | 1 | 1 | 1 | -2 | 0 | 1 | 1 | 0 | 0 | 0.56 |  | 1 | 2 | 1473417538 | 1 | 6144 | 7 | 0 | 0 | 0 | 0 | 0 | 0 | 0 | 0 | 0 | 0 | 0 | 0 | 0 | 0 | 0 | 0 | 0 | 0 | 0 | 0 | 0 | 0 | 0 | 0.56 | 0 | 0.56 | 0 | 0 | 1 | 0 | 0 | 0 | 0 | 0 | 0 | 0 | 0 | 0 | 0
31 | 1473083510 | 1473083821 | 1441819193 | 15514512 | 1 | 15514512 | 1 | 9999990008 |  | Трудозатраты рабочих | 1191 | 1013 | чел.-ч. | чел.-ч. | 1 | 0 | 476480486 | 1 | 0 | 0 | 0 | 0 | 0 | 0 | 0 | 0 | 1 | 1 | 1 | 1 | -2 | 0 | 1 | 1 | 0 | 0 | 1 |  | 1 | 2 | 1473417541 | 1 | 0 | 10 | 0 | 0 | 0 | 0 | 0 | 0 | 0 | 0 | 0 | 0 | 0 | 0 | 0 | 0 | 0 | 0 | 0 | 0 | 0 | 0 | 0 | 0 | 0 | 1 | 0 | 1 | 0 | 0 | 1 | 0 | 0 | 0 | 0 | 0 | 0 | 0 | 0 | 0 | 0
31 | 1473083510 | 1473083821 | 1441836235 | 1 | 1 | 15514512 | 3 | 21.1-20-7 | СН-2012.21 Выпуск № 5 (в текущих ценах по состоянию на 01.10.2025 г.). 21.1-20-7 | Ветошь | 1346 | 1009 | кг | кг | 1 | 0 | -1595335418 | 0.05 | 31.49 | 0 | 0 | 0 | 31.49 | 0 | 0 | 0 | 1 | 1 | 1 | 1 | -2 | 0 | 1 | 1 | 0 | 0 | 0.05 |  | 0 | 2 | 1473417542 | 1 | 0 | 11 | 0 | 0 | 0 | 0 | 0 | 0 | 0 | 0 | 0 | 0 | 0 | 0 | 0 | 0 | 0 | 0 | 0 | 0 | 0 | 0 | 0 | 0 |  | 0 | 0 | 0.05 | 31.49 | 31.49 | 1 | 1.57 | 0 | 1.57 | 0 | 0 | 0 | 1.57 | 0 | 0 | 0
32 | 1473083510 | 1473083826 | 1441819193 | 15514512 | 1 | 15514512 | 1 | 9999990008 |  | Трудозатраты рабочих | 1191 | 1013 | чел.-ч. | чел.-ч. | 1 | 0 | 476480486 | 1 | 0 | 0 | 0 | 0 | 0 | 0 | 0 | 0 | 1 | 1 | 1 | 1 | -2 | 0 | 1 | 1 | 0 | 0 | 1 |  | 1 | 2 | 1473417543 | 1 | 6144 | 12 | 0 | 0 | 0 | 0 | 0 | 0 | 0 | 0 | 0 | 0 | 0 | 0 | 0 | 0 | 0 | 0 | 0 | 0 | 0 | 0 | 0 | 0 | 0 | 1 | 0 | 1 | 0 | 0 | 1 | 0 | 0 | 0 | 0 | 0 | 0 | 0 | 0 | 0 | 0
32 | 1473083510 | 1473083826 | 1441836235 | 1 | 1 | 15514512 | 3 | 21.1-20-7 | СН-2012.21 Выпуск № 5 (в текущих ценах по состоянию на 01.10.2025 г.). 21.1-20-7 | Ветошь | 1346 | 1009 | кг | кг | 1 | 0 | -1595335418 | 0.05 | 31.49 | 0 | 0 | 0 | 31.49 | 0 | 0 | 0 | 1 | 1 | 1 | 1 | -2 | 0 | 1 | 1 | 0 | 0 | 0.05 |  | 0 | 2 | 1473417544 | 1 | 6144 | 13 | 0 | 0 | 0 | 0 | 0 | 0 | 0 | 0 | 0 | 0 | 0 | 0 | 0 | 0 | 0 | 0 | 0 | 0 | 0 | 0 | 0 | 0 |  | 0 | 0 | 0.05 | 31.49 | 31.49 | 1 | 1.57 | 0 | 1.57 | 0 | 0 | 0 | 1.57 | 0 | 0 | 0
33 | 1473083510 | 1473083831 | 1441819193 | 15514512 | 1 | 15514512 | 1 | 9999990008 |  | Трудозатраты рабочих | 1191 | 1013 | чел.-ч. | чел.-ч. | 1 | 0 | 476480486 | 0.61 | 0 | 0 | 0 | 0 | 0 | 0 | 0 | 0 | 1 | 1 | 1 | 1 | -2 | 0 | 1 | 1 | 0 | 0 | 0.61 |  | 1 | 2 | 1473417545 | 1 | 6144 | 14 | 0 | 0 | 0 | 0 | 0 | 0 | 0 | 0 | 0 | 0 | 0 | 0 | 0 | 0 | 0 | 0 | 0 | 0 | 0 | 0 | 0 | 0 | 0 | 0.915 | 0 | 0.915 | 0 | 0 | 1 | 0 | 0 | 0 | 0 | 0 | 0 | 0 | 0 | 0 | 0
34 | 1473083510 | 1473083834 | 1441819193 | 15514512 | 1 | 15514512 | 1 | 9999990008 |  | Трудозатраты рабочих | 1191 | 1013 | чел.-ч. | чел.-ч. | 1 | 0 | 476480486 | 0.61 | 0 | 0 | 0 | 0 | 0 | 0 | 0 | 0 | 1 | 1 | 1 | 1 | -2 | 0 | 1 | 1 | 0 | 0 | 0.61 |  | 1 | 2 | 1473417549 | 1 | 0 | 15 | 0 | 0 | 0 | 0 | 0 | 0 | 0 | 0 | 0 | 0 | 0 | 0 | 0 | 0 | 0 | 0 | 0 | 0 | 0 | 0 | 0 | 0 | 0 | 0.061 | 0 | 0.061 | 0 | 0 | 1 | 0 | 0 | 0 | 0 | 0 | 0 | 0 | 0 | 0 | 0
35 | 1473083510 | 1473083837 | 1441819193 | 15514512 | 1 | 15514512 | 1 | 9999990008 |  | Трудозатраты рабочих | 1191 | 1013 | чел.-ч. | чел.-ч. | 1 | 0 | 476480486 | 0.61 | 0 | 0 | 0 | 0 | 0 | 0 | 0 | 0 | 1 | 1 | 1 | 1 | -2 | 0 | 1 | 1 | 0 | 0 | 0.61 |  | 1 | 2 | 1473417553 | 1 | 6144 | 16 | 0 | 0 | 0 | 0 | 0 | 0 | 0 | 0 | 0 | 0 | 0 | 0 | 0 | 0 | 0 | 0 | 0 | 0 | 0 | 0 | 0 | 0 | 0 | 0.793 | 0 | 0.793 | 0 | 0 | 1 | 0 | 0 | 0 | 0 | 0 | 0 | 0 | 0 | 0 | 0
36 | 1473083510 | 1473083840 | 1441819193 | 15514512 | 1 | 15514512 | 1 | 9999990008 |  | Трудозатраты рабочих | 1191 | 1013 | чел.-ч. | чел.-ч. | 1 | 0 | 476480486 | 0.37 | 0 | 0 | 0 | 0 | 0 | 0 | 0 | 0 | 1 | 1 | 1 | 1 | -2 | 0 | 1 | 1 | 0 | 0 | 0.37 |  | 1 | 2 | 1473417554 | 1 | 0 | 17 | 0 | 0 | 0 | 0 | 0 | 0 | 0 | 0 | 0 | 0 | 0 | 0 | 0 | 0 | 0 | 0 | 0 | 0 | 0 | 0 | 0 | 0 | 0 | 1.11 | 0 | 1.11 | 0 | 0 | 1 | 0 | 0 | 0 | 0 | 0 | 0 | 0 | 0 | 0 | 0
36 | 1473083510 | 1473083840 | 1441834258 | 1 | 1 | 15514512 | 2 | 22.1-18-24 | СН-2012.22 Выпуск № 5 (в текущих ценах по состоянию на 01.10.2025 г.). 22.1-18-24 | Автомобили полупассажирские типа ГАЗ, грузоподъемность до 2 т | 1368 | 1011 | маш.-ч | маш.-ч | 1 | 0 | 1077756263 | 0.06 | 0 | 1303.01 | 826.2 | 0 | 0 | 1303.01 | 826.2 | 0 | 1 | 1 | 1 | 1 | -2 | 0 | 1 | 1 | 0 | 0 | 0.06 |  | 0 | 2 | 1473417555 | 1 | 0 | 18 | 0 | 0 | 0 | 0 | 0 | 0 | 0 | 0 | 0 | 0 | 0 | 0 | 0 | 0 | 0 | 0 | 0 | 0 | 0 | 0 | 0 | 0 |  | 0 | 0 | 0.18 | 1303.01 | 1303.01 | 1 | 78.18 | 49.57 | 0 | 234.54 | 148.72 | 0 | 234.54 | 0 | 0 | 0
37 | 1473083510 | 1473083845 | 1441819193 | 15514512 | 1 | 15514512 | 1 | 9999990008 |  | Трудозатраты рабочих | 1191 | 1013 | чел.-ч. | чел.-ч. | 1 | 0 | 476480486 | 0.22 | 0 | 0 | 0 | 0 | 0 | 0 | 0 | 0 | 1 | 1 | 1 | 1 | -2 | 0 | 1 | 1 | 0 | 0 | 0.22 |  | 1 | 2 | 1473417556 | 1 | 0 | 19 | 0 | 0 | 0 | 0 | 0 | 0 | 0 | 0 | 0 | 0 | 0 | 0 | 0 | 0 | 0 | 0 | 0 | 0 | 0 | 0 | 0 | 0 | 0 | 0.44 | 0 | 0.44 | 0 | 0 | 1 | 0 | 0 | 0 | 0 | 0 | 0 | 0 | 0 | 0 | 0
37 | 1473083510 | 1473083845 | 1441836235 | 1 | 1 | 15514512 | 3 | 21.1-20-7 | СН-2012.21 Выпуск № 5 (в текущих ценах по состоянию на 01.10.2025 г.). 21.1-20-7 | Ветошь | 1346 | 1009 | кг | кг | 1 | 0 | -1595335418 | 0.02 | 31.49 | 0 | 0 | 0 | 31.49 | 0 | 0 | 0 | 1 | 1 | 1 | 1 | -2 | 0 | 1 | 1 | 0 | 0 | 0.02 |  | 0 | 2 | 1473417557 | 1 | 0 | 20 | 0 | 0 | 0 | 0 | 0 | 0 | 0 | 0 | 0 | 0 | 0 | 0 | 0 | 0 | 0 | 0 | 0 | 0 | 0 | 0 | 0 | 0 |  | 0 | 0 | 0.04 | 31.49 | 31.49 | 1 | 0.63 | 0 | 1.26 | 0 | 0 | 0 | 1.26 | 0 | 0 | 0
40 | 1473083510 | 1473083856 | 1441852735 | 1 | 1 | 15514512 | 3 | 21.26-1-112 | СН-2012.21 Выпуск № 5 (в текущих ценах по состоянию на 01.10.2025 г.). 21.26-1-112 | Прокладки из терморасширенного графита для обслуживания фильтра сетчатого чугунного фланцевого диаметром 100 мм | 1354 | 16987630 | шт. | шт. | 1 | 0 | -679759304 | 10 | 388.06 | 0 | 0 | 0 | 388.06 | 0 | 0 | 0 | 1 | 1 | 1 | 1 | -2 | 0 | 0 | 1 | 0 | 0 | 10 |  | 0 | 1 | -1 | 0 | 0 |  | 0 | 0 | 0 | 0 | 0 | 0 | 0 | 0 | 0 | 0 | 0 | 0 | 0 | 0 | 0 | 0 | 0 | 0 | 0 | 0 | 0 | 0 |  | 0 | 0 | 1 | 388.06 | 388.06 | 1 | 3880.6 | 0 | 388.06 | 0 | 0 | 0 | 388.06 | 0 | 0 | 0
46 | 1473083510 | 1473083872 | 1441819193 | 15514512 | 1 | 15514512 | 1 | 9999990008 |  | Трудозатраты рабочих | 1191 | 1013 | чел.-ч. | чел.-ч. | 1 | 0 | 476480486 | 1.52 | 0 | 0 | 0 | 0 | 0 | 0 | 0 | 0 | 1 | 1 | 1 | 1 | -2 | 0 | 1 | 1 | 0 | 0 | 1.52 |  | 1 | 2 | 1473417592 | 1 | 0 | 34 | 0 | 0 | 0 | 0 | 0 | 0 | 0 | 0 | 0 | 0 | 0 | 0 | 0 | 0 | 0 | 0 | 0 | 0 | 0 | 0 | 0 | 0 | 0 | 0.456 | 0 | 0.456 | 0 | 0 | 1 | 0 | 0 | 0 | 0 | 0 | 0 | 0 | 0 | 0 | 0
46 | 1473083510 | 1473083872 | 1441836235 | 1 | 1 | 15514512 | 3 | 21.1-20-7 | СН-2012.21 Выпуск № 5 (в текущих ценах по состоянию на 01.10.2025 г.). 21.1-20-7 | Ветошь | 1346 | 1009 | кг | кг | 1 | 0 | -1595335418 | 0.02 | 31.49 | 0 | 0 | 0 | 31.49 | 0 | 0 | 0 | 1 | 1 | 1 | 1 | -2 | 0 | 1 | 1 | 0 | 0 | 0.02 |  | 0 | 2 | 1473417593 | 1 | 0 | 35 | 0 | 0 | 0 | 0 | 0 | 0 | 0 | 0 | 0 | 0 | 0 | 0 | 0 | 0 | 0 | 0 | 0 | 0 | 0 | 0 | 0 | 0 |  | 0 | 0 | 0.006 | 31.49 | 31.49 | 1 | 0.63 | 0 | 0.19 | 0 | 0 | 0 | 0.19 | 0 | 0 | 0
50 | 1473083510 | 1473083900 | 1441819193 | 15514512 | 1 | 15514512 | 1 | 9999990008 |  | Трудозатраты рабочих | 1191 | 1013 | чел.-ч. | чел.-ч. | 1 | 0 | 476480486 | 10.64 | 0 | 0 | 0 | 0 | 0 | 0 | 0 | 0 | 1 | 1 | 1 | 1 | -2 | 0 | 1 | 1 | 0 | 0 | 10.64 |  | 1 | 2 | 1473417599 | 1 | 0 | 41 | 0 | 0 | 0 | 0 | 0 | 0 | 0 | 0 | 0 | 0 | 0 | 0 | 0 | 0 | 0 | 0 | 0 | 0 | 0 | 0 | 0 | 0 | 0 | 2.5217 | 0 | 2.5217 | 0 | 0 | 1 | 0 | 0 | 0 | 0 | 0 | 0 | 0 | 0 | 0 | 0
50 | 1473083510 | 1473083900 | 1441833890 | 1 | 1 | 15514512 | 2 | 22.1-11-90 | СН-2012.22 Выпуск № 5 (в текущих ценах по состоянию на 01.10.2025 г.). 22.1-11-90 | Агрегаты электронасосные для опрессовки сосудов, котлов и систем трубопроводов, подача 0,252 м3/ч | 1368 | 1011 | маш.-ч | маш.-ч | 1 | 0 | -1440319381 | 1.5 | 0 | 33.8 | 0.54 | 0 | 0 | 33.8 | 0.54 | 0 | 1 | 1 | 1 | 1 | -2 | 0 | 1 | 1 | 0 | 0 | 1.5 |  | 0 | 2 | 1473417600 | 1 | 0 | 42 | 0 | 0 | 0 | 0 | 0 | 0 | 0 | 0 | 0 | 0 | 0 | 0 | 0 | 0 | 0 | 0 | 0 | 0 | 0 | 0 | 0 | 0 |  | 0 | 0 | 0.3555 | 33.8 | 33.8 | 1 | 50.7 | 0.81 | 0 | 12.02 | 0.19 | 0 | 12.02 | 0 | 0 | 0
50 | 1473083510 | 1473083900 | 1441836514 | 1 | 1 | 15514512 | 3 | 21.1-25-13 | СН-2012.21 Выпуск № 5 (в текущих ценах по состоянию на 01.10.2025 г.). 21.1-25-13 | Вода | 1339 | 1007 | м3 | м3 | 1 | 1 | 2112060389 | -1 | 54.81 | 0 | 0 | 0 | 54.81 | 0 | 0 | 0 | 1 | 1 | 1 | 1 | -2 | 0 | 1 | 1 | 0 | 0 | -1 |  | 0 | 2 | 1473417601 | 1 | 6144 | 43 | 0 | 0 | 0 | 0 | 0 | 0 | 0 | 0 | 0 | 0 | 0 | 0 | 0 | 0 | 0 | 0 | 0 | 0 | 0 | 0 | 0 | 0 |  | 0 | 0 | -0.237 | 54.81 | 54.81 | 1 | -54.81 | 0 | -12.99 | 0 | 0 | 0 | -12.99 | 0 | 0 | 0
50 | 1473083510 | 1473083900 | 1441836517 | 1 | 1 | 15514512 | 3 | 21.1-25-16 | СН-2012.21 Выпуск № 5 (в текущих ценах по состоянию на 01.10.2025 г.). 21.1-25-16 | Волокно льняное №11 для уплотнения резьбовых соединений при монтаже систем водоснабжения и отопления | 1346 | 1009 | кг | кг | 1 | 0 | -860001332 | 0.02 | 451.28 | 0 | 0 | 0 | 451.28 | 0 | 0 | 0 | 1 | 1 | 1 | 1 | -2 | 0 | 1 | 1 | 0 | 0 | 0.02 |  | 0 | 2 | 1473417602 | 1 | 0 | 44 | 0 | 0 | 0 | 0 | 0 | 0 | 0 | 0 | 0 | 0 | 0 | 0 | 0 | 0 | 0 | 0 | 0 | 0 | 0 | 0 | 0 | 0 |  | 0 | 0 | 0.00474 | 451.28 | 451.28 | 1 | 9.03 | 0 | 2.14 | 0 | 0 | 0 | 2.14 | 0 | 0 | 0
50 | 1473083510 | 1473083900 | 1441821379 | 15514512 | 1 | 15514512 | 3 | 21.1-6-46 |  | Краски масляные жидкотертые цветные (готовые к употреблению) для наружных и внутренних работ, марка МА-15, сурик железный для окраски по металлу | 1346 | 1009 | кг | кг | 1 | 0 | 1325796737 | 0.05 | 89.93 | 0 | 0 | 0 | 89.934 | 0 | 0 | 0 | 1 | 1 | 1 | 1 | -2 | 0 | 1 | 1 | 0 | 0 | 0.05 |  | 0 | 2 | 1473417604 | 1 | 0 | 45 | 0 | 0 | 0 | 0 | 0 | 0 | 0 | 0 | 0 | 0 | 0 | 0 | 0 | 0 | 0 | 0 | 0 | 0 | 0 | 0 | 0 | 0 |  | 0 | 0 | 0.01185 | 89.93 | 89.934 | 1 | 4.5 | 0 | 1.07 | 0 | 0 | 0 | 1.07 | 0 | 0 | 0
50 | 1473083510 | 1473083900 | 1441834875 | 1 | 1 | 15514512 | 3 | 21.1-6-90 | СН-2012.21 Выпуск № 5 (в текущих ценах по состоянию на 01.10.2025 г.). 21.1-6-90 | Олифа для окраски комбинированная оксоль | 1346 | 1009 | кг | кг | 1 | 0 | -927203646 | 0.02 | 94.64 | 0 | 0 | 0 | 94.64 | 0 | 0 | 0 | 1 | 1 | 1 | 1 | -2 | 0 | 1 | 1 | 0 | 0 | 0.02 |  | 0 | 2 | 1473417603 | 1 | 0 | 46 | 0 | 0 | 0 | 0 | 0 | 0 | 0 | 0 | 0 | 0 | 0 | 0 | 0 | 0 | 0 | 0 | 0 | 0 | 0 | 0 | 0 | 0 |  | 0 | 0 | 0.00474 | 94.64 | 94.64 | 1 | 1.89 | 0 | 0.45 | 0 | 0 | 0 | 0.45 | 0 | 0 | 0
52 | 1473083510 | 1473083920 | 1441819193 | 15514512 | 1 | 15514512 | 1 | 9999990008 |  | Трудозатраты рабочих | 1191 | 1013 | чел.-ч. | чел.-ч. | 1 | 0 | 476480486 | 3.44 | 0 | 0 | 0 | 0 | 0 | 0 | 0 | 0 | 1 | 1 | 1 | 1 | -2 | 0 | 1 | 0 | 0 | 0 | 3.44 |  | 1 | 2 | 1473417607 | 1 | 0 | 47 | 0 | 0 | 0 | 0 | 0 | 0 | 0 | 0 | 0 | 0 | 0 | 0 | 0 | 0 | 0 | 0 | 0 | 0 | 0 | 0 | 0 | 0 | 0 | 1.0114 | 0 | 1.0114 | 0 | 0 | 1 | 0 | 0 | 0 | 0 | 0 | 0 | 0 | 0 | 0 | 0
52 | 1473083510 | 1473083920 | 1441833845 | 1 | 1 | 15514512 | 2 | 22.1-10-20 | СН-2012.22 Выпуск № 5 (в текущих ценах по состоянию на 01.10.2025 г.). 22.1-10-20 | Компрессоры поршневые, производительность до 240 л/мин, объем ресивера 50 л | 1368 | 1011 | маш.-ч | маш.-ч | 1 | 0 | 1397957242 | 1.31 | 0 | 17.95 | 0.05 | 0 | 0 | 17.95 | 0.05 | 0 | 1 | 1 | 1 | 1 | -2 | 0 | 1 | 0 | 0 | 0 | 1.31 |  | 0 | 2 | 1473417608 | 1 | 0 | 48 | 0 | 0 | 0 | 0 | 0 | 0 | 0 | 0 | 0 | 0 | 0 | 0 | 0 | 0 | 0 | 0 | 0 | 0 | 0 | 0 | 0 | 0 |  | 0 | 0 | 0.38514 | 17.95 | 17.95 | 1 | 23.51 | 0.07 | 0 | 6.91 | 0.02 | 0 | 6.91 | 0 | 0 | 0
52 | 1473083510 | 1473083920 | 1441836514 | 1 | 1 | 15514512 | 3 | 21.1-25-13 | СН-2012.21 Выпуск № 5 (в текущих ценах по состоянию на 01.10.2025 г.). 21.1-25-13 | Вода | 1339 | 1007 | м3 | м3 | 1 | 0 | 2112060389 | 3.7 | 54.81 | 0 | 0 | 0 | 54.81 | 0 | 0 | 0 | 1 | 1 | 1 | 1 | -2 | 0 | 1 | 0 | 0 | 0 | 3.7 |  | 0 | 2 | 1473417609 | 1 | 0 | 49 | 0 | 0 | 0 | 0 | 0 | 0 | 0 | 0 | 0 | 0 | 0 | 0 | 0 | 0 | 0 | 0 | 0 | 0 | 0 | 0 | 0 | 0 |  | 0 | 0 | 1.0878 | 54.81 | 54.81 | 1 | 202.8 | 0 | 59.62 | 0 | 0 | 0 | 59.62 | 0 | 0 | 0
53 | 1473083510 | 1473083927 | 1441819193 | 15514512 | 1 | 15514512 | 1 | 9999990008 |  | Трудозатраты рабочих | 1191 | 1013 | чел.-ч. | чел.-ч. | 1 | 0 | 476480486 | 10.64 | 0 | 0 | 0 | 0 | 0 | 0 | 0 | 0 | 1 | 1 | 1 | 1 | -2 | 0 | 1 | 1 | 0 | 0 | 10.64 |  | 1 | 2 | 1473417613 | 1 | 0 | 50 | 0 | 0 | 0 | 0 | 0 | 0 | 0 | 0 | 0 | 0 | 0 | 0 | 0 | 0 | 0 | 0 | 0 | 0 | 0 | 0 | 0 | 0 | 0 | 3.1282 | 0 | 3.1282 | 0 | 0 | 1 | 0 | 0 | 0 | 0 | 0 | 0 | 0 | 0 | 0 | 0
53 | 1473083510 | 1473083927 | 1441833890 | 1 | 1 | 15514512 | 2 | 22.1-11-90 | СН-2012.22 Выпуск № 5 (в текущих ценах по состоянию на 01.10.2025 г.). 22.1-11-90 | Агрегаты электронасосные для опрессовки сосудов, котлов и систем трубопроводов, подача 0,252 м3/ч | 1368 | 1011 | маш.-ч | маш.-ч | 1 | 0 | -1440319381 | 1.5 | 0 | 33.8 | 0.54 | 0 | 0 | 33.8 | 0.54 | 0 | 1 | 1 | 1 | 1 | -2 | 0 | 1 | 1 | 0 | 0 | 1.5 |  | 0 | 2 | 1473417614 | 1 | 0 | 51 | 0 | 0 | 0 | 0 | 0 | 0 | 0 | 0 | 0 | 0 | 0 | 0 | 0 | 0 | 0 | 0 | 0 | 0 | 0 | 0 | 0 | 0 |  | 0 | 0 | 0.441 | 33.8 | 33.8 | 1 | 50.7 | 0.81 | 0 | 14.91 | 0.24 | 0 | 14.91 | 0 | 0 | 0
53 | 1473083510 | 1473083927 | 1441836514 | 1 | 1 | 15514512 | 3 | 21.1-25-13 | СН-2012.21 Выпуск № 5 (в текущих ценах по состоянию на 01.10.2025 г.). 21.1-25-13 | Вода | 1339 | 1007 | м3 | м3 | 1 | 1 | 2112060389 | -3.8 | 54.81 | 0 | 0 | 0 | 54.81 | 0 | 0 | 0 | 1 | 1 | 1 | 1 | -2 | 0 | 1 | 1 | 0 | 0 | -3.8 |  | 0 | 2 | 1473417615 | 1 | 6144 | 52 | 0 | 0 | 0 | 0 | 0 | 0 | 0 | 0 | 0 | 0 | 0 | 0 | 0 | 0 | 0 | 0 | 0 | 0 | 0 | 0 | 0 | 0 |  | 0 | 0 | -1.1172 | 54.81 | 54.81 | 1 | -208.28 | 0 | -61.23 | 0 | 0 | 0 | -61.23 | 0 | 0 | 0
53 | 1473083510 | 1473083927 | 1441836517 | 1 | 1 | 15514512 | 3 | 21.1-25-16 | СН-2012.21 Выпуск № 5 (в текущих ценах по состоянию на 01.10.2025 г.). 21.1-25-16 | Волокно льняное №11 для уплотнения резьбовых соединений при монтаже систем водоснабжения и отопления | 1346 | 1009 | кг | кг | 1 | 0 | -860001332 | 0.02 | 451.28 | 0 | 0 | 0 | 451.28 | 0 | 0 | 0 | 1 | 1 | 1 | 1 | -2 | 0 | 1 | 1 | 0 | 0 | 0.02 |  | 0 | 2 | 1473417616 | 1 | 0 | 53 | 0 | 0 | 0 | 0 | 0 | 0 | 0 | 0 | 0 | 0 | 0 | 0 | 0 | 0 | 0 | 0 | 0 | 0 | 0 | 0 | 0 | 0 |  | 0 | 0 | 0.00588 | 451.28 | 451.28 | 1 | 9.03 | 0 | 2.65 | 0 | 0 | 0 | 2.65 | 0 | 0 | 0
53 | 1473083510 | 1473083927 | 1441821379 | 15514512 | 1 | 15514512 | 3 | 21.1-6-46 |  | Краски масляные жидкотертые цветные (готовые к употреблению) для наружных и внутренних работ, марка МА-15, сурик железный для окраски по металлу | 1346 | 1009 | кг | кг | 1 | 0 | 1325796737 | 0.05 | 89.93 | 0 | 0 | 0 | 89.934 | 0 | 0 | 0 | 1 | 1 | 1 | 1 | -2 | 0 | 1 | 1 | 0 | 0 | 0.05 |  | 0 | 2 | 1473417618 | 1 | 0 | 54 | 0 | 0 | 0 | 0 | 0 | 0 | 0 | 0 | 0 | 0 | 0 | 0 | 0 | 0 | 0 | 0 | 0 | 0 | 0 | 0 | 0 | 0 |  | 0 | 0 | 0.0147 | 89.93 | 89.934 | 1 | 4.5 | 0 | 1.32 | 0 | 0 | 0 | 1.32 | 0 | 0 | 0
53 | 1473083510 | 1473083927 | 1441834875 | 1 | 1 | 15514512 | 3 | 21.1-6-90 | СН-2012.21 Выпуск № 5 (в текущих ценах по состоянию на 01.10.2025 г.). 21.1-6-90 | Олифа для окраски комбинированная оксоль | 1346 | 1009 | кг | кг | 1 | 0 | -927203646 | 0.02 | 94.64 | 0 | 0 | 0 | 94.64 | 0 | 0 | 0 | 1 | 1 | 1 | 1 | -2 | 0 | 1 | 1 | 0 | 0 | 0.02 |  | 0 | 2 | 1473417617 | 1 | 0 | 55 | 0 | 0 | 0 | 0 | 0 | 0 | 0 | 0 | 0 | 0 | 0 | 0 | 0 | 0 | 0 | 0 | 0 | 0 | 0 | 0 | 0 | 0 |  | 0 | 0 | 0.00588 | 94.64 | 94.64 | 1 | 1.89 | 0 | 0.56 | 0 | 0 | 0 | 0.56 | 0 | 0 | 0
60 | 1473083510 | 1473083964 | 1441819193 | 15514512 | 1 | 15514512 | 1 | 9999990008 |  | Трудозатраты рабочих | 1191 | 1013 | чел.-ч. | чел.-ч. | 1 | 0 | 476480486 | 0.37 | 0 | 0 | 0 | 0 | 0 | 0 | 0 | 0 | 1 | 1 | 1 | 1 | -2 | 0 | 1 | 1 | 0 | 0 | 0.37 |  | 1 | 2 | 1473417686 | 1 | 0 | 65 | 0 | 0 | 0 | 0 | 0 | 0 | 0 | 0 | 0 | 0 | 0 | 0 | 0 | 0 | 0 | 0 | 0 | 0 | 0 | 0 | 0 | 0 | 0 | 11.84 | 0 | 11.84 | 0 | 0 | 1 | 0 | 0 | 0 | 0 | 0 | 0 | 0 | 0 | 0 | 0
60 | 1473083510 | 1473083964 | 1441834258 | 1 | 1 | 15514512 | 2 | 22.1-18-24 | СН-2012.22 Выпуск № 5 (в текущих ценах по состоянию на 01.10.2025 г.). 22.1-18-24 | Автомобили полупассажирские типа ГАЗ, грузоподъемность до 2 т | 1368 | 1011 | маш.-ч | маш.-ч | 1 | 0 | 1077756263 | 0.06 | 0 | 1303.01 | 826.2 | 0 | 0 | 1303.01 | 826.2 | 0 | 1 | 1 | 1 | 1 | -2 | 0 | 1 | 1 | 0 | 0 | 0.06 |  | 0 | 2 | 1473417687 | 1 | 0 | 66 | 0 | 0 | 0 | 0 | 0 | 0 | 0 | 0 | 0 | 0 | 0 | 0 | 0 | 0 | 0 | 0 | 0 | 0 | 0 | 0 | 0 | 0 |  | 0 | 0 | 1.92 | 1303.01 | 1303.01 | 1 | 78.18 | 49.57 | 0 | 2501.78 | 1586.3 | 0 | 2501.78 | 0 | 0 | 0
61 | 1473083510 | 1473083969 | 1441819193 | 15514512 | 1 | 15514512 | 1 | 9999990008 |  | Трудозатраты рабочих | 1191 | 1013 | чел.-ч. | чел.-ч. | 1 | 0 | 476480486 | 0.37 | 0 | 0 | 0 | 0 | 0 | 0 | 0 | 0 | 1 | 1 | 1 | 1 | -2 | 0 | 1 | 1 | 0 | 0 | 0.37 |  | 1 | 2 | 1473417688 | 1 | 0 | 67 | 0 | 0 | 0 | 0 | 0 | 0 | 0 | 0 | 0 | 0 | 0 | 0 | 0 | 0 | 0 | 0 | 0 | 0 | 0 | 0 | 0 | 0 | 0 | 11.84 | 0 | 11.84 | 0 | 0 | 1 | 0 | 0 | 0 | 0 | 0 | 0 | 0 | 0 | 0 | 0
61 | 1473083510 | 1473083969 | 1441834258 | 1 | 1 | 15514512 | 2 | 22.1-18-24 | СН-2012.22 Выпуск № 5 (в текущих ценах по состоянию на 01.10.2025 г.). 22.1-18-24 | Автомобили полупассажирские типа ГАЗ, грузоподъемность до 2 т | 1368 | 1011 | маш.-ч | маш.-ч | 1 | 0 | 1077756263 | 0.06 | 0 | 1303.01 | 826.2 | 0 | 0 | 1303.01 | 826.2 | 0 | 1 | 1 | 1 | 1 | -2 | 0 | 1 | 1 | 0 | 0 | 0.06 |  | 0 | 2 | 1473417689 | 1 | 0 | 68 | 0 | 0 | 0 | 0 | 0 | 0 | 0 | 0 | 0 | 0 | 0 | 0 | 0 | 0 | 0 | 0 | 0 | 0 | 0 | 0 | 0 | 0 |  | 0 | 0 | 1.92 | 1303.01 | 1303.01 | 1 | 78.18 | 49.57 | 0 | 2501.78 | 1586.3 | 0 | 2501.78 | 0 | 0 | 0
62 | 1473083510 | 1473083974 | 1441819193 | 15514512 | 1 | 15514512 | 1 | 9999990008 |  | Трудозатраты рабочих | 1191 | 1013 | чел.-ч. | чел.-ч. | 1 | 0 | 476480486 | 1.52 | 0 | 0 | 0 | 0 | 0 | 0 | 0 | 0 | 1 | 1 | 1 | 1 | -2 | 0 | 1 | 1 | 0 | 0 | 1.52 |  | 1 | 2 | 1473417690 | 1 | 0 | 69 | 0 | 0 | 0 | 0 | 0 | 0 | 0 | 0 | 0 | 0 | 0 | 0 | 0 | 0 | 0 | 0 | 0 | 0 | 0 | 0 | 0 | 0 | 0 | 4.256 | 0 | 4.256 | 0 | 0 | 1 | 0 | 0 | 0 | 0 | 0 | 0 | 0 | 0 | 0 | 0
62 | 1473083510 | 1473083974 | 1441836235 | 1 | 1 | 15514512 | 3 | 21.1-20-7 | СН-2012.21 Выпуск № 5 (в текущих ценах по состоянию на 01.10.2025 г.). 21.1-20-7 | Ветошь | 1346 | 1009 | кг | кг | 1 | 0 | -1595335418 | 0.02 | 31.49 | 0 | 0 | 0 | 31.49 | 0 | 0 | 0 | 1 | 1 | 1 | 1 | -2 | 0 | 1 | 1 | 0 | 0 | 0.02 |  | 0 | 2 | 1473417691 | 1 | 0 | 70 | 0 | 0 | 0 | 0 | 0 | 0 | 0 | 0 | 0 | 0 | 0 | 0 | 0 | 0 | 0 | 0 | 0 | 0 | 0 | 0 | 0 | 0 |  | 0 | 0 | 0.056 | 31.49 | 31.49 | 1 | 0.63 | 0 | 1.76 | 0 | 0 | 0 | 1.76 | 0 | 0 | 0
63 | 1473083510 | 1473083979 | 1441819193 | 15514512 | 1 | 15514512 | 1 | 9999990008 |  | Трудозатраты рабочих | 1191 | 1013 | чел.-ч. | чел.-ч. | 1 | 0 | 476480486 | 0.61 | 0 | 0 | 0 | 0 | 0 | 0 | 0 | 0 | 1 | 1 | 1 | 1 | -2 | 0 | 1 | 1 | 0 | 0 | 0.61 |  | 1 | 2 | 1473417696 | 1 | 6144 | 71 | 0 | 0 | 0 | 0 | 0 | 0 | 0 | 0 | 0 | 0 | 0 | 0 | 0 | 0 | 0 | 0 | 0 | 0 | 0 | 0 | 0 | 0 | 0 | 1.464 | 0 | 1.464 | 0 | 0 | 1 | 0 | 0 | 0 | 0 | 0 | 0 | 0 | 0 | 0 | 0
69 | 1473083510 | 1473083996 | 1441819193 | 15514512 | 1 | 15514512 | 1 | 9999990008 |  | Трудозатраты рабочих | 1191 | 1013 | чел.-ч. | чел.-ч. | 1 | 0 | 476480486 | 0.37 | 0 | 0 | 0 | 0 | 0 | 0 | 0 | 0 | 1 | 1 | 1 | 1 | -2 | 0 | 1 | 1 | 0 | 0 | 0.37 |  | 1 | 2 | 1473417706 | 1 | 0 | 81 | 0 | 0 | 0 | 0 | 0 | 0 | 0 | 0 | 0 | 0 | 0 | 0 | 0 | 0 | 0 | 0 | 0 | 0 | 0 | 0 | 0 | 0 | 0 | 11.84 | 0 | 11.84 | 0 | 0 | 1 | 0 | 0 | 0 | 0 | 0 | 0 | 0 | 0 | 0 | 0
69 | 1473083510 | 1473083996 | 1441834258 | 1 | 1 | 15514512 | 2 | 22.1-18-24 | СН-2012.22 Выпуск № 5 (в текущих ценах по состоянию на 01.10.2025 г.). 22.1-18-24 | Автомобили полупассажирские типа ГАЗ, грузоподъемность до 2 т | 1368 | 1011 | маш.-ч | маш.-ч | 1 | 0 | 1077756263 | 0.06 | 0 | 1303.01 | 826.2 | 0 | 0 | 1303.01 | 826.2 | 0 | 1 | 1 | 1 | 1 | -2 | 0 | 1 | 1 | 0 | 0 | 0.06 |  | 0 | 2 | 1473417707 | 1 | 0 | 82 | 0 | 0 | 0 | 0 | 0 | 0 | 0 | 0 | 0 | 0 | 0 | 0 | 0 | 0 | 0 | 0 | 0 | 0 | 0 | 0 | 0 | 0 |  | 0 | 0 | 1.92 | 1303.01 | 1303.01 | 1 | 78.18 | 49.57 | 0 | 2501.78 | 1586.3 | 0 | 2501.78 | 0 | 0 | 0
70 | 1473083510 | 1473084001 | 1441819193 | 15514512 | 1 | 15514512 | 1 | 9999990008 |  | Трудозатраты рабочих | 1191 | 1013 | чел.-ч. | чел.-ч. | 1 | 0 | 476480486 | 0.37 | 0 | 0 | 0 | 0 | 0 | 0 | 0 | 0 | 1 | 1 | 1 | 1 | -2 | 0 | 1 | 1 | 0 | 0 | 0.37 |  | 1 | 2 | 1473417708 | 1 | 0 | 83 | 0 | 0 | 0 | 0 | 0 | 0 | 0 | 0 | 0 | 0 | 0 | 0 | 0 | 0 | 0 | 0 | 0 | 0 | 0 | 0 | 0 | 0 | 0 | 11.84 | 0 | 11.84 | 0 | 0 | 1 | 0 | 0 | 0 | 0 | 0 | 0 | 0 | 0 | 0 | 0
70 | 1473083510 | 1473084001 | 1441834258 | 1 | 1 | 15514512 | 2 | 22.1-18-24 | СН-2012.22 Выпуск № 5 (в текущих ценах по состоянию на 01.10.2025 г.). 22.1-18-24 | Автомобили полупассажирские типа ГАЗ, грузоподъемность до 2 т | 1368 | 1011 | маш.-ч | маш.-ч | 1 | 0 | 1077756263 | 0.06 | 0 | 1303.01 | 826.2 | 0 | 0 | 1303.01 | 826.2 | 0 | 1 | 1 | 1 | 1 | -2 | 0 | 1 | 1 | 0 | 0 | 0.06 |  | 0 | 2 | 1473417709 | 1 | 0 | 84 | 0 | 0 | 0 | 0 | 0 | 0 | 0 | 0 | 0 | 0 | 0 | 0 | 0 | 0 | 0 | 0 | 0 | 0 | 0 | 0 | 0 | 0 |  | 0 | 0 | 1.92 | 1303.01 | 1303.01 | 1 | 78.18 | 49.57 | 0 | 2501.78 | 1586.3 | 0 | 2501.78 | 0 | 0 | 0
71 | 1473083510 | 1473084006 | 1441819193 | 15514512 | 1 | 15514512 | 1 | 9999990008 |  | Трудозатраты рабочих | 1191 | 1013 | чел.-ч. | чел.-ч. | 1 | 0 | 476480486 | 1.52 | 0 | 0 | 0 | 0 | 0 | 0 | 0 | 0 | 1 | 1 | 1 | 1 | -2 | 0 | 1 | 1 | 0 | 0 | 1.52 |  | 1 | 2 | 1473417710 | 1 | 0 | 85 | 0 | 0 | 0 | 0 | 0 | 0 | 0 | 0 | 0 | 0 | 0 | 0 | 0 | 0 | 0 | 0 | 0 | 0 | 0 | 0 | 0 | 0 | 0 | 4.256 | 0 | 4.256 | 0 | 0 | 1 | 0 | 0 | 0 | 0 | 0 | 0 | 0 | 0 | 0 | 0
71 | 1473083510 | 1473084006 | 1441836235 | 1 | 1 | 15514512 | 3 | 21.1-20-7 | СН-2012.21 Выпуск № 5 (в текущих ценах по состоянию на 01.10.2025 г.). 21.1-20-7 | Ветошь | 1346 | 1009 | кг | кг | 1 | 0 | -1595335418 | 0.02 | 31.49 | 0 | 0 | 0 | 31.49 | 0 | 0 | 0 | 1 | 1 | 1 | 1 | -2 | 0 | 1 | 1 | 0 | 0 | 0.02 |  | 0 | 2 | 1473417711 | 1 | 0 | 86 | 0 | 0 | 0 | 0 | 0 | 0 | 0 | 0 | 0 | 0 | 0 | 0 | 0 | 0 | 0 | 0 | 0 | 0 | 0 | 0 | 0 | 0 |  | 0 | 0 | 0.056 | 31.49 | 31.49 | 1 | 0.63 | 0 | 1.76 | 0 | 0 | 0 | 1.76 | 0 | 0 | 0
72 | 1473083510 | 1473084011 | 1441819193 | 15514512 | 1 | 15514512 | 1 | 9999990008 |  | Трудозатраты рабочих | 1191 | 1013 | чел.-ч. | чел.-ч. | 1 | 0 | 476480486 | 0.61 | 0 | 0 | 0 | 0 | 0 | 0 | 0 | 0 | 1 | 1 | 1 | 1 | -2 | 0 | 1 | 1 | 0 | 0 | 0.61 |  | 1 | 2 | 1473417712 | 1 | 6144 | 87 | 0 | 0 | 0 | 0 | 0 | 0 | 0 | 0 | 0 | 0 | 0 | 0 | 0 | 0 | 0 | 0 | 0 | 0 | 0 | 0 | 0 | 0 | 0 | 1.464 | 0 | 1.464 | 0 | 0 | 1 | 0 | 0 | 0 | 0 | 0 | 0 | 0 | 0 | 0 | 0
110 | 1473083510 | 1473084028 | 1441819193 | 15514512 | 1 | 15514512 | 1 | 9999990008 |  | Трудозатраты рабочих | 1191 | 1013 | чел.-ч. | чел.-ч. | 1 | 0 | 476480486 | 0.61 | 0 | 0 | 0 | 0 | 0 | 0 | 0 | 0 | 1 | 1 | 1 | 1 | -2 | 0 | 1 | 1 | 0 | 0 | 0.61 |  | 1 | 2 | 1473417721 | 1 | 0 | 91 | 0 | 0 | 0 | 0 | 0 | 0 | 0 | 0 | 0 | 0 | 0 | 0 | 0 | 0 | 0 | 0 | 0 | 0 | 0 | 0 | 0 | 0 | 0 | 0.366 | 0 | 0.366 | 0 | 0 | 1 | 0 | 0 | 0 | 0 | 0 | 0 | 0 | 0 | 0 | 0
111 | 1473083510 | 1473084031 | 1441819193 | 15514512 | 1 | 15514512 | 1 | 9999990008 |  | Трудозатраты рабочих | 1191 | 1013 | чел.-ч. | чел.-ч. | 1 | 0 | 476480486 | 2.33 | 0 | 0 | 0 | 0 | 0 | 0 | 0 | 0 | 1 | 1 | 1 | 1 | -2 | 0 | 1 | 1 | 0 | 0 | 2.33 |  | 1 | 2 | 1473417722 | 1 | 0 | 92 | 0 | 0 | 0 | 0 | 0 | 0 | 0 | 0 | 0 | 0 | 0 | 0 | 0 | 0 | 0 | 0 | 0 | 0 | 0 | 0 | 0 | 0 | 0 | 0.699 | 0 | 0.699 | 0 | 0 | 1 | 0 | 0 | 0 | 0 | 0 | 0 | 0 | 0 | 0 | 0
112 | 1473083510 | 1473084034 | 1441819193 | 15514512 | 1 | 15514512 | 1 | 9999990008 |  | Трудозатраты рабочих | 1191 | 1013 | чел.-ч. | чел.-ч. | 1 | 0 | 476480486 | 0.37 | 0 | 0 | 0 | 0 | 0 | 0 | 0 | 0 | 1 | 1 | 1 | 1 | -2 | 0 | 1 | 1 | 0 | 0 | 0.37 |  | 1 | 2 | 1473417723 | 1 | 0 | 93 | 0 | 0 | 0 | 0 | 0 | 0 | 0 | 0 | 0 | 0 | 0 | 0 | 0 | 0 | 0 | 0 | 0 | 0 | 0 | 0 | 0 | 0 | 0 | 1.11 | 0 | 1.11 | 0 | 0 | 1 | 0 | 0 | 0 | 0 | 0 | 0 | 0 | 0 | 0 | 0
112 | 1473083510 | 1473084034 | 1441834258 | 1 | 1 | 15514512 | 2 | 22.1-18-24 | СН-2012.22 Выпуск № 5 (в текущих ценах по состоянию на 01.10.2025 г.). 22.1-18-24 | Автомобили полупассажирские типа ГАЗ, грузоподъемность до 2 т | 1368 | 1011 | маш.-ч | маш.-ч | 1 | 0 | 1077756263 | 0.06 | 0 | 1303.01 | 826.2 | 0 | 0 | 1303.01 | 826.2 | 0 | 1 | 1 | 1 | 1 | -2 | 0 | 1 | 1 | 0 | 0 | 0.06 |  | 0 | 2 | 1473417724 | 1 | 0 | 94 | 0 | 0 | 0 | 0 | 0 | 0 | 0 | 0 | 0 | 0 | 0 | 0 | 0 | 0 | 0 | 0 | 0 | 0 | 0 | 0 | 0 | 0 |  | 0 | 0 | 0.18 | 1303.01 | 1303.01 | 1 | 78.18 | 49.57 | 0 | 234.54 | 148.72 | 0 | 234.54 | 0 | 0 | 0
114 | 1473083510 | 1473084042 | 1306222152 | 37 | 1 | 15514512 | 1 | 9999990008 |  | Трудозатраты рабочих | 1191 | 1013 | чел.-ч. | чел.-ч. | 1 | 0 | 476480486 | 1.09 | 0 | 0 | 0 | 0 | 0 | 0 | 0 | 0 | 1 | 1 | 1 | 1 | -2 | 0 | 1 | 1 | 0 | 0 | 1.09 |  | 1 | 2 | 1473417727 | 1 | 0 | 97 | 0 | 0 | 0 | 0 | 0 | 0 | 0 | 0 | 0 | 0 | 0 | 0 | 0 | 0 | 0 | 0 | 0 | 0 | 0 | 0 | 0 | 0 | 0 | 6.54 | 0 | 6.54 | 0 | 0 | 1 | 0 | 0 | 0 | 0 | 0 | 0 | 0 | 0 | 0 | 0
115 | 1473083510 | 1473084045 | 1441819193 | 15514512 | 1 | 15514512 | 1 | 9999990008 |  | Трудозатраты рабочих | 1191 | 1013 | чел.-ч. | чел.-ч. | 1 | 0 | 476480486 | 1.52 | 0 | 0 | 0 | 0 | 0 | 0 | 0 | 0 | 1 | 1 | 1 | 1 | -2 | 0 | 1 | 1 | 0 | 0 | 1.52 |  | 1 | 2 | 1473417812 | 1 | 0 | 98 | 0 | 0 | 0 | 0 | 0 | 0 | 0 | 0 | 0 | 0 | 0 | 0 | 0 | 0 | 0 | 0 | 0 | 0 | 0 | 0 | 0 | 0 | 0 | 2.128 | 0 | 2.128 | 0 | 0 | 1 | 0 | 0 | 0 | 0 | 0 | 0 | 0 | 0 | 0 | 0
115 | 1473083510 | 1473084045 | 1441836235 | 1 | 1 | 15514512 | 3 | 21.1-20-7 | СН-2012.21 Выпуск № 5 (в текущих ценах по состоянию на 01.10.2025 г.). 21.1-20-7 | Ветошь | 1346 | 1009 | кг | кг | 1 | 0 | -1595335418 | 0.02 | 31.49 | 0 | 0 | 0 | 31.49 | 0 | 0 | 0 | 1 | 1 | 1 | 1 | -2 | 0 | 1 | 1 | 0 | 0 | 0.02 |  | 0 | 2 | 1473417813 | 1 | 0 | 99 | 0 | 0 | 0 | 0 | 0 | 0 | 0 | 0 | 0 | 0 | 0 | 0 | 0 | 0 | 0 | 0 | 0 | 0 | 0 | 0 | 0 | 0 |  | 0 | 0 | 0.028 | 31.49 | 31.49 | 1 | 0.63 | 0 | 0.88 | 0 | 0 | 0 | 0.88 | 0 | 0 | 0
116 | 1473083510 | 1473084050 | 1441819193 | 15514512 | 1 | 15514512 | 1 | 9999990008 |  | Трудозатраты рабочих | 1191 | 1013 | чел.-ч. | чел.-ч. | 1 | 0 | 476480486 | 0.61 | 0 | 0 | 0 | 0 | 0 | 0 | 0 | 0 | 1 | 1 | 1 | 1 | -2 | 0 | 1 | 1 | 0 | 0 | 0.61 |  | 1 | 2 | 1473417814 | 1 | 6144 | 100 | 0 | 0 | 0 | 0 | 0 | 0 | 0 | 0 | 0 | 0 | 0 | 0 | 0 | 0 | 0 | 0 | 0 | 0 | 0 | 0 | 0 | 0 | 0 | 0.732 | 0 | 0.732 | 0 | 0 | 1 | 0 | 0 | 0 | 0 | 0 | 0 | 0 | 0 | 0 | 0
120 | 1473083510 | 1473084058 | 1441819193 | 15514512 | 1 | 15514512 | 1 | 9999990008 |  | Трудозатраты рабочих | 1191 | 1013 | чел.-ч. | чел.-ч. | 1 | 0 | 476480486 | 148 | 0 | 0 | 0 | 0 | 0 | 0 | 0 | 0 | 1 | 1 | 1 | 1 | -2 | 0 | 1 | 1 | 0 | 0 | 148 |  | 1 | 2 | 1473417826 | 1 | 0 | 103 | 0 | 0 | 0 | 0 | 0 | 0 | 0 | 0 | 0 | 0 | 0 | 0 | 0 | 0 | 0 | 0 | 0 | 0 | 0 | 0 | 0 | 0 | 0 | 148 | 0 | 148 | 0 | 0 | 1 | 0 | 0 | 0 | 0 | 0 | 0 | 0 | 0 | 0 | 0
120 | 1473083510 | 1473084058 | 1441835475 | 1 | 1 | 15514512 | 3 | 21.1-11-21 | СН-2012.21 Выпуск № 5 (в текущих ценах по состоянию на 01.10.2025 г.). 21.1-11-21 | Болты строительные черные с гайками и шайбами (10х100мм) | 1348 | 1009 | т | т | 1000 | 0 | 438248051 | 0.0015 | 155908.08 | 0 | 0 | 0 | 155908.08 | 0 | 0 | 0 | 1 | 1 | 1 | 1 | -2 | 0 | 1 | 1 | 0 | 0 | 0.0015 |  | 0 | 2 | 1473417827 | 1 | 0 | 104 | 0 | 0 | 0 | 0 | 0 | 0 | 0 | 0 | 0 | 0 | 0 | 0 | 0 | 0 | 0 | 0 | 0 | 0 | 0 | 0 | 0 | 0 |  | 0 | 0 | 0.0015 | 155908.08 | 155908.08 | 1 | 233.86 | 0 | 233.86 | 0 | 0 | 0 | 233.86 | 0 | 0 | 0
120 | 1473083510 | 1473084058 | 1441835549 | 1 | 1 | 15514512 | 3 | 21.1-11-95 | СН-2012.21 Выпуск № 5 (в текущих ценах по состоянию на 01.10.2025 г.). 21.1-11-95 | Шайбы для болтов черные | 1348 | 1009 | т | т | 1000 | 0 | -2009451208 | 0.0003 | 194655.19 | 0 | 0 | 0 | 194655.19 | 0 | 0 | 0 | 1 | 1 | 1 | 1 | -2 | 0 | 1 | 1 | 0 | 0 | 0.0003 |  | 0 | 2 | 1473417828 | 1 | 0 | 105 | 0 | 0 | 0 | 0 | 0 | 0 | 0 | 0 | 0 | 0 | 0 | 0 | 0 | 0 | 0 | 0 | 0 | 0 | 0 | 0 | 0 | 0 |  | 0 | 0 | 0.0003 | 194655.19 | 194655.19 | 1 | 58.4 | 0 | 58.4 | 0 | 0 | 0 | 58.4 | 0 | 0 | 0
120 | 1473083510 | 1473084058 | 1441836325 | 1 | 1 | 15514512 | 3 | 21.1-23-9 | СН-2012.21 Выпуск № 5 (в текущих ценах по состоянию на 01.10.2025 г.). 21.1-23-9 | Электроды, тип Э-42, 46, 50, диаметр 4 - 6 мм | 1348 | 1009 | т | т | 1000 | 0 | -1093051030 | 0.0017 | 108798.4 | 0 | 0 | 0 | 108798.4 | 0 | 0 | 0 | 1 | 1 | 1 | 1 | -2 | 0 | 1 | 1 | 0 | 0 | 0.0017 |  | 0 | 2 | 1473417829 | 1 | 0 | 106 | 0 | 0 | 0 | 0 | 0 | 0 | 0 | 0 | 0 | 0 | 0 | 0 | 0 | 0 | 0 | 0 | 0 | 0 | 0 | 0 | 0 | 0 |  | 0 | 0 | 0.0017 | 108798.4 | 108798.4 | 1 | 184.96 | 0 | 184.96 | 0 | 0 | 0 | 184.96 | 0 | 0 | 0
120 | 1473083510 | 1473084058 | 1441838531 | 1 | 1 | 15514512 | 3 | 21.1-25-284 | СН-2012.21 Выпуск № 5 (в текущих ценах по состоянию на 01.10.2025 г.). 21.1-25-284 | Прокладки резиновые, уплотнительные, диаметр 30-40 мм, марка 7057-3 | 1348 | 1009 | т | т | 1000 | 0 | 1694696001 | 0.0011 | 370783.55 | 0 | 0 | 0 | 370783.55 | 0 | 0 | 0 | 1 | 1 | 1 | 1 | -2 | 0 | 1 | 1 | 0 | 0 | 0.0011 |  | 0 | 2 | 1473417830 | 1 | 0 | 107 | 0 | 0 | 0 | 0 | 0 | 0 | 0 | 0 | 0 | 0 | 0 | 0 | 0 | 0 | 0 | 0 | 0 | 0 | 0 | 0 | 0 | 0 |  | 0 | 0 | 0.0011 | 370783.55 | 370783.55 | 1 | 407.86 | 0 | 407.86 | 0 | 0 | 0 | 407.86 | 0 | 0 | 0
120 | 1473083510 | 1473084058 | 1441838759 | 1 | 1 | 15514512 | 3 | 21.1-25-399 | СН-2012.21 Выпуск № 5 (в текущих ценах по состоянию на 01.10.2025 г.). 21.1-25-399 | Шнур асбестовый, общего назначения, марка ШАОН-1, диаметр 0,75 мм, | 1348 | 1009 | т | т | 1000 | 0 | -1635103781 | 0.0018 | 1590701.16 | 0 | 0 | 0 | 1590701.16 | 0 | 0 | 0 | 1 | 1 | 1 | 1 | -2 | 0 | 1 | 1 | 0 | 0 | 0.0018 |  | 0 | 2 | 1473417831 | 1 | 0 | 108 | 0 | 0 | 0 | 0 | 0 | 0 | 0 | 0 | 0 | 0 | 0 | 0 | 0 | 0 | 0 | 0 | 0 | 0 | 0 | 0 | 0 | 0 |  | 0 | 0 | 0.0018 | 1590701.16 | 1590701.16 | 1 | 2863.26 | 0 | 2863.26 | 0 | 0 | 0 | 2863.26 | 0 | 0 | 0
120 | 1473083510 | 1473084058 | 1441834635 | 1 | 1 | 15514512 | 3 | 21.1-4-10 | СН-2012.21 Выпуск № 5 (в текущих ценах по состоянию на 01.10.2025 г.). 21.1-4-10 | Кислород технический газообразный | 1339 | 1007 | м3 | м3 | 1 | 0 | -389859187 | 2.4 | 103.4 | 0 | 0 | 0 | 103.4 | 0 | 0 | 0 | 1 | 1 | 1 | 1 | -2 | 0 | 1 | 1 | 0 | 0 | 2.4 |  | 0 | 2 | 1473417832 | 1 | 0 | 109 | 0 | 0 | 0 | 0 | 0 | 0 | 0 | 0 | 0 | 0 | 0 | 0 | 0 | 0 | 0 | 0 | 0 | 0 | 0 | 0 | 0 | 0 |  | 0 | 0 | 2.4 | 103.4 | 103.4 | 1 | 248.16 | 0 | 248.16 | 0 | 0 | 0 | 248.16 | 0 | 0 | 0
120 | 1473083510 | 1473084058 | 1441834627 | 1 | 1 | 15514512 | 3 | 21.1-4-2 | СН-2012.21 Выпуск № 5 (в текущих ценах по состоянию на 01.10.2025 г.). 21.1-4-2 | Ацетилен технический | 1339 | 1007 | м3 | м3 | 1 | 0 | 709656040 | 1.2 | 875.46 | 0 | 0 | 0 | 875.46 | 0 | 0 | 0 | 1 | 1 | 1 | 1 | -2 | 0 | 1 | 1 | 0 | 0 | 1.2 |  | 0 | 2 | 1473417833 | 1 | 0 | 110 | 0 | 0 | 0 | 0 | 0 | 0 | 0 | 0 | 0 | 0 | 0 | 0 | 0 | 0 | 0 | 0 | 0 | 0 | 0 | 0 | 0 | 0 |  | 0 | 0 | 1.2 | 875.46 | 875.46 | 1 | 1050.55 | 0 | 1050.55 | 0 | 0 | 0 | 1050.55 | 0 | 0 | 0
120 | 1473083510 | 1473084058 | 1441834671 | 1 | 1 | 15514512 | 3 | 21.1-4-46 | СН-2012.21 Выпуск № 5 (в текущих ценах по состоянию на 01.10.2025 г.). 21.1-4-46 | Солидол жировой | 1348 | 1009 | т | т | 1000 | 0 | -19071303 | 0.0017 | 184462.17 | 0 | 0 | 0 | 184462.17 | 0 | 0 | 0 | 1 | 1 | 1 | 1 | -2 | 0 | 1 | 1 | 0 | 0 | 0.0017 |  | 0 | 2 | 1473417834 | 1 | 0 | 111 | 0 | 0 | 0 | 0 | 0 | 0 | 0 | 0 | 0 | 0 | 0 | 0 | 0 | 0 | 0 | 0 | 0 | 0 | 0 | 0 | 0 | 0 |  | 0 | 0 | 0.0017 | 184462.17 | 184462.17 | 1 | 313.59 | 0 | 313.59 | 0 | 0 | 0 | 313.59 | 0 | 0 | 0
120 | 1473083510 | 1473084058 | 1441834634 | 1 | 1 | 15514512 | 3 | 21.1-4-9 | СН-2012.21 Выпуск № 5 (в текущих ценах по состоянию на 01.10.2025 г.). 21.1-4-9 | Керосин | 1348 | 1009 | т | т | 1000 | 0 | 1869974630 | 0.001 | 88053.76 | 0 | 0 | 0 | 88053.76 | 0 | 0 | 0 | 1 | 1 | 1 | 1 | -2 | 0 | 1 | 1 | 0 | 0 | 0.001 |  | 0 | 2 | 1473417835 | 1 | 0 | 112 | 0 | 0 | 0 | 0 | 0 | 0 | 0 | 0 | 0 | 0 | 0 | 0 | 0 | 0 | 0 | 0 | 0 | 0 | 0 | 0 | 0 | 0 |  | 0 | 0 | 0.001 | 88053.76 | 88053.76 | 1 | 88.05 | 0 | 88.05 | 0 | 0 | 0 | 88.05 | 0 | 0 | 0
120 | 1473083510 | 1473084058 | 1441834836 | 1 | 1 | 15514512 | 3 | 21.1-6-48 | СН-2012.21 Выпуск № 5 (в текущих ценах по состоянию на 01.10.2025 г.). 21.1-6-48 | Краски масляные жидкотертые цветные (готовые к употреблению) для наружных и внутренних работ, марка МА-25 | 1348 | 1009 | т | т | 1000 | 0 | 1434651514 | 0.00748 | 93194.67 | 0 | 0 | 0 | 93194.67 | 0 | 0 | 0 | 1 | 1 | 1 | 1 | -2 | 0 | 1 | 1 | 0 | 0 | 0.00748 |  | 0 | 2 | 1473417836 | 1 | 0 | 113 | 0 | 0 | 0 | 0 | 0 | 0 | 0 | 0 | 0 | 0 | 0 | 0 | 0 | 0 | 0 | 0 | 0 | 0 | 0 | 0 | 0 | 0 |  | 0 | 0 | 0.00748 | 93194.67 | 93194.67 | 1 | 697.1 | 0 | 697.1 | 0 | 0 | 0 | 697.1 | 0 | 0 | 0
120 | 1473083510 | 1473084058 | 1441834853 | 1 | 1 | 15514512 | 3 | 21.1-6-68 | СН-2012.21 Выпуск № 5 (в текущих ценах по состоянию на 01.10.2025 г.). 21.1-6-68 | Лак битумный, марка БТ-577 | 1348 | 1009 | т | т | 1000 | 0 | -1847698748 | 0.0028 | 78065.73 | 0 | 0 | 0 | 78065.73 | 0 | 0 | 0 | 1 | 1 | 1 | 1 | -2 | 0 | 1 | 1 | 0 | 0 | 0.0028 |  | 0 | 2 | 1473417837 | 1 | 0 | 114 | 0 | 0 | 0 | 0 | 0 | 0 | 0 | 0 | 0 | 0 | 0 | 0 | 0 | 0 | 0 | 0 | 0 | 0 | 0 | 0 | 0 | 0 |  | 0 | 0 | 0.0028 | 78065.73 | 78065.73 | 1 | 218.58 | 0 | 218.58 | 0 | 0 | 0 | 218.58 | 0 | 0 | 0
120 | 1473083510 | 1473084058 | 1441822273 | 15514512 | 1 | 15514512 | 3 | 21.1-6-90 |  | Олифа для окраски комбинированная оксоль | 1348 | 1009 | т | т | 1000 | 0 | -1698336702 | 0.00082 | 94640 | 0 | 0 | 0 | 94640 | 0 | 0 | 0 | 1 | 1 | 1 | 1 | -2 | 0 | 1 | 1 | 0 | 0 | 0.00082 |  | 0 | 2 | 1473417839 | 1 | 0 | 115 | 0 | 0 | 0 | 0 | 0 | 0 | 0 | 0 | 0 | 0 | 0 | 0 | 0 | 0 | 0 | 0 | 0 | 0 | 0 | 0 | 0 | 0 |  | 0 | 0 | 0.00082 | 94640 | 94640 | 1 | 77.6 | 0 | 77.6 | 0 | 0 | 0 | 77.6 | 0 | 0 | 0
120 | 1473083510 | 1473084058 | 1441850453 | 1 | 1 | 15514512 | 3 | 21.18-7-2 | СН-2012.21 Выпуск № 5 (в текущих ценах по состоянию на 01.10.2025 г.). 21.18-7-2 | Прокладка уплотнительная паронитовая, толщина 0,5-2,5 мм | 1348 | 1009 | т | т | 1000 | 0 | -1449669889 | 0.0014 | 178433.97 | 0 | 0 | 0 | 178433.97 | 0 | 0 | 0 | 1 | 1 | 1 | 1 | -2 | 0 | 1 | 1 | 0 | 0 | 0.0014 |  | 0 | 2 | 1473417838 | 1 | 0 | 116 | 0 | 0 | 0 | 0 | 0 | 0 | 0 | 0 | 0 | 0 | 0 | 0 | 0 | 0 | 0 | 0 | 0 | 0 | 0 | 0 | 0 | 0 |  | 0 | 0 | 0.0014 | 178433.97 | 178433.97 | 1 | 249.81 | 0 | 249.81 | 0 | 0 | 0 | 249.81 | 0 | 0 | 0
121 | 1473083510 | 1473116857 | 1441819193 | 15514512 | 1 | 15514512 | 1 | 9999990008 |  | Трудозатраты рабочих | 1191 | 1013 | чел.-ч. | чел.-ч. | 1 | 0 | 476480486 | 10.08 | 0 | 0 | 0 | 0 | 0 | 0 | 0 | 0 | 1 | 1 | 1 | 1 | -2 | 0 | 1 | 1 | 0 | 0 | 5.04 | )*2 | 1 | 2 | 1473417840 | 1 | 0 | 117 | 0 | 0 | 0 | 0 | 0 | 0 | 0 | 0 | 0 | 0 | 0 | 0 | 0 | 0 | 0 | 0 | 0 | 0 | 0 | 0 | 0 | 0 | 0 | 10.08 | 0 | 10.08 | 0 | 0 | 1 | 0 | 0 | 0 | 0 | 0 | 0 | 0 | 0 | 0 | 0
121 | 1473083510 | 1473116857 | 1441833954 | 1 | 1 | 15514512 | 2 | 22.1-14-13 | СН-2012.22 Выпуск № 5 (в текущих ценах по состоянию на 01.10.2025 г.). 22.1-14-13 | Пылесосы промышленные | 1368 | 1011 | маш.-ч | маш.-ч | 1 | 0 | -1438587603 | 0.18 | 0 | 59.51 | 0.82 | 0 | 0 | 59.51 | 0.82 | 0 | 1 | 1 | 1 | 1 | -2 | 0 | 1 | 1 | 0 | 0 | 0.09 | )*2 | 0 | 2 | 1473417841 | 1 | 0 | 118 | 0 | 0 | 0 | 0 | 0 | 0 | 0 | 0 | 0 | 0 | 0 | 0 | 0 | 0 | 0 | 0 | 0 | 0 | 0 | 0 | 0 | 0 |  | 0 | 0 | 0.18 | 59.51 | 59.51 | 1 | 10.72 | 0.14 | 0 | 10.71 | 0.15 | 0 | 10.71 | 0 | 0 | 0
121 | 1473083510 | 1473116857 | 1441836235 | 1 | 1 | 15514512 | 3 | 21.1-20-7 | СН-2012.21 Выпуск № 5 (в текущих ценах по состоянию на 01.10.2025 г.). 21.1-20-7 | Ветошь | 1346 | 1009 | кг | кг | 1 | 0 | -1595335418 | 2.04 | 31.49 | 0 | 0 | 0 | 31.49 | 0 | 0 | 0 | 1 | 1 | 1 | 1 | -2 | 0 | 1 | 1 | 0 | 0 | 1.02 | )*2 | 0 | 2 | 1473417842 | 1 | 0 | 119 | 0 | 0 | 0 | 0 | 0 | 0 | 0 | 0 | 0 | 0 | 0 | 0 | 0 | 0 | 0 | 0 | 0 | 0 | 0 | 0 | 0 | 0 |  | 0 | 0 | 2.04 | 31.49 | 31.49 | 1 | 64.24 | 0 | 64.24 | 0 | 0 | 0 | 64.24 | 0 | 0 | 0
122 | 1473083510 | 1473116924 | 1441819193 | 15514512 | 1 | 15514512 | 1 | 9999990008 |  | Трудозатраты рабочих | 1191 | 1013 | чел.-ч. | чел.-ч. | 1 | 0 | 476480486 | 5.56 | 0 | 0 | 0 | 0 | 0 | 0 | 0 | 0 | 1 | 1 | 1 | 1 | -2 | 0 | 1 | 1 | 0 | 0 | 2.78 | )*2 | 1 | 2 | 1473417843 | 1 | 0 | 120 | 0 | 0 | 0 | 0 | 0 | 0 | 0 | 0 | 0 | 0 | 0 | 0 | 0 | 0 | 0 | 0 | 0 | 0 | 0 | 0 | 0 | 0 | 0 | 5.56 | 0 | 5.56 | 0 | 0 | 1 | 0 | 0 | 0 | 0 | 0 | 0 | 0 | 0 | 0 | 0
122 | 1473083510 | 1473116924 | 1441833954 | 1 | 1 | 15514512 | 2 | 22.1-14-13 | СН-2012.22 Выпуск № 5 (в текущих ценах по состоянию на 01.10.2025 г.). 22.1-14-13 | Пылесосы промышленные | 1368 | 1011 | маш.-ч | маш.-ч | 1 | 0 | -1438587603 | 0.18 | 0 | 59.51 | 0.82 | 0 | 0 | 59.51 | 0.82 | 0 | 1 | 1 | 1 | 1 | -2 | 0 | 1 | 1 | 0 | 0 | 0.09 | )*2 | 0 | 2 | 1473417844 | 1 | 0 | 121 | 0 | 0 | 0 | 0 | 0 | 0 | 0 | 0 | 0 | 0 | 0 | 0 | 0 | 0 | 0 | 0 | 0 | 0 | 0 | 0 | 0 | 0 |  | 0 | 0 | 0.18 | 59.51 | 59.51 | 1 | 10.72 | 0.14 | 0 | 10.71 | 0.15 | 0 | 10.71 | 0 | 0 | 0
122 | 1473083510 | 1473116924 | 1441836235 | 1 | 1 | 15514512 | 3 | 21.1-20-7 | СН-2012.21 Выпуск № 5 (в текущих ценах по состоянию на 01.10.2025 г.). 21.1-20-7 | Ветошь | 1346 | 1009 | кг | кг | 1 | 0 | -1595335418 | 0.1 | 31.49 | 0 | 0 | 0 | 31.49 | 0 | 0 | 0 | 1 | 1 | 1 | 1 | -2 | 0 | 1 | 1 | 0 | 0 | 0.05 | )*2 | 0 | 2 | 1473417845 | 1 | 0 | 122 | 0 | 0 | 0 | 0 | 0 | 0 | 0 | 0 | 0 | 0 | 0 | 0 | 0 | 0 | 0 | 0 | 0 | 0 | 0 | 0 | 0 | 0 |  | 0 | 0 | 0.1 | 31.49 | 31.49 | 1 | 3.14 | 0 | 3.15 | 0 | 0 | 0 | 3.15 | 0 | 0 | 0
123 | 1473083510 | 1473084087 | 1441819193 | 15514512 | 1 | 15514512 | 1 | 9999990008 |  | Трудозатраты рабочих | 1191 | 1013 | чел.-ч. | чел.-ч. | 1 | 0 | 476480486 | 84 | 0 | 0 | 0 | 0 | 0 | 0 | 0 | 0 | 1 | 1 | 1 | 1 | -2 | 0 | 1 | 1 | 0 | 0 | 84 |  | 1 | 2 | 1473417850 | 1 | 0 | 123 | 0 | 0 | 0 | 0 | 0 | 0 | 0 | 0 | 0 | 0 | 0 | 0 | 0 | 0 | 0 | 0 | 0 | 0 | 0 | 0 | 0 | 0 | 0 | 84 | 0 | 84 | 0 | 0 | 1 | 0 | 0 | 0 | 0 | 0 | 0 | 0 | 0 | 0 | 0
123 | 1473083510 | 1473084087 | 1441835475 | 1 | 1 | 15514512 | 3 | 21.1-11-21 | СН-2012.21 Выпуск № 5 (в текущих ценах по состоянию на 01.10.2025 г.). 21.1-11-21 | Болты строительные черные с гайками и шайбами (10х100мм) | 1348 | 1009 | т | т | 1000 | 0 | 438248051 | 0.0003 | 155908.08 | 0 | 0 | 0 | 155908.08 | 0 | 0 | 0 | 1 | 1 | 1 | 1 | -2 | 0 | 1 | 1 | 0 | 0 | 0.0003 |  | 0 | 2 | 1473417851 | 1 | 0 | 124 | 0 | 0 | 0 | 0 | 0 | 0 | 0 | 0 | 0 | 0 | 0 | 0 | 0 | 0 | 0 | 0 | 0 | 0 | 0 | 0 | 0 | 0 |  | 0 | 0 | 0.0003 | 155908.08 | 155908.08 | 1 | 46.77 | 0 | 46.77 | 0 | 0 | 0 | 46.77 | 0 | 0 | 0
123 | 1473083510 | 1473084087 | 1441835549 | 1 | 1 | 15514512 | 3 | 21.1-11-95 | СН-2012.21 Выпуск № 5 (в текущих ценах по состоянию на 01.10.2025 г.). 21.1-11-95 | Шайбы для болтов черные | 1348 | 1009 | т | т | 1000 | 0 | -2009451208 | 0.0001 | 194655.19 | 0 | 0 | 0 | 194655.19 | 0 | 0 | 0 | 1 | 1 | 1 | 1 | -2 | 0 | 1 | 1 | 0 | 0 | 0.0001 |  | 0 | 2 | 1473417852 | 1 | 0 | 125 | 0 | 0 | 0 | 0 | 0 | 0 | 0 | 0 | 0 | 0 | 0 | 0 | 0 | 0 | 0 | 0 | 0 | 0 | 0 | 0 | 0 | 0 |  | 0 | 0 | 0.0001 | 194655.19 | 194655.19 | 1 | 19.47 | 0 | 19.47 | 0 | 0 | 0 | 19.47 | 0 | 0 | 0
123 | 1473083510 | 1473084087 | 1441836250 | 1 | 1 | 15514512 | 3 | 21.1-20-23 | СН-2012.21 Выпуск № 5 (в текущих ценах по состоянию на 01.10.2025 г.). 21.1-20-23 | Парусина (брезент) | 1327 | 1005 | м2 | м2 | 1 | 0 | 1447035648 | 2.1 | 149.25 | 0 | 0 | 0 | 149.25 | 0 | 0 | 0 | 1 | 1 | 1 | 1 | -2 | 0 | 1 | 1 | 0 | 0 | 2.1 |  | 0 | 2 | 1473417853 | 1 | 0 | 126 | 0 | 0 | 0 | 0 | 0 | 0 | 0 | 0 | 0 | 0 | 0 | 0 | 0 | 0 | 0 | 0 | 0 | 0 | 0 | 0 | 0 | 0 |  | 0 | 0 | 2.1 | 149.25 | 149.25 | 1 | 313.43 | 0 | 313.43 | 0 | 0 | 0 | 313.43 | 0 | 0 | 0
123 | 1473083510 | 1473084087 | 1441834635 | 1 | 1 | 15514512 | 3 | 21.1-4-10 | СН-2012.21 Выпуск № 5 (в текущих ценах по состоянию на 01.10.2025 г.). 21.1-4-10 | Кислород технический газообразный | 1339 | 1007 | м3 | м3 | 1 | 0 | -389859187 | 0.5 | 103.4 | 0 | 0 | 0 | 103.4 | 0 | 0 | 0 | 1 | 1 | 1 | 1 | -2 | 0 | 1 | 1 | 0 | 0 | 0.5 |  | 0 | 2 | 1473417854 | 1 | 0 | 127 | 0 | 0 | 0 | 0 | 0 | 0 | 0 | 0 | 0 | 0 | 0 | 0 | 0 | 0 | 0 | 0 | 0 | 0 | 0 | 0 | 0 | 0 |  | 0 | 0 | 0.5 | 103.4 | 103.4 | 1 | 51.7 | 0 | 51.7 | 0 | 0 | 0 | 51.7 | 0 | 0 | 0
123 | 1473083510 | 1473084087 | 1441834627 | 1 | 1 | 15514512 | 3 | 21.1-4-2 | СН-2012.21 Выпуск № 5 (в текущих ценах по состоянию на 01.10.2025 г.). 21.1-4-2 | Ацетилен технический | 1339 | 1007 | м3 | м3 | 1 | 0 | 709656040 | 0.3 | 875.46 | 0 | 0 | 0 | 875.46 | 0 | 0 | 0 | 1 | 1 | 1 | 1 | -2 | 0 | 1 | 1 | 0 | 0 | 0.3 |  | 0 | 2 | 1473417855 | 1 | 0 | 128 | 0 | 0 | 0 | 0 | 0 | 0 | 0 | 0 | 0 | 0 | 0 | 0 | 0 | 0 | 0 | 0 | 0 | 0 | 0 | 0 | 0 | 0 |  | 0 | 0 | 0.3 | 875.46 | 875.46 | 1 | 262.64 | 0 | 262.64 | 0 | 0 | 0 | 262.64 | 0 | 0 | 0
123 | 1473083510 | 1473084087 | 1441834671 | 1 | 1 | 15514512 | 3 | 21.1-4-46 | СН-2012.21 Выпуск № 5 (в текущих ценах по состоянию на 01.10.2025 г.). 21.1-4-46 | Солидол жировой | 1348 | 1009 | т | т | 1000 | 0 | -19071303 | 0.0001 | 184462.17 | 0 | 0 | 0 | 184462.17 | 0 | 0 | 0 | 1 | 1 | 1 | 1 | -2 | 0 | 1 | 1 | 0 | 0 | 0.0001 |  | 0 | 2 | 1473417856 | 1 | 0 | 129 | 0 | 0 | 0 | 0 | 0 | 0 | 0 | 0 | 0 | 0 | 0 | 0 | 0 | 0 | 0 | 0 | 0 | 0 | 0 | 0 | 0 | 0 |  | 0 | 0 | 0.0001 | 184462.17 | 184462.17 | 1 | 18.45 | 0 | 18.45 | 0 | 0 | 0 | 18.45 | 0 | 0 | 0
123 | 1473083510 | 1473084087 | 1441834634 | 1 | 1 | 15514512 | 3 | 21.1-4-9 | СН-2012.21 Выпуск № 5 (в текущих ценах по состоянию на 01.10.2025 г.). 21.1-4-9 | Керосин | 1348 | 1009 | т | т | 1000 | 0 | 1869974630 | 0.0006 | 88053.76 | 0 | 0 | 0 | 88053.76 | 0 | 0 | 0 | 1 | 1 | 1 | 1 | -2 | 0 | 1 | 1 | 0 | 0 | 0.0006 |  | 0 | 2 | 1473417857 | 1 | 0 | 130 | 0 | 0 | 0 | 0 | 0 | 0 | 0 | 0 | 0 | 0 | 0 | 0 | 0 | 0 | 0 | 0 | 0 | 0 | 0 | 0 | 0 | 0 |  | 0 | 0 | 0.0006 | 88053.76 | 88053.76 | 1 | 52.83 | 0 | 52.83 | 0 | 0 | 0 | 52.83 | 0 | 0 | 0
123 | 1473083510 | 1473084087 | 1441834836 | 1 | 1 | 15514512 | 3 | 21.1-6-48 | СН-2012.21 Выпуск № 5 (в текущих ценах по состоянию на 01.10.2025 г.). 21.1-6-48 | Краски масляные жидкотертые цветные (готовые к употреблению) для наружных и внутренних работ, марка МА-25 | 1348 | 1009 | т | т | 1000 | 0 | 1434651514 | 0.00315 | 93194.67 | 0 | 0 | 0 | 93194.67 | 0 | 0 | 0 | 1 | 1 | 1 | 1 | -2 | 0 | 1 | 1 | 0 | 0 | 0.00315 |  | 0 | 2 | 1473417858 | 1 | 0 | 131 | 0 | 0 | 0 | 0 | 0 | 0 | 0 | 0 | 0 | 0 | 0 | 0 | 0 | 0 | 0 | 0 | 0 | 0 | 0 | 0 | 0 | 0 |  | 0 | 0 | 0.00315 | 93194.67 | 93194.67 | 1 | 293.56 | 0 | 293.56 | 0 | 0 | 0 | 293.56 | 0 | 0 | 0
123 | 1473083510 | 1473084087 | 1441822273 | 15514512 | 1 | 15514512 | 3 | 21.1-6-90 |  | Олифа для окраски комбинированная оксоль | 1348 | 1009 | т | т | 1000 | 0 | -1698336702 | 0.00035 | 94640 | 0 | 0 | 0 | 94640 | 0 | 0 | 0 | 1 | 1 | 1 | 1 | -2 | 0 | 1 | 1 | 0 | 0 | 0.00035 |  | 0 | 2 | 1473417859 | 1 | 0 | 132 | 0 | 0 | 0 | 0 | 0 | 0 | 0 | 0 | 0 | 0 | 0 | 0 | 0 | 0 | 0 | 0 | 0 | 0 | 0 | 0 | 0 | 0 |  | 0 | 0 | 0.00035 | 94640 | 94640 | 1 | 33.12 | 0 | 33.12 | 0 | 0 | 0 | 33.12 | 0 | 0 | 0
124 | 1473083510 | 1473133010 | 1441819193 | 15514512 | 1 | 15514512 | 1 | 9999990008 |  | Трудозатраты рабочих | 1191 | 1013 | чел.-ч. | чел.-ч. | 1 | 0 | 476480486 | 5.56 | 0 | 0 | 0 | 0 | 0 | 0 | 0 | 0 | 1 | 1 | 1 | 1 | -2 | 0 | 1 | 1 | 0 | 0 | 2.78 | )*2 | 1 | 2 | 1473417860 | 1 | 0 | 133 | 0 | 0 | 0 | 0 | 0 | 0 | 0 | 0 | 0 | 0 | 0 | 0 | 0 | 0 | 0 | 0 | 0 | 0 | 0 | 0 | 0 | 0 | 0 | 5.56 | 0 | 5.56 | 0 | 0 | 1 | 0 | 0 | 0 | 0 | 0 | 0 | 0 | 0 | 0 | 0
124 | 1473083510 | 1473133010 | 1441836235 | 1 | 1 | 15514512 | 3 | 21.1-20-7 | СН-2012.21 Выпуск № 5 (в текущих ценах по состоянию на 01.10.2025 г.). 21.1-20-7 | Ветошь | 1346 | 1009 | кг | кг | 1 | 0 | -1595335418 | 0.008 | 31.49 | 0 | 0 | 0 | 31.49 | 0 | 0 | 0 | 1 | 1 | 1 | 1 | -2 | 0 | 1 | 1 | 0 | 0 | 0.004 | )*2 | 0 | 2 | 1473417861 | 1 | 0 | 134 | 0 | 0 | 0 | 0 | 0 | 0 | 0 | 0 | 0 | 0 | 0 | 0 | 0 | 0 | 0 | 0 | 0 | 0 | 0 | 0 | 0 | 0 |  | 0 | 0 | 0.008 | 31.49 | 31.49 | 1 | 0.26 | 0 | 0.25 | 0 | 0 | 0 | 0.25 | 0 | 0 | 0
125 | 1473083510 | 1473133023 | 1441819193 | 15514512 | 1 | 15514512 | 1 | 9999990008 |  | Трудозатраты рабочих | 1191 | 1013 | чел.-ч. | чел.-ч. | 1 | 0 | 476480486 | 3 | 0 | 0 | 0 | 0 | 0 | 0 | 0 | 0 | 1 | 1 | 1 | 1 | -2 | 0 | 1 | 1 | 0 | 0 | 1.5 | )*2 | 1 | 2 | 1473417862 | 1 | 0 | 135 | 0 | 0 | 0 | 0 | 0 | 0 | 0 | 0 | 0 | 0 | 0 | 0 | 0 | 0 | 0 | 0 | 0 | 0 | 0 | 0 | 0 | 0 | 0 | 3 | 0 | 3 | 0 | 0 | 1 | 0 | 0 | 0 | 0 | 0 | 0 | 0 | 0 | 0 | 0
125 | 1473083510 | 1473133023 | 1441836235 | 1 | 1 | 15514512 | 3 | 21.1-20-7 | СН-2012.21 Выпуск № 5 (в текущих ценах по состоянию на 01.10.2025 г.). 21.1-20-7 | Ветошь | 1346 | 1009 | кг | кг | 1 | 0 | -1595335418 | 0.0084 | 31.49 | 0 | 0 | 0 | 31.49 | 0 | 0 | 0 | 1 | 1 | 1 | 1 | -2 | 0 | 1 | 1 | 0 | 0 | 0.0042 | )*2 | 0 | 2 | 1473417863 | 1 | 0 | 136 | 0 | 0 | 0 | 0 | 0 | 0 | 0 | 0 | 0 | 0 | 0 | 0 | 0 | 0 | 0 | 0 | 0 | 0 | 0 | 0 | 0 | 0 |  | 0 | 0 | 0.0084 | 31.49 | 31.49 | 1 | 0.26 | 0 | 0.26 | 0 | 0 | 0 | 0.26 | 0 | 0 | 0
126 | 1473083510 | 1473084108 | 1306222152 | 37 | 1 | 15514512 | 1 | 9999990008 |  | Трудозатраты рабочих | 1191 | 1013 | чел.-ч. | чел.-ч. | 1 | 0 | 476480486 | 9.6 | 0 | 0 | 0 | 0 | 0 | 0 | 0 | 0 | 1 | 1 | 1 | 1 | -2 | 0 | 1 | 1 | 0 | 0 | 9.6 |  | 1 | 2 | 1473417864 | 1 | 6144 | 137 | 0 | 0 | 0 | 0 | 0 | 0 | 0 | 0 | 0 | 0 | 0 | 0 | 0 | 0 | 0 | 0 | 0 | 0 | 0 | 0 | 0 | 0 | 0 | 9.6 | 0 | 9.6 | 0 | 0 | 1 | 0 | 0 | 0 | 0 | 0 | 0 | 0 | 0 | 0 | 0
126 | 1473083510 | 1473084108 | 1306223898 | 1 | 1 | 15514512 | 2 | 22.1-17-208 | СН-2012.22 Выпуск № 2 (в текущих ценах по состоянию на 01.01.2025 г.). Сб.1-17-208 | Установки для удаления отложений в стальных, чугунных и медных теплообменниках, производительность 3360 л/час | 1368 | 1011 | маш.-ч | маш.-ч | 1 | 0 | -1063987438 | 2.23 | 0 | 7.3 | 0.14 | 0 | 0 | 7.3 | 0.14 | 0 | 1 | 1 | 1 | 1 | -2 | 0 | 1 | 1 | 0 | 0 | 2.23 |  | 0 | 2 | 1473417865 | 2 | 104448 | 138 | 0 | 0 | 0 | 0 | 0 | 0 | 0 | 0 | 0 | 0 | 0 | 0 | 0 | 0 | 0 | 0 | 0 | 0 | 0 | 0 | 0 | 0 |  | 0 | 0 | 2.23 | 7.3 | 7.3 | 1 | 16.28 | 0.31 | 0 | 16.28 | 0.31 | 0 | 16.28 | 0 | 0 | 0
126 | 1473083510 | 1473084108 | 1306224024 | 1 | 1 | 15514512 | 2 | 22.1-18-24 | СН-2012.22 Выпуск № 2 (в текущих ценах по состоянию на 01.01.2025 г.). Сб.1-18-24 | Автомобили полупассажирские типа ГАЗ, грузоподъемность до 2 т | 1368 | 1011 | маш.-ч | маш.-ч | 1 | 0 | 1391077869 | 2.45 | 0 | 1335.8 | 668.13 | 0 | 0 | 1335.8 | 668.13 | 0 | 1 | 1 | 1 | 1 | -2 | 0 | 1 | 1 | 0 | 0 | 2.45 |  | 0 | 2 | 1473417866 | 2 | 104448 | 139 | 0 | 0 | 0 | 0 | 0 | 0 | 0 | 0 | 0 | 0 | 0 | 0 | 0 | 0 | 0 | 0 | 0 | 0 | 0 | 0 | 0 | 0 |  | 0 | 0 | 2.45 | 1335.8 | 1335.8 | 1 | 3272.71 | 1636.92 | 0 | 3272.71 | 1636.92 | 0 | 3272.71 | 0 | 0 | 0
126 | 1473083510 | 1473084108 | 1306226163 | 1 | 1 | 15514512 | 3 | 21.1-24-45 | СН-2012.21 Выпуск № 2 (в текущих ценах по состоянию на 01.01.2025 г.). Сб.1-24-45 | Состав жидкий концентрированный восстанавливающий для удаления коррозии и известковых отложений в системах нагревающих/охлаждающих и кондиционирования воздуха, типа "Cillit HS 23 RS" | 1346 | 1009 | кг | кг | 1 | 0 | -166253626 | 0.32 | 1017.45 | 0 | 0 | 0 | 1017.45 | 0 | 0 | 0 | 1 | 1 | 1 | 1 | -2 | 0 | 1 | 1 | 0 | 0 | 0.32 |  | 0 | 2 | 1473417867 | 2 | 22528 | 140 | 0 | 0 | 0 | 0 | 0 | 0 | 0 | 0 | 0 | 0 | 0 | 0 | 0 | 0 | 0 | 0 | 0 | 0 | 0 | 0 | 0 | 0 |  | 0 | 0 | 0.32 | 1017.45 | 1017.45 | 1 | 325.58 | 0 | 325.58 | 0 | 0 | 0 | 325.58 | 0 | 0 | 0
127 | 1473083510 | 1473084117 | 1441819193 | 15514512 | 1 | 15514512 | 1 | 9999990008 |  | Трудозатраты рабочих | 1191 | 1013 | чел.-ч. | чел.-ч. | 1 | 0 | 476480486 | 55.08 | 0 | 0 | 0 | 0 | 0 | 0 | 0 | 0 | 1 | 1 | 1 | 1 | -2 | 0 | 1 | 1 | 0 | 0 | 13.77 | )*4 | 1 | 2 | 1473417868 | 1 | 0 | 141 | 0 | 0 | 0 | 0 | 0 | 0 | 0 | 0 | 0 | 0 | 0 | 0 | 0 | 0 | 0 | 0 | 0 | 0 | 0 | 0 | 0 | 0 | 0 | 55.08 | 0 | 55.08 | 0 | 0 | 1 | 0 | 0 | 0 | 0 | 0 | 0 | 0 | 0 | 0 | 0
127 | 1473083510 | 1473084117 | 1441833844 | 1 | 1 | 15514512 | 2 | 22.1-10-19 | СН-2012.22 Выпуск № 5 (в текущих ценах по состоянию на 01.10.2025 г.). 22.1-10-19 | Компрессоры поршневые, объем ресивера 24 л | 1368 | 1011 | маш.-ч | маш.-ч | 1 | 0 | -1091517852 | 0.36 | 0 | 17.37 | 0.04 | 0 | 0 | 17.37 | 0.04 | 0 | 1 | 1 | 1 | 1 | -2 | 0 | 1 | 1 | 0 | 0 | 0.09 | )*4 | 0 | 2 | 1473417869 | 1 | 0 | 142 | 0 | 0 | 0 | 0 | 0 | 0 | 0 | 0 | 0 | 0 | 0 | 0 | 0 | 0 | 0 | 0 | 0 | 0 | 0 | 0 | 0 | 0 |  | 0 | 0 | 0.36 | 17.37 | 17.37 | 1 | 6.24 | 0 | 0 | 6.25 | 0.01 | 0 | 6.25 | 0 | 0 | 0
127 | 1473083510 | 1473084117 | 1441833877 | 1 | 1 | 15514512 | 2 | 22.1-11-72 | СН-2012.22 Выпуск № 5 (в текущих ценах по состоянию на 01.10.2025 г.). 22.1-11-72 | Насосы высокого давления типа "Керхер" | 1368 | 1011 | маш.-ч | маш.-ч | 1 | 0 | 1866108989 | 0.72 | 0 | 1165.03 | 351.43 | 0 | 0 | 1165.03 | 351.43 | 0 | 1 | 1 | 1 | 1 | -2 | 0 | 1 | 1 | 0 | 0 | 0.18 | )*4 | 0 | 2 | 1473417870 | 1 | 0 | 143 | 0 | 0 | 0 | 0 | 0 | 0 | 0 | 0 | 0 | 0 | 0 | 0 | 0 | 0 | 0 | 0 | 0 | 0 | 0 | 0 | 0 | 0 |  | 0 | 0 | 0.72 | 1165.03 | 1165.03 | 1 | 838.84 | 253.04 | 0 | 838.82 | 253.03 | 0 | 838.82 | 0 | 0 | 0
127 | 1473083510 | 1473084117 | 1441833954 | 1 | 1 | 15514512 | 2 | 22.1-14-13 | СН-2012.22 Выпуск № 5 (в текущих ценах по состоянию на 01.10.2025 г.). 22.1-14-13 | Пылесосы промышленные | 1368 | 1011 | маш.-ч | маш.-ч | 1 | 0 | -1438587603 | 4.12 | 0 | 59.51 | 0.82 | 0 | 0 | 59.51 | 0.82 | 0 | 1 | 1 | 1 | 1 | -2 | 0 | 1 | 1 | 0 | 0 | 1.03 | )*4 | 0 | 2 | 1473417871 | 1 | 0 | 144 | 0 | 0 | 0 | 0 | 0 | 0 | 0 | 0 | 0 | 0 | 0 | 0 | 0 | 0 | 0 | 0 | 0 | 0 | 0 | 0 | 0 | 0 |  | 0 | 0 | 4.12 | 59.51 | 59.51 | 1 | 245.2 | 3.36 | 0 | 245.18 | 3.38 | 0 | 245.18 | 0 | 0 | 0
127 | 1473083510 | 1473084117 | 1441834139 | 1 | 1 | 15514512 | 2 | 22.1-17-205 | СН-2012.22 Выпуск № 5 (в текущих ценах по состоянию на 01.10.2025 г.). 22.1-17-205 | Генераторы холодного тумана аэрозольные, производительность до 19 л/ч | 1368 | 1011 | маш.-ч | маш.-ч | 1 | 0 | 8340984 | 1 | 0 | 8.82 | 0.11 | 0 | 0 | 8.82 | 0.11 | 0 | 1 | 1 | 1 | 1 | -2 | 0 | 1 | 1 | 0 | 0 | 0.25 | )*4 | 0 | 2 | 1473417872 | 1 | 0 | 145 | 0 | 0 | 0 | 0 | 0 | 0 | 0 | 0 | 0 | 0 | 0 | 0 | 0 | 0 | 0 | 0 | 0 | 0 | 0 | 0 | 0 | 0 |  | 0 | 0 | 1 | 8.82 | 8.82 | 1 | 8.84 | 0.12 | 0 | 8.82 | 0.11 | 0 | 8.82 | 0 | 0 | 0
127 | 1473083510 | 1473084117 | 1441834258 | 1 | 1 | 15514512 | 2 | 22.1-18-24 | СН-2012.22 Выпуск № 5 (в текущих ценах по состоянию на 01.10.2025 г.). 22.1-18-24 | Автомобили полупассажирские типа ГАЗ, грузоподъемность до 2 т | 1368 | 1011 | маш.-ч | маш.-ч | 1 | 0 | 1077756263 | 13.76 | 0 | 1303.01 | 826.2 | 0 | 0 | 1303.01 | 826.2 | 0 | 1 | 1 | 1 | 1 | -2 | 0 | 1 | 1 | 0 | 0 | 3.44 | )*4 | 0 | 2 | 1473417873 | 1 | 0 | 146 | 0 | 0 | 0 | 0 | 0 | 0 | 0 | 0 | 0 | 0 | 0 | 0 | 0 | 0 | 0 | 0 | 0 | 0 | 0 | 0 | 0 | 0 |  | 0 | 0 | 13.76 | 1303.01 | 1303.01 | 1 | 17929.4 | 11368.52 | 0 | 17929.42 | 11368.51 | 0 | 17929.42 | 0 | 0 | 0
127 | 1473083510 | 1473084117 | 1441836235 | 1 | 1 | 15514512 | 3 | 21.1-20-7 | СН-2012.21 Выпуск № 5 (в текущих ценах по состоянию на 01.10.2025 г.). 21.1-20-7 | Ветошь | 1346 | 1009 | кг | кг | 1 | 0 | -1595335418 | 0.72 | 31.49 | 0 | 0 | 0 | 31.49 | 0 | 0 | 0 | 1 | 1 | 1 | 1 | -2 | 0 | 1 | 1 | 0 | 0 | 0.18 | )*4 | 0 | 2 | 1473417874 | 1 | 0 | 147 | 0 | 0 | 0 | 0 | 0 | 0 | 0 | 0 | 0 | 0 | 0 | 0 | 0 | 0 | 0 | 0 | 0 | 0 | 0 | 0 | 0 | 0 |  | 0 | 0 | 0.72 | 31.49 | 31.49 | 1 | 22.68 | 0 | 22.67 | 0 | 0 | 0 | 22.67 | 0 | 0 | 0
127 | 1473083510 | 1473084117 | 1441836393 | 1 | 1 | 15514512 | 3 | 21.1-24-43 | СН-2012.21 Выпуск № 5 (в текущих ценах по состоянию на 01.10.2025 г.). 21.1-24-43 | Средство жидкое микробиоцидное для дезинфекции и предстерилизационной очистки, содержание алкилдиметилбензиламмония хлорида 50% (ЧАС) | 1296 | 1002 | л | л | 1 | 0 | -57204603 | 0.0096 | 4241.64 | 0 | 0 | 0 | 4241.64 | 0 | 0 | 0 | 1 | 1 | 1 | 1 | -2 | 0 | 1 | 1 | 0 | 0 | 0.0024 | )*4 | 0 | 2 | 1473417875 | 1 | 0 | 148 | 0 | 0 | 0 | 0 | 0 | 0 | 0 | 0 | 0 | 0 | 0 | 0 | 0 | 0 | 0 | 0 | 0 | 0 | 0 | 0 | 0 | 0 |  | 0 | 0 | 0.0096 | 4241.64 | 4241.64 | 1 | 40.72 | 0 | 40.72 | 0 | 0 | 0 | 40.72 | 0 | 0 | 0
127 | 1473083510 | 1473084117 | 1441836514 | 1 | 1 | 15514512 | 3 | 21.1-25-13 | СН-2012.21 Выпуск № 5 (в текущих ценах по состоянию на 01.10.2025 г.). 21.1-25-13 | Вода | 1339 | 1007 | м3 | м3 | 1 | 0 | 2112060389 | 0.0096 | 54.81 | 0 | 0 | 0 | 54.81 | 0 | 0 | 0 | 1 | 1 | 1 | 1 | -2 | 0 | 1 | 1 | 0 | 0 | 0.0024 | )*4 | 0 | 2 | 1473417876 | 1 | 0 | 149 | 0 | 0 | 0 | 0 | 0 | 0 | 0 | 0 | 0 | 0 | 0 | 0 | 0 | 0 | 0 | 0 | 0 | 0 | 0 | 0 | 0 | 0 |  | 0 | 0 | 0.0096 | 54.81 | 54.81 | 1 | 0.52 | 0 | 0.53 | 0 | 0 | 0 | 0.53 | 0 | 0 | 0
131 | 1473083510 | 1473084144 | 1441819193 | 15514512 | 1 | 15514512 | 1 | 9999990008 |  | Трудозатраты рабочих | 1191 | 1013 | чел.-ч. | чел.-ч. | 1 | 0 | 476480486 | 148 | 0 | 0 | 0 | 0 | 0 | 0 | 0 | 0 | 1 | 1 | 1 | 1 | -2 | 0 | 1 | 1 | 0 | 0 | 148 |  | 1 | 2 | 1473417942 | 1 | 0 | 155 | 0 | 0 | 0 | 0 | 0 | 0 | 0 | 0 | 0 | 0 | 0 | 0 | 0 | 0 | 0 | 0 | 0 | 0 | 0 | 0 | 0 | 0 | 0 | 148 | 0 | 148 | 0 | 0 | 1 | 0 | 0 | 0 | 0 | 0 | 0 | 0 | 0 | 0 | 0
131 | 1473083510 | 1473084144 | 1441835475 | 1 | 1 | 15514512 | 3 | 21.1-11-21 | СН-2012.21 Выпуск № 5 (в текущих ценах по состоянию на 01.10.2025 г.). 21.1-11-21 | Болты строительные черные с гайками и шайбами (10х100мм) | 1348 | 1009 | т | т | 1000 | 0 | 438248051 | 0.0015 | 155908.08 | 0 | 0 | 0 | 155908.08 | 0 | 0 | 0 | 1 | 1 | 1 | 1 | -2 | 0 | 1 | 1 | 0 | 0 | 0.0015 |  | 0 | 2 | 1473417943 | 1 | 0 | 156 | 0 | 0 | 0 | 0 | 0 | 0 | 0 | 0 | 0 | 0 | 0 | 0 | 0 | 0 | 0 | 0 | 0 | 0 | 0 | 0 | 0 | 0 |  | 0 | 0 | 0.0015 | 155908.08 | 155908.08 | 1 | 233.86 | 0 | 233.86 | 0 | 0 | 0 | 233.86 | 0 | 0 | 0
131 | 1473083510 | 1473084144 | 1441835549 | 1 | 1 | 15514512 | 3 | 21.1-11-95 | СН-2012.21 Выпуск № 5 (в текущих ценах по состоянию на 01.10.2025 г.). 21.1-11-95 | Шайбы для болтов черные | 1348 | 1009 | т | т | 1000 | 0 | -2009451208 | 0.0003 | 194655.19 | 0 | 0 | 0 | 194655.19 | 0 | 0 | 0 | 1 | 1 | 1 | 1 | -2 | 0 | 1 | 1 | 0 | 0 | 0.0003 |  | 0 | 2 | 1473417944 | 1 | 0 | 157 | 0 | 0 | 0 | 0 | 0 | 0 | 0 | 0 | 0 | 0 | 0 | 0 | 0 | 0 | 0 | 0 | 0 | 0 | 0 | 0 | 0 | 0 |  | 0 | 0 | 0.0003 | 194655.19 | 194655.19 | 1 | 58.4 | 0 | 58.4 | 0 | 0 | 0 | 58.4 | 0 | 0 | 0
131 | 1473083510 | 1473084144 | 1441836325 | 1 | 1 | 15514512 | 3 | 21.1-23-9 | СН-2012.21 Выпуск № 5 (в текущих ценах по состоянию на 01.10.2025 г.). 21.1-23-9 | Электроды, тип Э-42, 46, 50, диаметр 4 - 6 мм | 1348 | 1009 | т | т | 1000 | 0 | -1093051030 | 0.0017 | 108798.4 | 0 | 0 | 0 | 108798.4 | 0 | 0 | 0 | 1 | 1 | 1 | 1 | -2 | 0 | 1 | 1 | 0 | 0 | 0.0017 |  | 0 | 2 | 1473417945 | 1 | 0 | 158 | 0 | 0 | 0 | 0 | 0 | 0 | 0 | 0 | 0 | 0 | 0 | 0 | 0 | 0 | 0 | 0 | 0 | 0 | 0 | 0 | 0 | 0 |  | 0 | 0 | 0.0017 | 108798.4 | 108798.4 | 1 | 184.96 | 0 | 184.96 | 0 | 0 | 0 | 184.96 | 0 | 0 | 0
131 | 1473083510 | 1473084144 | 1441838531 | 1 | 1 | 15514512 | 3 | 21.1-25-284 | СН-2012.21 Выпуск № 5 (в текущих ценах по состоянию на 01.10.2025 г.). 21.1-25-284 | Прокладки резиновые, уплотнительные, диаметр 30-40 мм, марка 7057-3 | 1348 | 1009 | т | т | 1000 | 0 | 1694696001 | 0.0011 | 370783.55 | 0 | 0 | 0 | 370783.55 | 0 | 0 | 0 | 1 | 1 | 1 | 1 | -2 | 0 | 1 | 1 | 0 | 0 | 0.0011 |  | 0 | 2 | 1473417946 | 1 | 0 | 159 | 0 | 0 | 0 | 0 | 0 | 0 | 0 | 0 | 0 | 0 | 0 | 0 | 0 | 0 | 0 | 0 | 0 | 0 | 0 | 0 | 0 | 0 |  | 0 | 0 | 0.0011 | 370783.55 | 370783.55 | 1 | 407.86 | 0 | 407.86 | 0 | 0 | 0 | 407.86 | 0 | 0 | 0
131 | 1473083510 | 1473084144 | 1441838759 | 1 | 1 | 15514512 | 3 | 21.1-25-399 | СН-2012.21 Выпуск № 5 (в текущих ценах по состоянию на 01.10.2025 г.). 21.1-25-399 | Шнур асбестовый, общего назначения, марка ШАОН-1, диаметр 0,75 мм, | 1348 | 1009 | т | т | 1000 | 0 | -1635103781 | 0.0018 | 1590701.16 | 0 | 0 | 0 | 1590701.16 | 0 | 0 | 0 | 1 | 1 | 1 | 1 | -2 | 0 | 1 | 1 | 0 | 0 | 0.0018 |  | 0 | 2 | 1473417947 | 1 | 0 | 160 | 0 | 0 | 0 | 0 | 0 | 0 | 0 | 0 | 0 | 0 | 0 | 0 | 0 | 0 | 0 | 0 | 0 | 0 | 0 | 0 | 0 | 0 |  | 0 | 0 | 0.0018 | 1590701.16 | 1590701.16 | 1 | 2863.26 | 0 | 2863.26 | 0 | 0 | 0 | 2863.26 | 0 | 0 | 0
131 | 1473083510 | 1473084144 | 1441834635 | 1 | 1 | 15514512 | 3 | 21.1-4-10 | СН-2012.21 Выпуск № 5 (в текущих ценах по состоянию на 01.10.2025 г.). 21.1-4-10 | Кислород технический газообразный | 1339 | 1007 | м3 | м3 | 1 | 0 | -389859187 | 2.4 | 103.4 | 0 | 0 | 0 | 103.4 | 0 | 0 | 0 | 1 | 1 | 1 | 1 | -2 | 0 | 1 | 1 | 0 | 0 | 2.4 |  | 0 | 2 | 1473417948 | 1 | 0 | 161 | 0 | 0 | 0 | 0 | 0 | 0 | 0 | 0 | 0 | 0 | 0 | 0 | 0 | 0 | 0 | 0 | 0 | 0 | 0 | 0 | 0 | 0 |  | 0 | 0 | 2.4 | 103.4 | 103.4 | 1 | 248.16 | 0 | 248.16 | 0 | 0 | 0 | 248.16 | 0 | 0 | 0
131 | 1473083510 | 1473084144 | 1441834627 | 1 | 1 | 15514512 | 3 | 21.1-4-2 | СН-2012.21 Выпуск № 5 (в текущих ценах по состоянию на 01.10.2025 г.). 21.1-4-2 | Ацетилен технический | 1339 | 1007 | м3 | м3 | 1 | 0 | 709656040 | 1.2 | 875.46 | 0 | 0 | 0 | 875.46 | 0 | 0 | 0 | 1 | 1 | 1 | 1 | -2 | 0 | 1 | 1 | 0 | 0 | 1.2 |  | 0 | 2 | 1473417949 | 1 | 0 | 162 | 0 | 0 | 0 | 0 | 0 | 0 | 0 | 0 | 0 | 0 | 0 | 0 | 0 | 0 | 0 | 0 | 0 | 0 | 0 | 0 | 0 | 0 |  | 0 | 0 | 1.2 | 875.46 | 875.46 | 1 | 1050.55 | 0 | 1050.55 | 0 | 0 | 0 | 1050.55 | 0 | 0 | 0
131 | 1473083510 | 1473084144 | 1441834671 | 1 | 1 | 15514512 | 3 | 21.1-4-46 | СН-2012.21 Выпуск № 5 (в текущих ценах по состоянию на 01.10.2025 г.). 21.1-4-46 | Солидол жировой | 1348 | 1009 | т | т | 1000 | 0 | -19071303 | 0.0017 | 184462.17 | 0 | 0 | 0 | 184462.17 | 0 | 0 | 0 | 1 | 1 | 1 | 1 | -2 | 0 | 1 | 1 | 0 | 0 | 0.0017 |  | 0 | 2 | 1473417950 | 1 | 0 | 163 | 0 | 0 | 0 | 0 | 0 | 0 | 0 | 0 | 0 | 0 | 0 | 0 | 0 | 0 | 0 | 0 | 0 | 0 | 0 | 0 | 0 | 0 |  | 0 | 0 | 0.0017 | 184462.17 | 184462.17 | 1 | 313.59 | 0 | 313.59 | 0 | 0 | 0 | 313.59 | 0 | 0 | 0
131 | 1473083510 | 1473084144 | 1441834634 | 1 | 1 | 15514512 | 3 | 21.1-4-9 | СН-2012.21 Выпуск № 5 (в текущих ценах по состоянию на 01.10.2025 г.). 21.1-4-9 | Керосин | 1348 | 1009 | т | т | 1000 | 0 | 1869974630 | 0.001 | 88053.76 | 0 | 0 | 0 | 88053.76 | 0 | 0 | 0 | 1 | 1 | 1 | 1 | -2 | 0 | 1 | 1 | 0 | 0 | 0.001 |  | 0 | 2 | 1473417951 | 1 | 0 | 164 | 0 | 0 | 0 | 0 | 0 | 0 | 0 | 0 | 0 | 0 | 0 | 0 | 0 | 0 | 0 | 0 | 0 | 0 | 0 | 0 | 0 | 0 |  | 0 | 0 | 0.001 | 88053.76 | 88053.76 | 1 | 88.05 | 0 | 88.05 | 0 | 0 | 0 | 88.05 | 0 | 0 | 0
131 | 1473083510 | 1473084144 | 1441834836 | 1 | 1 | 15514512 | 3 | 21.1-6-48 | СН-2012.21 Выпуск № 5 (в текущих ценах по состоянию на 01.10.2025 г.). 21.1-6-48 | Краски масляные жидкотертые цветные (готовые к употреблению) для наружных и внутренних работ, марка МА-25 | 1348 | 1009 | т | т | 1000 | 0 | 1434651514 | 0.00748 | 93194.67 | 0 | 0 | 0 | 93194.67 | 0 | 0 | 0 | 1 | 1 | 1 | 1 | -2 | 0 | 1 | 1 | 0 | 0 | 0.00748 |  | 0 | 2 | 1473417952 | 1 | 0 | 165 | 0 | 0 | 0 | 0 | 0 | 0 | 0 | 0 | 0 | 0 | 0 | 0 | 0 | 0 | 0 | 0 | 0 | 0 | 0 | 0 | 0 | 0 |  | 0 | 0 | 0.00748 | 93194.67 | 93194.67 | 1 | 697.1 | 0 | 697.1 | 0 | 0 | 0 | 697.1 | 0 | 0 | 0
131 | 1473083510 | 1473084144 | 1441834853 | 1 | 1 | 15514512 | 3 | 21.1-6-68 | СН-2012.21 Выпуск № 5 (в текущих ценах по состоянию на 01.10.2025 г.). 21.1-6-68 | Лак битумный, марка БТ-577 | 1348 | 1009 | т | т | 1000 | 0 | -1847698748 | 0.0028 | 78065.73 | 0 | 0 | 0 | 78065.73 | 0 | 0 | 0 | 1 | 1 | 1 | 1 | -2 | 0 | 1 | 1 | 0 | 0 | 0.0028 |  | 0 | 2 | 1473417953 | 1 | 0 | 166 | 0 | 0 | 0 | 0 | 0 | 0 | 0 | 0 | 0 | 0 | 0 | 0 | 0 | 0 | 0 | 0 | 0 | 0 | 0 | 0 | 0 | 0 |  | 0 | 0 | 0.0028 | 78065.73 | 78065.73 | 1 | 218.58 | 0 | 218.58 | 0 | 0 | 0 | 218.58 | 0 | 0 | 0
131 | 1473083510 | 1473084144 | 1441822273 | 15514512 | 1 | 15514512 | 3 | 21.1-6-90 |  | Олифа для окраски комбинированная оксоль | 1348 | 1009 | т | т | 1000 | 0 | -1698336702 | 0.00082 | 94640 | 0 | 0 | 0 | 94640 | 0 | 0 | 0 | 1 | 1 | 1 | 1 | -2 | 0 | 1 | 1 | 0 | 0 | 0.00082 |  | 0 | 2 | 1473417955 | 1 | 0 | 167 | 0 | 0 | 0 | 0 | 0 | 0 | 0 | 0 | 0 | 0 | 0 | 0 | 0 | 0 | 0 | 0 | 0 | 0 | 0 | 0 | 0 | 0 |  | 0 | 0 | 0.00082 | 94640 | 94640 | 1 | 77.6 | 0 | 77.6 | 0 | 0 | 0 | 77.6 | 0 | 0 | 0
131 | 1473083510 | 1473084144 | 1441850453 | 1 | 1 | 15514512 | 3 | 21.18-7-2 | СН-2012.21 Выпуск № 5 (в текущих ценах по состоянию на 01.10.2025 г.). 21.18-7-2 | Прокладка уплотнительная паронитовая, толщина 0,5-2,5 мм | 1348 | 1009 | т | т | 1000 | 0 | -1449669889 | 0.0014 | 178433.97 | 0 | 0 | 0 | 178433.97 | 0 | 0 | 0 | 1 | 1 | 1 | 1 | -2 | 0 | 1 | 1 | 0 | 0 | 0.0014 |  | 0 | 2 | 1473417954 | 1 | 0 | 168 | 0 | 0 | 0 | 0 | 0 | 0 | 0 | 0 | 0 | 0 | 0 | 0 | 0 | 0 | 0 | 0 | 0 | 0 | 0 | 0 | 0 | 0 |  | 0 | 0 | 0.0014 | 178433.97 | 178433.97 | 1 | 249.81 | 0 | 249.81 | 0 | 0 | 0 | 249.81 | 0 | 0 | 0
132 | 1473083510 | 1473140252 | 1441819193 | 15514512 | 1 | 15514512 | 1 | 9999990008 |  | Трудозатраты рабочих | 1191 | 1013 | чел.-ч. | чел.-ч. | 1 | 0 | 476480486 | 10.08 | 0 | 0 | 0 | 0 | 0 | 0 | 0 | 0 | 1 | 1 | 1 | 1 | -2 | 0 | 1 | 1 | 0 | 0 | 5.04 | )*2 | 1 | 2 | 1473417967 | 1 | 0 | 169 | 0 | 0 | 0 | 0 | 0 | 0 | 0 | 0 | 0 | 0 | 0 | 0 | 0 | 0 | 0 | 0 | 0 | 0 | 0 | 0 | 0 | 0 | 0 | 10.08 | 0 | 10.08 | 0 | 0 | 1 | 0 | 0 | 0 | 0 | 0 | 0 | 0 | 0 | 0 | 0
132 | 1473083510 | 1473140252 | 1441833954 | 1 | 1 | 15514512 | 2 | 22.1-14-13 | СН-2012.22 Выпуск № 5 (в текущих ценах по состоянию на 01.10.2025 г.). 22.1-14-13 | Пылесосы промышленные | 1368 | 1011 | маш.-ч | маш.-ч | 1 | 0 | -1438587603 | 0.18 | 0 | 59.51 | 0.82 | 0 | 0 | 59.51 | 0.82 | 0 | 1 | 1 | 1 | 1 | -2 | 0 | 1 | 1 | 0 | 0 | 0.09 | )*2 | 0 | 2 | 1473417968 | 1 | 0 | 170 | 0 | 0 | 0 | 0 | 0 | 0 | 0 | 0 | 0 | 0 | 0 | 0 | 0 | 0 | 0 | 0 | 0 | 0 | 0 | 0 | 0 | 0 |  | 0 | 0 | 0.18 | 59.51 | 59.51 | 1 | 10.72 | 0.14 | 0 | 10.71 | 0.15 | 0 | 10.71 | 0 | 0 | 0
132 | 1473083510 | 1473140252 | 1441836235 | 1 | 1 | 15514512 | 3 | 21.1-20-7 | СН-2012.21 Выпуск № 5 (в текущих ценах по состоянию на 01.10.2025 г.). 21.1-20-7 | Ветошь | 1346 | 1009 | кг | кг | 1 | 0 | -1595335418 | 2.04 | 31.49 | 0 | 0 | 0 | 31.49 | 0 | 0 | 0 | 1 | 1 | 1 | 1 | -2 | 0 | 1 | 1 | 0 | 0 | 1.02 | )*2 | 0 | 2 | 1473417969 | 1 | 0 | 171 | 0 | 0 | 0 | 0 | 0 | 0 | 0 | 0 | 0 | 0 | 0 | 0 | 0 | 0 | 0 | 0 | 0 | 0 | 0 | 0 | 0 | 0 |  | 0 | 0 | 2.04 | 31.49 | 31.49 | 1 | 64.24 | 0 | 64.24 | 0 | 0 | 0 | 64.24 | 0 | 0 | 0
133 | 1473083510 | 1473140260 | 1441819193 | 15514512 | 1 | 15514512 | 1 | 9999990008 |  | Трудозатраты рабочих | 1191 | 1013 | чел.-ч. | чел.-ч. | 1 | 0 | 476480486 | 5.56 | 0 | 0 | 0 | 0 | 0 | 0 | 0 | 0 | 1 | 1 | 1 | 1 | -2 | 0 | 1 | 1 | 0 | 0 | 2.78 | )*2 | 1 | 2 | 1473417970 | 1 | 0 | 172 | 0 | 0 | 0 | 0 | 0 | 0 | 0 | 0 | 0 | 0 | 0 | 0 | 0 | 0 | 0 | 0 | 0 | 0 | 0 | 0 | 0 | 0 | 0 | 5.56 | 0 | 5.56 | 0 | 0 | 1 | 0 | 0 | 0 | 0 | 0 | 0 | 0 | 0 | 0 | 0
133 | 1473083510 | 1473140260 | 1441833954 | 1 | 1 | 15514512 | 2 | 22.1-14-13 | СН-2012.22 Выпуск № 5 (в текущих ценах по состоянию на 01.10.2025 г.). 22.1-14-13 | Пылесосы промышленные | 1368 | 1011 | маш.-ч | маш.-ч | 1 | 0 | -1438587603 | 0.18 | 0 | 59.51 | 0.82 | 0 | 0 | 59.51 | 0.82 | 0 | 1 | 1 | 1 | 1 | -2 | 0 | 1 | 1 | 0 | 0 | 0.09 | )*2 | 0 | 2 | 1473417971 | 1 | 0 | 173 | 0 | 0 | 0 | 0 | 0 | 0 | 0 | 0 | 0 | 0 | 0 | 0 | 0 | 0 | 0 | 0 | 0 | 0 | 0 | 0 | 0 | 0 |  | 0 | 0 | 0.18 | 59.51 | 59.51 | 1 | 10.72 | 0.14 | 0 | 10.71 | 0.15 | 0 | 10.71 | 0 | 0 | 0
133 | 1473083510 | 1473140260 | 1441836235 | 1 | 1 | 15514512 | 3 | 21.1-20-7 | СН-2012.21 Выпуск № 5 (в текущих ценах по состоянию на 01.10.2025 г.). 21.1-20-7 | Ветошь | 1346 | 1009 | кг | кг | 1 | 0 | -1595335418 | 0.1 | 31.49 | 0 | 0 | 0 | 31.49 | 0 | 0 | 0 | 1 | 1 | 1 | 1 | -2 | 0 | 1 | 1 | 0 | 0 | 0.05 | )*2 | 0 | 2 | 1473417972 | 1 | 0 | 174 | 0 | 0 | 0 | 0 | 0 | 0 | 0 | 0 | 0 | 0 | 0 | 0 | 0 | 0 | 0 | 0 | 0 | 0 | 0 | 0 | 0 | 0 |  | 0 | 0 | 0.1 | 31.49 | 31.49 | 1 | 3.14 | 0 | 3.15 | 0 | 0 | 0 | 3.15 | 0 | 0 | 0
134 | 1473083510 | 1473084173 | 1441819193 | 15514512 | 1 | 15514512 | 1 | 9999990008 |  | Трудозатраты рабочих | 1191 | 1013 | чел.-ч. | чел.-ч. | 1 | 0 | 476480486 | 84 | 0 | 0 | 0 | 0 | 0 | 0 | 0 | 0 | 1 | 1 | 1 | 1 | -2 | 0 | 1 | 1 | 0 | 0 | 84 |  | 1 | 2 | 1473417973 | 1 | 0 | 175 | 0 | 0 | 0 | 0 | 0 | 0 | 0 | 0 | 0 | 0 | 0 | 0 | 0 | 0 | 0 | 0 | 0 | 0 | 0 | 0 | 0 | 0 | 0 | 84 | 0 | 84 | 0 | 0 | 1 | 0 | 0 | 0 | 0 | 0 | 0 | 0 | 0 | 0 | 0
134 | 1473083510 | 1473084173 | 1441835475 | 1 | 1 | 15514512 | 3 | 21.1-11-21 | СН-2012.21 Выпуск № 5 (в текущих ценах по состоянию на 01.10.2025 г.). 21.1-11-21 | Болты строительные черные с гайками и шайбами (10х100мм) | 1348 | 1009 | т | т | 1000 | 0 | 438248051 | 0.0003 | 155908.08 | 0 | 0 | 0 | 155908.08 | 0 | 0 | 0 | 1 | 1 | 1 | 1 | -2 | 0 | 1 | 1 | 0 | 0 | 0.0003 |  | 0 | 2 | 1473417974 | 1 | 0 | 176 | 0 | 0 | 0 | 0 | 0 | 0 | 0 | 0 | 0 | 0 | 0 | 0 | 0 | 0 | 0 | 0 | 0 | 0 | 0 | 0 | 0 | 0 |  | 0 | 0 | 0.0003 | 155908.08 | 155908.08 | 1 | 46.77 | 0 | 46.77 | 0 | 0 | 0 | 46.77 | 0 | 0 | 0
134 | 1473083510 | 1473084173 | 1441835549 | 1 | 1 | 15514512 | 3 | 21.1-11-95 | СН-2012.21 Выпуск № 5 (в текущих ценах по состоянию на 01.10.2025 г.). 21.1-11-95 | Шайбы для болтов черные | 1348 | 1009 | т | т | 1000 | 0 | -2009451208 | 0.0001 | 194655.19 | 0 | 0 | 0 | 194655.19 | 0 | 0 | 0 | 1 | 1 | 1 | 1 | -2 | 0 | 1 | 1 | 0 | 0 | 0.0001 |  | 0 | 2 | 1473417975 | 1 | 0 | 177 | 0 | 0 | 0 | 0 | 0 | 0 | 0 | 0 | 0 | 0 | 0 | 0 | 0 | 0 | 0 | 0 | 0 | 0 | 0 | 0 | 0 | 0 |  | 0 | 0 | 0.0001 | 194655.19 | 194655.19 | 1 | 19.47 | 0 | 19.47 | 0 | 0 | 0 | 19.47 | 0 | 0 | 0
134 | 1473083510 | 1473084173 | 1441836250 | 1 | 1 | 15514512 | 3 | 21.1-20-23 | СН-2012.21 Выпуск № 5 (в текущих ценах по состоянию на 01.10.2025 г.). 21.1-20-23 | Парусина (брезент) | 1327 | 1005 | м2 | м2 | 1 | 0 | 1447035648 | 2.1 | 149.25 | 0 | 0 | 0 | 149.25 | 0 | 0 | 0 | 1 | 1 | 1 | 1 | -2 | 0 | 1 | 1 | 0 | 0 | 2.1 |  | 0 | 2 | 1473417976 | 1 | 0 | 178 | 0 | 0 | 0 | 0 | 0 | 0 | 0 | 0 | 0 | 0 | 0 | 0 | 0 | 0 | 0 | 0 | 0 | 0 | 0 | 0 | 0 | 0 |  | 0 | 0 | 2.1 | 149.25 | 149.25 | 1 | 313.43 | 0 | 313.43 | 0 | 0 | 0 | 313.43 | 0 | 0 | 0
134 | 1473083510 | 1473084173 | 1441834635 | 1 | 1 | 15514512 | 3 | 21.1-4-10 | СН-2012.21 Выпуск № 5 (в текущих ценах по состоянию на 01.10.2025 г.). 21.1-4-10 | Кислород технический газообразный | 1339 | 1007 | м3 | м3 | 1 | 0 | -389859187 | 0.5 | 103.4 | 0 | 0 | 0 | 103.4 | 0 | 0 | 0 | 1 | 1 | 1 | 1 | -2 | 0 | 1 | 1 | 0 | 0 | 0.5 |  | 0 | 2 | 1473417977 | 1 | 0 | 179 | 0 | 0 | 0 | 0 | 0 | 0 | 0 | 0 | 0 | 0 | 0 | 0 | 0 | 0 | 0 | 0 | 0 | 0 | 0 | 0 | 0 | 0 |  | 0 | 0 | 0.5 | 103.4 | 103.4 | 1 | 51.7 | 0 | 51.7 | 0 | 0 | 0 | 51.7 | 0 | 0 | 0
134 | 1473083510 | 1473084173 | 1441834627 | 1 | 1 | 15514512 | 3 | 21.1-4-2 | СН-2012.21 Выпуск № 5 (в текущих ценах по состоянию на 01.10.2025 г.). 21.1-4-2 | Ацетилен технический | 1339 | 1007 | м3 | м3 | 1 | 0 | 709656040 | 0.3 | 875.46 | 0 | 0 | 0 | 875.46 | 0 | 0 | 0 | 1 | 1 | 1 | 1 | -2 | 0 | 1 | 1 | 0 | 0 | 0.3 |  | 0 | 2 | 1473417978 | 1 | 0 | 180 | 0 | 0 | 0 | 0 | 0 | 0 | 0 | 0 | 0 | 0 | 0 | 0 | 0 | 0 | 0 | 0 | 0 | 0 | 0 | 0 | 0 | 0 |  | 0 | 0 | 0.3 | 875.46 | 875.46 | 1 | 262.64 | 0 | 262.64 | 0 | 0 | 0 | 262.64 | 0 | 0 | 0
134 | 1473083510 | 1473084173 | 1441834671 | 1 | 1 | 15514512 | 3 | 21.1-4-46 | СН-2012.21 Выпуск № 5 (в текущих ценах по состоянию на 01.10.2025 г.). 21.1-4-46 | Солидол жировой | 1348 | 1009 | т | т | 1000 | 0 | -19071303 | 0.0001 | 184462.17 | 0 | 0 | 0 | 184462.17 | 0 | 0 | 0 | 1 | 1 | 1 | 1 | -2 | 0 | 1 | 1 | 0 | 0 | 0.0001 |  | 0 | 2 | 1473417979 | 1 | 0 | 181 | 0 | 0 | 0 | 0 | 0 | 0 | 0 | 0 | 0 | 0 | 0 | 0 | 0 | 0 | 0 | 0 | 0 | 0 | 0 | 0 | 0 | 0 |  | 0 | 0 | 0.0001 | 184462.17 | 184462.17 | 1 | 18.45 | 0 | 18.45 | 0 | 0 | 0 | 18.45 | 0 | 0 | 0
134 | 1473083510 | 1473084173 | 1441834634 | 1 | 1 | 15514512 | 3 | 21.1-4-9 | СН-2012.21 Выпуск № 5 (в текущих ценах по состоянию на 01.10.2025 г.). 21.1-4-9 | Керосин | 1348 | 1009 | т | т | 1000 | 0 | 1869974630 | 0.0006 | 88053.76 | 0 | 0 | 0 | 88053.76 | 0 | 0 | 0 | 1 | 1 | 1 | 1 | -2 | 0 | 1 | 1 | 0 | 0 | 0.0006 |  | 0 | 2 | 1473417980 | 1 | 0 | 182 | 0 | 0 | 0 | 0 | 0 | 0 | 0 | 0 | 0 | 0 | 0 | 0 | 0 | 0 | 0 | 0 | 0 | 0 | 0 | 0 | 0 | 0 |  | 0 | 0 | 0.0006 | 88053.76 | 88053.76 | 1 | 52.83 | 0 | 52.83 | 0 | 0 | 0 | 52.83 | 0 | 0 | 0
134 | 1473083510 | 1473084173 | 1441834836 | 1 | 1 | 15514512 | 3 | 21.1-6-48 | СН-2012.21 Выпуск № 5 (в текущих ценах по состоянию на 01.10.2025 г.). 21.1-6-48 | Краски масляные жидкотертые цветные (готовые к употреблению) для наружных и внутренних работ, марка МА-25 | 1348 | 1009 | т | т | 1000 | 0 | 1434651514 | 0.00315 | 93194.67 | 0 | 0 | 0 | 93194.67 | 0 | 0 | 0 | 1 | 1 | 1 | 1 | -2 | 0 | 1 | 1 | 0 | 0 | 0.00315 |  | 0 | 2 | 1473417981 | 1 | 0 | 183 | 0 | 0 | 0 | 0 | 0 | 0 | 0 | 0 | 0 | 0 | 0 | 0 | 0 | 0 | 0 | 0 | 0 | 0 | 0 | 0 | 0 | 0 |  | 0 | 0 | 0.00315 | 93194.67 | 93194.67 | 1 | 293.56 | 0 | 293.56 | 0 | 0 | 0 | 293.56 | 0 | 0 | 0
134 | 1473083510 | 1473084173 | 1441822273 | 15514512 | 1 | 15514512 | 3 | 21.1-6-90 |  | Олифа для окраски комбинированная оксоль | 1348 | 1009 | т | т | 1000 | 0 | -1698336702 | 0.00035 | 94640 | 0 | 0 | 0 | 94640 | 0 | 0 | 0 | 1 | 1 | 1 | 1 | -2 | 0 | 1 | 1 | 0 | 0 | 0.00035 |  | 0 | 2 | 1473417982 | 1 | 0 | 184 | 0 | 0 | 0 | 0 | 0 | 0 | 0 | 0 | 0 | 0 | 0 | 0 | 0 | 0 | 0 | 0 | 0 | 0 | 0 | 0 | 0 | 0 |  | 0 | 0 | 0.00035 | 94640 | 94640 | 1 | 33.12 | 0 | 33.12 | 0 | 0 | 0 | 33.12 | 0 | 0 | 0
135 | 1473083510 | 1473141745 | 1441819193 | 15514512 | 1 | 15514512 | 1 | 9999990008 |  | Трудозатраты рабочих | 1191 | 1013 | чел.-ч. | чел.-ч. | 1 | 0 | 476480486 | 5.56 | 0 | 0 | 0 | 0 | 0 | 0 | 0 | 0 | 1 | 1 | 1 | 1 | -2 | 0 | 1 | 1 | 0 | 0 | 2.78 | )*2 | 1 | 2 | 1473417983 | 1 | 0 | 185 | 0 | 0 | 0 | 0 | 0 | 0 | 0 | 0 | 0 | 0 | 0 | 0 | 0 | 0 | 0 | 0 | 0 | 0 | 0 | 0 | 0 | 0 | 0 | 5.56 | 0 | 5.56 | 0 | 0 | 1 | 0 | 0 | 0 | 0 | 0 | 0 | 0 | 0 | 0 | 0
135 | 1473083510 | 1473141745 | 1441836235 | 1 | 1 | 15514512 | 3 | 21.1-20-7 | СН-2012.21 Выпуск № 5 (в текущих ценах по состоянию на 01.10.2025 г.). 21.1-20-7 | Ветошь | 1346 | 1009 | кг | кг | 1 | 0 | -1595335418 | 0.008 | 31.49 | 0 | 0 | 0 | 31.49 | 0 | 0 | 0 | 1 | 1 | 1 | 1 | -2 | 0 | 1 | 1 | 0 | 0 | 0.004 | )*2 | 0 | 2 | 1473417984 | 1 | 0 | 186 | 0 | 0 | 0 | 0 | 0 | 0 | 0 | 0 | 0 | 0 | 0 | 0 | 0 | 0 | 0 | 0 | 0 | 0 | 0 | 0 | 0 | 0 |  | 0 | 0 | 0.008 | 31.49 | 31.49 | 1 | 0.26 | 0 | 0.25 | 0 | 0 | 0 | 0.25 | 0 | 0 | 0
136 | 1473083510 | 1473141941 | 1441819193 | 15514512 | 1 | 15514512 | 1 | 9999990008 |  | Трудозатраты рабочих | 1191 | 1013 | чел.-ч. | чел.-ч. | 1 | 0 | 476480486 | 3 | 0 | 0 | 0 | 0 | 0 | 0 | 0 | 0 | 1 | 1 | 1 | 1 | -2 | 0 | 1 | 1 | 0 | 0 | 1.5 | )*2 | 1 | 2 | 1473417985 | 1 | 0 | 187 | 0 | 0 | 0 | 0 | 0 | 0 | 0 | 0 | 0 | 0 | 0 | 0 | 0 | 0 | 0 | 0 | 0 | 0 | 0 | 0 | 0 | 0 | 0 | 3 | 0 | 3 | 0 | 0 | 1 | 0 | 0 | 0 | 0 | 0 | 0 | 0 | 0 | 0 | 0
136 | 1473083510 | 1473141941 | 1441836235 | 1 | 1 | 15514512 | 3 | 21.1-20-7 | СН-2012.21 Выпуск № 5 (в текущих ценах по состоянию на 01.10.2025 г.). 21.1-20-7 | Ветошь | 1346 | 1009 | кг | кг | 1 | 0 | -1595335418 | 0.0084 | 31.49 | 0 | 0 | 0 | 31.49 | 0 | 0 | 0 | 1 | 1 | 1 | 1 | -2 | 0 | 1 | 1 | 0 | 0 | 0.0042 | )*2 | 0 | 2 | 1473417986 | 1 | 0 | 188 | 0 | 0 | 0 | 0 | 0 | 0 | 0 | 0 | 0 | 0 | 0 | 0 | 0 | 0 | 0 | 0 | 0 | 0 | 0 | 0 | 0 | 0 |  | 0 | 0 | 0.0084 | 31.49 | 31.49 | 1 | 0.26 | 0 | 0.26 | 0 | 0 | 0 | 0.26 | 0 | 0 | 0
137 | 1473083510 | 1473084194 | 1306222152 | 37 | 1 | 15514512 | 1 | 9999990008 |  | Трудозатраты рабочих | 1191 | 1013 | чел.-ч. | чел.-ч. | 1 | 0 | 476480486 | 9.6 | 0 | 0 | 0 | 0 | 0 | 0 | 0 | 0 | 1 | 1 | 1 | 1 | -2 | 0 | 1 | 1 | 0 | 0 | 9.6 |  | 1 | 2 | 1473417987 | 1 | 6144 | 189 | 0 | 0 | 0 | 0 | 0 | 0 | 0 | 0 | 0 | 0 | 0 | 0 | 0 | 0 | 0 | 0 | 0 | 0 | 0 | 0 | 0 | 0 | 0 | 9.6 | 0 | 9.6 | 0 | 0 | 1 | 0 | 0 | 0 | 0 | 0 | 0 | 0 | 0 | 0 | 0
137 | 1473083510 | 1473084194 | 1306223898 | 1 | 1 | 15514512 | 2 | 22.1-17-208 | СН-2012.22 Выпуск № 2 (в текущих ценах по состоянию на 01.01.2025 г.). Сб.1-17-208 | Установки для удаления отложений в стальных, чугунных и медных теплообменниках, производительность 3360 л/час | 1368 | 1011 | маш.-ч | маш.-ч | 1 | 0 | -1063987438 | 2.23 | 0 | 7.3 | 0.14 | 0 | 0 | 7.3 | 0.14 | 0 | 1 | 1 | 1 | 1 | -2 | 0 | 1 | 1 | 0 | 0 | 2.23 |  | 0 | 2 | 1473417988 | 2 | 104448 | 190 | 0 | 0 | 0 | 0 | 0 | 0 | 0 | 0 | 0 | 0 | 0 | 0 | 0 | 0 | 0 | 0 | 0 | 0 | 0 | 0 | 0 | 0 |  | 0 | 0 | 2.23 | 7.3 | 7.3 | 1 | 16.28 | 0.31 | 0 | 16.28 | 0.31 | 0 | 16.28 | 0 | 0 | 0
137 | 1473083510 | 1473084194 | 1306224024 | 1 | 1 | 15514512 | 2 | 22.1-18-24 | СН-2012.22 Выпуск № 2 (в текущих ценах по состоянию на 01.01.2025 г.). Сб.1-18-24 | Автомобили полупассажирские типа ГАЗ, грузоподъемность до 2 т | 1368 | 1011 | маш.-ч | маш.-ч | 1 | 0 | 1391077869 | 2.45 | 0 | 1335.8 | 668.13 | 0 | 0 | 1335.8 | 668.13 | 0 | 1 | 1 | 1 | 1 | -2 | 0 | 1 | 1 | 0 | 0 | 2.45 |  | 0 | 2 | 1473417989 | 2 | 104448 | 191 | 0 | 0 | 0 | 0 | 0 | 0 | 0 | 0 | 0 | 0 | 0 | 0 | 0 | 0 | 0 | 0 | 0 | 0 | 0 | 0 | 0 | 0 |  | 0 | 0 | 2.45 | 1335.8 | 1335.8 | 1 | 3272.71 | 1636.92 | 0 | 3272.71 | 1636.92 | 0 | 3272.71 | 0 | 0 | 0
137 | 1473083510 | 1473084194 | 1306226163 | 1 | 1 | 15514512 | 3 | 21.1-24-45 | СН-2012.21 Выпуск № 2 (в текущих ценах по состоянию на 01.01.2025 г.). Сб.1-24-45 | Состав жидкий концентрированный восстанавливающий для удаления коррозии и известковых отложений в системах нагревающих/охлаждающих и кондиционирования воздуха, типа "Cillit HS 23 RS" | 1346 | 1009 | кг | кг | 1 | 0 | -166253626 | 0.32 | 1017.45 | 0 | 0 | 0 | 1017.45 | 0 | 0 | 0 | 1 | 1 | 1 | 1 | -2 | 0 | 1 | 1 | 0 | 0 | 0.32 |  | 0 | 2 | 1473417990 | 2 | 22528 | 192 | 0 | 0 | 0 | 0 | 0 | 0 | 0 | 0 | 0 | 0 | 0 | 0 | 0 | 0 | 0 | 0 | 0 | 0 | 0 | 0 | 0 | 0 |  | 0 | 0 | 0.32 | 1017.45 | 1017.45 | 1 | 325.58 | 0 | 325.58 | 0 | 0 | 0 | 325.58 | 0 | 0 | 0
138 | 1473083510 | 1473084203 | 1441819193 | 15514512 | 1 | 15514512 | 1 | 9999990008 |  | Трудозатраты рабочих | 1191 | 1013 | чел.-ч. | чел.-ч. | 1 | 0 | 476480486 | 55.08 | 0 | 0 | 0 | 0 | 0 | 0 | 0 | 0 | 1 | 1 | 1 | 1 | -2 | 0 | 1 | 1 | 0 | 0 | 13.77 | )*4 | 1 | 2 | 1473417991 | 1 | 0 | 193 | 0 | 0 | 0 | 0 | 0 | 0 | 0 | 0 | 0 | 0 | 0 | 0 | 0 | 0 | 0 | 0 | 0 | 0 | 0 | 0 | 0 | 0 | 0 | 55.08 | 0 | 55.08 | 0 | 0 | 1 | 0 | 0 | 0 | 0 | 0 | 0 | 0 | 0 | 0 | 0
138 | 1473083510 | 1473084203 | 1441833844 | 1 | 1 | 15514512 | 2 | 22.1-10-19 | СН-2012.22 Выпуск № 5 (в текущих ценах по состоянию на 01.10.2025 г.). 22.1-10-19 | Компрессоры поршневые, объем ресивера 24 л | 1368 | 1011 | маш.-ч | маш.-ч | 1 | 0 | -1091517852 | 0.36 | 0 | 17.37 | 0.04 | 0 | 0 | 17.37 | 0.04 | 0 | 1 | 1 | 1 | 1 | -2 | 0 | 1 | 1 | 0 | 0 | 0.09 | )*4 | 0 | 2 | 1473417992 | 1 | 0 | 194 | 0 | 0 | 0 | 0 | 0 | 0 | 0 | 0 | 0 | 0 | 0 | 0 | 0 | 0 | 0 | 0 | 0 | 0 | 0 | 0 | 0 | 0 |  | 0 | 0 | 0.36 | 17.37 | 17.37 | 1 | 6.24 | 0 | 0 | 6.25 | 0.01 | 0 | 6.25 | 0 | 0 | 0
138 | 1473083510 | 1473084203 | 1441833877 | 1 | 1 | 15514512 | 2 | 22.1-11-72 | СН-2012.22 Выпуск № 5 (в текущих ценах по состоянию на 01.10.2025 г.). 22.1-11-72 | Насосы высокого давления типа "Керхер" | 1368 | 1011 | маш.-ч | маш.-ч | 1 | 0 | 1866108989 | 0.72 | 0 | 1165.03 | 351.43 | 0 | 0 | 1165.03 | 351.43 | 0 | 1 | 1 | 1 | 1 | -2 | 0 | 1 | 1 | 0 | 0 | 0.18 | )*4 | 0 | 2 | 1473417993 | 1 | 0 | 195 | 0 | 0 | 0 | 0 | 0 | 0 | 0 | 0 | 0 | 0 | 0 | 0 | 0 | 0 | 0 | 0 | 0 | 0 | 0 | 0 | 0 | 0 |  | 0 | 0 | 0.72 | 1165.03 | 1165.03 | 1 | 838.84 | 253.04 | 0 | 838.82 | 253.03 | 0 | 838.82 | 0 | 0 | 0
138 | 1473083510 | 1473084203 | 1441833954 | 1 | 1 | 15514512 | 2 | 22.1-14-13 | СН-2012.22 Выпуск № 5 (в текущих ценах по состоянию на 01.10.2025 г.). 22.1-14-13 | Пылесосы промышленные | 1368 | 1011 | маш.-ч | маш.-ч | 1 | 0 | -1438587603 | 4.12 | 0 | 59.51 | 0.82 | 0 | 0 | 59.51 | 0.82 | 0 | 1 | 1 | 1 | 1 | -2 | 0 | 1 | 1 | 0 | 0 | 1.03 | )*4 | 0 | 2 | 1473417994 | 1 | 0 | 196 | 0 | 0 | 0 | 0 | 0 | 0 | 0 | 0 | 0 | 0 | 0 | 0 | 0 | 0 | 0 | 0 | 0 | 0 | 0 | 0 | 0 | 0 |  | 0 | 0 | 4.12 | 59.51 | 59.51 | 1 | 245.2 | 3.36 | 0 | 245.18 | 3.38 | 0 | 245.18 | 0 | 0 | 0
138 | 1473083510 | 1473084203 | 1441834139 | 1 | 1 | 15514512 | 2 | 22.1-17-205 | СН-2012.22 Выпуск № 5 (в текущих ценах по состоянию на 01.10.2025 г.). 22.1-17-205 | Генераторы холодного тумана аэрозольные, производительность до 19 л/ч | 1368 | 1011 | маш.-ч | маш.-ч | 1 | 0 | 8340984 | 1 | 0 | 8.82 | 0.11 | 0 | 0 | 8.82 | 0.11 | 0 | 1 | 1 | 1 | 1 | -2 | 0 | 1 | 1 | 0 | 0 | 0.25 | )*4 | 0 | 2 | 1473417995 | 1 | 0 | 197 | 0 | 0 | 0 | 0 | 0 | 0 | 0 | 0 | 0 | 0 | 0 | 0 | 0 | 0 | 0 | 0 | 0 | 0 | 0 | 0 | 0 | 0 |  | 0 | 0 | 1 | 8.82 | 8.82 | 1 | 8.84 | 0.12 | 0 | 8.82 | 0.11 | 0 | 8.82 | 0 | 0 | 0
138 | 1473083510 | 1473084203 | 1441834258 | 1 | 1 | 15514512 | 2 | 22.1-18-24 | СН-2012.22 Выпуск № 5 (в текущих ценах по состоянию на 01.10.2025 г.). 22.1-18-24 | Автомобили полупассажирские типа ГАЗ, грузоподъемность до 2 т | 1368 | 1011 | маш.-ч | маш.-ч | 1 | 0 | 1077756263 | 13.76 | 0 | 1303.01 | 826.2 | 0 | 0 | 1303.01 | 826.2 | 0 | 1 | 1 | 1 | 1 | -2 | 0 | 1 | 1 | 0 | 0 | 3.44 | )*4 | 0 | 2 | 1473417996 | 1 | 0 | 198 | 0 | 0 | 0 | 0 | 0 | 0 | 0 | 0 | 0 | 0 | 0 | 0 | 0 | 0 | 0 | 0 | 0 | 0 | 0 | 0 | 0 | 0 |  | 0 | 0 | 13.76 | 1303.01 | 1303.01 | 1 | 17929.4 | 11368.52 | 0 | 17929.42 | 11368.51 | 0 | 17929.42 | 0 | 0 | 0
138 | 1473083510 | 1473084203 | 1441836235 | 1 | 1 | 15514512 | 3 | 21.1-20-7 | СН-2012.21 Выпуск № 5 (в текущих ценах по состоянию на 01.10.2025 г.). 21.1-20-7 | Ветошь | 1346 | 1009 | кг | кг | 1 | 0 | -1595335418 | 0.72 | 31.49 | 0 | 0 | 0 | 31.49 | 0 | 0 | 0 | 1 | 1 | 1 | 1 | -2 | 0 | 1 | 1 | 0 | 0 | 0.18 | )*4 | 0 | 2 | 1473417997 | 1 | 0 | 199 | 0 | 0 | 0 | 0 | 0 | 0 | 0 | 0 | 0 | 0 | 0 | 0 | 0 | 0 | 0 | 0 | 0 | 0 | 0 | 0 | 0 | 0 |  | 0 | 0 | 0.72 | 31.49 | 31.49 | 1 | 22.68 | 0 | 22.67 | 0 | 0 | 0 | 22.67 | 0 | 0 | 0
138 | 1473083510 | 1473084203 | 1441836393 | 1 | 1 | 15514512 | 3 | 21.1-24-43 | СН-2012.21 Выпуск № 5 (в текущих ценах по состоянию на 01.10.2025 г.). 21.1-24-43 | Средство жидкое микробиоцидное для дезинфекции и предстерилизационной очистки, содержание алкилдиметилбензиламмония хлорида 50% (ЧАС) | 1296 | 1002 | л | л | 1 | 0 | -57204603 | 0.0096 | 4241.64 | 0 | 0 | 0 | 4241.64 | 0 | 0 | 0 | 1 | 1 | 1 | 1 | -2 | 0 | 1 | 1 | 0 | 0 | 0.0024 | )*4 | 0 | 2 | 1473417998 | 1 | 0 | 200 | 0 | 0 | 0 | 0 | 0 | 0 | 0 | 0 | 0 | 0 | 0 | 0 | 0 | 0 | 0 | 0 | 0 | 0 | 0 | 0 | 0 | 0 |  | 0 | 0 | 0.0096 | 4241.64 | 4241.64 | 1 | 40.72 | 0 | 40.72 | 0 | 0 | 0 | 40.72 | 0 | 0 | 0
138 | 1473083510 | 1473084203 | 1441836514 | 1 | 1 | 15514512 | 3 | 21.1-25-13 | СН-2012.21 Выпуск № 5 (в текущих ценах по состоянию на 01.10.2025 г.). 21.1-25-13 | Вода | 1339 | 1007 | м3 | м3 | 1 | 0 | 2112060389 | 0.0096 | 54.81 | 0 | 0 | 0 | 54.81 | 0 | 0 | 0 | 1 | 1 | 1 | 1 | -2 | 0 | 1 | 1 | 0 | 0 | 0.0024 | )*4 | 0 | 2 | 1473417999 | 1 | 0 | 201 | 0 | 0 | 0 | 0 | 0 | 0 | 0 | 0 | 0 | 0 | 0 | 0 | 0 | 0 | 0 | 0 | 0 | 0 | 0 | 0 | 0 | 0 |  | 0 | 0 | 0.0096 | 54.81 | 54.81 | 1 | 0.52 | 0 | 0.53 | 0 | 0 | 0 | 0.53 | 0 | 0 | 0
142 | 1473083510 | 1473084230 | 1441819193 | 15514512 | 1 | 15514512 | 1 | 9999990008 |  | Трудозатраты рабочих | 1191 | 1013 | чел.-ч. | чел.-ч. | 1 | 0 | 476480486 | 148 | 0 | 0 | 0 | 0 | 0 | 0 | 0 | 0 | 1 | 1 | 1 | 1 | -2 | 0 | 1 | 1 | 0 | 0 | 148 |  | 1 | 2 | 1473418017 | 1 | 0 | 207 | 0 | 0 | 0 | 0 | 0 | 0 | 0 | 0 | 0 | 0 | 0 | 0 | 0 | 0 | 0 | 0 | 0 | 0 | 0 | 0 | 0 | 0 | 0 | 148 | 0 | 148 | 0 | 0 | 1 | 0 | 0 | 0 | 0 | 0 | 0 | 0 | 0 | 0 | 0
142 | 1473083510 | 1473084230 | 1441835475 | 1 | 1 | 15514512 | 3 | 21.1-11-21 | СН-2012.21 Выпуск № 5 (в текущих ценах по состоянию на 01.10.2025 г.). 21.1-11-21 | Болты строительные черные с гайками и шайбами (10х100мм) | 1348 | 1009 | т | т | 1000 | 0 | 438248051 | 0.0015 | 155908.08 | 0 | 0 | 0 | 155908.08 | 0 | 0 | 0 | 1 | 1 | 1 | 1 | -2 | 0 | 1 | 1 | 0 | 0 | 0.0015 |  | 0 | 2 | 1473418018 | 1 | 0 | 208 | 0 | 0 | 0 | 0 | 0 | 0 | 0 | 0 | 0 | 0 | 0 | 0 | 0 | 0 | 0 | 0 | 0 | 0 | 0 | 0 | 0 | 0 |  | 0 | 0 | 0.0015 | 155908.08 | 155908.08 | 1 | 233.86 | 0 | 233.86 | 0 | 0 | 0 | 233.86 | 0 | 0 | 0
142 | 1473083510 | 1473084230 | 1441835549 | 1 | 1 | 15514512 | 3 | 21.1-11-95 | СН-2012.21 Выпуск № 5 (в текущих ценах по состоянию на 01.10.2025 г.). 21.1-11-95 | Шайбы для болтов черные | 1348 | 1009 | т | т | 1000 | 0 | -2009451208 | 0.0003 | 194655.19 | 0 | 0 | 0 | 194655.19 | 0 | 0 | 0 | 1 | 1 | 1 | 1 | -2 | 0 | 1 | 1 | 0 | 0 | 0.0003 |  | 0 | 2 | 1473418019 | 1 | 0 | 209 | 0 | 0 | 0 | 0 | 0 | 0 | 0 | 0 | 0 | 0 | 0 | 0 | 0 | 0 | 0 | 0 | 0 | 0 | 0 | 0 | 0 | 0 |  | 0 | 0 | 0.0003 | 194655.19 | 194655.19 | 1 | 58.4 | 0 | 58.4 | 0 | 0 | 0 | 58.4 | 0 | 0 | 0
142 | 1473083510 | 1473084230 | 1441836325 | 1 | 1 | 15514512 | 3 | 21.1-23-9 | СН-2012.21 Выпуск № 5 (в текущих ценах по состоянию на 01.10.2025 г.). 21.1-23-9 | Электроды, тип Э-42, 46, 50, диаметр 4 - 6 мм | 1348 | 1009 | т | т | 1000 | 0 | -1093051030 | 0.0017 | 108798.4 | 0 | 0 | 0 | 108798.4 | 0 | 0 | 0 | 1 | 1 | 1 | 1 | -2 | 0 | 1 | 1 | 0 | 0 | 0.0017 |  | 0 | 2 | 1473418020 | 1 | 0 | 210 | 0 | 0 | 0 | 0 | 0 | 0 | 0 | 0 | 0 | 0 | 0 | 0 | 0 | 0 | 0 | 0 | 0 | 0 | 0 | 0 | 0 | 0 |  | 0 | 0 | 0.0017 | 108798.4 | 108798.4 | 1 | 184.96 | 0 | 184.96 | 0 | 0 | 0 | 184.96 | 0 | 0 | 0
142 | 1473083510 | 1473084230 | 1441838531 | 1 | 1 | 15514512 | 3 | 21.1-25-284 | СН-2012.21 Выпуск № 5 (в текущих ценах по состоянию на 01.10.2025 г.). 21.1-25-284 | Прокладки резиновые, уплотнительные, диаметр 30-40 мм, марка 7057-3 | 1348 | 1009 | т | т | 1000 | 0 | 1694696001 | 0.0011 | 370783.55 | 0 | 0 | 0 | 370783.55 | 0 | 0 | 0 | 1 | 1 | 1 | 1 | -2 | 0 | 1 | 1 | 0 | 0 | 0.0011 |  | 0 | 2 | 1473418021 | 1 | 0 | 211 | 0 | 0 | 0 | 0 | 0 | 0 | 0 | 0 | 0 | 0 | 0 | 0 | 0 | 0 | 0 | 0 | 0 | 0 | 0 | 0 | 0 | 0 |  | 0 | 0 | 0.0011 | 370783.55 | 370783.55 | 1 | 407.86 | 0 | 407.86 | 0 | 0 | 0 | 407.86 | 0 | 0 | 0
142 | 1473083510 | 1473084230 | 1441838759 | 1 | 1 | 15514512 | 3 | 21.1-25-399 | СН-2012.21 Выпуск № 5 (в текущих ценах по состоянию на 01.10.2025 г.). 21.1-25-399 | Шнур асбестовый, общего назначения, марка ШАОН-1, диаметр 0,75 мм, | 1348 | 1009 | т | т | 1000 | 0 | -1635103781 | 0.0018 | 1590701.16 | 0 | 0 | 0 | 1590701.16 | 0 | 0 | 0 | 1 | 1 | 1 | 1 | -2 | 0 | 1 | 1 | 0 | 0 | 0.0018 |  | 0 | 2 | 1473418022 | 1 | 0 | 212 | 0 | 0 | 0 | 0 | 0 | 0 | 0 | 0 | 0 | 0 | 0 | 0 | 0 | 0 | 0 | 0 | 0 | 0 | 0 | 0 | 0 | 0 |  | 0 | 0 | 0.0018 | 1590701.16 | 1590701.16 | 1 | 2863.26 | 0 | 2863.26 | 0 | 0 | 0 | 2863.26 | 0 | 0 | 0
142 | 1473083510 | 1473084230 | 1441834635 | 1 | 1 | 15514512 | 3 | 21.1-4-10 | СН-2012.21 Выпуск № 5 (в текущих ценах по состоянию на 01.10.2025 г.). 21.1-4-10 | Кислород технический газообразный | 1339 | 1007 | м3 | м3 | 1 | 0 | -389859187 | 2.4 | 103.4 | 0 | 0 | 0 | 103.4 | 0 | 0 | 0 | 1 | 1 | 1 | 1 | -2 | 0 | 1 | 1 | 0 | 0 | 2.4 |  | 0 | 2 | 1473418023 | 1 | 0 | 213 | 0 | 0 | 0 | 0 | 0 | 0 | 0 | 0 | 0 | 0 | 0 | 0 | 0 | 0 | 0 | 0 | 0 | 0 | 0 | 0 | 0 | 0 |  | 0 | 0 | 2.4 | 103.4 | 103.4 | 1 | 248.16 | 0 | 248.16 | 0 | 0 | 0 | 248.16 | 0 | 0 | 0
142 | 1473083510 | 1473084230 | 1441834627 | 1 | 1 | 15514512 | 3 | 21.1-4-2 | СН-2012.21 Выпуск № 5 (в текущих ценах по состоянию на 01.10.2025 г.). 21.1-4-2 | Ацетилен технический | 1339 | 1007 | м3 | м3 | 1 | 0 | 709656040 | 1.2 | 875.46 | 0 | 0 | 0 | 875.46 | 0 | 0 | 0 | 1 | 1 | 1 | 1 | -2 | 0 | 1 | 1 | 0 | 0 | 1.2 |  | 0 | 2 | 1473418024 | 1 | 0 | 214 | 0 | 0 | 0 | 0 | 0 | 0 | 0 | 0 | 0 | 0 | 0 | 0 | 0 | 0 | 0 | 0 | 0 | 0 | 0 | 0 | 0 | 0 |  | 0 | 0 | 1.2 | 875.46 | 875.46 | 1 | 1050.55 | 0 | 1050.55 | 0 | 0 | 0 | 1050.55 | 0 | 0 | 0
142 | 1473083510 | 1473084230 | 1441834671 | 1 | 1 | 15514512 | 3 | 21.1-4-46 | СН-2012.21 Выпуск № 5 (в текущих ценах по состоянию на 01.10.2025 г.). 21.1-4-46 | Солидол жировой | 1348 | 1009 | т | т | 1000 | 0 | -19071303 | 0.0017 | 184462.17 | 0 | 0 | 0 | 184462.17 | 0 | 0 | 0 | 1 | 1 | 1 | 1 | -2 | 0 | 1 | 1 | 0 | 0 | 0.0017 |  | 0 | 2 | 1473418025 | 1 | 0 | 215 | 0 | 0 | 0 | 0 | 0 | 0 | 0 | 0 | 0 | 0 | 0 | 0 | 0 | 0 | 0 | 0 | 0 | 0 | 0 | 0 | 0 | 0 |  | 0 | 0 | 0.0017 | 184462.17 | 184462.17 | 1 | 313.59 | 0 | 313.59 | 0 | 0 | 0 | 313.59 | 0 | 0 | 0
142 | 1473083510 | 1473084230 | 1441834634 | 1 | 1 | 15514512 | 3 | 21.1-4-9 | СН-2012.21 Выпуск № 5 (в текущих ценах по состоянию на 01.10.2025 г.). 21.1-4-9 | Керосин | 1348 | 1009 | т | т | 1000 | 0 | 1869974630 | 0.001 | 88053.76 | 0 | 0 | 0 | 88053.76 | 0 | 0 | 0 | 1 | 1 | 1 | 1 | -2 | 0 | 1 | 1 | 0 | 0 | 0.001 |  | 0 | 2 | 1473418026 | 1 | 0 | 216 | 0 | 0 | 0 | 0 | 0 | 0 | 0 | 0 | 0 | 0 | 0 | 0 | 0 | 0 | 0 | 0 | 0 | 0 | 0 | 0 | 0 | 0 |  | 0 | 0 | 0.001 | 88053.76 | 88053.76 | 1 | 88.05 | 0 | 88.05 | 0 | 0 | 0 | 88.05 | 0 | 0 | 0
142 | 1473083510 | 1473084230 | 1441834836 | 1 | 1 | 15514512 | 3 | 21.1-6-48 | СН-2012.21 Выпуск № 5 (в текущих ценах по состоянию на 01.10.2025 г.). 21.1-6-48 | Краски масляные жидкотертые цветные (готовые к употреблению) для наружных и внутренних работ, марка МА-25 | 1348 | 1009 | т | т | 1000 | 0 | 1434651514 | 0.00748 | 93194.67 | 0 | 0 | 0 | 93194.67 | 0 | 0 | 0 | 1 | 1 | 1 | 1 | -2 | 0 | 1 | 1 | 0 | 0 | 0.00748 |  | 0 | 2 | 1473418027 | 1 | 0 | 217 | 0 | 0 | 0 | 0 | 0 | 0 | 0 | 0 | 0 | 0 | 0 | 0 | 0 | 0 | 0 | 0 | 0 | 0 | 0 | 0 | 0 | 0 |  | 0 | 0 | 0.00748 | 93194.67 | 93194.67 | 1 | 697.1 | 0 | 697.1 | 0 | 0 | 0 | 697.1 | 0 | 0 | 0
142 | 1473083510 | 1473084230 | 1441834853 | 1 | 1 | 15514512 | 3 | 21.1-6-68 | СН-2012.21 Выпуск № 5 (в текущих ценах по состоянию на 01.10.2025 г.). 21.1-6-68 | Лак битумный, марка БТ-577 | 1348 | 1009 | т | т | 1000 | 0 | -1847698748 | 0.0028 | 78065.73 | 0 | 0 | 0 | 78065.73 | 0 | 0 | 0 | 1 | 1 | 1 | 1 | -2 | 0 | 1 | 1 | 0 | 0 | 0.0028 |  | 0 | 2 | 1473418028 | 1 | 0 | 218 | 0 | 0 | 0 | 0 | 0 | 0 | 0 | 0 | 0 | 0 | 0 | 0 | 0 | 0 | 0 | 0 | 0 | 0 | 0 | 0 | 0 | 0 |  | 0 | 0 | 0.0028 | 78065.73 | 78065.73 | 1 | 218.58 | 0 | 218.58 | 0 | 0 | 0 | 218.58 | 0 | 0 | 0
142 | 1473083510 | 1473084230 | 1441822273 | 15514512 | 1 | 15514512 | 3 | 21.1-6-90 |  | Олифа для окраски комбинированная оксоль | 1348 | 1009 | т | т | 1000 | 0 | -1698336702 | 0.00082 | 94640 | 0 | 0 | 0 | 94640 | 0 | 0 | 0 | 1 | 1 | 1 | 1 | -2 | 0 | 1 | 1 | 0 | 0 | 0.00082 |  | 0 | 2 | 1473418030 | 1 | 0 | 219 | 0 | 0 | 0 | 0 | 0 | 0 | 0 | 0 | 0 | 0 | 0 | 0 | 0 | 0 | 0 | 0 | 0 | 0 | 0 | 0 | 0 | 0 |  | 0 | 0 | 0.00082 | 94640 | 94640 | 1 | 77.6 | 0 | 77.6 | 0 | 0 | 0 | 77.6 | 0 | 0 | 0
142 | 1473083510 | 1473084230 | 1441850453 | 1 | 1 | 15514512 | 3 | 21.18-7-2 | СН-2012.21 Выпуск № 5 (в текущих ценах по состоянию на 01.10.2025 г.). 21.18-7-2 | Прокладка уплотнительная паронитовая, толщина 0,5-2,5 мм | 1348 | 1009 | т | т | 1000 | 0 | -1449669889 | 0.0014 | 178433.97 | 0 | 0 | 0 | 178433.97 | 0 | 0 | 0 | 1 | 1 | 1 | 1 | -2 | 0 | 1 | 1 | 0 | 0 | 0.0014 |  | 0 | 2 | 1473418029 | 1 | 0 | 220 | 0 | 0 | 0 | 0 | 0 | 0 | 0 | 0 | 0 | 0 | 0 | 0 | 0 | 0 | 0 | 0 | 0 | 0 | 0 | 0 | 0 | 0 |  | 0 | 0 | 0.0014 | 178433.97 | 178433.97 | 1 | 249.81 | 0 | 249.81 | 0 | 0 | 0 | 249.81 | 0 | 0 | 0
143 | 1473083510 | 1473157661 | 1441819193 | 15514512 | 1 | 15514512 | 1 | 9999990008 |  | Трудозатраты рабочих | 1191 | 1013 | чел.-ч. | чел.-ч. | 1 | 0 | 476480486 | 10.08 | 0 | 0 | 0 | 0 | 0 | 0 | 0 | 0 | 1 | 1 | 1 | 1 | -2 | 0 | 1 | 1 | 0 | 0 | 5.04 | )*2 | 1 | 2 | 1473418032 | 1 | 0 | 221 | 0 | 0 | 0 | 0 | 0 | 0 | 0 | 0 | 0 | 0 | 0 | 0 | 0 | 0 | 0 | 0 | 0 | 0 | 0 | 0 | 0 | 0 | 0 | 10.08 | 0 | 10.08 | 0 | 0 | 1 | 0 | 0 | 0 | 0 | 0 | 0 | 0 | 0 | 0 | 0
143 | 1473083510 | 1473157661 | 1441833954 | 1 | 1 | 15514512 | 2 | 22.1-14-13 | СН-2012.22 Выпуск № 5 (в текущих ценах по состоянию на 01.10.2025 г.). 22.1-14-13 | Пылесосы промышленные | 1368 | 1011 | маш.-ч | маш.-ч | 1 | 0 | -1438587603 | 0.18 | 0 | 59.51 | 0.82 | 0 | 0 | 59.51 | 0.82 | 0 | 1 | 1 | 1 | 1 | -2 | 0 | 1 | 1 | 0 | 0 | 0.09 | )*2 | 0 | 2 | 1473418033 | 1 | 0 | 222 | 0 | 0 | 0 | 0 | 0 | 0 | 0 | 0 | 0 | 0 | 0 | 0 | 0 | 0 | 0 | 0 | 0 | 0 | 0 | 0 | 0 | 0 |  | 0 | 0 | 0.18 | 59.51 | 59.51 | 1 | 10.72 | 0.14 | 0 | 10.71 | 0.15 | 0 | 10.71 | 0 | 0 | 0
143 | 1473083510 | 1473157661 | 1441836235 | 1 | 1 | 15514512 | 3 | 21.1-20-7 | СН-2012.21 Выпуск № 5 (в текущих ценах по состоянию на 01.10.2025 г.). 21.1-20-7 | Ветошь | 1346 | 1009 | кг | кг | 1 | 0 | -1595335418 | 2.04 | 31.49 | 0 | 0 | 0 | 31.49 | 0 | 0 | 0 | 1 | 1 | 1 | 1 | -2 | 0 | 1 | 1 | 0 | 0 | 1.02 | )*2 | 0 | 2 | 1473418034 | 1 | 0 | 223 | 0 | 0 | 0 | 0 | 0 | 0 | 0 | 0 | 0 | 0 | 0 | 0 | 0 | 0 | 0 | 0 | 0 | 0 | 0 | 0 | 0 | 0 |  | 0 | 0 | 2.04 | 31.49 | 31.49 | 1 | 64.24 | 0 | 64.24 | 0 | 0 | 0 | 64.24 | 0 | 0 | 0
144 | 1473083510 | 1473157900 | 1441819193 | 15514512 | 1 | 15514512 | 1 | 9999990008 |  | Трудозатраты рабочих | 1191 | 1013 | чел.-ч. | чел.-ч. | 1 | 0 | 476480486 | 5.56 | 0 | 0 | 0 | 0 | 0 | 0 | 0 | 0 | 1 | 1 | 1 | 1 | -2 | 0 | 1 | 1 | 0 | 0 | 2.78 | )*2 | 1 | 2 | 1473418035 | 1 | 0 | 224 | 0 | 0 | 0 | 0 | 0 | 0 | 0 | 0 | 0 | 0 | 0 | 0 | 0 | 0 | 0 | 0 | 0 | 0 | 0 | 0 | 0 | 0 | 0 | 5.56 | 0 | 5.56 | 0 | 0 | 1 | 0 | 0 | 0 | 0 | 0 | 0 | 0 | 0 | 0 | 0
144 | 1473083510 | 1473157900 | 1441833954 | 1 | 1 | 15514512 | 2 | 22.1-14-13 | СН-2012.22 Выпуск № 5 (в текущих ценах по состоянию на 01.10.2025 г.). 22.1-14-13 | Пылесосы промышленные | 1368 | 1011 | маш.-ч | маш.-ч | 1 | 0 | -1438587603 | 0.18 | 0 | 59.51 | 0.82 | 0 | 0 | 59.51 | 0.82 | 0 | 1 | 1 | 1 | 1 | -2 | 0 | 1 | 1 | 0 | 0 | 0.09 | )*2 | 0 | 2 | 1473418036 | 1 | 0 | 225 | 0 | 0 | 0 | 0 | 0 | 0 | 0 | 0 | 0 | 0 | 0 | 0 | 0 | 0 | 0 | 0 | 0 | 0 | 0 | 0 | 0 | 0 |  | 0 | 0 | 0.18 | 59.51 | 59.51 | 1 | 10.72 | 0.14 | 0 | 10.71 | 0.15 | 0 | 10.71 | 0 | 0 | 0
144 | 1473083510 | 1473157900 | 1441836235 | 1 | 1 | 15514512 | 3 | 21.1-20-7 | СН-2012.21 Выпуск № 5 (в текущих ценах по состоянию на 01.10.2025 г.). 21.1-20-7 | Ветошь | 1346 | 1009 | кг | кг | 1 | 0 | -1595335418 | 0.1 | 31.49 | 0 | 0 | 0 | 31.49 | 0 | 0 | 0 | 1 | 1 | 1 | 1 | -2 | 0 | 1 | 1 | 0 | 0 | 0.05 | )*2 | 0 | 2 | 1473418037 | 1 | 0 | 226 | 0 | 0 | 0 | 0 | 0 | 0 | 0 | 0 | 0 | 0 | 0 | 0 | 0 | 0 | 0 | 0 | 0 | 0 | 0 | 0 | 0 | 0 |  | 0 | 0 | 0.1 | 31.49 | 31.49 | 1 | 3.14 | 0 | 3.15 | 0 | 0 | 0 | 3.15 | 0 | 0 | 0
145 | 1473083510 | 1473084259 | 1441819193 | 15514512 | 1 | 15514512 | 1 | 9999990008 |  | Трудозатраты рабочих | 1191 | 1013 | чел.-ч. | чел.-ч. | 1 | 0 | 476480486 | 84 | 0 | 0 | 0 | 0 | 0 | 0 | 0 | 0 | 1 | 1 | 1 | 1 | -2 | 0 | 1 | 1 | 0 | 0 | 84 |  | 1 | 2 | 1473418038 | 1 | 0 | 227 | 0 | 0 | 0 | 0 | 0 | 0 | 0 | 0 | 0 | 0 | 0 | 0 | 0 | 0 | 0 | 0 | 0 | 0 | 0 | 0 | 0 | 0 | 0 | 84 | 0 | 84 | 0 | 0 | 1 | 0 | 0 | 0 | 0 | 0 | 0 | 0 | 0 | 0 | 0
145 | 1473083510 | 1473084259 | 1441835475 | 1 | 1 | 15514512 | 3 | 21.1-11-21 | СН-2012.21 Выпуск № 5 (в текущих ценах по состоянию на 01.10.2025 г.). 21.1-11-21 | Болты строительные черные с гайками и шайбами (10х100мм) | 1348 | 1009 | т | т | 1000 | 0 | 438248051 | 0.0003 | 155908.08 | 0 | 0 | 0 | 155908.08 | 0 | 0 | 0 | 1 | 1 | 1 | 1 | -2 | 0 | 1 | 1 | 0 | 0 | 0.0003 |  | 0 | 2 | 1473418039 | 1 | 0 | 228 | 0 | 0 | 0 | 0 | 0 | 0 | 0 | 0 | 0 | 0 | 0 | 0 | 0 | 0 | 0 | 0 | 0 | 0 | 0 | 0 | 0 | 0 |  | 0 | 0 | 0.0003 | 155908.08 | 155908.08 | 1 | 46.77 | 0 | 46.77 | 0 | 0 | 0 | 46.77 | 0 | 0 | 0
145 | 1473083510 | 1473084259 | 1441835549 | 1 | 1 | 15514512 | 3 | 21.1-11-95 | СН-2012.21 Выпуск № 5 (в текущих ценах по состоянию на 01.10.2025 г.). 21.1-11-95 | Шайбы для болтов черные | 1348 | 1009 | т | т | 1000 | 0 | -2009451208 | 0.0001 | 194655.19 | 0 | 0 | 0 | 194655.19 | 0 | 0 | 0 | 1 | 1 | 1 | 1 | -2 | 0 | 1 | 1 | 0 | 0 | 0.0001 |  | 0 | 2 | 1473418040 | 1 | 0 | 229 | 0 | 0 | 0 | 0 | 0 | 0 | 0 | 0 | 0 | 0 | 0 | 0 | 0 | 0 | 0 | 0 | 0 | 0 | 0 | 0 | 0 | 0 |  | 0 | 0 | 0.0001 | 194655.19 | 194655.19 | 1 | 19.47 | 0 | 19.47 | 0 | 0 | 0 | 19.47 | 0 | 0 | 0
145 | 1473083510 | 1473084259 | 1441836250 | 1 | 1 | 15514512 | 3 | 21.1-20-23 | СН-2012.21 Выпуск № 5 (в текущих ценах по состоянию на 01.10.2025 г.). 21.1-20-23 | Парусина (брезент) | 1327 | 1005 | м2 | м2 | 1 | 0 | 1447035648 | 2.1 | 149.25 | 0 | 0 | 0 | 149.25 | 0 | 0 | 0 | 1 | 1 | 1 | 1 | -2 | 0 | 1 | 1 | 0 | 0 | 2.1 |  | 0 | 2 | 1473418041 | 1 | 0 | 230 | 0 | 0 | 0 | 0 | 0 | 0 | 0 | 0 | 0 | 0 | 0 | 0 | 0 | 0 | 0 | 0 | 0 | 0 | 0 | 0 | 0 | 0 |  | 0 | 0 | 2.1 | 149.25 | 149.25 | 1 | 313.43 | 0 | 313.43 | 0 | 0 | 0 | 313.43 | 0 | 0 | 0
145 | 1473083510 | 1473084259 | 1441834635 | 1 | 1 | 15514512 | 3 | 21.1-4-10 | СН-2012.21 Выпуск № 5 (в текущих ценах по состоянию на 01.10.2025 г.). 21.1-4-10 | Кислород технический газообразный | 1339 | 1007 | м3 | м3 | 1 | 0 | -389859187 | 0.5 | 103.4 | 0 | 0 | 0 | 103.4 | 0 | 0 | 0 | 1 | 1 | 1 | 1 | -2 | 0 | 1 | 1 | 0 | 0 | 0.5 |  | 0 | 2 | 1473418042 | 1 | 0 | 231 | 0 | 0 | 0 | 0 | 0 | 0 | 0 | 0 | 0 | 0 | 0 | 0 | 0 | 0 | 0 | 0 | 0 | 0 | 0 | 0 | 0 | 0 |  | 0 | 0 | 0.5 | 103.4 | 103.4 | 1 | 51.7 | 0 | 51.7 | 0 | 0 | 0 | 51.7 | 0 | 0 | 0
145 | 1473083510 | 1473084259 | 1441834627 | 1 | 1 | 15514512 | 3 | 21.1-4-2 | СН-2012.21 Выпуск № 5 (в текущих ценах по состоянию на 01.10.2025 г.). 21.1-4-2 | Ацетилен технический | 1339 | 1007 | м3 | м3 | 1 | 0 | 709656040 | 0.3 | 875.46 | 0 | 0 | 0 | 875.46 | 0 | 0 | 0 | 1 | 1 | 1 | 1 | -2 | 0 | 1 | 1 | 0 | 0 | 0.3 |  | 0 | 2 | 1473418043 | 1 | 0 | 232 | 0 | 0 | 0 | 0 | 0 | 0 | 0 | 0 | 0 | 0 | 0 | 0 | 0 | 0 | 0 | 0 | 0 | 0 | 0 | 0 | 0 | 0 |  | 0 | 0 | 0.3 | 875.46 | 875.46 | 1 | 262.64 | 0 | 262.64 | 0 | 0 | 0 | 262.64 | 0 | 0 | 0
145 | 1473083510 | 1473084259 | 1441834671 | 1 | 1 | 15514512 | 3 | 21.1-4-46 | СН-2012.21 Выпуск № 5 (в текущих ценах по состоянию на 01.10.2025 г.). 21.1-4-46 | Солидол жировой | 1348 | 1009 | т | т | 1000 | 0 | -19071303 | 0.0001 | 184462.17 | 0 | 0 | 0 | 184462.17 | 0 | 0 | 0 | 1 | 1 | 1 | 1 | -2 | 0 | 1 | 1 | 0 | 0 | 0.0001 |  | 0 | 2 | 1473418044 | 1 | 0 | 233 | 0 | 0 | 0 | 0 | 0 | 0 | 0 | 0 | 0 | 0 | 0 | 0 | 0 | 0 | 0 | 0 | 0 | 0 | 0 | 0 | 0 | 0 |  | 0 | 0 | 0.0001 | 184462.17 | 184462.17 | 1 | 18.45 | 0 | 18.45 | 0 | 0 | 0 | 18.45 | 0 | 0 | 0
145 | 1473083510 | 1473084259 | 1441834634 | 1 | 1 | 15514512 | 3 | 21.1-4-9 | СН-2012.21 Выпуск № 5 (в текущих ценах по состоянию на 01.10.2025 г.). 21.1-4-9 | Керосин | 1348 | 1009 | т | т | 1000 | 0 | 1869974630 | 0.0006 | 88053.76 | 0 | 0 | 0 | 88053.76 | 0 | 0 | 0 | 1 | 1 | 1 | 1 | -2 | 0 | 1 | 1 | 0 | 0 | 0.0006 |  | 0 | 2 | 1473418045 | 1 | 0 | 234 | 0 | 0 | 0 | 0 | 0 | 0 | 0 | 0 | 0 | 0 | 0 | 0 | 0 | 0 | 0 | 0 | 0 | 0 | 0 | 0 | 0 | 0 |  | 0 | 0 | 0.0006 | 88053.76 | 88053.76 | 1 | 52.83 | 0 | 52.83 | 0 | 0 | 0 | 52.83 | 0 | 0 | 0
145 | 1473083510 | 1473084259 | 1441834836 | 1 | 1 | 15514512 | 3 | 21.1-6-48 | СН-2012.21 Выпуск № 5 (в текущих ценах по состоянию на 01.10.2025 г.). 21.1-6-48 | Краски масляные жидкотертые цветные (готовые к употреблению) для наружных и внутренних работ, марка МА-25 | 1348 | 1009 | т | т | 1000 | 0 | 1434651514 | 0.00315 | 93194.67 | 0 | 0 | 0 | 93194.67 | 0 | 0 | 0 | 1 | 1 | 1 | 1 | -2 | 0 | 1 | 1 | 0 | 0 | 0.00315 |  | 0 | 2 | 1473418046 | 1 | 0 | 235 | 0 | 0 | 0 | 0 | 0 | 0 | 0 | 0 | 0 | 0 | 0 | 0 | 0 | 0 | 0 | 0 | 0 | 0 | 0 | 0 | 0 | 0 |  | 0 | 0 | 0.00315 | 93194.67 | 93194.67 | 1 | 293.56 | 0 | 293.56 | 0 | 0 | 0 | 293.56 | 0 | 0 | 0
145 | 1473083510 | 1473084259 | 1441822273 | 15514512 | 1 | 15514512 | 3 | 21.1-6-90 |  | Олифа для окраски комбинированная оксоль | 1348 | 1009 | т | т | 1000 | 0 | -1698336702 | 0.00035 | 94640 | 0 | 0 | 0 | 94640 | 0 | 0 | 0 | 1 | 1 | 1 | 1 | -2 | 0 | 1 | 1 | 0 | 0 | 0.00035 |  | 0 | 2 | 1473418047 | 1 | 0 | 236 | 0 | 0 | 0 | 0 | 0 | 0 | 0 | 0 | 0 | 0 | 0 | 0 | 0 | 0 | 0 | 0 | 0 | 0 | 0 | 0 | 0 | 0 |  | 0 | 0 | 0.00035 | 94640 | 94640 | 1 | 33.12 | 0 | 33.12 | 0 | 0 | 0 | 33.12 | 0 | 0 | 0
146 | 1473083510 | 1473160034 | 1441819193 | 15514512 | 1 | 15514512 | 1 | 9999990008 |  | Трудозатраты рабочих | 1191 | 1013 | чел.-ч. | чел.-ч. | 1 | 0 | 476480486 | 5.56 | 0 | 0 | 0 | 0 | 0 | 0 | 0 | 0 | 1 | 1 | 1 | 1 | -2 | 0 | 1 | 1 | 0 | 0 | 2.78 | )*2 | 1 | 2 | 1473418048 | 1 | 0 | 237 | 0 | 0 | 0 | 0 | 0 | 0 | 0 | 0 | 0 | 0 | 0 | 0 | 0 | 0 | 0 | 0 | 0 | 0 | 0 | 0 | 0 | 0 | 0 | 5.56 | 0 | 5.56 | 0 | 0 | 1 | 0 | 0 | 0 | 0 | 0 | 0 | 0 | 0 | 0 | 0
146 | 1473083510 | 1473160034 | 1441836235 | 1 | 1 | 15514512 | 3 | 21.1-20-7 | СН-2012.21 Выпуск № 5 (в текущих ценах по состоянию на 01.10.2025 г.). 21.1-20-7 | Ветошь | 1346 | 1009 | кг | кг | 1 | 0 | -1595335418 | 0.008 | 31.49 | 0 | 0 | 0 | 31.49 | 0 | 0 | 0 | 1 | 1 | 1 | 1 | -2 | 0 | 1 | 1 | 0 | 0 | 0.004 | )*2 | 0 | 2 | 1473418049 | 1 | 0 | 238 | 0 | 0 | 0 | 0 | 0 | 0 | 0 | 0 | 0 | 0 | 0 | 0 | 0 | 0 | 0 | 0 | 0 | 0 | 0 | 0 | 0 | 0 |  | 0 | 0 | 0.008 | 31.49 | 31.49 | 1 | 0.26 | 0 | 0.25 | 0 | 0 | 0 | 0.25 | 0 | 0 | 0
147 | 1473083510 | 1473160039 | 1441819193 | 15514512 | 1 | 15514512 | 1 | 9999990008 |  | Трудозатраты рабочих | 1191 | 1013 | чел.-ч. | чел.-ч. | 1 | 0 | 476480486 | 3 | 0 | 0 | 0 | 0 | 0 | 0 | 0 | 0 | 1 | 1 | 1 | 1 | -2 | 0 | 1 | 1 | 0 | 0 | 1.5 | )*2 | 1 | 2 | 1473418050 | 1 | 0 | 239 | 0 | 0 | 0 | 0 | 0 | 0 | 0 | 0 | 0 | 0 | 0 | 0 | 0 | 0 | 0 | 0 | 0 | 0 | 0 | 0 | 0 | 0 | 0 | 3 | 0 | 3 | 0 | 0 | 1 | 0 | 0 | 0 | 0 | 0 | 0 | 0 | 0 | 0 | 0
147 | 1473083510 | 1473160039 | 1441836235 | 1 | 1 | 15514512 | 3 | 21.1-20-7 | СН-2012.21 Выпуск № 5 (в текущих ценах по состоянию на 01.10.2025 г.). 21.1-20-7 | Ветошь | 1346 | 1009 | кг | кг | 1 | 0 | -1595335418 | 0.0084 | 31.49 | 0 | 0 | 0 | 31.49 | 0 | 0 | 0 | 1 | 1 | 1 | 1 | -2 | 0 | 1 | 1 | 0 | 0 | 0.0042 | )*2 | 0 | 2 | 1473418051 | 1 | 0 | 240 | 0 | 0 | 0 | 0 | 0 | 0 | 0 | 0 | 0 | 0 | 0 | 0 | 0 | 0 | 0 | 0 | 0 | 0 | 0 | 0 | 0 | 0 |  | 0 | 0 | 0.0084 | 31.49 | 31.49 | 1 | 0.26 | 0 | 0.26 | 0 | 0 | 0 | 0.26 | 0 | 0 | 0
148 | 1473083510 | 1473084280 | 1306222152 | 37 | 1 | 15514512 | 1 | 9999990008 |  | Трудозатраты рабочих | 1191 | 1013 | чел.-ч. | чел.-ч. | 1 | 0 | 476480486 | 9.6 | 0 | 0 | 0 | 0 | 0 | 0 | 0 | 0 | 1 | 1 | 1 | 1 | -2 | 0 | 1 | 1 | 0 | 0 | 9.6 |  | 1 | 2 | 1473418056 | 1 | 6144 | 241 | 0 | 0 | 0 | 0 | 0 | 0 | 0 | 0 | 0 | 0 | 0 | 0 | 0 | 0 | 0 | 0 | 0 | 0 | 0 | 0 | 0 | 0 | 0 | 9.6 | 0 | 9.6 | 0 | 0 | 1 | 0 | 0 | 0 | 0 | 0 | 0 | 0 | 0 | 0 | 0
148 | 1473083510 | 1473084280 | 1306223898 | 1 | 1 | 15514512 | 2 | 22.1-17-208 | СН-2012.22 Выпуск № 2 (в текущих ценах по состоянию на 01.01.2025 г.). Сб.1-17-208 | Установки для удаления отложений в стальных, чугунных и медных теплообменниках, производительность 3360 л/час | 1368 | 1011 | маш.-ч | маш.-ч | 1 | 0 | -1063987438 | 2.23 | 0 | 7.3 | 0.14 | 0 | 0 | 7.3 | 0.14 | 0 | 1 | 1 | 1 | 1 | -2 | 0 | 1 | 1 | 0 | 0 | 2.23 |  | 0 | 2 | 1473418057 | 2 | 104448 | 242 | 0 | 0 | 0 | 0 | 0 | 0 | 0 | 0 | 0 | 0 | 0 | 0 | 0 | 0 | 0 | 0 | 0 | 0 | 0 | 0 | 0 | 0 |  | 0 | 0 | 2.23 | 7.3 | 7.3 | 1 | 16.28 | 0.31 | 0 | 16.28 | 0.31 | 0 | 16.28 | 0 | 0 | 0
148 | 1473083510 | 1473084280 | 1306224024 | 1 | 1 | 15514512 | 2 | 22.1-18-24 | СН-2012.22 Выпуск № 2 (в текущих ценах по состоянию на 01.01.2025 г.). Сб.1-18-24 | Автомобили полупассажирские типа ГАЗ, грузоподъемность до 2 т | 1368 | 1011 | маш.-ч | маш.-ч | 1 | 0 | 1391077869 | 2.45 | 0 | 1335.8 | 668.13 | 0 | 0 | 1335.8 | 668.13 | 0 | 1 | 1 | 1 | 1 | -2 | 0 | 1 | 1 | 0 | 0 | 2.45 |  | 0 | 2 | 1473418058 | 2 | 104448 | 243 | 0 | 0 | 0 | 0 | 0 | 0 | 0 | 0 | 0 | 0 | 0 | 0 | 0 | 0 | 0 | 0 | 0 | 0 | 0 | 0 | 0 | 0 |  | 0 | 0 | 2.45 | 1335.8 | 1335.8 | 1 | 3272.71 | 1636.92 | 0 | 3272.71 | 1636.92 | 0 | 3272.71 | 0 | 0 | 0
148 | 1473083510 | 1473084280 | 1306226163 | 1 | 1 | 15514512 | 3 | 21.1-24-45 | СН-2012.21 Выпуск № 2 (в текущих ценах по состоянию на 01.01.2025 г.). Сб.1-24-45 | Состав жидкий концентрированный восстанавливающий для удаления коррозии и известковых отложений в системах нагревающих/охлаждающих и кондиционирования воздуха, типа "Cillit HS 23 RS" | 1346 | 1009 | кг | кг | 1 | 0 | -166253626 | 0.32 | 1017.45 | 0 | 0 | 0 | 1017.45 | 0 | 0 | 0 | 1 | 1 | 1 | 1 | -2 | 0 | 1 | 1 | 0 | 0 | 0.32 |  | 0 | 2 | 1473418059 | 2 | 22528 | 244 | 0 | 0 | 0 | 0 | 0 | 0 | 0 | 0 | 0 | 0 | 0 | 0 | 0 | 0 | 0 | 0 | 0 | 0 | 0 | 0 | 0 | 0 |  | 0 | 0 | 0.32 | 1017.45 | 1017.45 | 1 | 325.58 | 0 | 325.58 | 0 | 0 | 0 | 325.58 | 0 | 0 | 0
149 | 1473083510 | 1473084289 | 1441819193 | 15514512 | 1 | 15514512 | 1 | 9999990008 |  | Трудозатраты рабочих | 1191 | 1013 | чел.-ч. | чел.-ч. | 1 | 0 | 476480486 | 55.08 | 0 | 0 | 0 | 0 | 0 | 0 | 0 | 0 | 1 | 1 | 1 | 1 | -2 | 0 | 1 | 1 | 0 | 0 | 13.77 | )*4 | 1 | 2 | 1473418061 | 1 | 0 | 245 | 0 | 0 | 0 | 0 | 0 | 0 | 0 | 0 | 0 | 0 | 0 | 0 | 0 | 0 | 0 | 0 | 0 | 0 | 0 | 0 | 0 | 0 | 0 | 55.08 | 0 | 55.08 | 0 | 0 | 1 | 0 | 0 | 0 | 0 | 0 | 0 | 0 | 0 | 0 | 0
149 | 1473083510 | 1473084289 | 1441833844 | 1 | 1 | 15514512 | 2 | 22.1-10-19 | СН-2012.22 Выпуск № 5 (в текущих ценах по состоянию на 01.10.2025 г.). 22.1-10-19 | Компрессоры поршневые, объем ресивера 24 л | 1368 | 1011 | маш.-ч | маш.-ч | 1 | 0 | -1091517852 | 0.36 | 0 | 17.37 | 0.04 | 0 | 0 | 17.37 | 0.04 | 0 | 1 | 1 | 1 | 1 | -2 | 0 | 1 | 1 | 0 | 0 | 0.09 | )*4 | 0 | 2 | 1473418062 | 1 | 0 | 246 | 0 | 0 | 0 | 0 | 0 | 0 | 0 | 0 | 0 | 0 | 0 | 0 | 0 | 0 | 0 | 0 | 0 | 0 | 0 | 0 | 0 | 0 |  | 0 | 0 | 0.36 | 17.37 | 17.37 | 1 | 6.24 | 0 | 0 | 6.25 | 0.01 | 0 | 6.25 | 0 | 0 | 0
149 | 1473083510 | 1473084289 | 1441833877 | 1 | 1 | 15514512 | 2 | 22.1-11-72 | СН-2012.22 Выпуск № 5 (в текущих ценах по состоянию на 01.10.2025 г.). 22.1-11-72 | Насосы высокого давления типа "Керхер" | 1368 | 1011 | маш.-ч | маш.-ч | 1 | 0 | 1866108989 | 0.72 | 0 | 1165.03 | 351.43 | 0 | 0 | 1165.03 | 351.43 | 0 | 1 | 1 | 1 | 1 | -2 | 0 | 1 | 1 | 0 | 0 | 0.18 | )*4 | 0 | 2 | 1473418063 | 1 | 0 | 247 | 0 | 0 | 0 | 0 | 0 | 0 | 0 | 0 | 0 | 0 | 0 | 0 | 0 | 0 | 0 | 0 | 0 | 0 | 0 | 0 | 0 | 0 |  | 0 | 0 | 0.72 | 1165.03 | 1165.03 | 1 | 838.84 | 253.04 | 0 | 838.82 | 253.03 | 0 | 838.82 | 0 | 0 | 0
149 | 1473083510 | 1473084289 | 1441833954 | 1 | 1 | 15514512 | 2 | 22.1-14-13 | СН-2012.22 Выпуск № 5 (в текущих ценах по состоянию на 01.10.2025 г.). 22.1-14-13 | Пылесосы промышленные | 1368 | 1011 | маш.-ч | маш.-ч | 1 | 0 | -1438587603 | 4.12 | 0 | 59.51 | 0.82 | 0 | 0 | 59.51 | 0.82 | 0 | 1 | 1 | 1 | 1 | -2 | 0 | 1 | 1 | 0 | 0 | 1.03 | )*4 | 0 | 2 | 1473418064 | 1 | 0 | 248 | 0 | 0 | 0 | 0 | 0 | 0 | 0 | 0 | 0 | 0 | 0 | 0 | 0 | 0 | 0 | 0 | 0 | 0 | 0 | 0 | 0 | 0 |  | 0 | 0 | 4.12 | 59.51 | 59.51 | 1 | 245.2 | 3.36 | 0 | 245.18 | 3.38 | 0 | 245.18 | 0 | 0 | 0
149 | 1473083510 | 1473084289 | 1441834139 | 1 | 1 | 15514512 | 2 | 22.1-17-205 | СН-2012.22 Выпуск № 5 (в текущих ценах по состоянию на 01.10.2025 г.). 22.1-17-205 | Генераторы холодного тумана аэрозольные, производительность до 19 л/ч | 1368 | 1011 | маш.-ч | маш.-ч | 1 | 0 | 8340984 | 1 | 0 | 8.82 | 0.11 | 0 | 0 | 8.82 | 0.11 | 0 | 1 | 1 | 1 | 1 | -2 | 0 | 1 | 1 | 0 | 0 | 0.25 | )*4 | 0 | 2 | 1473418065 | 1 | 0 | 249 | 0 | 0 | 0 | 0 | 0 | 0 | 0 | 0 | 0 | 0 | 0 | 0 | 0 | 0 | 0 | 0 | 0 | 0 | 0 | 0 | 0 | 0 |  | 0 | 0 | 1 | 8.82 | 8.82 | 1 | 8.84 | 0.12 | 0 | 8.82 | 0.11 | 0 | 8.82 | 0 | 0 | 0
149 | 1473083510 | 1473084289 | 1441834258 | 1 | 1 | 15514512 | 2 | 22.1-18-24 | СН-2012.22 Выпуск № 5 (в текущих ценах по состоянию на 01.10.2025 г.). 22.1-18-24 | Автомобили полупассажирские типа ГАЗ, грузоподъемность до 2 т | 1368 | 1011 | маш.-ч | маш.-ч | 1 | 0 | 1077756263 | 13.76 | 0 | 1303.01 | 826.2 | 0 | 0 | 1303.01 | 826.2 | 0 | 1 | 1 | 1 | 1 | -2 | 0 | 1 | 1 | 0 | 0 | 3.44 | )*4 | 0 | 2 | 1473418066 | 1 | 0 | 250 | 0 | 0 | 0 | 0 | 0 | 0 | 0 | 0 | 0 | 0 | 0 | 0 | 0 | 0 | 0 | 0 | 0 | 0 | 0 | 0 | 0 | 0 |  | 0 | 0 | 13.76 | 1303.01 | 1303.01 | 1 | 17929.4 | 11368.52 | 0 | 17929.42 | 11368.51 | 0 | 17929.42 | 0 | 0 | 0
149 | 1473083510 | 1473084289 | 1441836235 | 1 | 1 | 15514512 | 3 | 21.1-20-7 | СН-2012.21 Выпуск № 5 (в текущих ценах по состоянию на 01.10.2025 г.). 21.1-20-7 | Ветошь | 1346 | 1009 | кг | кг | 1 | 0 | -1595335418 | 0.72 | 31.49 | 0 | 0 | 0 | 31.49 | 0 | 0 | 0 | 1 | 1 | 1 | 1 | -2 | 0 | 1 | 1 | 0 | 0 | 0.18 | )*4 | 0 | 2 | 1473418067 | 1 | 0 | 251 | 0 | 0 | 0 | 0 | 0 | 0 | 0 | 0 | 0 | 0 | 0 | 0 | 0 | 0 | 0 | 0 | 0 | 0 | 0 | 0 | 0 | 0 |  | 0 | 0 | 0.72 | 31.49 | 31.49 | 1 | 22.68 | 0 | 22.67 | 0 | 0 | 0 | 22.67 | 0 | 0 | 0
149 | 1473083510 | 1473084289 | 1441836393 | 1 | 1 | 15514512 | 3 | 21.1-24-43 | СН-2012.21 Выпуск № 5 (в текущих ценах по состоянию на 01.10.2025 г.). 21.1-24-43 | Средство жидкое микробиоцидное для дезинфекции и предстерилизационной очистки, содержание алкилдиметилбензиламмония хлорида 50% (ЧАС) | 1296 | 1002 | л | л | 1 | 0 | -57204603 | 0.0096 | 4241.64 | 0 | 0 | 0 | 4241.64 | 0 | 0 | 0 | 1 | 1 | 1 | 1 | -2 | 0 | 1 | 1 | 0 | 0 | 0.0024 | )*4 | 0 | 2 | 1473418068 | 1 | 0 | 252 | 0 | 0 | 0 | 0 | 0 | 0 | 0 | 0 | 0 | 0 | 0 | 0 | 0 | 0 | 0 | 0 | 0 | 0 | 0 | 0 | 0 | 0 |  | 0 | 0 | 0.0096 | 4241.64 | 4241.64 | 1 | 40.72 | 0 | 40.72 | 0 | 0 | 0 | 40.72 | 0 | 0 | 0
149 | 1473083510 | 1473084289 | 1441836514 | 1 | 1 | 15514512 | 3 | 21.1-25-13 | СН-2012.21 Выпуск № 5 (в текущих ценах по состоянию на 01.10.2025 г.). 21.1-25-13 | Вода | 1339 | 1007 | м3 | м3 | 1 | 0 | 2112060389 | 0.0096 | 54.81 | 0 | 0 | 0 | 54.81 | 0 | 0 | 0 | 1 | 1 | 1 | 1 | -2 | 0 | 1 | 1 | 0 | 0 | 0.0024 | )*4 | 0 | 2 | 1473418069 | 1 | 0 | 253 | 0 | 0 | 0 | 0 | 0 | 0 | 0 | 0 | 0 | 0 | 0 | 0 | 0 | 0 | 0 | 0 | 0 | 0 | 0 | 0 | 0 | 0 |  | 0 | 0 | 0.0096 | 54.81 | 54.81 | 1 | 0.52 | 0 | 0.53 | 0 | 0 | 0 | 0.53 | 0 | 0 | 0
153 | 1473083510 | 1473084316 | 1441819193 | 15514512 | 1 | 15514512 | 1 | 9999990008 |  | Трудозатраты рабочих | 1191 | 1013 | чел.-ч. | чел.-ч. | 1 | 0 | 476480486 | 84 | 0 | 0 | 0 | 0 | 0 | 0 | 0 | 0 | 1 | 1 | 1 | 1 | -2 | 0 | 1 | 1 | 0 | 0 | 84 |  | 1 | 2 | 1473418086 | 1 | 0 | 259 | 0 | 0 | 0 | 0 | 0 | 0 | 0 | 0 | 0 | 0 | 0 | 0 | 0 | 0 | 0 | 0 | 0 | 0 | 0 | 0 | 0 | 0 | 0 | 84 | 0 | 84 | 0 | 0 | 1 | 0 | 0 | 0 | 0 | 0 | 0 | 0 | 0 | 0 | 0
153 | 1473083510 | 1473084316 | 1441835475 | 1 | 1 | 15514512 | 3 | 21.1-11-21 | СН-2012.21 Выпуск № 5 (в текущих ценах по состоянию на 01.10.2025 г.). 21.1-11-21 | Болты строительные черные с гайками и шайбами (10х100мм) | 1348 | 1009 | т | т | 1000 | 0 | 438248051 | 0.0008 | 155908.08 | 0 | 0 | 0 | 155908.08 | 0 | 0 | 0 | 1 | 1 | 1 | 1 | -2 | 0 | 1 | 1 | 0 | 0 | 0.0008 |  | 0 | 2 | 1473418087 | 1 | 0 | 260 | 0 | 0 | 0 | 0 | 0 | 0 | 0 | 0 | 0 | 0 | 0 | 0 | 0 | 0 | 0 | 0 | 0 | 0 | 0 | 0 | 0 | 0 |  | 0 | 0 | 0.0008 | 155908.08 | 155908.08 | 1 | 124.73 | 0 | 124.73 | 0 | 0 | 0 | 124.73 | 0 | 0 | 0
153 | 1473083510 | 1473084316 | 1441835549 | 1 | 1 | 15514512 | 3 | 21.1-11-95 | СН-2012.21 Выпуск № 5 (в текущих ценах по состоянию на 01.10.2025 г.). 21.1-11-95 | Шайбы для болтов черные | 1348 | 1009 | т | т | 1000 | 0 | -2009451208 | 0.0001 | 194655.19 | 0 | 0 | 0 | 194655.19 | 0 | 0 | 0 | 1 | 1 | 1 | 1 | -2 | 0 | 1 | 1 | 0 | 0 | 0.0001 |  | 0 | 2 | 1473418088 | 1 | 0 | 261 | 0 | 0 | 0 | 0 | 0 | 0 | 0 | 0 | 0 | 0 | 0 | 0 | 0 | 0 | 0 | 0 | 0 | 0 | 0 | 0 | 0 | 0 |  | 0 | 0 | 0.0001 | 194655.19 | 194655.19 | 1 | 19.47 | 0 | 19.47 | 0 | 0 | 0 | 19.47 | 0 | 0 | 0
153 | 1473083510 | 1473084316 | 1441836325 | 1 | 1 | 15514512 | 3 | 21.1-23-9 | СН-2012.21 Выпуск № 5 (в текущих ценах по состоянию на 01.10.2025 г.). 21.1-23-9 | Электроды, тип Э-42, 46, 50, диаметр 4 - 6 мм | 1348 | 1009 | т | т | 1000 | 0 | -1093051030 | 0.0008 | 108798.4 | 0 | 0 | 0 | 108798.4 | 0 | 0 | 0 | 1 | 1 | 1 | 1 | -2 | 0 | 1 | 1 | 0 | 0 | 0.0008 |  | 0 | 2 | 1473418089 | 1 | 0 | 262 | 0 | 0 | 0 | 0 | 0 | 0 | 0 | 0 | 0 | 0 | 0 | 0 | 0 | 0 | 0 | 0 | 0 | 0 | 0 | 0 | 0 | 0 |  | 0 | 0 | 0.0008 | 108798.4 | 108798.4 | 1 | 87.04 | 0 | 87.04 | 0 | 0 | 0 | 87.04 | 0 | 0 | 0
153 | 1473083510 | 1473084316 | 1441838531 | 1 | 1 | 15514512 | 3 | 21.1-25-284 | СН-2012.21 Выпуск № 5 (в текущих ценах по состоянию на 01.10.2025 г.). 21.1-25-284 | Прокладки резиновые, уплотнительные, диаметр 30-40 мм, марка 7057-3 | 1348 | 1009 | т | т | 1000 | 0 | 1694696001 | 0.0007 | 370783.55 | 0 | 0 | 0 | 370783.55 | 0 | 0 | 0 | 1 | 1 | 1 | 1 | -2 | 0 | 1 | 1 | 0 | 0 | 0.0007 |  | 0 | 2 | 1473418090 | 1 | 0 | 263 | 0 | 0 | 0 | 0 | 0 | 0 | 0 | 0 | 0 | 0 | 0 | 0 | 0 | 0 | 0 | 0 | 0 | 0 | 0 | 0 | 0 | 0 |  | 0 | 0 | 0.0007 | 370783.55 | 370783.55 | 1 | 259.55 | 0 | 259.55 | 0 | 0 | 0 | 259.55 | 0 | 0 | 0
153 | 1473083510 | 1473084316 | 1441838759 | 1 | 1 | 15514512 | 3 | 21.1-25-399 | СН-2012.21 Выпуск № 5 (в текущих ценах по состоянию на 01.10.2025 г.). 21.1-25-399 | Шнур асбестовый, общего назначения, марка ШАОН-1, диаметр 0,75 мм, | 1348 | 1009 | т | т | 1000 | 0 | -1635103781 | 0.0007 | 1590701.16 | 0 | 0 | 0 | 1590701.16 | 0 | 0 | 0 | 1 | 1 | 1 | 1 | -2 | 0 | 1 | 1 | 0 | 0 | 0.0007 |  | 0 | 2 | 1473418091 | 1 | 0 | 264 | 0 | 0 | 0 | 0 | 0 | 0 | 0 | 0 | 0 | 0 | 0 | 0 | 0 | 0 | 0 | 0 | 0 | 0 | 0 | 0 | 0 | 0 |  | 0 | 0 | 0.0007 | 1590701.16 | 1590701.16 | 1 | 1113.49 | 0 | 1113.49 | 0 | 0 | 0 | 1113.49 | 0 | 0 | 0
153 | 1473083510 | 1473084316 | 1441834635 | 1 | 1 | 15514512 | 3 | 21.1-4-10 | СН-2012.21 Выпуск № 5 (в текущих ценах по состоянию на 01.10.2025 г.). 21.1-4-10 | Кислород технический газообразный | 1339 | 1007 | м3 | м3 | 1 | 0 | -389859187 | 1.8 | 103.4 | 0 | 0 | 0 | 103.4 | 0 | 0 | 0 | 1 | 1 | 1 | 1 | -2 | 0 | 1 | 1 | 0 | 0 | 1.8 |  | 0 | 2 | 1473418092 | 1 | 0 | 265 | 0 | 0 | 0 | 0 | 0 | 0 | 0 | 0 | 0 | 0 | 0 | 0 | 0 | 0 | 0 | 0 | 0 | 0 | 0 | 0 | 0 | 0 |  | 0 | 0 | 1.8 | 103.4 | 103.4 | 1 | 186.12 | 0 | 186.12 | 0 | 0 | 0 | 186.12 | 0 | 0 | 0
153 | 1473083510 | 1473084316 | 1441834627 | 1 | 1 | 15514512 | 3 | 21.1-4-2 | СН-2012.21 Выпуск № 5 (в текущих ценах по состоянию на 01.10.2025 г.). 21.1-4-2 | Ацетилен технический | 1339 | 1007 | м3 | м3 | 1 | 0 | 709656040 | 0.9 | 875.46 | 0 | 0 | 0 | 875.46 | 0 | 0 | 0 | 1 | 1 | 1 | 1 | -2 | 0 | 1 | 1 | 0 | 0 | 0.9 |  | 0 | 2 | 1473418093 | 1 | 0 | 266 | 0 | 0 | 0 | 0 | 0 | 0 | 0 | 0 | 0 | 0 | 0 | 0 | 0 | 0 | 0 | 0 | 0 | 0 | 0 | 0 | 0 | 0 |  | 0 | 0 | 0.9 | 875.46 | 875.46 | 1 | 787.91 | 0 | 787.91 | 0 | 0 | 0 | 787.91 | 0 | 0 | 0
153 | 1473083510 | 1473084316 | 1441834671 | 1 | 1 | 15514512 | 3 | 21.1-4-46 | СН-2012.21 Выпуск № 5 (в текущих ценах по состоянию на 01.10.2025 г.). 21.1-4-46 | Солидол жировой | 1348 | 1009 | т | т | 1000 | 0 | -19071303 | 0.0006 | 184462.17 | 0 | 0 | 0 | 184462.17 | 0 | 0 | 0 | 1 | 1 | 1 | 1 | -2 | 0 | 1 | 1 | 0 | 0 | 0.0006 |  | 0 | 2 | 1473418094 | 1 | 0 | 267 | 0 | 0 | 0 | 0 | 0 | 0 | 0 | 0 | 0 | 0 | 0 | 0 | 0 | 0 | 0 | 0 | 0 | 0 | 0 | 0 | 0 | 0 |  | 0 | 0 | 0.0006 | 184462.17 | 184462.17 | 1 | 110.68 | 0 | 110.68 | 0 | 0 | 0 | 110.68 | 0 | 0 | 0
153 | 1473083510 | 1473084316 | 1441834634 | 1 | 1 | 15514512 | 3 | 21.1-4-9 | СН-2012.21 Выпуск № 5 (в текущих ценах по состоянию на 01.10.2025 г.). 21.1-4-9 | Керосин | 1348 | 1009 | т | т | 1000 | 0 | 1869974630 | 0.001 | 88053.76 | 0 | 0 | 0 | 88053.76 | 0 | 0 | 0 | 1 | 1 | 1 | 1 | -2 | 0 | 1 | 1 | 0 | 0 | 0.001 |  | 0 | 2 | 1473418095 | 1 | 0 | 268 | 0 | 0 | 0 | 0 | 0 | 0 | 0 | 0 | 0 | 0 | 0 | 0 | 0 | 0 | 0 | 0 | 0 | 0 | 0 | 0 | 0 | 0 |  | 0 | 0 | 0.001 | 88053.76 | 88053.76 | 1 | 88.05 | 0 | 88.05 | 0 | 0 | 0 | 88.05 | 0 | 0 | 0
153 | 1473083510 | 1473084316 | 1441834836 | 1 | 1 | 15514512 | 3 | 21.1-6-48 | СН-2012.21 Выпуск № 5 (в текущих ценах по состоянию на 01.10.2025 г.). 21.1-6-48 | Краски масляные жидкотертые цветные (готовые к употреблению) для наружных и внутренних работ, марка МА-25 | 1348 | 1009 | т | т | 1000 | 0 | 1434651514 | 0.00216 | 93194.67 | 0 | 0 | 0 | 93194.67 | 0 | 0 | 0 | 1 | 1 | 1 | 1 | -2 | 0 | 1 | 1 | 0 | 0 | 0.00216 |  | 0 | 2 | 1473418096 | 1 | 0 | 269 | 0 | 0 | 0 | 0 | 0 | 0 | 0 | 0 | 0 | 0 | 0 | 0 | 0 | 0 | 0 | 0 | 0 | 0 | 0 | 0 | 0 | 0 |  | 0 | 0 | 0.00216 | 93194.67 | 93194.67 | 1 | 201.3 | 0 | 201.3 | 0 | 0 | 0 | 201.3 | 0 | 0 | 0
153 | 1473083510 | 1473084316 | 1441834853 | 1 | 1 | 15514512 | 3 | 21.1-6-68 | СН-2012.21 Выпуск № 5 (в текущих ценах по состоянию на 01.10.2025 г.). 21.1-6-68 | Лак битумный, марка БТ-577 | 1348 | 1009 | т | т | 1000 | 0 | -1847698748 | 0.0008 | 78065.73 | 0 | 0 | 0 | 78065.73 | 0 | 0 | 0 | 1 | 1 | 1 | 1 | -2 | 0 | 1 | 1 | 0 | 0 | 0.0008 |  | 0 | 2 | 1473418097 | 1 | 0 | 270 | 0 | 0 | 0 | 0 | 0 | 0 | 0 | 0 | 0 | 0 | 0 | 0 | 0 | 0 | 0 | 0 | 0 | 0 | 0 | 0 | 0 | 0 |  | 0 | 0 | 0.0008 | 78065.73 | 78065.73 | 1 | 62.45 | 0 | 62.45 | 0 | 0 | 0 | 62.45 | 0 | 0 | 0
153 | 1473083510 | 1473084316 | 1441822273 | 15514512 | 1 | 15514512 | 3 | 21.1-6-90 |  | Олифа для окраски комбинированная оксоль | 1348 | 1009 | т | т | 1000 | 0 | -1698336702 | 0.00024 | 94640 | 0 | 0 | 0 | 94640 | 0 | 0 | 0 | 1 | 1 | 1 | 1 | -2 | 0 | 1 | 1 | 0 | 0 | 0.00024 |  | 0 | 2 | 1473418099 | 1 | 0 | 271 | 0 | 0 | 0 | 0 | 0 | 0 | 0 | 0 | 0 | 0 | 0 | 0 | 0 | 0 | 0 | 0 | 0 | 0 | 0 | 0 | 0 | 0 |  | 0 | 0 | 0.00024 | 94640 | 94640 | 1 | 22.71 | 0 | 22.71 | 0 | 0 | 0 | 22.71 | 0 | 0 | 0
153 | 1473083510 | 1473084316 | 1441850453 | 1 | 1 | 15514512 | 3 | 21.18-7-2 | СН-2012.21 Выпуск № 5 (в текущих ценах по состоянию на 01.10.2025 г.). 21.18-7-2 | Прокладка уплотнительная паронитовая, толщина 0,5-2,5 мм | 1348 | 1009 | т | т | 1000 | 0 | -1449669889 | 0.0009 | 178433.97 | 0 | 0 | 0 | 178433.97 | 0 | 0 | 0 | 1 | 1 | 1 | 1 | -2 | 0 | 1 | 1 | 0 | 0 | 0.0009 |  | 0 | 2 | 1473418098 | 1 | 0 | 272 | 0 | 0 | 0 | 0 | 0 | 0 | 0 | 0 | 0 | 0 | 0 | 0 | 0 | 0 | 0 | 0 | 0 | 0 | 0 | 0 | 0 | 0 |  | 0 | 0 | 0.0009 | 178433.97 | 178433.97 | 1 | 160.59 | 0 | 160.59 | 0 | 0 | 0 | 160.59 | 0 | 0 | 0
156 | 1473083510 | 1473084345 | 1306222152 | 37 | 1 | 15514512 | 1 | 9999990008 |  | Трудозатраты рабочих | 1191 | 1013 | чел.-ч. | чел.-ч. | 1 | 0 | 476480486 | 9.6 | 0 | 0 | 0 | 0 | 0 | 0 | 0 | 0 | 1 | 1 | 1 | 1 | -2 | 0 | 1 | 1 | 0 | 0 | 9.6 |  | 1 | 2 | 1473418106 | 1 | 0 | 279 | 0 | 0 | 0 | 0 | 0 | 0 | 0 | 0 | 0 | 0 | 0 | 0 | 0 | 0 | 0 | 0 | 0 | 0 | 0 | 0 | 0 | 0 | 0 | 9.6 | 0 | 9.6 | 0 | 0 | 1 | 0 | 0 | 0 | 0 | 0 | 0 | 0 | 0 | 0 | 0
156 | 1473083510 | 1473084345 | 1306223898 | 1 | 1 | 15514512 | 2 | 22.1-17-208 | СН-2012.22 Выпуск № 2 (в текущих ценах по состоянию на 01.01.2025 г.). Сб.1-17-208 | Установки для удаления отложений в стальных, чугунных и медных теплообменниках, производительность 3360 л/час | 1368 | 1011 | маш.-ч | маш.-ч | 1 | 0 | -1063987438 | 2.23 | 0 | 7.3 | 0.14 | 0 | 0 | 7.3 | 0.14 | 0 | 1 | 1 | 1 | 1 | -2 | 0 | 1 | 1 | 0 | 0 | 2.23 |  | 0 | 2 | 1473418107 | 2 | 98304 | 280 | 0 | 0 | 0 | 0 | 0 | 0 | 0 | 0 | 0 | 0 | 0 | 0 | 0 | 0 | 0 | 0 | 0 | 0 | 0 | 0 | 0 | 0 |  | 0 | 0 | 2.23 | 7.3 | 7.3 | 1 | 16.28 | 0.31 | 0 | 16.28 | 0.31 | 0 | 16.28 | 0 | 0 | 0
156 | 1473083510 | 1473084345 | 1306224024 | 1 | 1 | 15514512 | 2 | 22.1-18-24 | СН-2012.22 Выпуск № 2 (в текущих ценах по состоянию на 01.01.2025 г.). Сб.1-18-24 | Автомобили полупассажирские типа ГАЗ, грузоподъемность до 2 т | 1368 | 1011 | маш.-ч | маш.-ч | 1 | 0 | 1391077869 | 2.45 | 0 | 1335.8 | 668.13 | 0 | 0 | 1335.8 | 668.13 | 0 | 1 | 1 | 1 | 1 | -2 | 0 | 1 | 1 | 0 | 0 | 2.45 |  | 0 | 2 | 1473418108 | 2 | 98304 | 281 | 0 | 0 | 0 | 0 | 0 | 0 | 0 | 0 | 0 | 0 | 0 | 0 | 0 | 0 | 0 | 0 | 0 | 0 | 0 | 0 | 0 | 0 |  | 0 | 0 | 2.45 | 1335.8 | 1335.8 | 1 | 3272.71 | 1636.92 | 0 | 3272.71 | 1636.92 | 0 | 3272.71 | 0 | 0 | 0
156 | 1473083510 | 1473084345 | 1306226163 | 1 | 1 | 15514512 | 3 | 21.1-24-45 | СН-2012.21 Выпуск № 2 (в текущих ценах по состоянию на 01.01.2025 г.). Сб.1-24-45 | Состав жидкий концентрированный восстанавливающий для удаления коррозии и известковых отложений в системах нагревающих/охлаждающих и кондиционирования воздуха, типа "Cillit HS 23 RS" | 1346 | 1009 | кг | кг | 1 | 0 | -166253626 | 0.32 | 1017.45 | 0 | 0 | 0 | 1017.45 | 0 | 0 | 0 | 1 | 1 | 1 | 1 | -2 | 0 | 1 | 1 | 0 | 0 | 0.32 |  | 0 | 2 | 1473418109 | 2 | 16384 | 282 | 0 | 0 | 0 | 0 | 0 | 0 | 0 | 0 | 0 | 0 | 0 | 0 | 0 | 0 | 0 | 0 | 0 | 0 | 0 | 0 | 0 | 0 |  | 0 | 0 | 0.32 | 1017.45 | 1017.45 | 1 | 325.58 | 0 | 325.58 | 0 | 0 | 0 | 325.58 | 0 | 0 | 0
160 | 1473083510 | 1473084367 | 1441819193 | 15514512 | 1 | 15514512 | 1 | 9999990008 |  | Трудозатраты рабочих | 1191 | 1013 | чел.-ч. | чел.-ч. | 1 | 0 | 476480486 | 36.1 | 0 | 0 | 0 | 0 | 0 | 0 | 0 | 0 | 1 | 1 | 1 | 1 | -2 | 0 | 1 | 1 | 0 | 0 | 36.1 |  | 1 | 2 | 1473418184 | 1 | 0 | 293 | 0 | 0 | 0 | 0 | 0 | 0 | 0 | 0 | 0 | 0 | 0 | 0 | 0 | 0 | 0 | 0 | 0 | 0 | 0 | 0 | 0 | 0 | 0 | 36.1 | 0 | 36.1 | 0 | 0 | 1 | 0 | 0 | 0 | 0 | 0 | 0 | 0 | 0 | 0 | 0
160 | 1473083510 | 1473084367 | 1441835475 | 1 | 1 | 15514512 | 3 | 21.1-11-21 | СН-2012.21 Выпуск № 5 (в текущих ценах по состоянию на 01.10.2025 г.). 21.1-11-21 | Болты строительные черные с гайками и шайбами (10х100мм) | 1348 | 1009 | т | т | 1000 | 0 | 438248051 | 0.0003 | 155908.08 | 0 | 0 | 0 | 155908.08 | 0 | 0 | 0 | 1 | 1 | 1 | 1 | -2 | 0 | 1 | 1 | 0 | 0 | 0.0003 |  | 0 | 2 | 1473418185 | 1 | 0 | 294 | 0 | 0 | 0 | 0 | 0 | 0 | 0 | 0 | 0 | 0 | 0 | 0 | 0 | 0 | 0 | 0 | 0 | 0 | 0 | 0 | 0 | 0 |  | 0 | 0 | 0.0003 | 155908.08 | 155908.08 | 1 | 46.77 | 0 | 46.77 | 0 | 0 | 0 | 46.77 | 0 | 0 | 0
160 | 1473083510 | 1473084367 | 1441835549 | 1 | 1 | 15514512 | 3 | 21.1-11-95 | СН-2012.21 Выпуск № 5 (в текущих ценах по состоянию на 01.10.2025 г.). 21.1-11-95 | Шайбы для болтов черные | 1348 | 1009 | т | т | 1000 | 0 | -2009451208 | 0.0001 | 194655.19 | 0 | 0 | 0 | 194655.19 | 0 | 0 | 0 | 1 | 1 | 1 | 1 | -2 | 0 | 1 | 1 | 0 | 0 | 0.0001 |  | 0 | 2 | 1473418186 | 1 | 0 | 295 | 0 | 0 | 0 | 0 | 0 | 0 | 0 | 0 | 0 | 0 | 0 | 0 | 0 | 0 | 0 | 0 | 0 | 0 | 0 | 0 | 0 | 0 |  | 0 | 0 | 0.0001 | 194655.19 | 194655.19 | 1 | 19.47 | 0 | 19.47 | 0 | 0 | 0 | 19.47 | 0 | 0 | 0
160 | 1473083510 | 1473084367 | 1441836250 | 1 | 1 | 15514512 | 3 | 21.1-20-23 | СН-2012.21 Выпуск № 5 (в текущих ценах по состоянию на 01.10.2025 г.). 21.1-20-23 | Парусина (брезент) | 1327 | 1005 | м2 | м2 | 1 | 0 | 1447035648 | 1.1 | 149.25 | 0 | 0 | 0 | 149.25 | 0 | 0 | 0 | 1 | 1 | 1 | 1 | -2 | 0 | 1 | 1 | 0 | 0 | 1.1 |  | 0 | 2 | 1473418187 | 1 | 0 | 296 | 0 | 0 | 0 | 0 | 0 | 0 | 0 | 0 | 0 | 0 | 0 | 0 | 0 | 0 | 0 | 0 | 0 | 0 | 0 | 0 | 0 | 0 |  | 0 | 0 | 1.1 | 149.25 | 149.25 | 1 | 164.18 | 0 | 164.18 | 0 | 0 | 0 | 164.18 | 0 | 0 | 0
160 | 1473083510 | 1473084367 | 1441834635 | 1 | 1 | 15514512 | 3 | 21.1-4-10 | СН-2012.21 Выпуск № 5 (в текущих ценах по состоянию на 01.10.2025 г.). 21.1-4-10 | Кислород технический газообразный | 1339 | 1007 | м3 | м3 | 1 | 0 | -389859187 | 0.5 | 103.4 | 0 | 0 | 0 | 103.4 | 0 | 0 | 0 | 1 | 1 | 1 | 1 | -2 | 0 | 1 | 1 | 0 | 0 | 0.5 |  | 0 | 2 | 1473418188 | 1 | 0 | 297 | 0 | 0 | 0 | 0 | 0 | 0 | 0 | 0 | 0 | 0 | 0 | 0 | 0 | 0 | 0 | 0 | 0 | 0 | 0 | 0 | 0 | 0 |  | 0 | 0 | 0.5 | 103.4 | 103.4 | 1 | 51.7 | 0 | 51.7 | 0 | 0 | 0 | 51.7 | 0 | 0 | 0
160 | 1473083510 | 1473084367 | 1441834627 | 1 | 1 | 15514512 | 3 | 21.1-4-2 | СН-2012.21 Выпуск № 5 (в текущих ценах по состоянию на 01.10.2025 г.). 21.1-4-2 | Ацетилен технический | 1339 | 1007 | м3 | м3 | 1 | 0 | 709656040 | 0.3 | 875.46 | 0 | 0 | 0 | 875.46 | 0 | 0 | 0 | 1 | 1 | 1 | 1 | -2 | 0 | 1 | 1 | 0 | 0 | 0.3 |  | 0 | 2 | 1473418189 | 1 | 0 | 298 | 0 | 0 | 0 | 0 | 0 | 0 | 0 | 0 | 0 | 0 | 0 | 0 | 0 | 0 | 0 | 0 | 0 | 0 | 0 | 0 | 0 | 0 |  | 0 | 0 | 0.3 | 875.46 | 875.46 | 1 | 262.64 | 0 | 262.64 | 0 | 0 | 0 | 262.64 | 0 | 0 | 0
160 | 1473083510 | 1473084367 | 1441834671 | 1 | 1 | 15514512 | 3 | 21.1-4-46 | СН-2012.21 Выпуск № 5 (в текущих ценах по состоянию на 01.10.2025 г.). 21.1-4-46 | Солидол жировой | 1348 | 1009 | т | т | 1000 | 0 | -19071303 | 0.0001 | 184462.17 | 0 | 0 | 0 | 184462.17 | 0 | 0 | 0 | 1 | 1 | 1 | 1 | -2 | 0 | 1 | 1 | 0 | 0 | 0.0001 |  | 0 | 2 | 1473418190 | 1 | 0 | 299 | 0 | 0 | 0 | 0 | 0 | 0 | 0 | 0 | 0 | 0 | 0 | 0 | 0 | 0 | 0 | 0 | 0 | 0 | 0 | 0 | 0 | 0 |  | 0 | 0 | 0.0001 | 184462.17 | 184462.17 | 1 | 18.45 | 0 | 18.45 | 0 | 0 | 0 | 18.45 | 0 | 0 | 0
160 | 1473083510 | 1473084367 | 1441834634 | 1 | 1 | 15514512 | 3 | 21.1-4-9 | СН-2012.21 Выпуск № 5 (в текущих ценах по состоянию на 01.10.2025 г.). 21.1-4-9 | Керосин | 1348 | 1009 | т | т | 1000 | 0 | 1869974630 | 0.0003 | 88053.76 | 0 | 0 | 0 | 88053.76 | 0 | 0 | 0 | 1 | 1 | 1 | 1 | -2 | 0 | 1 | 1 | 0 | 0 | 0.0003 |  | 0 | 2 | 1473418191 | 1 | 0 | 300 | 0 | 0 | 0 | 0 | 0 | 0 | 0 | 0 | 0 | 0 | 0 | 0 | 0 | 0 | 0 | 0 | 0 | 0 | 0 | 0 | 0 | 0 |  | 0 | 0 | 0.0003 | 88053.76 | 88053.76 | 1 | 26.42 | 0 | 26.42 | 0 | 0 | 0 | 26.42 | 0 | 0 | 0
160 | 1473083510 | 1473084367 | 1441834836 | 1 | 1 | 15514512 | 3 | 21.1-6-48 | СН-2012.21 Выпуск № 5 (в текущих ценах по состоянию на 01.10.2025 г.). 21.1-6-48 | Краски масляные жидкотертые цветные (готовые к употреблению) для наружных и внутренних работ, марка МА-25 | 1348 | 1009 | т | т | 1000 | 0 | 1434651514 | 0.00063 | 93194.67 | 0 | 0 | 0 | 93194.67 | 0 | 0 | 0 | 1 | 1 | 1 | 1 | -2 | 0 | 1 | 1 | 0 | 0 | 0.00063 |  | 0 | 2 | 1473418192 | 1 | 0 | 301 | 0 | 0 | 0 | 0 | 0 | 0 | 0 | 0 | 0 | 0 | 0 | 0 | 0 | 0 | 0 | 0 | 0 | 0 | 0 | 0 | 0 | 0 |  | 0 | 0 | 0.00063 | 93194.67 | 93194.67 | 1 | 58.71 | 0 | 58.71 | 0 | 0 | 0 | 58.71 | 0 | 0 | 0
160 | 1473083510 | 1473084367 | 1441822273 | 15514512 | 1 | 15514512 | 3 | 21.1-6-90 |  | Олифа для окраски комбинированная оксоль | 1348 | 1009 | т | т | 1000 | 0 | -1698336702 | 7e-05 | 94640 | 0 | 0 | 0 | 94640 | 0 | 0 | 0 | 1 | 1 | 1 | 1 | -2 | 0 | 1 | 1 | 0 | 0 | 7e-05 |  | 0 | 2 | 1473418193 | 1 | 0 | 302 | 0 | 0 | 0 | 0 | 0 | 0 | 0 | 0 | 0 | 0 | 0 | 0 | 0 | 0 | 0 | 0 | 0 | 0 | 0 | 0 | 0 | 0 |  | 0 | 0 | 7e-05 | 94640 | 94640 | 1 | 6.62 | 0 | 6.62 | 0 | 0 | 0 | 6.62 | 0 | 0 | 0
163 | 1473083510 | 1473084388 | 1441819193 | 15514512 | 1 | 15514512 | 1 | 9999990008 |  | Трудозатраты рабочих | 1191 | 1013 | чел.-ч. | чел.-ч. | 1 | 0 | 476480486 | 6.44 | 0 | 0 | 0 | 0 | 0 | 0 | 0 | 0 | 1 | 1 | 1 | 1 | -2 | 0 | 1 | 0 | 0 | 0 | 6.44 |  | 1 | 2 | 1473418198 | 1 | 2048 | 307 | 0 | 0 | 0 | 0 | 0 | 0 | 0 | 0 | 0 | 0 | 0 | 0 | 0 | 0 | 0 | 0 | 0 | 0 | 0 | 0 | 0 | 0 | 0 | 6.44 | 0 | 6.44 | 0 | 0 | 1 | 0 | 0 | 0 | 0 | 0 | 0 | 0 | 0 | 0 | 0
163 | 1473083510 | 1473084388 | 1441833954 | 1 | 1 | 15514512 | 2 | 22.1-14-13 | СН-2012.22 Выпуск № 5 (в текущих ценах по состоянию на 01.10.2025 г.). 22.1-14-13 | Пылесосы промышленные | 1368 | 1011 | маш.-ч | маш.-ч | 1 | 0 | -1438587603 | 0.17 | 0 | 59.51 | 0.82 | 0 | 0 | 59.51 | 0.82 | 0 | 1 | 1 | 1 | 1 | -2 | 0 | 1 | 0 | 0 | 0 | 0.17 |  | 0 | 2 | 1473418199 | 1 | 2048 | 308 | 0 | 0 | 0 | 0 | 0 | 0 | 0 | 0 | 0 | 0 | 0 | 0 | 0 | 0 | 0 | 0 | 0 | 0 | 0 | 0 | 0 | 0 |  | 0 | 0 | 0.17 | 59.51 | 59.51 | 1 | 10.12 | 0.14 | 0 | 10.12 | 0.14 | 0 | 10.12 | 0 | 0 | 0
163 | 1473083510 | 1473084388 | 1441834258 | 1 | 1 | 15514512 | 2 | 22.1-18-24 | СН-2012.22 Выпуск № 5 (в текущих ценах по состоянию на 01.10.2025 г.). 22.1-18-24 | Автомобили полупассажирские типа ГАЗ, грузоподъемность до 2 т | 1368 | 1011 | маш.-ч | маш.-ч | 1 | 0 | 1077756263 | 2.43 | 0 | 1303.01 | 826.2 | 0 | 0 | 1303.01 | 826.2 | 0 | 1 | 1 | 1 | 1 | -2 | 0 | 1 | 0 | 0 | 0 | 2.43 |  | 0 | 2 | 1473418200 | 1 | 2048 | 309 | 0 | 0 | 0 | 0 | 0 | 0 | 0 | 0 | 0 | 0 | 0 | 0 | 0 | 0 | 0 | 0 | 0 | 0 | 0 | 0 | 0 | 0 |  | 0 | 0 | 2.43 | 1303.01 | 1303.01 | 1 | 3166.31 | 2007.67 | 0 | 3166.31 | 2007.67 | 0 | 3166.31 | 0 | 0 | 0
163 | 1473083510 | 1473084388 | 1441836235 | 1 | 1 | 15514512 | 3 | 21.1-20-7 | СН-2012.21 Выпуск № 5 (в текущих ценах по состоянию на 01.10.2025 г.). 21.1-20-7 | Ветошь | 1346 | 1009 | кг | кг | 1 | 0 | -1595335418 | 0.15 | 31.49 | 0 | 0 | 0 | 31.49 | 0 | 0 | 0 | 1 | 1 | 1 | 1 | -2 | 0 | 1 | 0 | 0 | 0 | 0.15 |  | 0 | 2 | 1473418201 | 1 | 2048 | 310 | 0 | 0 | 0 | 0 | 0 | 0 | 0 | 0 | 0 | 0 | 0 | 0 | 0 | 0 | 0 | 0 | 0 | 0 | 0 | 0 | 0 | 0 |  | 0 | 0 | 0.15 | 31.49 | 31.49 | 1 | 4.72 | 0 | 4.72 | 0 | 0 | 0 | 4.72 | 0 | 0 | 0
166 | 1473083510 | 1473084400 | 1441819193 | 15514512 | 1 | 15514512 | 1 | 9999990008 |  | Трудозатраты рабочих | 1191 | 1013 | чел.-ч. | чел.-ч. | 1 | 0 | 476480486 | 36.1 | 0 | 0 | 0 | 0 | 0 | 0 | 0 | 0 | 1 | 1 | 1 | 1 | -2 | 0 | 1 | 1 | 0 | 0 | 36.1 |  | 1 | 2 | 1473418203 | 1 | 0 | 312 | 0 | 0 | 0 | 0 | 0 | 0 | 0 | 0 | 0 | 0 | 0 | 0 | 0 | 0 | 0 | 0 | 0 | 0 | 0 | 0 | 0 | 0 | 0 | 36.1 | 0 | 36.1 | 0 | 0 | 1 | 0 | 0 | 0 | 0 | 0 | 0 | 0 | 0 | 0 | 0
166 | 1473083510 | 1473084400 | 1441835475 | 1 | 1 | 15514512 | 3 | 21.1-11-21 | СН-2012.21 Выпуск № 5 (в текущих ценах по состоянию на 01.10.2025 г.). 21.1-11-21 | Болты строительные черные с гайками и шайбами (10х100мм) | 1348 | 1009 | т | т | 1000 | 0 | 438248051 | 0.0003 | 155908.08 | 0 | 0 | 0 | 155908.08 | 0 | 0 | 0 | 1 | 1 | 1 | 1 | -2 | 0 | 1 | 1 | 0 | 0 | 0.0003 |  | 0 | 2 | 1473418204 | 1 | 0 | 313 | 0 | 0 | 0 | 0 | 0 | 0 | 0 | 0 | 0 | 0 | 0 | 0 | 0 | 0 | 0 | 0 | 0 | 0 | 0 | 0 | 0 | 0 |  | 0 | 0 | 0.0003 | 155908.08 | 155908.08 | 1 | 46.77 | 0 | 46.77 | 0 | 0 | 0 | 46.77 | 0 | 0 | 0
166 | 1473083510 | 1473084400 | 1441835549 | 1 | 1 | 15514512 | 3 | 21.1-11-95 | СН-2012.21 Выпуск № 5 (в текущих ценах по состоянию на 01.10.2025 г.). 21.1-11-95 | Шайбы для болтов черные | 1348 | 1009 | т | т | 1000 | 0 | -2009451208 | 0.0001 | 194655.19 | 0 | 0 | 0 | 194655.19 | 0 | 0 | 0 | 1 | 1 | 1 | 1 | -2 | 0 | 1 | 1 | 0 | 0 | 0.0001 |  | 0 | 2 | 1473418205 | 1 | 0 | 314 | 0 | 0 | 0 | 0 | 0 | 0 | 0 | 0 | 0 | 0 | 0 | 0 | 0 | 0 | 0 | 0 | 0 | 0 | 0 | 0 | 0 | 0 |  | 0 | 0 | 0.0001 | 194655.19 | 194655.19 | 1 | 19.47 | 0 | 19.47 | 0 | 0 | 0 | 19.47 | 0 | 0 | 0
166 | 1473083510 | 1473084400 | 1441836250 | 1 | 1 | 15514512 | 3 | 21.1-20-23 | СН-2012.21 Выпуск № 5 (в текущих ценах по состоянию на 01.10.2025 г.). 21.1-20-23 | Парусина (брезент) | 1327 | 1005 | м2 | м2 | 1 | 0 | 1447035648 | 1.1 | 149.25 | 0 | 0 | 0 | 149.25 | 0 | 0 | 0 | 1 | 1 | 1 | 1 | -2 | 0 | 1 | 1 | 0 | 0 | 1.1 |  | 0 | 2 | 1473418206 | 1 | 0 | 315 | 0 | 0 | 0 | 0 | 0 | 0 | 0 | 0 | 0 | 0 | 0 | 0 | 0 | 0 | 0 | 0 | 0 | 0 | 0 | 0 | 0 | 0 |  | 0 | 0 | 1.1 | 149.25 | 149.25 | 1 | 164.18 | 0 | 164.18 | 0 | 0 | 0 | 164.18 | 0 | 0 | 0
166 | 1473083510 | 1473084400 | 1441834635 | 1 | 1 | 15514512 | 3 | 21.1-4-10 | СН-2012.21 Выпуск № 5 (в текущих ценах по состоянию на 01.10.2025 г.). 21.1-4-10 | Кислород технический газообразный | 1339 | 1007 | м3 | м3 | 1 | 0 | -389859187 | 0.5 | 103.4 | 0 | 0 | 0 | 103.4 | 0 | 0 | 0 | 1 | 1 | 1 | 1 | -2 | 0 | 1 | 1 | 0 | 0 | 0.5 |  | 0 | 2 | 1473418207 | 1 | 0 | 316 | 0 | 0 | 0 | 0 | 0 | 0 | 0 | 0 | 0 | 0 | 0 | 0 | 0 | 0 | 0 | 0 | 0 | 0 | 0 | 0 | 0 | 0 |  | 0 | 0 | 0.5 | 103.4 | 103.4 | 1 | 51.7 | 0 | 51.7 | 0 | 0 | 0 | 51.7 | 0 | 0 | 0
166 | 1473083510 | 1473084400 | 1441834627 | 1 | 1 | 15514512 | 3 | 21.1-4-2 | СН-2012.21 Выпуск № 5 (в текущих ценах по состоянию на 01.10.2025 г.). 21.1-4-2 | Ацетилен технический | 1339 | 1007 | м3 | м3 | 1 | 0 | 709656040 | 0.3 | 875.46 | 0 | 0 | 0 | 875.46 | 0 | 0 | 0 | 1 | 1 | 1 | 1 | -2 | 0 | 1 | 1 | 0 | 0 | 0.3 |  | 0 | 2 | 1473418208 | 1 | 0 | 317 | 0 | 0 | 0 | 0 | 0 | 0 | 0 | 0 | 0 | 0 | 0 | 0 | 0 | 0 | 0 | 0 | 0 | 0 | 0 | 0 | 0 | 0 |  | 0 | 0 | 0.3 | 875.46 | 875.46 | 1 | 262.64 | 0 | 262.64 | 0 | 0 | 0 | 262.64 | 0 | 0 | 0
166 | 1473083510 | 1473084400 | 1441834671 | 1 | 1 | 15514512 | 3 | 21.1-4-46 | СН-2012.21 Выпуск № 5 (в текущих ценах по состоянию на 01.10.2025 г.). 21.1-4-46 | Солидол жировой | 1348 | 1009 | т | т | 1000 | 0 | -19071303 | 0.0001 | 184462.17 | 0 | 0 | 0 | 184462.17 | 0 | 0 | 0 | 1 | 1 | 1 | 1 | -2 | 0 | 1 | 1 | 0 | 0 | 0.0001 |  | 0 | 2 | 1473418209 | 1 | 0 | 318 | 0 | 0 | 0 | 0 | 0 | 0 | 0 | 0 | 0 | 0 | 0 | 0 | 0 | 0 | 0 | 0 | 0 | 0 | 0 | 0 | 0 | 0 |  | 0 | 0 | 0.0001 | 184462.17 | 184462.17 | 1 | 18.45 | 0 | 18.45 | 0 | 0 | 0 | 18.45 | 0 | 0 | 0
166 | 1473083510 | 1473084400 | 1441834634 | 1 | 1 | 15514512 | 3 | 21.1-4-9 | СН-2012.21 Выпуск № 5 (в текущих ценах по состоянию на 01.10.2025 г.). 21.1-4-9 | Керосин | 1348 | 1009 | т | т | 1000 | 0 | 1869974630 | 0.0003 | 88053.76 | 0 | 0 | 0 | 88053.76 | 0 | 0 | 0 | 1 | 1 | 1 | 1 | -2 | 0 | 1 | 1 | 0 | 0 | 0.0003 |  | 0 | 2 | 1473418210 | 1 | 0 | 319 | 0 | 0 | 0 | 0 | 0 | 0 | 0 | 0 | 0 | 0 | 0 | 0 | 0 | 0 | 0 | 0 | 0 | 0 | 0 | 0 | 0 | 0 |  | 0 | 0 | 0.0003 | 88053.76 | 88053.76 | 1 | 26.42 | 0 | 26.42 | 0 | 0 | 0 | 26.42 | 0 | 0 | 0
166 | 1473083510 | 1473084400 | 1441834836 | 1 | 1 | 15514512 | 3 | 21.1-6-48 | СН-2012.21 Выпуск № 5 (в текущих ценах по состоянию на 01.10.2025 г.). 21.1-6-48 | Краски масляные жидкотертые цветные (готовые к употреблению) для наружных и внутренних работ, марка МА-25 | 1348 | 1009 | т | т | 1000 | 0 | 1434651514 | 0.00063 | 93194.67 | 0 | 0 | 0 | 93194.67 | 0 | 0 | 0 | 1 | 1 | 1 | 1 | -2 | 0 | 1 | 1 | 0 | 0 | 0.00063 |  | 0 | 2 | 1473418211 | 1 | 0 | 320 | 0 | 0 | 0 | 0 | 0 | 0 | 0 | 0 | 0 | 0 | 0 | 0 | 0 | 0 | 0 | 0 | 0 | 0 | 0 | 0 | 0 | 0 |  | 0 | 0 | 0.00063 | 93194.67 | 93194.67 | 1 | 58.71 | 0 | 58.71 | 0 | 0 | 0 | 58.71 | 0 | 0 | 0
166 | 1473083510 | 1473084400 | 1441822273 | 15514512 | 1 | 15514512 | 3 | 21.1-6-90 |  | Олифа для окраски комбинированная оксоль | 1348 | 1009 | т | т | 1000 | 0 | -1698336702 | 7e-05 | 94640 | 0 | 0 | 0 | 94640 | 0 | 0 | 0 | 1 | 1 | 1 | 1 | -2 | 0 | 1 | 1 | 0 | 0 | 7e-05 |  | 0 | 2 | 1473418212 | 1 | 0 | 321 | 0 | 0 | 0 | 0 | 0 | 0 | 0 | 0 | 0 | 0 | 0 | 0 | 0 | 0 | 0 | 0 | 0 | 0 | 0 | 0 | 0 | 0 |  | 0 | 0 | 7e-05 | 94640 | 94640 | 1 | 6.62 | 0 | 6.62 | 0 | 0 | 0 | 6.62 | 0 | 0 | 0
169 | 1473083510 | 1473084421 | 1441819193 | 15514512 | 1 | 15514512 | 1 | 9999990008 |  | Трудозатраты рабочих | 1191 | 1013 | чел.-ч. | чел.-ч. | 1 | 0 | 476480486 | 6.44 | 0 | 0 | 0 | 0 | 0 | 0 | 0 | 0 | 1 | 1 | 1 | 1 | -2 | 0 | 1 | 0 | 0 | 0 | 6.44 |  | 1 | 2 | 1473418219 | 1 | 2048 | 326 | 0 | 0 | 0 | 0 | 0 | 0 | 0 | 0 | 0 | 0 | 0 | 0 | 0 | 0 | 0 | 0 | 0 | 0 | 0 | 0 | 0 | 0 | 0 | 6.44 | 0 | 6.44 | 0 | 0 | 1 | 0 | 0 | 0 | 0 | 0 | 0 | 0 | 0 | 0 | 0
169 | 1473083510 | 1473084421 | 1441833954 | 1 | 1 | 15514512 | 2 | 22.1-14-13 | СН-2012.22 Выпуск № 5 (в текущих ценах по состоянию на 01.10.2025 г.). 22.1-14-13 | Пылесосы промышленные | 1368 | 1011 | маш.-ч | маш.-ч | 1 | 0 | -1438587603 | 0.17 | 0 | 59.51 | 0.82 | 0 | 0 | 59.51 | 0.82 | 0 | 1 | 1 | 1 | 1 | -2 | 0 | 1 | 0 | 0 | 0 | 0.17 |  | 0 | 2 | 1473418220 | 1 | 2048 | 327 | 0 | 0 | 0 | 0 | 0 | 0 | 0 | 0 | 0 | 0 | 0 | 0 | 0 | 0 | 0 | 0 | 0 | 0 | 0 | 0 | 0 | 0 |  | 0 | 0 | 0.17 | 59.51 | 59.51 | 1 | 10.12 | 0.14 | 0 | 10.12 | 0.14 | 0 | 10.12 | 0 | 0 | 0
169 | 1473083510 | 1473084421 | 1441834258 | 1 | 1 | 15514512 | 2 | 22.1-18-24 | СН-2012.22 Выпуск № 5 (в текущих ценах по состоянию на 01.10.2025 г.). 22.1-18-24 | Автомобили полупассажирские типа ГАЗ, грузоподъемность до 2 т | 1368 | 1011 | маш.-ч | маш.-ч | 1 | 0 | 1077756263 | 2.43 | 0 | 1303.01 | 826.2 | 0 | 0 | 1303.01 | 826.2 | 0 | 1 | 1 | 1 | 1 | -2 | 0 | 1 | 0 | 0 | 0 | 2.43 |  | 0 | 2 | 1473418221 | 1 | 2048 | 328 | 0 | 0 | 0 | 0 | 0 | 0 | 0 | 0 | 0 | 0 | 0 | 0 | 0 | 0 | 0 | 0 | 0 | 0 | 0 | 0 | 0 | 0 |  | 0 | 0 | 2.43 | 1303.01 | 1303.01 | 1 | 3166.31 | 2007.67 | 0 | 3166.31 | 2007.67 | 0 | 3166.31 | 0 | 0 | 0
169 | 1473083510 | 1473084421 | 1441836235 | 1 | 1 | 15514512 | 3 | 21.1-20-7 | СН-2012.21 Выпуск № 5 (в текущих ценах по состоянию на 01.10.2025 г.). 21.1-20-7 | Ветошь | 1346 | 1009 | кг | кг | 1 | 0 | -1595335418 | 0.15 | 31.49 | 0 | 0 | 0 | 31.49 | 0 | 0 | 0 | 1 | 1 | 1 | 1 | -2 | 0 | 1 | 0 | 0 | 0 | 0.15 |  | 0 | 2 | 1473418222 | 1 | 2048 | 329 | 0 | 0 | 0 | 0 | 0 | 0 | 0 | 0 | 0 | 0 | 0 | 0 | 0 | 0 | 0 | 0 | 0 | 0 | 0 | 0 | 0 | 0 |  | 0 | 0 | 0.15 | 31.49 | 31.49 | 1 | 4.72 | 0 | 4.72 | 0 | 0 | 0 | 4.72 | 0 | 0 | 0
172 | 1473083510 | 1473084433 | 1441819193 | 15514512 | 1 | 15514512 | 1 | 9999990008 |  | Трудозатраты рабочих | 1191 | 1013 | чел.-ч. | чел.-ч. | 1 | 0 | 476480486 | 0.61 | 0 | 0 | 0 | 0 | 0 | 0 | 0 | 0 | 1 | 1 | 1 | 1 | -2 | 0 | 1 | 1 | 0 | 0 | 0.61 |  | 1 | 2 | 1473418236 | 1 | 0 | 331 | 0 | 0 | 0 | 0 | 0 | 0 | 0 | 0 | 0 | 0 | 0 | 0 | 0 | 0 | 0 | 0 | 0 | 0 | 0 | 0 | 0 | 0 | 0 | 0.366 | 0 | 0.366 | 0 | 0 | 1 | 0 | 0 | 0 | 0 | 0 | 0 | 0 | 0 | 0 | 0
173 | 1473083510 | 1473084436 | 1441819193 | 15514512 | 1 | 15514512 | 1 | 9999990008 |  | Трудозатраты рабочих | 1191 | 1013 | чел.-ч. | чел.-ч. | 1 | 0 | 476480486 | 2.33 | 0 | 0 | 0 | 0 | 0 | 0 | 0 | 0 | 1 | 1 | 1 | 1 | -2 | 0 | 1 | 1 | 0 | 0 | 2.33 |  | 1 | 2 | 1473418244 | 1 | 0 | 332 | 0 | 0 | 0 | 0 | 0 | 0 | 0 | 0 | 0 | 0 | 0 | 0 | 0 | 0 | 0 | 0 | 0 | 0 | 0 | 0 | 0 | 0 | 0 | 0.699 | 0 | 0.699 | 0 | 0 | 1 | 0 | 0 | 0 | 0 | 0 | 0 | 0 | 0 | 0 | 0
174 | 1473083510 | 1473084439 | 1441819193 | 15514512 | 1 | 15514512 | 1 | 9999990008 |  | Трудозатраты рабочих | 1191 | 1013 | чел.-ч. | чел.-ч. | 1 | 0 | 476480486 | 0.37 | 0 | 0 | 0 | 0 | 0 | 0 | 0 | 0 | 1 | 1 | 1 | 1 | -2 | 0 | 1 | 1 | 0 | 0 | 0.37 |  | 1 | 2 | 1473418245 | 1 | 0 | 333 | 0 | 0 | 0 | 0 | 0 | 0 | 0 | 0 | 0 | 0 | 0 | 0 | 0 | 0 | 0 | 0 | 0 | 0 | 0 | 0 | 0 | 0 | 0 | 1.11 | 0 | 1.11 | 0 | 0 | 1 | 0 | 0 | 0 | 0 | 0 | 0 | 0 | 0 | 0 | 0
174 | 1473083510 | 1473084439 | 1441834258 | 1 | 1 | 15514512 | 2 | 22.1-18-24 | СН-2012.22 Выпуск № 5 (в текущих ценах по состоянию на 01.10.2025 г.). 22.1-18-24 | Автомобили полупассажирские типа ГАЗ, грузоподъемность до 2 т | 1368 | 1011 | маш.-ч | маш.-ч | 1 | 0 | 1077756263 | 0.06 | 0 | 1303.01 | 826.2 | 0 | 0 | 1303.01 | 826.2 | 0 | 1 | 1 | 1 | 1 | -2 | 0 | 1 | 1 | 0 | 0 | 0.06 |  | 0 | 2 | 1473418246 | 1 | 0 | 334 | 0 | 0 | 0 | 0 | 0 | 0 | 0 | 0 | 0 | 0 | 0 | 0 | 0 | 0 | 0 | 0 | 0 | 0 | 0 | 0 | 0 | 0 |  | 0 | 0 | 0.18 | 1303.01 | 1303.01 | 1 | 78.18 | 49.57 | 0 | 234.54 | 148.72 | 0 | 234.54 | 0 | 0 | 0
176 | 1473083510 | 1473084447 | 1306222152 | 37 | 1 | 15514512 | 1 | 9999990008 |  | Трудозатраты рабочих | 1191 | 1013 | чел.-ч. | чел.-ч. | 1 | 0 | 476480486 | 2.18 | 0 | 0 | 0 | 0 | 0 | 0 | 0 | 0 | 1 | 1 | 1 | 1 | -2 | 0 | 1 | 1 | 0 | 0 | 1.09 | *2 | 1 | 2 | 1473418249 | 1 | 0 | 337 | 0 | 0 | 0 | 0 | 0 | 0 | 0 | 0 | 0 | 0 | 0 | 0 | 0 | 0 | 0 | 0 | 0 | 0 | 0 | 0 | 0 | 0 | 0 | 13.08 | 0 | 13.08 | 0 | 0 | 1 | 0 | 0 | 0 | 0 | 0 | 0 | 0 | 0 | 0 | 0
177 | 1473083510 | 1473084450 | 1441819193 | 15514512 | 1 | 15514512 | 1 | 9999990008 |  | Трудозатраты рабочих | 1191 | 1013 | чел.-ч. | чел.-ч. | 1 | 0 | 476480486 | 1.52 | 0 | 0 | 0 | 0 | 0 | 0 | 0 | 0 | 1 | 1 | 1 | 1 | -2 | 0 | 1 | 1 | 0 | 0 | 1.52 |  | 1 | 2 | 1473418250 | 1 | 0 | 338 | 0 | 0 | 0 | 0 | 0 | 0 | 0 | 0 | 0 | 0 | 0 | 0 | 0 | 0 | 0 | 0 | 0 | 0 | 0 | 0 | 0 | 0 | 0 | 2.128 | 0 | 2.128 | 0 | 0 | 1 | 0 | 0 | 0 | 0 | 0 | 0 | 0 | 0 | 0 | 0
177 | 1473083510 | 1473084450 | 1441836235 | 1 | 1 | 15514512 | 3 | 21.1-20-7 | СН-2012.21 Выпуск № 5 (в текущих ценах по состоянию на 01.10.2025 г.). 21.1-20-7 | Ветошь | 1346 | 1009 | кг | кг | 1 | 0 | -1595335418 | 0.02 | 31.49 | 0 | 0 | 0 | 31.49 | 0 | 0 | 0 | 1 | 1 | 1 | 1 | -2 | 0 | 1 | 1 | 0 | 0 | 0.02 |  | 0 | 2 | 1473418251 | 1 | 0 | 339 | 0 | 0 | 0 | 0 | 0 | 0 | 0 | 0 | 0 | 0 | 0 | 0 | 0 | 0 | 0 | 0 | 0 | 0 | 0 | 0 | 0 | 0 |  | 0 | 0 | 0.028 | 31.49 | 31.49 | 1 | 0.63 | 0 | 0.88 | 0 | 0 | 0 | 0.88 | 0 | 0 | 0
178 | 1473083510 | 1473084455 | 1441819193 | 15514512 | 1 | 15514512 | 1 | 9999990008 |  | Трудозатраты рабочих | 1191 | 1013 | чел.-ч. | чел.-ч. | 1 | 0 | 476480486 | 0.61 | 0 | 0 | 0 | 0 | 0 | 0 | 0 | 0 | 1 | 1 | 1 | 1 | -2 | 0 | 1 | 1 | 0 | 0 | 0.61 |  | 1 | 2 | 1473418252 | 1 | 6144 | 340 | 0 | 0 | 0 | 0 | 0 | 0 | 0 | 0 | 0 | 0 | 0 | 0 | 0 | 0 | 0 | 0 | 0 | 0 | 0 | 0 | 0 | 0 | 0 | 0.732 | 0 | 0.732 | 0 | 0 | 1 | 0 | 0 | 0 | 0 | 0 | 0 | 0 | 0 | 0 | 0
182 | 1473083510 | 1473084463 | 1441819193 | 15514512 | 1 | 15514512 | 1 | 9999990008 |  | Трудозатраты рабочих | 1191 | 1013 | чел.-ч. | чел.-ч. | 1 | 0 | 476480486 | 148 | 0 | 0 | 0 | 0 | 0 | 0 | 0 | 0 | 1 | 1 | 1 | 1 | -2 | 0 | 1 | 1 | 0 | 0 | 148 |  | 1 | 2 | 1473418259 | 1 | 0 | 343 | 0 | 0 | 0 | 0 | 0 | 0 | 0 | 0 | 0 | 0 | 0 | 0 | 0 | 0 | 0 | 0 | 0 | 0 | 0 | 0 | 0 | 0 | 0 | 148 | 0 | 148 | 0 | 0 | 1 | 0 | 0 | 0 | 0 | 0 | 0 | 0 | 0 | 0 | 0
182 | 1473083510 | 1473084463 | 1441835475 | 1 | 1 | 15514512 | 3 | 21.1-11-21 | СН-2012.21 Выпуск № 5 (в текущих ценах по состоянию на 01.10.2025 г.). 21.1-11-21 | Болты строительные черные с гайками и шайбами (10х100мм) | 1348 | 1009 | т | т | 1000 | 0 | 438248051 | 0.0015 | 155908.08 | 0 | 0 | 0 | 155908.08 | 0 | 0 | 0 | 1 | 1 | 1 | 1 | -2 | 0 | 1 | 1 | 0 | 0 | 0.0015 |  | 0 | 2 | 1473418260 | 1 | 0 | 344 | 0 | 0 | 0 | 0 | 0 | 0 | 0 | 0 | 0 | 0 | 0 | 0 | 0 | 0 | 0 | 0 | 0 | 0 | 0 | 0 | 0 | 0 |  | 0 | 0 | 0.0015 | 155908.08 | 155908.08 | 1 | 233.86 | 0 | 233.86 | 0 | 0 | 0 | 233.86 | 0 | 0 | 0
182 | 1473083510 | 1473084463 | 1441835549 | 1 | 1 | 15514512 | 3 | 21.1-11-95 | СН-2012.21 Выпуск № 5 (в текущих ценах по состоянию на 01.10.2025 г.). 21.1-11-95 | Шайбы для болтов черные | 1348 | 1009 | т | т | 1000 | 0 | -2009451208 | 0.0003 | 194655.19 | 0 | 0 | 0 | 194655.19 | 0 | 0 | 0 | 1 | 1 | 1 | 1 | -2 | 0 | 1 | 1 | 0 | 0 | 0.0003 |  | 0 | 2 | 1473418261 | 1 | 0 | 345 | 0 | 0 | 0 | 0 | 0 | 0 | 0 | 0 | 0 | 0 | 0 | 0 | 0 | 0 | 0 | 0 | 0 | 0 | 0 | 0 | 0 | 0 |  | 0 | 0 | 0.0003 | 194655.19 | 194655.19 | 1 | 58.4 | 0 | 58.4 | 0 | 0 | 0 | 58.4 | 0 | 0 | 0
182 | 1473083510 | 1473084463 | 1441836325 | 1 | 1 | 15514512 | 3 | 21.1-23-9 | СН-2012.21 Выпуск № 5 (в текущих ценах по состоянию на 01.10.2025 г.). 21.1-23-9 | Электроды, тип Э-42, 46, 50, диаметр 4 - 6 мм | 1348 | 1009 | т | т | 1000 | 0 | -1093051030 | 0.0017 | 108798.4 | 0 | 0 | 0 | 108798.4 | 0 | 0 | 0 | 1 | 1 | 1 | 1 | -2 | 0 | 1 | 1 | 0 | 0 | 0.0017 |  | 0 | 2 | 1473418262 | 1 | 0 | 346 | 0 | 0 | 0 | 0 | 0 | 0 | 0 | 0 | 0 | 0 | 0 | 0 | 0 | 0 | 0 | 0 | 0 | 0 | 0 | 0 | 0 | 0 |  | 0 | 0 | 0.0017 | 108798.4 | 108798.4 | 1 | 184.96 | 0 | 184.96 | 0 | 0 | 0 | 184.96 | 0 | 0 | 0
182 | 1473083510 | 1473084463 | 1441838531 | 1 | 1 | 15514512 | 3 | 21.1-25-284 | СН-2012.21 Выпуск № 5 (в текущих ценах по состоянию на 01.10.2025 г.). 21.1-25-284 | Прокладки резиновые, уплотнительные, диаметр 30-40 мм, марка 7057-3 | 1348 | 1009 | т | т | 1000 | 0 | 1694696001 | 0.0011 | 370783.55 | 0 | 0 | 0 | 370783.55 | 0 | 0 | 0 | 1 | 1 | 1 | 1 | -2 | 0 | 1 | 1 | 0 | 0 | 0.0011 |  | 0 | 2 | 1473418263 | 1 | 0 | 347 | 0 | 0 | 0 | 0 | 0 | 0 | 0 | 0 | 0 | 0 | 0 | 0 | 0 | 0 | 0 | 0 | 0 | 0 | 0 | 0 | 0 | 0 |  | 0 | 0 | 0.0011 | 370783.55 | 370783.55 | 1 | 407.86 | 0 | 407.86 | 0 | 0 | 0 | 407.86 | 0 | 0 | 0
182 | 1473083510 | 1473084463 | 1441838759 | 1 | 1 | 15514512 | 3 | 21.1-25-399 | СН-2012.21 Выпуск № 5 (в текущих ценах по состоянию на 01.10.2025 г.). 21.1-25-399 | Шнур асбестовый, общего назначения, марка ШАОН-1, диаметр 0,75 мм, | 1348 | 1009 | т | т | 1000 | 0 | -1635103781 | 0.0018 | 1590701.16 | 0 | 0 | 0 | 1590701.16 | 0 | 0 | 0 | 1 | 1 | 1 | 1 | -2 | 0 | 1 | 1 | 0 | 0 | 0.0018 |  | 0 | 2 | 1473418264 | 1 | 0 | 348 | 0 | 0 | 0 | 0 | 0 | 0 | 0 | 0 | 0 | 0 | 0 | 0 | 0 | 0 | 0 | 0 | 0 | 0 | 0 | 0 | 0 | 0 |  | 0 | 0 | 0.0018 | 1590701.16 | 1590701.16 | 1 | 2863.26 | 0 | 2863.26 | 0 | 0 | 0 | 2863.26 | 0 | 0 | 0
182 | 1473083510 | 1473084463 | 1441834635 | 1 | 1 | 15514512 | 3 | 21.1-4-10 | СН-2012.21 Выпуск № 5 (в текущих ценах по состоянию на 01.10.2025 г.). 21.1-4-10 | Кислород технический газообразный | 1339 | 1007 | м3 | м3 | 1 | 0 | -389859187 | 2.4 | 103.4 | 0 | 0 | 0 | 103.4 | 0 | 0 | 0 | 1 | 1 | 1 | 1 | -2 | 0 | 1 | 1 | 0 | 0 | 2.4 |  | 0 | 2 | 1473418265 | 1 | 0 | 349 | 0 | 0 | 0 | 0 | 0 | 0 | 0 | 0 | 0 | 0 | 0 | 0 | 0 | 0 | 0 | 0 | 0 | 0 | 0 | 0 | 0 | 0 |  | 0 | 0 | 2.4 | 103.4 | 103.4 | 1 | 248.16 | 0 | 248.16 | 0 | 0 | 0 | 248.16 | 0 | 0 | 0
182 | 1473083510 | 1473084463 | 1441834627 | 1 | 1 | 15514512 | 3 | 21.1-4-2 | СН-2012.21 Выпуск № 5 (в текущих ценах по состоянию на 01.10.2025 г.). 21.1-4-2 | Ацетилен технический | 1339 | 1007 | м3 | м3 | 1 | 0 | 709656040 | 1.2 | 875.46 | 0 | 0 | 0 | 875.46 | 0 | 0 | 0 | 1 | 1 | 1 | 1 | -2 | 0 | 1 | 1 | 0 | 0 | 1.2 |  | 0 | 2 | 1473418266 | 1 | 0 | 350 | 0 | 0 | 0 | 0 | 0 | 0 | 0 | 0 | 0 | 0 | 0 | 0 | 0 | 0 | 0 | 0 | 0 | 0 | 0 | 0 | 0 | 0 |  | 0 | 0 | 1.2 | 875.46 | 875.46 | 1 | 1050.55 | 0 | 1050.55 | 0 | 0 | 0 | 1050.55 | 0 | 0 | 0
182 | 1473083510 | 1473084463 | 1441834671 | 1 | 1 | 15514512 | 3 | 21.1-4-46 | СН-2012.21 Выпуск № 5 (в текущих ценах по состоянию на 01.10.2025 г.). 21.1-4-46 | Солидол жировой | 1348 | 1009 | т | т | 1000 | 0 | -19071303 | 0.0017 | 184462.17 | 0 | 0 | 0 | 184462.17 | 0 | 0 | 0 | 1 | 1 | 1 | 1 | -2 | 0 | 1 | 1 | 0 | 0 | 0.0017 |  | 0 | 2 | 1473418267 | 1 | 0 | 351 | 0 | 0 | 0 | 0 | 0 | 0 | 0 | 0 | 0 | 0 | 0 | 0 | 0 | 0 | 0 | 0 | 0 | 0 | 0 | 0 | 0 | 0 |  | 0 | 0 | 0.0017 | 184462.17 | 184462.17 | 1 | 313.59 | 0 | 313.59 | 0 | 0 | 0 | 313.59 | 0 | 0 | 0
182 | 1473083510 | 1473084463 | 1441834634 | 1 | 1 | 15514512 | 3 | 21.1-4-9 | СН-2012.21 Выпуск № 5 (в текущих ценах по состоянию на 01.10.2025 г.). 21.1-4-9 | Керосин | 1348 | 1009 | т | т | 1000 | 0 | 1869974630 | 0.001 | 88053.76 | 0 | 0 | 0 | 88053.76 | 0 | 0 | 0 | 1 | 1 | 1 | 1 | -2 | 0 | 1 | 1 | 0 | 0 | 0.001 |  | 0 | 2 | 1473418268 | 1 | 0 | 352 | 0 | 0 | 0 | 0 | 0 | 0 | 0 | 0 | 0 | 0 | 0 | 0 | 0 | 0 | 0 | 0 | 0 | 0 | 0 | 0 | 0 | 0 |  | 0 | 0 | 0.001 | 88053.76 | 88053.76 | 1 | 88.05 | 0 | 88.05 | 0 | 0 | 0 | 88.05 | 0 | 0 | 0
182 | 1473083510 | 1473084463 | 1441834836 | 1 | 1 | 15514512 | 3 | 21.1-6-48 | СН-2012.21 Выпуск № 5 (в текущих ценах по состоянию на 01.10.2025 г.). 21.1-6-48 | Краски масляные жидкотертые цветные (готовые к употреблению) для наружных и внутренних работ, марка МА-25 | 1348 | 1009 | т | т | 1000 | 0 | 1434651514 | 0.00748 | 93194.67 | 0 | 0 | 0 | 93194.67 | 0 | 0 | 0 | 1 | 1 | 1 | 1 | -2 | 0 | 1 | 1 | 0 | 0 | 0.00748 |  | 0 | 2 | 1473418269 | 1 | 0 | 353 | 0 | 0 | 0 | 0 | 0 | 0 | 0 | 0 | 0 | 0 | 0 | 0 | 0 | 0 | 0 | 0 | 0 | 0 | 0 | 0 | 0 | 0 |  | 0 | 0 | 0.00748 | 93194.67 | 93194.67 | 1 | 697.1 | 0 | 697.1 | 0 | 0 | 0 | 697.1 | 0 | 0 | 0
182 | 1473083510 | 1473084463 | 1441834853 | 1 | 1 | 15514512 | 3 | 21.1-6-68 | СН-2012.21 Выпуск № 5 (в текущих ценах по состоянию на 01.10.2025 г.). 21.1-6-68 | Лак битумный, марка БТ-577 | 1348 | 1009 | т | т | 1000 | 0 | -1847698748 | 0.0028 | 78065.73 | 0 | 0 | 0 | 78065.73 | 0 | 0 | 0 | 1 | 1 | 1 | 1 | -2 | 0 | 1 | 1 | 0 | 0 | 0.0028 |  | 0 | 2 | 1473418270 | 1 | 0 | 354 | 0 | 0 | 0 | 0 | 0 | 0 | 0 | 0 | 0 | 0 | 0 | 0 | 0 | 0 | 0 | 0 | 0 | 0 | 0 | 0 | 0 | 0 |  | 0 | 0 | 0.0028 | 78065.73 | 78065.73 | 1 | 218.58 | 0 | 218.58 | 0 | 0 | 0 | 218.58 | 0 | 0 | 0
182 | 1473083510 | 1473084463 | 1441822273 | 15514512 | 1 | 15514512 | 3 | 21.1-6-90 |  | Олифа для окраски комбинированная оксоль | 1348 | 1009 | т | т | 1000 | 0 | -1698336702 | 0.00082 | 94640 | 0 | 0 | 0 | 94640 | 0 | 0 | 0 | 1 | 1 | 1 | 1 | -2 | 0 | 1 | 1 | 0 | 0 | 0.00082 |  | 0 | 2 | 1473418272 | 1 | 0 | 355 | 0 | 0 | 0 | 0 | 0 | 0 | 0 | 0 | 0 | 0 | 0 | 0 | 0 | 0 | 0 | 0 | 0 | 0 | 0 | 0 | 0 | 0 |  | 0 | 0 | 0.00082 | 94640 | 94640 | 1 | 77.6 | 0 | 77.6 | 0 | 0 | 0 | 77.6 | 0 | 0 | 0
182 | 1473083510 | 1473084463 | 1441850453 | 1 | 1 | 15514512 | 3 | 21.18-7-2 | СН-2012.21 Выпуск № 5 (в текущих ценах по состоянию на 01.10.2025 г.). 21.18-7-2 | Прокладка уплотнительная паронитовая, толщина 0,5-2,5 мм | 1348 | 1009 | т | т | 1000 | 0 | -1449669889 | 0.0014 | 178433.97 | 0 | 0 | 0 | 178433.97 | 0 | 0 | 0 | 1 | 1 | 1 | 1 | -2 | 0 | 1 | 1 | 0 | 0 | 0.0014 |  | 0 | 2 | 1473418271 | 1 | 0 | 356 | 0 | 0 | 0 | 0 | 0 | 0 | 0 | 0 | 0 | 0 | 0 | 0 | 0 | 0 | 0 | 0 | 0 | 0 | 0 | 0 | 0 | 0 |  | 0 | 0 | 0.0014 | 178433.97 | 178433.97 | 1 | 249.81 | 0 | 249.81 | 0 | 0 | 0 | 249.81 | 0 | 0 | 0
183 | 1473083510 | 1473315185 | 1441819193 | 15514512 | 1 | 15514512 | 1 | 9999990008 |  | Трудозатраты рабочих | 1191 | 1013 | чел.-ч. | чел.-ч. | 1 | 0 | 476480486 | 10.08 | 0 | 0 | 0 | 0 | 0 | 0 | 0 | 0 | 1 | 1 | 1 | 1 | -2 | 0 | 1 | 1 | 0 | 0 | 5.04 | )*2 | 1 | 2 | 1473418273 | 1 | 0 | 357 | 0 | 0 | 0 | 0 | 0 | 0 | 0 | 0 | 0 | 0 | 0 | 0 | 0 | 0 | 0 | 0 | 0 | 0 | 0 | 0 | 0 | 0 | 0 | 10.08 | 0 | 10.08 | 0 | 0 | 1 | 0 | 0 | 0 | 0 | 0 | 0 | 0 | 0 | 0 | 0
183 | 1473083510 | 1473315185 | 1441833954 | 1 | 1 | 15514512 | 2 | 22.1-14-13 | СН-2012.22 Выпуск № 5 (в текущих ценах по состоянию на 01.10.2025 г.). 22.1-14-13 | Пылесосы промышленные | 1368 | 1011 | маш.-ч | маш.-ч | 1 | 0 | -1438587603 | 0.18 | 0 | 59.51 | 0.82 | 0 | 0 | 59.51 | 0.82 | 0 | 1 | 1 | 1 | 1 | -2 | 0 | 1 | 1 | 0 | 0 | 0.09 | )*2 | 0 | 2 | 1473418274 | 1 | 0 | 358 | 0 | 0 | 0 | 0 | 0 | 0 | 0 | 0 | 0 | 0 | 0 | 0 | 0 | 0 | 0 | 0 | 0 | 0 | 0 | 0 | 0 | 0 |  | 0 | 0 | 0.18 | 59.51 | 59.51 | 1 | 10.72 | 0.14 | 0 | 10.71 | 0.15 | 0 | 10.71 | 0 | 0 | 0
183 | 1473083510 | 1473315185 | 1441836235 | 1 | 1 | 15514512 | 3 | 21.1-20-7 | СН-2012.21 Выпуск № 5 (в текущих ценах по состоянию на 01.10.2025 г.). 21.1-20-7 | Ветошь | 1346 | 1009 | кг | кг | 1 | 0 | -1595335418 | 2.04 | 31.49 | 0 | 0 | 0 | 31.49 | 0 | 0 | 0 | 1 | 1 | 1 | 1 | -2 | 0 | 1 | 1 | 0 | 0 | 1.02 | )*2 | 0 | 2 | 1473418275 | 1 | 0 | 359 | 0 | 0 | 0 | 0 | 0 | 0 | 0 | 0 | 0 | 0 | 0 | 0 | 0 | 0 | 0 | 0 | 0 | 0 | 0 | 0 | 0 | 0 |  | 0 | 0 | 2.04 | 31.49 | 31.49 | 1 | 64.24 | 0 | 64.24 | 0 | 0 | 0 | 64.24 | 0 | 0 | 0
184 | 1473083510 | 1473315192 | 1441819193 | 15514512 | 1 | 15514512 | 1 | 9999990008 |  | Трудозатраты рабочих | 1191 | 1013 | чел.-ч. | чел.-ч. | 1 | 0 | 476480486 | 5.56 | 0 | 0 | 0 | 0 | 0 | 0 | 0 | 0 | 1 | 1 | 1 | 1 | -2 | 0 | 1 | 1 | 0 | 0 | 2.78 | )*2 | 1 | 2 | 1473418279 | 1 | 0 | 360 | 0 | 0 | 0 | 0 | 0 | 0 | 0 | 0 | 0 | 0 | 0 | 0 | 0 | 0 | 0 | 0 | 0 | 0 | 0 | 0 | 0 | 0 | 0 | 5.56 | 0 | 5.56 | 0 | 0 | 1 | 0 | 0 | 0 | 0 | 0 | 0 | 0 | 0 | 0 | 0
184 | 1473083510 | 1473315192 | 1441833954 | 1 | 1 | 15514512 | 2 | 22.1-14-13 | СН-2012.22 Выпуск № 5 (в текущих ценах по состоянию на 01.10.2025 г.). 22.1-14-13 | Пылесосы промышленные | 1368 | 1011 | маш.-ч | маш.-ч | 1 | 0 | -1438587603 | 0.18 | 0 | 59.51 | 0.82 | 0 | 0 | 59.51 | 0.82 | 0 | 1 | 1 | 1 | 1 | -2 | 0 | 1 | 1 | 0 | 0 | 0.09 | )*2 | 0 | 2 | 1473418280 | 1 | 0 | 361 | 0 | 0 | 0 | 0 | 0 | 0 | 0 | 0 | 0 | 0 | 0 | 0 | 0 | 0 | 0 | 0 | 0 | 0 | 0 | 0 | 0 | 0 |  | 0 | 0 | 0.18 | 59.51 | 59.51 | 1 | 10.72 | 0.14 | 0 | 10.71 | 0.15 | 0 | 10.71 | 0 | 0 | 0
184 | 1473083510 | 1473315192 | 1441836235 | 1 | 1 | 15514512 | 3 | 21.1-20-7 | СН-2012.21 Выпуск № 5 (в текущих ценах по состоянию на 01.10.2025 г.). 21.1-20-7 | Ветошь | 1346 | 1009 | кг | кг | 1 | 0 | -1595335418 | 0.1 | 31.49 | 0 | 0 | 0 | 31.49 | 0 | 0 | 0 | 1 | 1 | 1 | 1 | -2 | 0 | 1 | 1 | 0 | 0 | 0.05 | )*2 | 0 | 2 | 1473418281 | 1 | 0 | 362 | 0 | 0 | 0 | 0 | 0 | 0 | 0 | 0 | 0 | 0 | 0 | 0 | 0 | 0 | 0 | 0 | 0 | 0 | 0 | 0 | 0 | 0 |  | 0 | 0 | 0.1 | 31.49 | 31.49 | 1 | 3.14 | 0 | 3.15 | 0 | 0 | 0 | 3.15 | 0 | 0 | 0
185 | 1473083510 | 1473084492 | 1441819193 | 15514512 | 1 | 15514512 | 1 | 9999990008 |  | Трудозатраты рабочих | 1191 | 1013 | чел.-ч. | чел.-ч. | 1 | 0 | 476480486 | 84 | 0 | 0 | 0 | 0 | 0 | 0 | 0 | 0 | 1 | 1 | 1 | 1 | -2 | 0 | 1 | 1 | 0 | 0 | 84 |  | 1 | 2 | 1473418282 | 1 | 0 | 363 | 0 | 0 | 0 | 0 | 0 | 0 | 0 | 0 | 0 | 0 | 0 | 0 | 0 | 0 | 0 | 0 | 0 | 0 | 0 | 0 | 0 | 0 | 0 | 84 | 0 | 84 | 0 | 0 | 1 | 0 | 0 | 0 | 0 | 0 | 0 | 0 | 0 | 0 | 0
185 | 1473083510 | 1473084492 | 1441835475 | 1 | 1 | 15514512 | 3 | 21.1-11-21 | СН-2012.21 Выпуск № 5 (в текущих ценах по состоянию на 01.10.2025 г.). 21.1-11-21 | Болты строительные черные с гайками и шайбами (10х100мм) | 1348 | 1009 | т | т | 1000 | 0 | 438248051 | 0.0003 | 155908.08 | 0 | 0 | 0 | 155908.08 | 0 | 0 | 0 | 1 | 1 | 1 | 1 | -2 | 0 | 1 | 1 | 0 | 0 | 0.0003 |  | 0 | 2 | 1473418283 | 1 | 0 | 364 | 0 | 0 | 0 | 0 | 0 | 0 | 0 | 0 | 0 | 0 | 0 | 0 | 0 | 0 | 0 | 0 | 0 | 0 | 0 | 0 | 0 | 0 |  | 0 | 0 | 0.0003 | 155908.08 | 155908.08 | 1 | 46.77 | 0 | 46.77 | 0 | 0 | 0 | 46.77 | 0 | 0 | 0
185 | 1473083510 | 1473084492 | 1441835549 | 1 | 1 | 15514512 | 3 | 21.1-11-95 | СН-2012.21 Выпуск № 5 (в текущих ценах по состоянию на 01.10.2025 г.). 21.1-11-95 | Шайбы для болтов черные | 1348 | 1009 | т | т | 1000 | 0 | -2009451208 | 0.0001 | 194655.19 | 0 | 0 | 0 | 194655.19 | 0 | 0 | 0 | 1 | 1 | 1 | 1 | -2 | 0 | 1 | 1 | 0 | 0 | 0.0001 |  | 0 | 2 | 1473418284 | 1 | 0 | 365 | 0 | 0 | 0 | 0 | 0 | 0 | 0 | 0 | 0 | 0 | 0 | 0 | 0 | 0 | 0 | 0 | 0 | 0 | 0 | 0 | 0 | 0 |  | 0 | 0 | 0.0001 | 194655.19 | 194655.19 | 1 | 19.47 | 0 | 19.47 | 0 | 0 | 0 | 19.47 | 0 | 0 | 0
185 | 1473083510 | 1473084492 | 1441836250 | 1 | 1 | 15514512 | 3 | 21.1-20-23 | СН-2012.21 Выпуск № 5 (в текущих ценах по состоянию на 01.10.2025 г.). 21.1-20-23 | Парусина (брезент) | 1327 | 1005 | м2 | м2 | 1 | 0 | 1447035648 | 2.1 | 149.25 | 0 | 0 | 0 | 149.25 | 0 | 0 | 0 | 1 | 1 | 1 | 1 | -2 | 0 | 1 | 1 | 0 | 0 | 2.1 |  | 0 | 2 | 1473418285 | 1 | 0 | 366 | 0 | 0 | 0 | 0 | 0 | 0 | 0 | 0 | 0 | 0 | 0 | 0 | 0 | 0 | 0 | 0 | 0 | 0 | 0 | 0 | 0 | 0 |  | 0 | 0 | 2.1 | 149.25 | 149.25 | 1 | 313.43 | 0 | 313.43 | 0 | 0 | 0 | 313.43 | 0 | 0 | 0
185 | 1473083510 | 1473084492 | 1441834635 | 1 | 1 | 15514512 | 3 | 21.1-4-10 | СН-2012.21 Выпуск № 5 (в текущих ценах по состоянию на 01.10.2025 г.). 21.1-4-10 | Кислород технический газообразный | 1339 | 1007 | м3 | м3 | 1 | 0 | -389859187 | 0.5 | 103.4 | 0 | 0 | 0 | 103.4 | 0 | 0 | 0 | 1 | 1 | 1 | 1 | -2 | 0 | 1 | 1 | 0 | 0 | 0.5 |  | 0 | 2 | 1473418286 | 1 | 0 | 367 | 0 | 0 | 0 | 0 | 0 | 0 | 0 | 0 | 0 | 0 | 0 | 0 | 0 | 0 | 0 | 0 | 0 | 0 | 0 | 0 | 0 | 0 |  | 0 | 0 | 0.5 | 103.4 | 103.4 | 1 | 51.7 | 0 | 51.7 | 0 | 0 | 0 | 51.7 | 0 | 0 | 0
185 | 1473083510 | 1473084492 | 1441834627 | 1 | 1 | 15514512 | 3 | 21.1-4-2 | СН-2012.21 Выпуск № 5 (в текущих ценах по состоянию на 01.10.2025 г.). 21.1-4-2 | Ацетилен технический | 1339 | 1007 | м3 | м3 | 1 | 0 | 709656040 | 0.3 | 875.46 | 0 | 0 | 0 | 875.46 | 0 | 0 | 0 | 1 | 1 | 1 | 1 | -2 | 0 | 1 | 1 | 0 | 0 | 0.3 |  | 0 | 2 | 1473418287 | 1 | 0 | 368 | 0 | 0 | 0 | 0 | 0 | 0 | 0 | 0 | 0 | 0 | 0 | 0 | 0 | 0 | 0 | 0 | 0 | 0 | 0 | 0 | 0 | 0 |  | 0 | 0 | 0.3 | 875.46 | 875.46 | 1 | 262.64 | 0 | 262.64 | 0 | 0 | 0 | 262.64 | 0 | 0 | 0
185 | 1473083510 | 1473084492 | 1441834671 | 1 | 1 | 15514512 | 3 | 21.1-4-46 | СН-2012.21 Выпуск № 5 (в текущих ценах по состоянию на 01.10.2025 г.). 21.1-4-46 | Солидол жировой | 1348 | 1009 | т | т | 1000 | 0 | -19071303 | 0.0001 | 184462.17 | 0 | 0 | 0 | 184462.17 | 0 | 0 | 0 | 1 | 1 | 1 | 1 | -2 | 0 | 1 | 1 | 0 | 0 | 0.0001 |  | 0 | 2 | 1473418288 | 1 | 0 | 369 | 0 | 0 | 0 | 0 | 0 | 0 | 0 | 0 | 0 | 0 | 0 | 0 | 0 | 0 | 0 | 0 | 0 | 0 | 0 | 0 | 0 | 0 |  | 0 | 0 | 0.0001 | 184462.17 | 184462.17 | 1 | 18.45 | 0 | 18.45 | 0 | 0 | 0 | 18.45 | 0 | 0 | 0
185 | 1473083510 | 1473084492 | 1441834634 | 1 | 1 | 15514512 | 3 | 21.1-4-9 | СН-2012.21 Выпуск № 5 (в текущих ценах по состоянию на 01.10.2025 г.). 21.1-4-9 | Керосин | 1348 | 1009 | т | т | 1000 | 0 | 1869974630 | 0.0006 | 88053.76 | 0 | 0 | 0 | 88053.76 | 0 | 0 | 0 | 1 | 1 | 1 | 1 | -2 | 0 | 1 | 1 | 0 | 0 | 0.0006 |  | 0 | 2 | 1473418289 | 1 | 0 | 370 | 0 | 0 | 0 | 0 | 0 | 0 | 0 | 0 | 0 | 0 | 0 | 0 | 0 | 0 | 0 | 0 | 0 | 0 | 0 | 0 | 0 | 0 |  | 0 | 0 | 0.0006 | 88053.76 | 88053.76 | 1 | 52.83 | 0 | 52.83 | 0 | 0 | 0 | 52.83 | 0 | 0 | 0
185 | 1473083510 | 1473084492 | 1441834836 | 1 | 1 | 15514512 | 3 | 21.1-6-48 | СН-2012.21 Выпуск № 5 (в текущих ценах по состоянию на 01.10.2025 г.). 21.1-6-48 | Краски масляные жидкотертые цветные (готовые к употреблению) для наружных и внутренних работ, марка МА-25 | 1348 | 1009 | т | т | 1000 | 0 | 1434651514 | 0.00315 | 93194.67 | 0 | 0 | 0 | 93194.67 | 0 | 0 | 0 | 1 | 1 | 1 | 1 | -2 | 0 | 1 | 1 | 0 | 0 | 0.00315 |  | 0 | 2 | 1473418290 | 1 | 0 | 371 | 0 | 0 | 0 | 0 | 0 | 0 | 0 | 0 | 0 | 0 | 0 | 0 | 0 | 0 | 0 | 0 | 0 | 0 | 0 | 0 | 0 | 0 |  | 0 | 0 | 0.00315 | 93194.67 | 93194.67 | 1 | 293.56 | 0 | 293.56 | 0 | 0 | 0 | 293.56 | 0 | 0 | 0
185 | 1473083510 | 1473084492 | 1441822273 | 15514512 | 1 | 15514512 | 3 | 21.1-6-90 |  | Олифа для окраски комбинированная оксоль | 1348 | 1009 | т | т | 1000 | 0 | -1698336702 | 0.00035 | 94640 | 0 | 0 | 0 | 94640 | 0 | 0 | 0 | 1 | 1 | 1 | 1 | -2 | 0 | 1 | 1 | 0 | 0 | 0.00035 |  | 0 | 2 | 1473418291 | 1 | 0 | 372 | 0 | 0 | 0 | 0 | 0 | 0 | 0 | 0 | 0 | 0 | 0 | 0 | 0 | 0 | 0 | 0 | 0 | 0 | 0 | 0 | 0 | 0 |  | 0 | 0 | 0.00035 | 94640 | 94640 | 1 | 33.12 | 0 | 33.12 | 0 | 0 | 0 | 33.12 | 0 | 0 | 0
186 | 1473083510 | 1473315285 | 1441819193 | 15514512 | 1 | 15514512 | 1 | 9999990008 |  | Трудозатраты рабочих | 1191 | 1013 | чел.-ч. | чел.-ч. | 1 | 0 | 476480486 | 5.56 | 0 | 0 | 0 | 0 | 0 | 0 | 0 | 0 | 1 | 1 | 1 | 1 | -2 | 0 | 1 | 1 | 0 | 0 | 2.78 | )*2 | 1 | 2 | 1473418292 | 1 | 0 | 373 | 0 | 0 | 0 | 0 | 0 | 0 | 0 | 0 | 0 | 0 | 0 | 0 | 0 | 0 | 0 | 0 | 0 | 0 | 0 | 0 | 0 | 0 | 0 | 5.56 | 0 | 5.56 | 0 | 0 | 1 | 0 | 0 | 0 | 0 | 0 | 0 | 0 | 0 | 0 | 0
186 | 1473083510 | 1473315285 | 1441836235 | 1 | 1 | 15514512 | 3 | 21.1-20-7 | СН-2012.21 Выпуск № 5 (в текущих ценах по состоянию на 01.10.2025 г.). 21.1-20-7 | Ветошь | 1346 | 1009 | кг | кг | 1 | 0 | -1595335418 | 0.008 | 31.49 | 0 | 0 | 0 | 31.49 | 0 | 0 | 0 | 1 | 1 | 1 | 1 | -2 | 0 | 1 | 1 | 0 | 0 | 0.004 | )*2 | 0 | 2 | 1473418293 | 1 | 0 | 374 | 0 | 0 | 0 | 0 | 0 | 0 | 0 | 0 | 0 | 0 | 0 | 0 | 0 | 0 | 0 | 0 | 0 | 0 | 0 | 0 | 0 | 0 |  | 0 | 0 | 0.008 | 31.49 | 31.49 | 1 | 0.26 | 0 | 0.25 | 0 | 0 | 0 | 0.25 | 0 | 0 | 0
187 | 1473083510 | 1473315290 | 1441819193 | 15514512 | 1 | 15514512 | 1 | 9999990008 |  | Трудозатраты рабочих | 1191 | 1013 | чел.-ч. | чел.-ч. | 1 | 0 | 476480486 | 3 | 0 | 0 | 0 | 0 | 0 | 0 | 0 | 0 | 1 | 1 | 1 | 1 | -2 | 0 | 1 | 1 | 0 | 0 | 1.5 | )*2 | 1 | 2 | 1473418294 | 1 | 0 | 375 | 0 | 0 | 0 | 0 | 0 | 0 | 0 | 0 | 0 | 0 | 0 | 0 | 0 | 0 | 0 | 0 | 0 | 0 | 0 | 0 | 0 | 0 | 0 | 3 | 0 | 3 | 0 | 0 | 1 | 0 | 0 | 0 | 0 | 0 | 0 | 0 | 0 | 0 | 0
187 | 1473083510 | 1473315290 | 1441836235 | 1 | 1 | 15514512 | 3 | 21.1-20-7 | СН-2012.21 Выпуск № 5 (в текущих ценах по состоянию на 01.10.2025 г.). 21.1-20-7 | Ветошь | 1346 | 1009 | кг | кг | 1 | 0 | -1595335418 | 0.0084 | 31.49 | 0 | 0 | 0 | 31.49 | 0 | 0 | 0 | 1 | 1 | 1 | 1 | -2 | 0 | 1 | 1 | 0 | 0 | 0.0042 | )*2 | 0 | 2 | 1473418295 | 1 | 0 | 376 | 0 | 0 | 0 | 0 | 0 | 0 | 0 | 0 | 0 | 0 | 0 | 0 | 0 | 0 | 0 | 0 | 0 | 0 | 0 | 0 | 0 | 0 |  | 0 | 0 | 0.0084 | 31.49 | 31.49 | 1 | 0.26 | 0 | 0.26 | 0 | 0 | 0 | 0.26 | 0 | 0 | 0
188 | 1473083510 | 1473084513 | 1306222152 | 37 | 1 | 15514512 | 1 | 9999990008 |  | Трудозатраты рабочих | 1191 | 1013 | чел.-ч. | чел.-ч. | 1 | 0 | 476480486 | 9.6 | 0 | 0 | 0 | 0 | 0 | 0 | 0 | 0 | 1 | 1 | 1 | 1 | -2 | 0 | 1 | 1 | 0 | 0 | 9.6 |  | 1 | 2 | 1473418296 | 1 | 6144 | 377 | 0 | 0 | 0 | 0 | 0 | 0 | 0 | 0 | 0 | 0 | 0 | 0 | 0 | 0 | 0 | 0 | 0 | 0 | 0 | 0 | 0 | 0 | 0 | 9.6 | 0 | 9.6 | 0 | 0 | 1 | 0 | 0 | 0 | 0 | 0 | 0 | 0 | 0 | 0 | 0
188 | 1473083510 | 1473084513 | 1306223898 | 1 | 1 | 15514512 | 2 | 22.1-17-208 | СН-2012.22 Выпуск № 2 (в текущих ценах по состоянию на 01.01.2025 г.). Сб.1-17-208 | Установки для удаления отложений в стальных, чугунных и медных теплообменниках, производительность 3360 л/час | 1368 | 1011 | маш.-ч | маш.-ч | 1 | 0 | -1063987438 | 2.23 | 0 | 7.3 | 0.14 | 0 | 0 | 7.3 | 0.14 | 0 | 1 | 1 | 1 | 1 | -2 | 0 | 1 | 1 | 0 | 0 | 2.23 |  | 0 | 2 | 1473418297 | 2 | 104448 | 378 | 0 | 0 | 0 | 0 | 0 | 0 | 0 | 0 | 0 | 0 | 0 | 0 | 0 | 0 | 0 | 0 | 0 | 0 | 0 | 0 | 0 | 0 |  | 0 | 0 | 2.23 | 7.3 | 7.3 | 1 | 16.28 | 0.31 | 0 | 16.28 | 0.31 | 0 | 16.28 | 0 | 0 | 0
188 | 1473083510 | 1473084513 | 1306224024 | 1 | 1 | 15514512 | 2 | 22.1-18-24 | СН-2012.22 Выпуск № 2 (в текущих ценах по состоянию на 01.01.2025 г.). Сб.1-18-24 | Автомобили полупассажирские типа ГАЗ, грузоподъемность до 2 т | 1368 | 1011 | маш.-ч | маш.-ч | 1 | 0 | 1391077869 | 2.45 | 0 | 1335.8 | 668.13 | 0 | 0 | 1335.8 | 668.13 | 0 | 1 | 1 | 1 | 1 | -2 | 0 | 1 | 1 | 0 | 0 | 2.45 |  | 0 | 2 | 1473418298 | 2 | 104448 | 379 | 0 | 0 | 0 | 0 | 0 | 0 | 0 | 0 | 0 | 0 | 0 | 0 | 0 | 0 | 0 | 0 | 0 | 0 | 0 | 0 | 0 | 0 |  | 0 | 0 | 2.45 | 1335.8 | 1335.8 | 1 | 3272.71 | 1636.92 | 0 | 3272.71 | 1636.92 | 0 | 3272.71 | 0 | 0 | 0
188 | 1473083510 | 1473084513 | 1306226163 | 1 | 1 | 15514512 | 3 | 21.1-24-45 | СН-2012.21 Выпуск № 2 (в текущих ценах по состоянию на 01.01.2025 г.). Сб.1-24-45 | Состав жидкий концентрированный восстанавливающий для удаления коррозии и известковых отложений в системах нагревающих/охлаждающих и кондиционирования воздуха, типа "Cillit HS 23 RS" | 1346 | 1009 | кг | кг | 1 | 0 | -166253626 | 0.32 | 1017.45 | 0 | 0 | 0 | 1017.45 | 0 | 0 | 0 | 1 | 1 | 1 | 1 | -2 | 0 | 1 | 1 | 0 | 0 | 0.32 |  | 0 | 2 | 1473418299 | 2 | 22528 | 380 | 0 | 0 | 0 | 0 | 0 | 0 | 0 | 0 | 0 | 0 | 0 | 0 | 0 | 0 | 0 | 0 | 0 | 0 | 0 | 0 | 0 | 0 |  | 0 | 0 | 0.32 | 1017.45 | 1017.45 | 1 | 325.58 | 0 | 325.58 | 0 | 0 | 0 | 325.58 | 0 | 0 | 0
189 | 1473083510 | 1473084522 | 1441819193 | 15514512 | 1 | 15514512 | 1 | 9999990008 |  | Трудозатраты рабочих | 1191 | 1013 | чел.-ч. | чел.-ч. | 1 | 0 | 476480486 | 55.08 | 0 | 0 | 0 | 0 | 0 | 0 | 0 | 0 | 1 | 1 | 1 | 1 | -2 | 0 | 1 | 1 | 0 | 0 | 13.77 | )*4 | 1 | 2 | 1473418302 | 1 | 0 | 381 | 0 | 0 | 0 | 0 | 0 | 0 | 0 | 0 | 0 | 0 | 0 | 0 | 0 | 0 | 0 | 0 | 0 | 0 | 0 | 0 | 0 | 0 | 0 | 55.08 | 0 | 55.08 | 0 | 0 | 1 | 0 | 0 | 0 | 0 | 0 | 0 | 0 | 0 | 0 | 0
189 | 1473083510 | 1473084522 | 1441833844 | 1 | 1 | 15514512 | 2 | 22.1-10-19 | СН-2012.22 Выпуск № 5 (в текущих ценах по состоянию на 01.10.2025 г.). 22.1-10-19 | Компрессоры поршневые, объем ресивера 24 л | 1368 | 1011 | маш.-ч | маш.-ч | 1 | 0 | -1091517852 | 0.36 | 0 | 17.37 | 0.04 | 0 | 0 | 17.37 | 0.04 | 0 | 1 | 1 | 1 | 1 | -2 | 0 | 1 | 1 | 0 | 0 | 0.09 | )*4 | 0 | 2 | 1473418303 | 1 | 0 | 382 | 0 | 0 | 0 | 0 | 0 | 0 | 0 | 0 | 0 | 0 | 0 | 0 | 0 | 0 | 0 | 0 | 0 | 0 | 0 | 0 | 0 | 0 |  | 0 | 0 | 0.36 | 17.37 | 17.37 | 1 | 6.24 | 0 | 0 | 6.25 | 0.01 | 0 | 6.25 | 0 | 0 | 0
189 | 1473083510 | 1473084522 | 1441833877 | 1 | 1 | 15514512 | 2 | 22.1-11-72 | СН-2012.22 Выпуск № 5 (в текущих ценах по состоянию на 01.10.2025 г.). 22.1-11-72 | Насосы высокого давления типа "Керхер" | 1368 | 1011 | маш.-ч | маш.-ч | 1 | 0 | 1866108989 | 0.72 | 0 | 1165.03 | 351.43 | 0 | 0 | 1165.03 | 351.43 | 0 | 1 | 1 | 1 | 1 | -2 | 0 | 1 | 1 | 0 | 0 | 0.18 | )*4 | 0 | 2 | 1473418304 | 1 | 0 | 383 | 0 | 0 | 0 | 0 | 0 | 0 | 0 | 0 | 0 | 0 | 0 | 0 | 0 | 0 | 0 | 0 | 0 | 0 | 0 | 0 | 0 | 0 |  | 0 | 0 | 0.72 | 1165.03 | 1165.03 | 1 | 838.84 | 253.04 | 0 | 838.82 | 253.03 | 0 | 838.82 | 0 | 0 | 0
189 | 1473083510 | 1473084522 | 1441833954 | 1 | 1 | 15514512 | 2 | 22.1-14-13 | СН-2012.22 Выпуск № 5 (в текущих ценах по состоянию на 01.10.2025 г.). 22.1-14-13 | Пылесосы промышленные | 1368 | 1011 | маш.-ч | маш.-ч | 1 | 0 | -1438587603 | 4.12 | 0 | 59.51 | 0.82 | 0 | 0 | 59.51 | 0.82 | 0 | 1 | 1 | 1 | 1 | -2 | 0 | 1 | 1 | 0 | 0 | 1.03 | )*4 | 0 | 2 | 1473418305 | 1 | 0 | 384 | 0 | 0 | 0 | 0 | 0 | 0 | 0 | 0 | 0 | 0 | 0 | 0 | 0 | 0 | 0 | 0 | 0 | 0 | 0 | 0 | 0 | 0 |  | 0 | 0 | 4.12 | 59.51 | 59.51 | 1 | 245.2 | 3.36 | 0 | 245.18 | 3.38 | 0 | 245.18 | 0 | 0 | 0
189 | 1473083510 | 1473084522 | 1441834139 | 1 | 1 | 15514512 | 2 | 22.1-17-205 | СН-2012.22 Выпуск № 5 (в текущих ценах по состоянию на 01.10.2025 г.). 22.1-17-205 | Генераторы холодного тумана аэрозольные, производительность до 19 л/ч | 1368 | 1011 | маш.-ч | маш.-ч | 1 | 0 | 8340984 | 1 | 0 | 8.82 | 0.11 | 0 | 0 | 8.82 | 0.11 | 0 | 1 | 1 | 1 | 1 | -2 | 0 | 1 | 1 | 0 | 0 | 0.25 | )*4 | 0 | 2 | 1473418306 | 1 | 0 | 385 | 0 | 0 | 0 | 0 | 0 | 0 | 0 | 0 | 0 | 0 | 0 | 0 | 0 | 0 | 0 | 0 | 0 | 0 | 0 | 0 | 0 | 0 |  | 0 | 0 | 1 | 8.82 | 8.82 | 1 | 8.84 | 0.12 | 0 | 8.82 | 0.11 | 0 | 8.82 | 0 | 0 | 0
189 | 1473083510 | 1473084522 | 1441834258 | 1 | 1 | 15514512 | 2 | 22.1-18-24 | СН-2012.22 Выпуск № 5 (в текущих ценах по состоянию на 01.10.2025 г.). 22.1-18-24 | Автомобили полупассажирские типа ГАЗ, грузоподъемность до 2 т | 1368 | 1011 | маш.-ч | маш.-ч | 1 | 0 | 1077756263 | 13.76 | 0 | 1303.01 | 826.2 | 0 | 0 | 1303.01 | 826.2 | 0 | 1 | 1 | 1 | 1 | -2 | 0 | 1 | 1 | 0 | 0 | 3.44 | )*4 | 0 | 2 | 1473418307 | 1 | 0 | 386 | 0 | 0 | 0 | 0 | 0 | 0 | 0 | 0 | 0 | 0 | 0 | 0 | 0 | 0 | 0 | 0 | 0 | 0 | 0 | 0 | 0 | 0 |  | 0 | 0 | 13.76 | 1303.01 | 1303.01 | 1 | 17929.4 | 11368.52 | 0 | 17929.42 | 11368.51 | 0 | 17929.42 | 0 | 0 | 0
189 | 1473083510 | 1473084522 | 1441836235 | 1 | 1 | 15514512 | 3 | 21.1-20-7 | СН-2012.21 Выпуск № 5 (в текущих ценах по состоянию на 01.10.2025 г.). 21.1-20-7 | Ветошь | 1346 | 1009 | кг | кг | 1 | 0 | -1595335418 | 0.72 | 31.49 | 0 | 0 | 0 | 31.49 | 0 | 0 | 0 | 1 | 1 | 1 | 1 | -2 | 0 | 1 | 1 | 0 | 0 | 0.18 | )*4 | 0 | 2 | 1473418308 | 1 | 0 | 387 | 0 | 0 | 0 | 0 | 0 | 0 | 0 | 0 | 0 | 0 | 0 | 0 | 0 | 0 | 0 | 0 | 0 | 0 | 0 | 0 | 0 | 0 |  | 0 | 0 | 0.72 | 31.49 | 31.49 | 1 | 22.68 | 0 | 22.67 | 0 | 0 | 0 | 22.67 | 0 | 0 | 0
189 | 1473083510 | 1473084522 | 1441836393 | 1 | 1 | 15514512 | 3 | 21.1-24-43 | СН-2012.21 Выпуск № 5 (в текущих ценах по состоянию на 01.10.2025 г.). 21.1-24-43 | Средство жидкое микробиоцидное для дезинфекции и предстерилизационной очистки, содержание алкилдиметилбензиламмония хлорида 50% (ЧАС) | 1296 | 1002 | л | л | 1 | 0 | -57204603 | 0.0096 | 4241.64 | 0 | 0 | 0 | 4241.64 | 0 | 0 | 0 | 1 | 1 | 1 | 1 | -2 | 0 | 1 | 1 | 0 | 0 | 0.0024 | )*4 | 0 | 2 | 1473418309 | 1 | 0 | 388 | 0 | 0 | 0 | 0 | 0 | 0 | 0 | 0 | 0 | 0 | 0 | 0 | 0 | 0 | 0 | 0 | 0 | 0 | 0 | 0 | 0 | 0 |  | 0 | 0 | 0.0096 | 4241.64 | 4241.64 | 1 | 40.72 | 0 | 40.72 | 0 | 0 | 0 | 40.72 | 0 | 0 | 0
189 | 1473083510 | 1473084522 | 1441836514 | 1 | 1 | 15514512 | 3 | 21.1-25-13 | СН-2012.21 Выпуск № 5 (в текущих ценах по состоянию на 01.10.2025 г.). 21.1-25-13 | Вода | 1339 | 1007 | м3 | м3 | 1 | 0 | 2112060389 | 0.0096 | 54.81 | 0 | 0 | 0 | 54.81 | 0 | 0 | 0 | 1 | 1 | 1 | 1 | -2 | 0 | 1 | 1 | 0 | 0 | 0.0024 | )*4 | 0 | 2 | 1473418310 | 1 | 0 | 389 | 0 | 0 | 0 | 0 | 0 | 0 | 0 | 0 | 0 | 0 | 0 | 0 | 0 | 0 | 0 | 0 | 0 | 0 | 0 | 0 | 0 | 0 |  | 0 | 0 | 0.0096 | 54.81 | 54.81 | 1 | 0.52 | 0 | 0.53 | 0 | 0 | 0 | 0.53 | 0 | 0 | 0
193 | 1473083510 | 1473084549 | 1441819193 | 15514512 | 1 | 15514512 | 1 | 9999990008 |  | Трудозатраты рабочих | 1191 | 1013 | чел.-ч. | чел.-ч. | 1 | 0 | 476480486 | 148 | 0 | 0 | 0 | 0 | 0 | 0 | 0 | 0 | 1 | 1 | 1 | 1 | -2 | 0 | 1 | 1 | 0 | 0 | 148 |  | 1 | 2 | 1473418375 | 1 | 0 | 395 | 0 | 0 | 0 | 0 | 0 | 0 | 0 | 0 | 0 | 0 | 0 | 0 | 0 | 0 | 0 | 0 | 0 | 0 | 0 | 0 | 0 | 0 | 0 | 148 | 0 | 148 | 0 | 0 | 1 | 0 | 0 | 0 | 0 | 0 | 0 | 0 | 0 | 0 | 0
193 | 1473083510 | 1473084549 | 1441835475 | 1 | 1 | 15514512 | 3 | 21.1-11-21 | СН-2012.21 Выпуск № 5 (в текущих ценах по состоянию на 01.10.2025 г.). 21.1-11-21 | Болты строительные черные с гайками и шайбами (10х100мм) | 1348 | 1009 | т | т | 1000 | 0 | 438248051 | 0.0015 | 155908.08 | 0 | 0 | 0 | 155908.08 | 0 | 0 | 0 | 1 | 1 | 1 | 1 | -2 | 0 | 1 | 1 | 0 | 0 | 0.0015 |  | 0 | 2 | 1473418376 | 1 | 0 | 396 | 0 | 0 | 0 | 0 | 0 | 0 | 0 | 0 | 0 | 0 | 0 | 0 | 0 | 0 | 0 | 0 | 0 | 0 | 0 | 0 | 0 | 0 |  | 0 | 0 | 0.0015 | 155908.08 | 155908.08 | 1 | 233.86 | 0 | 233.86 | 0 | 0 | 0 | 233.86 | 0 | 0 | 0
193 | 1473083510 | 1473084549 | 1441835549 | 1 | 1 | 15514512 | 3 | 21.1-11-95 | СН-2012.21 Выпуск № 5 (в текущих ценах по состоянию на 01.10.2025 г.). 21.1-11-95 | Шайбы для болтов черные | 1348 | 1009 | т | т | 1000 | 0 | -2009451208 | 0.0003 | 194655.19 | 0 | 0 | 0 | 194655.19 | 0 | 0 | 0 | 1 | 1 | 1 | 1 | -2 | 0 | 1 | 1 | 0 | 0 | 0.0003 |  | 0 | 2 | 1473418377 | 1 | 0 | 397 | 0 | 0 | 0 | 0 | 0 | 0 | 0 | 0 | 0 | 0 | 0 | 0 | 0 | 0 | 0 | 0 | 0 | 0 | 0 | 0 | 0 | 0 |  | 0 | 0 | 0.0003 | 194655.19 | 194655.19 | 1 | 58.4 | 0 | 58.4 | 0 | 0 | 0 | 58.4 | 0 | 0 | 0
193 | 1473083510 | 1473084549 | 1441836325 | 1 | 1 | 15514512 | 3 | 21.1-23-9 | СН-2012.21 Выпуск № 5 (в текущих ценах по состоянию на 01.10.2025 г.). 21.1-23-9 | Электроды, тип Э-42, 46, 50, диаметр 4 - 6 мм | 1348 | 1009 | т | т | 1000 | 0 | -1093051030 | 0.0017 | 108798.4 | 0 | 0 | 0 | 108798.4 | 0 | 0 | 0 | 1 | 1 | 1 | 1 | -2 | 0 | 1 | 1 | 0 | 0 | 0.0017 |  | 0 | 2 | 1473418378 | 1 | 0 | 398 | 0 | 0 | 0 | 0 | 0 | 0 | 0 | 0 | 0 | 0 | 0 | 0 | 0 | 0 | 0 | 0 | 0 | 0 | 0 | 0 | 0 | 0 |  | 0 | 0 | 0.0017 | 108798.4 | 108798.4 | 1 | 184.96 | 0 | 184.96 | 0 | 0 | 0 | 184.96 | 0 | 0 | 0
193 | 1473083510 | 1473084549 | 1441838531 | 1 | 1 | 15514512 | 3 | 21.1-25-284 | СН-2012.21 Выпуск № 5 (в текущих ценах по состоянию на 01.10.2025 г.). 21.1-25-284 | Прокладки резиновые, уплотнительные, диаметр 30-40 мм, марка 7057-3 | 1348 | 1009 | т | т | 1000 | 0 | 1694696001 | 0.0011 | 370783.55 | 0 | 0 | 0 | 370783.55 | 0 | 0 | 0 | 1 | 1 | 1 | 1 | -2 | 0 | 1 | 1 | 0 | 0 | 0.0011 |  | 0 | 2 | 1473418379 | 1 | 0 | 399 | 0 | 0 | 0 | 0 | 0 | 0 | 0 | 0 | 0 | 0 | 0 | 0 | 0 | 0 | 0 | 0 | 0 | 0 | 0 | 0 | 0 | 0 |  | 0 | 0 | 0.0011 | 370783.55 | 370783.55 | 1 | 407.86 | 0 | 407.86 | 0 | 0 | 0 | 407.86 | 0 | 0 | 0
193 | 1473083510 | 1473084549 | 1441838759 | 1 | 1 | 15514512 | 3 | 21.1-25-399 | СН-2012.21 Выпуск № 5 (в текущих ценах по состоянию на 01.10.2025 г.). 21.1-25-399 | Шнур асбестовый, общего назначения, марка ШАОН-1, диаметр 0,75 мм, | 1348 | 1009 | т | т | 1000 | 0 | -1635103781 | 0.0018 | 1590701.16 | 0 | 0 | 0 | 1590701.16 | 0 | 0 | 0 | 1 | 1 | 1 | 1 | -2 | 0 | 1 | 1 | 0 | 0 | 0.0018 |  | 0 | 2 | 1473418380 | 1 | 0 | 400 | 0 | 0 | 0 | 0 | 0 | 0 | 0 | 0 | 0 | 0 | 0 | 0 | 0 | 0 | 0 | 0 | 0 | 0 | 0 | 0 | 0 | 0 |  | 0 | 0 | 0.0018 | 1590701.16 | 1590701.16 | 1 | 2863.26 | 0 | 2863.26 | 0 | 0 | 0 | 2863.26 | 0 | 0 | 0
193 | 1473083510 | 1473084549 | 1441834635 | 1 | 1 | 15514512 | 3 | 21.1-4-10 | СН-2012.21 Выпуск № 5 (в текущих ценах по состоянию на 01.10.2025 г.). 21.1-4-10 | Кислород технический газообразный | 1339 | 1007 | м3 | м3 | 1 | 0 | -389859187 | 2.4 | 103.4 | 0 | 0 | 0 | 103.4 | 0 | 0 | 0 | 1 | 1 | 1 | 1 | -2 | 0 | 1 | 1 | 0 | 0 | 2.4 |  | 0 | 2 | 1473418381 | 1 | 0 | 401 | 0 | 0 | 0 | 0 | 0 | 0 | 0 | 0 | 0 | 0 | 0 | 0 | 0 | 0 | 0 | 0 | 0 | 0 | 0 | 0 | 0 | 0 |  | 0 | 0 | 2.4 | 103.4 | 103.4 | 1 | 248.16 | 0 | 248.16 | 0 | 0 | 0 | 248.16 | 0 | 0 | 0
193 | 1473083510 | 1473084549 | 1441834627 | 1 | 1 | 15514512 | 3 | 21.1-4-2 | СН-2012.21 Выпуск № 5 (в текущих ценах по состоянию на 01.10.2025 г.). 21.1-4-2 | Ацетилен технический | 1339 | 1007 | м3 | м3 | 1 | 0 | 709656040 | 1.2 | 875.46 | 0 | 0 | 0 | 875.46 | 0 | 0 | 0 | 1 | 1 | 1 | 1 | -2 | 0 | 1 | 1 | 0 | 0 | 1.2 |  | 0 | 2 | 1473418382 | 1 | 0 | 402 | 0 | 0 | 0 | 0 | 0 | 0 | 0 | 0 | 0 | 0 | 0 | 0 | 0 | 0 | 0 | 0 | 0 | 0 | 0 | 0 | 0 | 0 |  | 0 | 0 | 1.2 | 875.46 | 875.46 | 1 | 1050.55 | 0 | 1050.55 | 0 | 0 | 0 | 1050.55 | 0 | 0 | 0
193 | 1473083510 | 1473084549 | 1441834671 | 1 | 1 | 15514512 | 3 | 21.1-4-46 | СН-2012.21 Выпуск № 5 (в текущих ценах по состоянию на 01.10.2025 г.). 21.1-4-46 | Солидол жировой | 1348 | 1009 | т | т | 1000 | 0 | -19071303 | 0.0017 | 184462.17 | 0 | 0 | 0 | 184462.17 | 0 | 0 | 0 | 1 | 1 | 1 | 1 | -2 | 0 | 1 | 1 | 0 | 0 | 0.0017 |  | 0 | 2 | 1473418383 | 1 | 0 | 403 | 0 | 0 | 0 | 0 | 0 | 0 | 0 | 0 | 0 | 0 | 0 | 0 | 0 | 0 | 0 | 0 | 0 | 0 | 0 | 0 | 0 | 0 |  | 0 | 0 | 0.0017 | 184462.17 | 184462.17 | 1 | 313.59 | 0 | 313.59 | 0 | 0 | 0 | 313.59 | 0 | 0 | 0
193 | 1473083510 | 1473084549 | 1441834634 | 1 | 1 | 15514512 | 3 | 21.1-4-9 | СН-2012.21 Выпуск № 5 (в текущих ценах по состоянию на 01.10.2025 г.). 21.1-4-9 | Керосин | 1348 | 1009 | т | т | 1000 | 0 | 1869974630 | 0.001 | 88053.76 | 0 | 0 | 0 | 88053.76 | 0 | 0 | 0 | 1 | 1 | 1 | 1 | -2 | 0 | 1 | 1 | 0 | 0 | 0.001 |  | 0 | 2 | 1473418384 | 1 | 0 | 404 | 0 | 0 | 0 | 0 | 0 | 0 | 0 | 0 | 0 | 0 | 0 | 0 | 0 | 0 | 0 | 0 | 0 | 0 | 0 | 0 | 0 | 0 |  | 0 | 0 | 0.001 | 88053.76 | 88053.76 | 1 | 88.05 | 0 | 88.05 | 0 | 0 | 0 | 88.05 | 0 | 0 | 0
193 | 1473083510 | 1473084549 | 1441834836 | 1 | 1 | 15514512 | 3 | 21.1-6-48 | СН-2012.21 Выпуск № 5 (в текущих ценах по состоянию на 01.10.2025 г.). 21.1-6-48 | Краски масляные жидкотертые цветные (готовые к употреблению) для наружных и внутренних работ, марка МА-25 | 1348 | 1009 | т | т | 1000 | 0 | 1434651514 | 0.00748 | 93194.67 | 0 | 0 | 0 | 93194.67 | 0 | 0 | 0 | 1 | 1 | 1 | 1 | -2 | 0 | 1 | 1 | 0 | 0 | 0.00748 |  | 0 | 2 | 1473418385 | 1 | 0 | 405 | 0 | 0 | 0 | 0 | 0 | 0 | 0 | 0 | 0 | 0 | 0 | 0 | 0 | 0 | 0 | 0 | 0 | 0 | 0 | 0 | 0 | 0 |  | 0 | 0 | 0.00748 | 93194.67 | 93194.67 | 1 | 697.1 | 0 | 697.1 | 0 | 0 | 0 | 697.1 | 0 | 0 | 0
193 | 1473083510 | 1473084549 | 1441834853 | 1 | 1 | 15514512 | 3 | 21.1-6-68 | СН-2012.21 Выпуск № 5 (в текущих ценах по состоянию на 01.10.2025 г.). 21.1-6-68 | Лак битумный, марка БТ-577 | 1348 | 1009 | т | т | 1000 | 0 | -1847698748 | 0.0028 | 78065.73 | 0 | 0 | 0 | 78065.73 | 0 | 0 | 0 | 1 | 1 | 1 | 1 | -2 | 0 | 1 | 1 | 0 | 0 | 0.0028 |  | 0 | 2 | 1473418386 | 1 | 0 | 406 | 0 | 0 | 0 | 0 | 0 | 0 | 0 | 0 | 0 | 0 | 0 | 0 | 0 | 0 | 0 | 0 | 0 | 0 | 0 | 0 | 0 | 0 |  | 0 | 0 | 0.0028 | 78065.73 | 78065.73 | 1 | 218.58 | 0 | 218.58 | 0 | 0 | 0 | 218.58 | 0 | 0 | 0
193 | 1473083510 | 1473084549 | 1441822273 | 15514512 | 1 | 15514512 | 3 | 21.1-6-90 |  | Олифа для окраски комбинированная оксоль | 1348 | 1009 | т | т | 1000 | 0 | -1698336702 | 0.00082 | 94640 | 0 | 0 | 0 | 94640 | 0 | 0 | 0 | 1 | 1 | 1 | 1 | -2 | 0 | 1 | 1 | 0 | 0 | 0.00082 |  | 0 | 2 | 1473418388 | 1 | 0 | 407 | 0 | 0 | 0 | 0 | 0 | 0 | 0 | 0 | 0 | 0 | 0 | 0 | 0 | 0 | 0 | 0 | 0 | 0 | 0 | 0 | 0 | 0 |  | 0 | 0 | 0.00082 | 94640 | 94640 | 1 | 77.6 | 0 | 77.6 | 0 | 0 | 0 | 77.6 | 0 | 0 | 0
193 | 1473083510 | 1473084549 | 1441850453 | 1 | 1 | 15514512 | 3 | 21.18-7-2 | СН-2012.21 Выпуск № 5 (в текущих ценах по состоянию на 01.10.2025 г.). 21.18-7-2 | Прокладка уплотнительная паронитовая, толщина 0,5-2,5 мм | 1348 | 1009 | т | т | 1000 | 0 | -1449669889 | 0.0014 | 178433.97 | 0 | 0 | 0 | 178433.97 | 0 | 0 | 0 | 1 | 1 | 1 | 1 | -2 | 0 | 1 | 1 | 0 | 0 | 0.0014 |  | 0 | 2 | 1473418387 | 1 | 0 | 408 | 0 | 0 | 0 | 0 | 0 | 0 | 0 | 0 | 0 | 0 | 0 | 0 | 0 | 0 | 0 | 0 | 0 | 0 | 0 | 0 | 0 | 0 |  | 0 | 0 | 0.0014 | 178433.97 | 178433.97 | 1 | 249.81 | 0 | 249.81 | 0 | 0 | 0 | 249.81 | 0 | 0 | 0
194 | 1473083510 | 1473323531 | 1441819193 | 15514512 | 1 | 15514512 | 1 | 9999990008 |  | Трудозатраты рабочих | 1191 | 1013 | чел.-ч. | чел.-ч. | 1 | 0 | 476480486 | 10.08 | 0 | 0 | 0 | 0 | 0 | 0 | 0 | 0 | 1 | 1 | 1 | 1 | -2 | 0 | 1 | 1 | 0 | 0 | 5.04 | )*2 | 1 | 2 | 1473418389 | 1 | 0 | 409 | 0 | 0 | 0 | 0 | 0 | 0 | 0 | 0 | 0 | 0 | 0 | 0 | 0 | 0 | 0 | 0 | 0 | 0 | 0 | 0 | 0 | 0 | 0 | 10.08 | 0 | 10.08 | 0 | 0 | 1 | 0 | 0 | 0 | 0 | 0 | 0 | 0 | 0 | 0 | 0
194 | 1473083510 | 1473323531 | 1441833954 | 1 | 1 | 15514512 | 2 | 22.1-14-13 | СН-2012.22 Выпуск № 5 (в текущих ценах по состоянию на 01.10.2025 г.). 22.1-14-13 | Пылесосы промышленные | 1368 | 1011 | маш.-ч | маш.-ч | 1 | 0 | -1438587603 | 0.18 | 0 | 59.51 | 0.82 | 0 | 0 | 59.51 | 0.82 | 0 | 1 | 1 | 1 | 1 | -2 | 0 | 1 | 1 | 0 | 0 | 0.09 | )*2 | 0 | 2 | 1473418390 | 1 | 0 | 410 | 0 | 0 | 0 | 0 | 0 | 0 | 0 | 0 | 0 | 0 | 0 | 0 | 0 | 0 | 0 | 0 | 0 | 0 | 0 | 0 | 0 | 0 |  | 0 | 0 | 0.18 | 59.51 | 59.51 | 1 | 10.72 | 0.14 | 0 | 10.71 | 0.15 | 0 | 10.71 | 0 | 0 | 0
194 | 1473083510 | 1473323531 | 1441836235 | 1 | 1 | 15514512 | 3 | 21.1-20-7 | СН-2012.21 Выпуск № 5 (в текущих ценах по состоянию на 01.10.2025 г.). 21.1-20-7 | Ветошь | 1346 | 1009 | кг | кг | 1 | 0 | -1595335418 | 2.04 | 31.49 | 0 | 0 | 0 | 31.49 | 0 | 0 | 0 | 1 | 1 | 1 | 1 | -2 | 0 | 1 | 1 | 0 | 0 | 1.02 | )*2 | 0 | 2 | 1473418391 | 1 | 0 | 411 | 0 | 0 | 0 | 0 | 0 | 0 | 0 | 0 | 0 | 0 | 0 | 0 | 0 | 0 | 0 | 0 | 0 | 0 | 0 | 0 | 0 | 0 |  | 0 | 0 | 2.04 | 31.49 | 31.49 | 1 | 64.24 | 0 | 64.24 | 0 | 0 | 0 | 64.24 | 0 | 0 | 0
195 | 1473083510 | 1473323539 | 1441819193 | 15514512 | 1 | 15514512 | 1 | 9999990008 |  | Трудозатраты рабочих | 1191 | 1013 | чел.-ч. | чел.-ч. | 1 | 0 | 476480486 | 5.56 | 0 | 0 | 0 | 0 | 0 | 0 | 0 | 0 | 1 | 1 | 1 | 1 | -2 | 0 | 1 | 1 | 0 | 0 | 2.78 | )*2 | 1 | 2 | 1473418392 | 1 | 0 | 412 | 0 | 0 | 0 | 0 | 0 | 0 | 0 | 0 | 0 | 0 | 0 | 0 | 0 | 0 | 0 | 0 | 0 | 0 | 0 | 0 | 0 | 0 | 0 | 5.56 | 0 | 5.56 | 0 | 0 | 1 | 0 | 0 | 0 | 0 | 0 | 0 | 0 | 0 | 0 | 0
195 | 1473083510 | 1473323539 | 1441833954 | 1 | 1 | 15514512 | 2 | 22.1-14-13 | СН-2012.22 Выпуск № 5 (в текущих ценах по состоянию на 01.10.2025 г.). 22.1-14-13 | Пылесосы промышленные | 1368 | 1011 | маш.-ч | маш.-ч | 1 | 0 | -1438587603 | 0.18 | 0 | 59.51 | 0.82 | 0 | 0 | 59.51 | 0.82 | 0 | 1 | 1 | 1 | 1 | -2 | 0 | 1 | 1 | 0 | 0 | 0.09 | )*2 | 0 | 2 | 1473418393 | 1 | 0 | 413 | 0 | 0 | 0 | 0 | 0 | 0 | 0 | 0 | 0 | 0 | 0 | 0 | 0 | 0 | 0 | 0 | 0 | 0 | 0 | 0 | 0 | 0 |  | 0 | 0 | 0.18 | 59.51 | 59.51 | 1 | 10.72 | 0.14 | 0 | 10.71 | 0.15 | 0 | 10.71 | 0 | 0 | 0
195 | 1473083510 | 1473323539 | 1441836235 | 1 | 1 | 15514512 | 3 | 21.1-20-7 | СН-2012.21 Выпуск № 5 (в текущих ценах по состоянию на 01.10.2025 г.). 21.1-20-7 | Ветошь | 1346 | 1009 | кг | кг | 1 | 0 | -1595335418 | 0.1 | 31.49 | 0 | 0 | 0 | 31.49 | 0 | 0 | 0 | 1 | 1 | 1 | 1 | -2 | 0 | 1 | 1 | 0 | 0 | 0.05 | )*2 | 0 | 2 | 1473418394 | 1 | 0 | 414 | 0 | 0 | 0 | 0 | 0 | 0 | 0 | 0 | 0 | 0 | 0 | 0 | 0 | 0 | 0 | 0 | 0 | 0 | 0 | 0 | 0 | 0 |  | 0 | 0 | 0.1 | 31.49 | 31.49 | 1 | 3.14 | 0 | 3.15 | 0 | 0 | 0 | 3.15 | 0 | 0 | 0
196 | 1473083510 | 1473084578 | 1441819193 | 15514512 | 1 | 15514512 | 1 | 9999990008 |  | Трудозатраты рабочих | 1191 | 1013 | чел.-ч. | чел.-ч. | 1 | 0 | 476480486 | 84 | 0 | 0 | 0 | 0 | 0 | 0 | 0 | 0 | 1 | 1 | 1 | 1 | -2 | 0 | 1 | 1 | 0 | 0 | 84 |  | 1 | 2 | 1473418395 | 1 | 0 | 415 | 0 | 0 | 0 | 0 | 0 | 0 | 0 | 0 | 0 | 0 | 0 | 0 | 0 | 0 | 0 | 0 | 0 | 0 | 0 | 0 | 0 | 0 | 0 | 84 | 0 | 84 | 0 | 0 | 1 | 0 | 0 | 0 | 0 | 0 | 0 | 0 | 0 | 0 | 0
196 | 1473083510 | 1473084578 | 1441835475 | 1 | 1 | 15514512 | 3 | 21.1-11-21 | СН-2012.21 Выпуск № 5 (в текущих ценах по состоянию на 01.10.2025 г.). 21.1-11-21 | Болты строительные черные с гайками и шайбами (10х100мм) | 1348 | 1009 | т | т | 1000 | 0 | 438248051 | 0.0003 | 155908.08 | 0 | 0 | 0 | 155908.08 | 0 | 0 | 0 | 1 | 1 | 1 | 1 | -2 | 0 | 1 | 1 | 0 | 0 | 0.0003 |  | 0 | 2 | 1473418396 | 1 | 0 | 416 | 0 | 0 | 0 | 0 | 0 | 0 | 0 | 0 | 0 | 0 | 0 | 0 | 0 | 0 | 0 | 0 | 0 | 0 | 0 | 0 | 0 | 0 |  | 0 | 0 | 0.0003 | 155908.08 | 155908.08 | 1 | 46.77 | 0 | 46.77 | 0 | 0 | 0 | 46.77 | 0 | 0 | 0
196 | 1473083510 | 1473084578 | 1441835549 | 1 | 1 | 15514512 | 3 | 21.1-11-95 | СН-2012.21 Выпуск № 5 (в текущих ценах по состоянию на 01.10.2025 г.). 21.1-11-95 | Шайбы для болтов черные | 1348 | 1009 | т | т | 1000 | 0 | -2009451208 | 0.0001 | 194655.19 | 0 | 0 | 0 | 194655.19 | 0 | 0 | 0 | 1 | 1 | 1 | 1 | -2 | 0 | 1 | 1 | 0 | 0 | 0.0001 |  | 0 | 2 | 1473418397 | 1 | 0 | 417 | 0 | 0 | 0 | 0 | 0 | 0 | 0 | 0 | 0 | 0 | 0 | 0 | 0 | 0 | 0 | 0 | 0 | 0 | 0 | 0 | 0 | 0 |  | 0 | 0 | 0.0001 | 194655.19 | 194655.19 | 1 | 19.47 | 0 | 19.47 | 0 | 0 | 0 | 19.47 | 0 | 0 | 0
196 | 1473083510 | 1473084578 | 1441836250 | 1 | 1 | 15514512 | 3 | 21.1-20-23 | СН-2012.21 Выпуск № 5 (в текущих ценах по состоянию на 01.10.2025 г.). 21.1-20-23 | Парусина (брезент) | 1327 | 1005 | м2 | м2 | 1 | 0 | 1447035648 | 2.1 | 149.25 | 0 | 0 | 0 | 149.25 | 0 | 0 | 0 | 1 | 1 | 1 | 1 | -2 | 0 | 1 | 1 | 0 | 0 | 2.1 |  | 0 | 2 | 1473418398 | 1 | 0 | 418 | 0 | 0 | 0 | 0 | 0 | 0 | 0 | 0 | 0 | 0 | 0 | 0 | 0 | 0 | 0 | 0 | 0 | 0 | 0 | 0 | 0 | 0 |  | 0 | 0 | 2.1 | 149.25 | 149.25 | 1 | 313.43 | 0 | 313.43 | 0 | 0 | 0 | 313.43 | 0 | 0 | 0
196 | 1473083510 | 1473084578 | 1441834635 | 1 | 1 | 15514512 | 3 | 21.1-4-10 | СН-2012.21 Выпуск № 5 (в текущих ценах по состоянию на 01.10.2025 г.). 21.1-4-10 | Кислород технический газообразный | 1339 | 1007 | м3 | м3 | 1 | 0 | -389859187 | 0.5 | 103.4 | 0 | 0 | 0 | 103.4 | 0 | 0 | 0 | 1 | 1 | 1 | 1 | -2 | 0 | 1 | 1 | 0 | 0 | 0.5 |  | 0 | 2 | 1473418399 | 1 | 0 | 419 | 0 | 0 | 0 | 0 | 0 | 0 | 0 | 0 | 0 | 0 | 0 | 0 | 0 | 0 | 0 | 0 | 0 | 0 | 0 | 0 | 0 | 0 |  | 0 | 0 | 0.5 | 103.4 | 103.4 | 1 | 51.7 | 0 | 51.7 | 0 | 0 | 0 | 51.7 | 0 | 0 | 0
196 | 1473083510 | 1473084578 | 1441834627 | 1 | 1 | 15514512 | 3 | 21.1-4-2 | СН-2012.21 Выпуск № 5 (в текущих ценах по состоянию на 01.10.2025 г.). 21.1-4-2 | Ацетилен технический | 1339 | 1007 | м3 | м3 | 1 | 0 | 709656040 | 0.3 | 875.46 | 0 | 0 | 0 | 875.46 | 0 | 0 | 0 | 1 | 1 | 1 | 1 | -2 | 0 | 1 | 1 | 0 | 0 | 0.3 |  | 0 | 2 | 1473418400 | 1 | 0 | 420 | 0 | 0 | 0 | 0 | 0 | 0 | 0 | 0 | 0 | 0 | 0 | 0 | 0 | 0 | 0 | 0 | 0 | 0 | 0 | 0 | 0 | 0 |  | 0 | 0 | 0.3 | 875.46 | 875.46 | 1 | 262.64 | 0 | 262.64 | 0 | 0 | 0 | 262.64 | 0 | 0 | 0
196 | 1473083510 | 1473084578 | 1441834671 | 1 | 1 | 15514512 | 3 | 21.1-4-46 | СН-2012.21 Выпуск № 5 (в текущих ценах по состоянию на 01.10.2025 г.). 21.1-4-46 | Солидол жировой | 1348 | 1009 | т | т | 1000 | 0 | -19071303 | 0.0001 | 184462.17 | 0 | 0 | 0 | 184462.17 | 0 | 0 | 0 | 1 | 1 | 1 | 1 | -2 | 0 | 1 | 1 | 0 | 0 | 0.0001 |  | 0 | 2 | 1473418401 | 1 | 0 | 421 | 0 | 0 | 0 | 0 | 0 | 0 | 0 | 0 | 0 | 0 | 0 | 0 | 0 | 0 | 0 | 0 | 0 | 0 | 0 | 0 | 0 | 0 |  | 0 | 0 | 0.0001 | 184462.17 | 184462.17 | 1 | 18.45 | 0 | 18.45 | 0 | 0 | 0 | 18.45 | 0 | 0 | 0
196 | 1473083510 | 1473084578 | 1441834634 | 1 | 1 | 15514512 | 3 | 21.1-4-9 | СН-2012.21 Выпуск № 5 (в текущих ценах по состоянию на 01.10.2025 г.). 21.1-4-9 | Керосин | 1348 | 1009 | т | т | 1000 | 0 | 1869974630 | 0.0006 | 88053.76 | 0 | 0 | 0 | 88053.76 | 0 | 0 | 0 | 1 | 1 | 1 | 1 | -2 | 0 | 1 | 1 | 0 | 0 | 0.0006 |  | 0 | 2 | 1473418402 | 1 | 0 | 422 | 0 | 0 | 0 | 0 | 0 | 0 | 0 | 0 | 0 | 0 | 0 | 0 | 0 | 0 | 0 | 0 | 0 | 0 | 0 | 0 | 0 | 0 |  | 0 | 0 | 0.0006 | 88053.76 | 88053.76 | 1 | 52.83 | 0 | 52.83 | 0 | 0 | 0 | 52.83 | 0 | 0 | 0
196 | 1473083510 | 1473084578 | 1441834836 | 1 | 1 | 15514512 | 3 | 21.1-6-48 | СН-2012.21 Выпуск № 5 (в текущих ценах по состоянию на 01.10.2025 г.). 21.1-6-48 | Краски масляные жидкотертые цветные (готовые к употреблению) для наружных и внутренних работ, марка МА-25 | 1348 | 1009 | т | т | 1000 | 0 | 1434651514 | 0.00315 | 93194.67 | 0 | 0 | 0 | 93194.67 | 0 | 0 | 0 | 1 | 1 | 1 | 1 | -2 | 0 | 1 | 1 | 0 | 0 | 0.00315 |  | 0 | 2 | 1473418403 | 1 | 0 | 423 | 0 | 0 | 0 | 0 | 0 | 0 | 0 | 0 | 0 | 0 | 0 | 0 | 0 | 0 | 0 | 0 | 0 | 0 | 0 | 0 | 0 | 0 |  | 0 | 0 | 0.00315 | 93194.67 | 93194.67 | 1 | 293.56 | 0 | 293.56 | 0 | 0 | 0 | 293.56 | 0 | 0 | 0
196 | 1473083510 | 1473084578 | 1441822273 | 15514512 | 1 | 15514512 | 3 | 21.1-6-90 |  | Олифа для окраски комбинированная оксоль | 1348 | 1009 | т | т | 1000 | 0 | -1698336702 | 0.00035 | 94640 | 0 | 0 | 0 | 94640 | 0 | 0 | 0 | 1 | 1 | 1 | 1 | -2 | 0 | 1 | 1 | 0 | 0 | 0.00035 |  | 0 | 2 | 1473418404 | 1 | 0 | 424 | 0 | 0 | 0 | 0 | 0 | 0 | 0 | 0 | 0 | 0 | 0 | 0 | 0 | 0 | 0 | 0 | 0 | 0 | 0 | 0 | 0 | 0 |  | 0 | 0 | 0.00035 | 94640 | 94640 | 1 | 33.12 | 0 | 33.12 | 0 | 0 | 0 | 33.12 | 0 | 0 | 0
197 | 1473083510 | 1473323752 | 1441819193 | 15514512 | 1 | 15514512 | 1 | 9999990008 |  | Трудозатраты рабочих | 1191 | 1013 | чел.-ч. | чел.-ч. | 1 | 0 | 476480486 | 5.56 | 0 | 0 | 0 | 0 | 0 | 0 | 0 | 0 | 1 | 1 | 1 | 1 | -2 | 0 | 1 | 1 | 0 | 0 | 2.78 | )*2 | 1 | 2 | 1473418406 | 1 | 0 | 425 | 0 | 0 | 0 | 0 | 0 | 0 | 0 | 0 | 0 | 0 | 0 | 0 | 0 | 0 | 0 | 0 | 0 | 0 | 0 | 0 | 0 | 0 | 0 | 5.56 | 0 | 5.56 | 0 | 0 | 1 | 0 | 0 | 0 | 0 | 0 | 0 | 0 | 0 | 0 | 0
197 | 1473083510 | 1473323752 | 1441836235 | 1 | 1 | 15514512 | 3 | 21.1-20-7 | СН-2012.21 Выпуск № 5 (в текущих ценах по состоянию на 01.10.2025 г.). 21.1-20-7 | Ветошь | 1346 | 1009 | кг | кг | 1 | 0 | -1595335418 | 0.008 | 31.49 | 0 | 0 | 0 | 31.49 | 0 | 0 | 0 | 1 | 1 | 1 | 1 | -2 | 0 | 1 | 1 | 0 | 0 | 0.004 | )*2 | 0 | 2 | 1473418407 | 1 | 0 | 426 | 0 | 0 | 0 | 0 | 0 | 0 | 0 | 0 | 0 | 0 | 0 | 0 | 0 | 0 | 0 | 0 | 0 | 0 | 0 | 0 | 0 | 0 |  | 0 | 0 | 0.008 | 31.49 | 31.49 | 1 | 0.26 | 0 | 0.25 | 0 | 0 | 0 | 0.25 | 0 | 0 | 0
198 | 1473083510 | 1473323758 | 1441819193 | 15514512 | 1 | 15514512 | 1 | 9999990008 |  | Трудозатраты рабочих | 1191 | 1013 | чел.-ч. | чел.-ч. | 1 | 0 | 476480486 | 3 | 0 | 0 | 0 | 0 | 0 | 0 | 0 | 0 | 1 | 1 | 1 | 1 | -2 | 0 | 1 | 1 | 0 | 0 | 1.5 | )*2 | 1 | 2 | 1473418410 | 1 | 0 | 427 | 0 | 0 | 0 | 0 | 0 | 0 | 0 | 0 | 0 | 0 | 0 | 0 | 0 | 0 | 0 | 0 | 0 | 0 | 0 | 0 | 0 | 0 | 0 | 3 | 0 | 3 | 0 | 0 | 1 | 0 | 0 | 0 | 0 | 0 | 0 | 0 | 0 | 0 | 0
198 | 1473083510 | 1473323758 | 1441836235 | 1 | 1 | 15514512 | 3 | 21.1-20-7 | СН-2012.21 Выпуск № 5 (в текущих ценах по состоянию на 01.10.2025 г.). 21.1-20-7 | Ветошь | 1346 | 1009 | кг | кг | 1 | 0 | -1595335418 | 0.0084 | 31.49 | 0 | 0 | 0 | 31.49 | 0 | 0 | 0 | 1 | 1 | 1 | 1 | -2 | 0 | 1 | 1 | 0 | 0 | 0.0042 | )*2 | 0 | 2 | 1473418411 | 1 | 0 | 428 | 0 | 0 | 0 | 0 | 0 | 0 | 0 | 0 | 0 | 0 | 0 | 0 | 0 | 0 | 0 | 0 | 0 | 0 | 0 | 0 | 0 | 0 |  | 0 | 0 | 0.0084 | 31.49 | 31.49 | 1 | 0.26 | 0 | 0.26 | 0 | 0 | 0 | 0.26 | 0 | 0 | 0
199 | 1473083510 | 1473084599 | 1306222152 | 37 | 1 | 15514512 | 1 | 9999990008 |  | Трудозатраты рабочих | 1191 | 1013 | чел.-ч. | чел.-ч. | 1 | 0 | 476480486 | 9.6 | 0 | 0 | 0 | 0 | 0 | 0 | 0 | 0 | 1 | 1 | 1 | 1 | -2 | 0 | 1 | 1 | 0 | 0 | 9.6 |  | 1 | 2 | 1473418412 | 1 | 6144 | 429 | 0 | 0 | 0 | 0 | 0 | 0 | 0 | 0 | 0 | 0 | 0 | 0 | 0 | 0 | 0 | 0 | 0 | 0 | 0 | 0 | 0 | 0 | 0 | 9.6 | 0 | 9.6 | 0 | 0 | 1 | 0 | 0 | 0 | 0 | 0 | 0 | 0 | 0 | 0 | 0
199 | 1473083510 | 1473084599 | 1306223898 | 1 | 1 | 15514512 | 2 | 22.1-17-208 | СН-2012.22 Выпуск № 2 (в текущих ценах по состоянию на 01.01.2025 г.). Сб.1-17-208 | Установки для удаления отложений в стальных, чугунных и медных теплообменниках, производительность 3360 л/час | 1368 | 1011 | маш.-ч | маш.-ч | 1 | 0 | -1063987438 | 2.23 | 0 | 7.3 | 0.14 | 0 | 0 | 7.3 | 0.14 | 0 | 1 | 1 | 1 | 1 | -2 | 0 | 1 | 1 | 0 | 0 | 2.23 |  | 0 | 2 | 1473418413 | 2 | 104448 | 430 | 0 | 0 | 0 | 0 | 0 | 0 | 0 | 0 | 0 | 0 | 0 | 0 | 0 | 0 | 0 | 0 | 0 | 0 | 0 | 0 | 0 | 0 |  | 0 | 0 | 2.23 | 7.3 | 7.3 | 1 | 16.28 | 0.31 | 0 | 16.28 | 0.31 | 0 | 16.28 | 0 | 0 | 0
199 | 1473083510 | 1473084599 | 1306224024 | 1 | 1 | 15514512 | 2 | 22.1-18-24 | СН-2012.22 Выпуск № 2 (в текущих ценах по состоянию на 01.01.2025 г.). Сб.1-18-24 | Автомобили полупассажирские типа ГАЗ, грузоподъемность до 2 т | 1368 | 1011 | маш.-ч | маш.-ч | 1 | 0 | 1391077869 | 2.45 | 0 | 1335.8 | 668.13 | 0 | 0 | 1335.8 | 668.13 | 0 | 1 | 1 | 1 | 1 | -2 | 0 | 1 | 1 | 0 | 0 | 2.45 |  | 0 | 2 | 1473418414 | 2 | 104448 | 431 | 0 | 0 | 0 | 0 | 0 | 0 | 0 | 0 | 0 | 0 | 0 | 0 | 0 | 0 | 0 | 0 | 0 | 0 | 0 | 0 | 0 | 0 |  | 0 | 0 | 2.45 | 1335.8 | 1335.8 | 1 | 3272.71 | 1636.92 | 0 | 3272.71 | 1636.92 | 0 | 3272.71 | 0 | 0 | 0
199 | 1473083510 | 1473084599 | 1306226163 | 1 | 1 | 15514512 | 3 | 21.1-24-45 | СН-2012.21 Выпуск № 2 (в текущих ценах по состоянию на 01.01.2025 г.). Сб.1-24-45 | Состав жидкий концентрированный восстанавливающий для удаления коррозии и известковых отложений в системах нагревающих/охлаждающих и кондиционирования воздуха, типа "Cillit HS 23 RS" | 1346 | 1009 | кг | кг | 1 | 0 | -166253626 | 0.32 | 1017.45 | 0 | 0 | 0 | 1017.45 | 0 | 0 | 0 | 1 | 1 | 1 | 1 | -2 | 0 | 1 | 1 | 0 | 0 | 0.32 |  | 0 | 2 | 1473418415 | 2 | 22528 | 432 | 0 | 0 | 0 | 0 | 0 | 0 | 0 | 0 | 0 | 0 | 0 | 0 | 0 | 0 | 0 | 0 | 0 | 0 | 0 | 0 | 0 | 0 |  | 0 | 0 | 0.32 | 1017.45 | 1017.45 | 1 | 325.58 | 0 | 325.58 | 0 | 0 | 0 | 325.58 | 0 | 0 | 0
200 | 1473083510 | 1473084608 | 1441819193 | 15514512 | 1 | 15514512 | 1 | 9999990008 |  | Трудозатраты рабочих | 1191 | 1013 | чел.-ч. | чел.-ч. | 1 | 0 | 476480486 | 55.08 | 0 | 0 | 0 | 0 | 0 | 0 | 0 | 0 | 1 | 1 | 1 | 1 | -2 | 0 | 1 | 1 | 0 | 0 | 13.77 | )*4 | 1 | 2 | 1473418417 | 1 | 0 | 433 | 0 | 0 | 0 | 0 | 0 | 0 | 0 | 0 | 0 | 0 | 0 | 0 | 0 | 0 | 0 | 0 | 0 | 0 | 0 | 0 | 0 | 0 | 0 | 55.08 | 0 | 55.08 | 0 | 0 | 1 | 0 | 0 | 0 | 0 | 0 | 0 | 0 | 0 | 0 | 0
200 | 1473083510 | 1473084608 | 1441833844 | 1 | 1 | 15514512 | 2 | 22.1-10-19 | СН-2012.22 Выпуск № 5 (в текущих ценах по состоянию на 01.10.2025 г.). 22.1-10-19 | Компрессоры поршневые, объем ресивера 24 л | 1368 | 1011 | маш.-ч | маш.-ч | 1 | 0 | -1091517852 | 0.36 | 0 | 17.37 | 0.04 | 0 | 0 | 17.37 | 0.04 | 0 | 1 | 1 | 1 | 1 | -2 | 0 | 1 | 1 | 0 | 0 | 0.09 | )*4 | 0 | 2 | 1473418418 | 1 | 0 | 434 | 0 | 0 | 0 | 0 | 0 | 0 | 0 | 0 | 0 | 0 | 0 | 0 | 0 | 0 | 0 | 0 | 0 | 0 | 0 | 0 | 0 | 0 |  | 0 | 0 | 0.36 | 17.37 | 17.37 | 1 | 6.24 | 0 | 0 | 6.25 | 0.01 | 0 | 6.25 | 0 | 0 | 0
200 | 1473083510 | 1473084608 | 1441833877 | 1 | 1 | 15514512 | 2 | 22.1-11-72 | СН-2012.22 Выпуск № 5 (в текущих ценах по состоянию на 01.10.2025 г.). 22.1-11-72 | Насосы высокого давления типа "Керхер" | 1368 | 1011 | маш.-ч | маш.-ч | 1 | 0 | 1866108989 | 0.72 | 0 | 1165.03 | 351.43 | 0 | 0 | 1165.03 | 351.43 | 0 | 1 | 1 | 1 | 1 | -2 | 0 | 1 | 1 | 0 | 0 | 0.18 | )*4 | 0 | 2 | 1473418419 | 1 | 0 | 435 | 0 | 0 | 0 | 0 | 0 | 0 | 0 | 0 | 0 | 0 | 0 | 0 | 0 | 0 | 0 | 0 | 0 | 0 | 0 | 0 | 0 | 0 |  | 0 | 0 | 0.72 | 1165.03 | 1165.03 | 1 | 838.84 | 253.04 | 0 | 838.82 | 253.03 | 0 | 838.82 | 0 | 0 | 0
200 | 1473083510 | 1473084608 | 1441833954 | 1 | 1 | 15514512 | 2 | 22.1-14-13 | СН-2012.22 Выпуск № 5 (в текущих ценах по состоянию на 01.10.2025 г.). 22.1-14-13 | Пылесосы промышленные | 1368 | 1011 | маш.-ч | маш.-ч | 1 | 0 | -1438587603 | 4.12 | 0 | 59.51 | 0.82 | 0 | 0 | 59.51 | 0.82 | 0 | 1 | 1 | 1 | 1 | -2 | 0 | 1 | 1 | 0 | 0 | 1.03 | )*4 | 0 | 2 | 1473418420 | 1 | 0 | 436 | 0 | 0 | 0 | 0 | 0 | 0 | 0 | 0 | 0 | 0 | 0 | 0 | 0 | 0 | 0 | 0 | 0 | 0 | 0 | 0 | 0 | 0 |  | 0 | 0 | 4.12 | 59.51 | 59.51 | 1 | 245.2 | 3.36 | 0 | 245.18 | 3.38 | 0 | 245.18 | 0 | 0 | 0
200 | 1473083510 | 1473084608 | 1441834139 | 1 | 1 | 15514512 | 2 | 22.1-17-205 | СН-2012.22 Выпуск № 5 (в текущих ценах по состоянию на 01.10.2025 г.). 22.1-17-205 | Генераторы холодного тумана аэрозольные, производительность до 19 л/ч | 1368 | 1011 | маш.-ч | маш.-ч | 1 | 0 | 8340984 | 1 | 0 | 8.82 | 0.11 | 0 | 0 | 8.82 | 0.11 | 0 | 1 | 1 | 1 | 1 | -2 | 0 | 1 | 1 | 0 | 0 | 0.25 | )*4 | 0 | 2 | 1473418421 | 1 | 0 | 437 | 0 | 0 | 0 | 0 | 0 | 0 | 0 | 0 | 0 | 0 | 0 | 0 | 0 | 0 | 0 | 0 | 0 | 0 | 0 | 0 | 0 | 0 |  | 0 | 0 | 1 | 8.82 | 8.82 | 1 | 8.84 | 0.12 | 0 | 8.82 | 0.11 | 0 | 8.82 | 0 | 0 | 0
200 | 1473083510 | 1473084608 | 1441834258 | 1 | 1 | 15514512 | 2 | 22.1-18-24 | СН-2012.22 Выпуск № 5 (в текущих ценах по состоянию на 01.10.2025 г.). 22.1-18-24 | Автомобили полупассажирские типа ГАЗ, грузоподъемность до 2 т | 1368 | 1011 | маш.-ч | маш.-ч | 1 | 0 | 1077756263 | 13.76 | 0 | 1303.01 | 826.2 | 0 | 0 | 1303.01 | 826.2 | 0 | 1 | 1 | 1 | 1 | -2 | 0 | 1 | 1 | 0 | 0 | 3.44 | )*4 | 0 | 2 | 1473418422 | 1 | 0 | 438 | 0 | 0 | 0 | 0 | 0 | 0 | 0 | 0 | 0 | 0 | 0 | 0 | 0 | 0 | 0 | 0 | 0 | 0 | 0 | 0 | 0 | 0 |  | 0 | 0 | 13.76 | 1303.01 | 1303.01 | 1 | 17929.4 | 11368.52 | 0 | 17929.42 | 11368.51 | 0 | 17929.42 | 0 | 0 | 0
200 | 1473083510 | 1473084608 | 1441836235 | 1 | 1 | 15514512 | 3 | 21.1-20-7 | СН-2012.21 Выпуск № 5 (в текущих ценах по состоянию на 01.10.2025 г.). 21.1-20-7 | Ветошь | 1346 | 1009 | кг | кг | 1 | 0 | -1595335418 | 0.72 | 31.49 | 0 | 0 | 0 | 31.49 | 0 | 0 | 0 | 1 | 1 | 1 | 1 | -2 | 0 | 1 | 1 | 0 | 0 | 0.18 | )*4 | 0 | 2 | 1473418423 | 1 | 0 | 439 | 0 | 0 | 0 | 0 | 0 | 0 | 0 | 0 | 0 | 0 | 0 | 0 | 0 | 0 | 0 | 0 | 0 | 0 | 0 | 0 | 0 | 0 |  | 0 | 0 | 0.72 | 31.49 | 31.49 | 1 | 22.68 | 0 | 22.67 | 0 | 0 | 0 | 22.67 | 0 | 0 | 0
200 | 1473083510 | 1473084608 | 1441836393 | 1 | 1 | 15514512 | 3 | 21.1-24-43 | СН-2012.21 Выпуск № 5 (в текущих ценах по состоянию на 01.10.2025 г.). 21.1-24-43 | Средство жидкое микробиоцидное для дезинфекции и предстерилизационной очистки, содержание алкилдиметилбензиламмония хлорида 50% (ЧАС) | 1296 | 1002 | л | л | 1 | 0 | -57204603 | 0.0096 | 4241.64 | 0 | 0 | 0 | 4241.64 | 0 | 0 | 0 | 1 | 1 | 1 | 1 | -2 | 0 | 1 | 1 | 0 | 0 | 0.0024 | )*4 | 0 | 2 | 1473418424 | 1 | 0 | 440 | 0 | 0 | 0 | 0 | 0 | 0 | 0 | 0 | 0 | 0 | 0 | 0 | 0 | 0 | 0 | 0 | 0 | 0 | 0 | 0 | 0 | 0 |  | 0 | 0 | 0.0096 | 4241.64 | 4241.64 | 1 | 40.72 | 0 | 40.72 | 0 | 0 | 0 | 40.72 | 0 | 0 | 0
200 | 1473083510 | 1473084608 | 1441836514 | 1 | 1 | 15514512 | 3 | 21.1-25-13 | СН-2012.21 Выпуск № 5 (в текущих ценах по состоянию на 01.10.2025 г.). 21.1-25-13 | Вода | 1339 | 1007 | м3 | м3 | 1 | 0 | 2112060389 | 0.0096 | 54.81 | 0 | 0 | 0 | 54.81 | 0 | 0 | 0 | 1 | 1 | 1 | 1 | -2 | 0 | 1 | 1 | 0 | 0 | 0.0024 | )*4 | 0 | 2 | 1473418425 | 1 | 0 | 441 | 0 | 0 | 0 | 0 | 0 | 0 | 0 | 0 | 0 | 0 | 0 | 0 | 0 | 0 | 0 | 0 | 0 | 0 | 0 | 0 | 0 | 0 |  | 0 | 0 | 0.0096 | 54.81 | 54.81 | 1 | 0.52 | 0 | 0.53 | 0 | 0 | 0 | 0.53 | 0 | 0 | 0
204 | 1473083510 | 1473084635 | 1441819193 | 15514512 | 1 | 15514512 | 1 | 9999990008 |  | Трудозатраты рабочих | 1191 | 1013 | чел.-ч. | чел.-ч. | 1 | 0 | 476480486 | 148 | 0 | 0 | 0 | 0 | 0 | 0 | 0 | 0 | 1 | 1 | 1 | 1 | -2 | 0 | 1 | 1 | 0 | 0 | 148 |  | 1 | 2 | 1473418432 | 1 | 0 | 447 | 0 | 0 | 0 | 0 | 0 | 0 | 0 | 0 | 0 | 0 | 0 | 0 | 0 | 0 | 0 | 0 | 0 | 0 | 0 | 0 | 0 | 0 | 0 | 148 | 0 | 148 | 0 | 0 | 1 | 0 | 0 | 0 | 0 | 0 | 0 | 0 | 0 | 0 | 0
204 | 1473083510 | 1473084635 | 1441835475 | 1 | 1 | 15514512 | 3 | 21.1-11-21 | СН-2012.21 Выпуск № 5 (в текущих ценах по состоянию на 01.10.2025 г.). 21.1-11-21 | Болты строительные черные с гайками и шайбами (10х100мм) | 1348 | 1009 | т | т | 1000 | 0 | 438248051 | 0.0015 | 155908.08 | 0 | 0 | 0 | 155908.08 | 0 | 0 | 0 | 1 | 1 | 1 | 1 | -2 | 0 | 1 | 1 | 0 | 0 | 0.0015 |  | 0 | 2 | 1473418433 | 1 | 0 | 448 | 0 | 0 | 0 | 0 | 0 | 0 | 0 | 0 | 0 | 0 | 0 | 0 | 0 | 0 | 0 | 0 | 0 | 0 | 0 | 0 | 0 | 0 |  | 0 | 0 | 0.0015 | 155908.08 | 155908.08 | 1 | 233.86 | 0 | 233.86 | 0 | 0 | 0 | 233.86 | 0 | 0 | 0
204 | 1473083510 | 1473084635 | 1441835549 | 1 | 1 | 15514512 | 3 | 21.1-11-95 | СН-2012.21 Выпуск № 5 (в текущих ценах по состоянию на 01.10.2025 г.). 21.1-11-95 | Шайбы для болтов черные | 1348 | 1009 | т | т | 1000 | 0 | -2009451208 | 0.0003 | 194655.19 | 0 | 0 | 0 | 194655.19 | 0 | 0 | 0 | 1 | 1 | 1 | 1 | -2 | 0 | 1 | 1 | 0 | 0 | 0.0003 |  | 0 | 2 | 1473418434 | 1 | 0 | 449 | 0 | 0 | 0 | 0 | 0 | 0 | 0 | 0 | 0 | 0 | 0 | 0 | 0 | 0 | 0 | 0 | 0 | 0 | 0 | 0 | 0 | 0 |  | 0 | 0 | 0.0003 | 194655.19 | 194655.19 | 1 | 58.4 | 0 | 58.4 | 0 | 0 | 0 | 58.4 | 0 | 0 | 0
204 | 1473083510 | 1473084635 | 1441836325 | 1 | 1 | 15514512 | 3 | 21.1-23-9 | СН-2012.21 Выпуск № 5 (в текущих ценах по состоянию на 01.10.2025 г.). 21.1-23-9 | Электроды, тип Э-42, 46, 50, диаметр 4 - 6 мм | 1348 | 1009 | т | т | 1000 | 0 | -1093051030 | 0.0017 | 108798.4 | 0 | 0 | 0 | 108798.4 | 0 | 0 | 0 | 1 | 1 | 1 | 1 | -2 | 0 | 1 | 1 | 0 | 0 | 0.0017 |  | 0 | 2 | 1473418435 | 1 | 0 | 450 | 0 | 0 | 0 | 0 | 0 | 0 | 0 | 0 | 0 | 0 | 0 | 0 | 0 | 0 | 0 | 0 | 0 | 0 | 0 | 0 | 0 | 0 |  | 0 | 0 | 0.0017 | 108798.4 | 108798.4 | 1 | 184.96 | 0 | 184.96 | 0 | 0 | 0 | 184.96 | 0 | 0 | 0
204 | 1473083510 | 1473084635 | 1441838531 | 1 | 1 | 15514512 | 3 | 21.1-25-284 | СН-2012.21 Выпуск № 5 (в текущих ценах по состоянию на 01.10.2025 г.). 21.1-25-284 | Прокладки резиновые, уплотнительные, диаметр 30-40 мм, марка 7057-3 | 1348 | 1009 | т | т | 1000 | 0 | 1694696001 | 0.0011 | 370783.55 | 0 | 0 | 0 | 370783.55 | 0 | 0 | 0 | 1 | 1 | 1 | 1 | -2 | 0 | 1 | 1 | 0 | 0 | 0.0011 |  | 0 | 2 | 1473418436 | 1 | 0 | 451 | 0 | 0 | 0 | 0 | 0 | 0 | 0 | 0 | 0 | 0 | 0 | 0 | 0 | 0 | 0 | 0 | 0 | 0 | 0 | 0 | 0 | 0 |  | 0 | 0 | 0.0011 | 370783.55 | 370783.55 | 1 | 407.86 | 0 | 407.86 | 0 | 0 | 0 | 407.86 | 0 | 0 | 0
204 | 1473083510 | 1473084635 | 1441838759 | 1 | 1 | 15514512 | 3 | 21.1-25-399 | СН-2012.21 Выпуск № 5 (в текущих ценах по состоянию на 01.10.2025 г.). 21.1-25-399 | Шнур асбестовый, общего назначения, марка ШАОН-1, диаметр 0,75 мм, | 1348 | 1009 | т | т | 1000 | 0 | -1635103781 | 0.0018 | 1590701.16 | 0 | 0 | 0 | 1590701.16 | 0 | 0 | 0 | 1 | 1 | 1 | 1 | -2 | 0 | 1 | 1 | 0 | 0 | 0.0018 |  | 0 | 2 | 1473418437 | 1 | 0 | 452 | 0 | 0 | 0 | 0 | 0 | 0 | 0 | 0 | 0 | 0 | 0 | 0 | 0 | 0 | 0 | 0 | 0 | 0 | 0 | 0 | 0 | 0 |  | 0 | 0 | 0.0018 | 1590701.16 | 1590701.16 | 1 | 2863.26 | 0 | 2863.26 | 0 | 0 | 0 | 2863.26 | 0 | 0 | 0
204 | 1473083510 | 1473084635 | 1441834635 | 1 | 1 | 15514512 | 3 | 21.1-4-10 | СН-2012.21 Выпуск № 5 (в текущих ценах по состоянию на 01.10.2025 г.). 21.1-4-10 | Кислород технический газообразный | 1339 | 1007 | м3 | м3 | 1 | 0 | -389859187 | 2.4 | 103.4 | 0 | 0 | 0 | 103.4 | 0 | 0 | 0 | 1 | 1 | 1 | 1 | -2 | 0 | 1 | 1 | 0 | 0 | 2.4 |  | 0 | 2 | 1473418438 | 1 | 0 | 453 | 0 | 0 | 0 | 0 | 0 | 0 | 0 | 0 | 0 | 0 | 0 | 0 | 0 | 0 | 0 | 0 | 0 | 0 | 0 | 0 | 0 | 0 |  | 0 | 0 | 2.4 | 103.4 | 103.4 | 1 | 248.16 | 0 | 248.16 | 0 | 0 | 0 | 248.16 | 0 | 0 | 0
204 | 1473083510 | 1473084635 | 1441834627 | 1 | 1 | 15514512 | 3 | 21.1-4-2 | СН-2012.21 Выпуск № 5 (в текущих ценах по состоянию на 01.10.2025 г.). 21.1-4-2 | Ацетилен технический | 1339 | 1007 | м3 | м3 | 1 | 0 | 709656040 | 1.2 | 875.46 | 0 | 0 | 0 | 875.46 | 0 | 0 | 0 | 1 | 1 | 1 | 1 | -2 | 0 | 1 | 1 | 0 | 0 | 1.2 |  | 0 | 2 | 1473418439 | 1 | 0 | 454 | 0 | 0 | 0 | 0 | 0 | 0 | 0 | 0 | 0 | 0 | 0 | 0 | 0 | 0 | 0 | 0 | 0 | 0 | 0 | 0 | 0 | 0 |  | 0 | 0 | 1.2 | 875.46 | 875.46 | 1 | 1050.55 | 0 | 1050.55 | 0 | 0 | 0 | 1050.55 | 0 | 0 | 0
204 | 1473083510 | 1473084635 | 1441834671 | 1 | 1 | 15514512 | 3 | 21.1-4-46 | СН-2012.21 Выпуск № 5 (в текущих ценах по состоянию на 01.10.2025 г.). 21.1-4-46 | Солидол жировой | 1348 | 1009 | т | т | 1000 | 0 | -19071303 | 0.0017 | 184462.17 | 0 | 0 | 0 | 184462.17 | 0 | 0 | 0 | 1 | 1 | 1 | 1 | -2 | 0 | 1 | 1 | 0 | 0 | 0.0017 |  | 0 | 2 | 1473418440 | 1 | 0 | 455 | 0 | 0 | 0 | 0 | 0 | 0 | 0 | 0 | 0 | 0 | 0 | 0 | 0 | 0 | 0 | 0 | 0 | 0 | 0 | 0 | 0 | 0 |  | 0 | 0 | 0.0017 | 184462.17 | 184462.17 | 1 | 313.59 | 0 | 313.59 | 0 | 0 | 0 | 313.59 | 0 | 0 | 0
204 | 1473083510 | 1473084635 | 1441834634 | 1 | 1 | 15514512 | 3 | 21.1-4-9 | СН-2012.21 Выпуск № 5 (в текущих ценах по состоянию на 01.10.2025 г.). 21.1-4-9 | Керосин | 1348 | 1009 | т | т | 1000 | 0 | 1869974630 | 0.001 | 88053.76 | 0 | 0 | 0 | 88053.76 | 0 | 0 | 0 | 1 | 1 | 1 | 1 | -2 | 0 | 1 | 1 | 0 | 0 | 0.001 |  | 0 | 2 | 1473418441 | 1 | 0 | 456 | 0 | 0 | 0 | 0 | 0 | 0 | 0 | 0 | 0 | 0 | 0 | 0 | 0 | 0 | 0 | 0 | 0 | 0 | 0 | 0 | 0 | 0 |  | 0 | 0 | 0.001 | 88053.76 | 88053.76 | 1 | 88.05 | 0 | 88.05 | 0 | 0 | 0 | 88.05 | 0 | 0 | 0
204 | 1473083510 | 1473084635 | 1441834836 | 1 | 1 | 15514512 | 3 | 21.1-6-48 | СН-2012.21 Выпуск № 5 (в текущих ценах по состоянию на 01.10.2025 г.). 21.1-6-48 | Краски масляные жидкотертые цветные (готовые к употреблению) для наружных и внутренних работ, марка МА-25 | 1348 | 1009 | т | т | 1000 | 0 | 1434651514 | 0.00748 | 93194.67 | 0 | 0 | 0 | 93194.67 | 0 | 0 | 0 | 1 | 1 | 1 | 1 | -2 | 0 | 1 | 1 | 0 | 0 | 0.00748 |  | 0 | 2 | 1473418442 | 1 | 0 | 457 | 0 | 0 | 0 | 0 | 0 | 0 | 0 | 0 | 0 | 0 | 0 | 0 | 0 | 0 | 0 | 0 | 0 | 0 | 0 | 0 | 0 | 0 |  | 0 | 0 | 0.00748 | 93194.67 | 93194.67 | 1 | 697.1 | 0 | 697.1 | 0 | 0 | 0 | 697.1 | 0 | 0 | 0
204 | 1473083510 | 1473084635 | 1441834853 | 1 | 1 | 15514512 | 3 | 21.1-6-68 | СН-2012.21 Выпуск № 5 (в текущих ценах по состоянию на 01.10.2025 г.). 21.1-6-68 | Лак битумный, марка БТ-577 | 1348 | 1009 | т | т | 1000 | 0 | -1847698748 | 0.0028 | 78065.73 | 0 | 0 | 0 | 78065.73 | 0 | 0 | 0 | 1 | 1 | 1 | 1 | -2 | 0 | 1 | 1 | 0 | 0 | 0.0028 |  | 0 | 2 | 1473418443 | 1 | 0 | 458 | 0 | 0 | 0 | 0 | 0 | 0 | 0 | 0 | 0 | 0 | 0 | 0 | 0 | 0 | 0 | 0 | 0 | 0 | 0 | 0 | 0 | 0 |  | 0 | 0 | 0.0028 | 78065.73 | 78065.73 | 1 | 218.58 | 0 | 218.58 | 0 | 0 | 0 | 218.58 | 0 | 0 | 0
204 | 1473083510 | 1473084635 | 1441822273 | 15514512 | 1 | 15514512 | 3 | 21.1-6-90 |  | Олифа для окраски комбинированная оксоль | 1348 | 1009 | т | т | 1000 | 0 | -1698336702 | 0.00082 | 94640 | 0 | 0 | 0 | 94640 | 0 | 0 | 0 | 1 | 1 | 1 | 1 | -2 | 0 | 1 | 1 | 0 | 0 | 0.00082 |  | 0 | 2 | 1473418445 | 1 | 0 | 459 | 0 | 0 | 0 | 0 | 0 | 0 | 0 | 0 | 0 | 0 | 0 | 0 | 0 | 0 | 0 | 0 | 0 | 0 | 0 | 0 | 0 | 0 |  | 0 | 0 | 0.00082 | 94640 | 94640 | 1 | 77.6 | 0 | 77.6 | 0 | 0 | 0 | 77.6 | 0 | 0 | 0
204 | 1473083510 | 1473084635 | 1441850453 | 1 | 1 | 15514512 | 3 | 21.18-7-2 | СН-2012.21 Выпуск № 5 (в текущих ценах по состоянию на 01.10.2025 г.). 21.18-7-2 | Прокладка уплотнительная паронитовая, толщина 0,5-2,5 мм | 1348 | 1009 | т | т | 1000 | 0 | -1449669889 | 0.0014 | 178433.97 | 0 | 0 | 0 | 178433.97 | 0 | 0 | 0 | 1 | 1 | 1 | 1 | -2 | 0 | 1 | 1 | 0 | 0 | 0.0014 |  | 0 | 2 | 1473418444 | 1 | 0 | 460 | 0 | 0 | 0 | 0 | 0 | 0 | 0 | 0 | 0 | 0 | 0 | 0 | 0 | 0 | 0 | 0 | 0 | 0 | 0 | 0 | 0 | 0 |  | 0 | 0 | 0.0014 | 178433.97 | 178433.97 | 1 | 249.81 | 0 | 249.81 | 0 | 0 | 0 | 249.81 | 0 | 0 | 0
205 | 1473083510 | 1473324679 | 1441819193 | 15514512 | 1 | 15514512 | 1 | 9999990008 |  | Трудозатраты рабочих | 1191 | 1013 | чел.-ч. | чел.-ч. | 1 | 0 | 476480486 | 10.08 | 0 | 0 | 0 | 0 | 0 | 0 | 0 | 0 | 1 | 1 | 1 | 1 | -2 | 0 | 1 | 1 | 0 | 0 | 5.04 | )*2 | 1 | 2 | 1473418446 | 1 | 0 | 461 | 0 | 0 | 0 | 0 | 0 | 0 | 0 | 0 | 0 | 0 | 0 | 0 | 0 | 0 | 0 | 0 | 0 | 0 | 0 | 0 | 0 | 0 | 0 | 10.08 | 0 | 10.08 | 0 | 0 | 1 | 0 | 0 | 0 | 0 | 0 | 0 | 0 | 0 | 0 | 0
205 | 1473083510 | 1473324679 | 1441833954 | 1 | 1 | 15514512 | 2 | 22.1-14-13 | СН-2012.22 Выпуск № 5 (в текущих ценах по состоянию на 01.10.2025 г.). 22.1-14-13 | Пылесосы промышленные | 1368 | 1011 | маш.-ч | маш.-ч | 1 | 0 | -1438587603 | 0.18 | 0 | 59.51 | 0.82 | 0 | 0 | 59.51 | 0.82 | 0 | 1 | 1 | 1 | 1 | -2 | 0 | 1 | 1 | 0 | 0 | 0.09 | )*2 | 0 | 2 | 1473418447 | 1 | 0 | 462 | 0 | 0 | 0 | 0 | 0 | 0 | 0 | 0 | 0 | 0 | 0 | 0 | 0 | 0 | 0 | 0 | 0 | 0 | 0 | 0 | 0 | 0 |  | 0 | 0 | 0.18 | 59.51 | 59.51 | 1 | 10.72 | 0.14 | 0 | 10.71 | 0.15 | 0 | 10.71 | 0 | 0 | 0
205 | 1473083510 | 1473324679 | 1441836235 | 1 | 1 | 15514512 | 3 | 21.1-20-7 | СН-2012.21 Выпуск № 5 (в текущих ценах по состоянию на 01.10.2025 г.). 21.1-20-7 | Ветошь | 1346 | 1009 | кг | кг | 1 | 0 | -1595335418 | 2.04 | 31.49 | 0 | 0 | 0 | 31.49 | 0 | 0 | 0 | 1 | 1 | 1 | 1 | -2 | 0 | 1 | 1 | 0 | 0 | 1.02 | )*2 | 0 | 2 | 1473418448 | 1 | 0 | 463 | 0 | 0 | 0 | 0 | 0 | 0 | 0 | 0 | 0 | 0 | 0 | 0 | 0 | 0 | 0 | 0 | 0 | 0 | 0 | 0 | 0 | 0 |  | 0 | 0 | 2.04 | 31.49 | 31.49 | 1 | 64.24 | 0 | 64.24 | 0 | 0 | 0 | 64.24 | 0 | 0 | 0
206 | 1473083510 | 1473324688 | 1441819193 | 15514512 | 1 | 15514512 | 1 | 9999990008 |  | Трудозатраты рабочих | 1191 | 1013 | чел.-ч. | чел.-ч. | 1 | 0 | 476480486 | 5.56 | 0 | 0 | 0 | 0 | 0 | 0 | 0 | 0 | 1 | 1 | 1 | 1 | -2 | 0 | 1 | 1 | 0 | 0 | 2.78 | )*2 | 1 | 2 | 1473418449 | 1 | 0 | 464 | 0 | 0 | 0 | 0 | 0 | 0 | 0 | 0 | 0 | 0 | 0 | 0 | 0 | 0 | 0 | 0 | 0 | 0 | 0 | 0 | 0 | 0 | 0 | 5.56 | 0 | 5.56 | 0 | 0 | 1 | 0 | 0 | 0 | 0 | 0 | 0 | 0 | 0 | 0 | 0
206 | 1473083510 | 1473324688 | 1441833954 | 1 | 1 | 15514512 | 2 | 22.1-14-13 | СН-2012.22 Выпуск № 5 (в текущих ценах по состоянию на 01.10.2025 г.). 22.1-14-13 | Пылесосы промышленные | 1368 | 1011 | маш.-ч | маш.-ч | 1 | 0 | -1438587603 | 0.18 | 0 | 59.51 | 0.82 | 0 | 0 | 59.51 | 0.82 | 0 | 1 | 1 | 1 | 1 | -2 | 0 | 1 | 1 | 0 | 0 | 0.09 | )*2 | 0 | 2 | 1473418450 | 1 | 0 | 465 | 0 | 0 | 0 | 0 | 0 | 0 | 0 | 0 | 0 | 0 | 0 | 0 | 0 | 0 | 0 | 0 | 0 | 0 | 0 | 0 | 0 | 0 |  | 0 | 0 | 0.18 | 59.51 | 59.51 | 1 | 10.72 | 0.14 | 0 | 10.71 | 0.15 | 0 | 10.71 | 0 | 0 | 0
206 | 1473083510 | 1473324688 | 1441836235 | 1 | 1 | 15514512 | 3 | 21.1-20-7 | СН-2012.21 Выпуск № 5 (в текущих ценах по состоянию на 01.10.2025 г.). 21.1-20-7 | Ветошь | 1346 | 1009 | кг | кг | 1 | 0 | -1595335418 | 0.1 | 31.49 | 0 | 0 | 0 | 31.49 | 0 | 0 | 0 | 1 | 1 | 1 | 1 | -2 | 0 | 1 | 1 | 0 | 0 | 0.05 | )*2 | 0 | 2 | 1473418451 | 1 | 0 | 466 | 0 | 0 | 0 | 0 | 0 | 0 | 0 | 0 | 0 | 0 | 0 | 0 | 0 | 0 | 0 | 0 | 0 | 0 | 0 | 0 | 0 | 0 |  | 0 | 0 | 0.1 | 31.49 | 31.49 | 1 | 3.14 | 0 | 3.15 | 0 | 0 | 0 | 3.15 | 0 | 0 | 0
207 | 1473083510 | 1473084664 | 1441819193 | 15514512 | 1 | 15514512 | 1 | 9999990008 |  | Трудозатраты рабочих | 1191 | 1013 | чел.-ч. | чел.-ч. | 1 | 0 | 476480486 | 84 | 0 | 0 | 0 | 0 | 0 | 0 | 0 | 0 | 1 | 1 | 1 | 1 | -2 | 0 | 1 | 1 | 0 | 0 | 84 |  | 1 | 2 | 1473418452 | 1 | 0 | 467 | 0 | 0 | 0 | 0 | 0 | 0 | 0 | 0 | 0 | 0 | 0 | 0 | 0 | 0 | 0 | 0 | 0 | 0 | 0 | 0 | 0 | 0 | 0 | 84 | 0 | 84 | 0 | 0 | 1 | 0 | 0 | 0 | 0 | 0 | 0 | 0 | 0 | 0 | 0
207 | 1473083510 | 1473084664 | 1441835475 | 1 | 1 | 15514512 | 3 | 21.1-11-21 | СН-2012.21 Выпуск № 5 (в текущих ценах по состоянию на 01.10.2025 г.). 21.1-11-21 | Болты строительные черные с гайками и шайбами (10х100мм) | 1348 | 1009 | т | т | 1000 | 0 | 438248051 | 0.0003 | 155908.08 | 0 | 0 | 0 | 155908.08 | 0 | 0 | 0 | 1 | 1 | 1 | 1 | -2 | 0 | 1 | 1 | 0 | 0 | 0.0003 |  | 0 | 2 | 1473418453 | 1 | 0 | 468 | 0 | 0 | 0 | 0 | 0 | 0 | 0 | 0 | 0 | 0 | 0 | 0 | 0 | 0 | 0 | 0 | 0 | 0 | 0 | 0 | 0 | 0 |  | 0 | 0 | 0.0003 | 155908.08 | 155908.08 | 1 | 46.77 | 0 | 46.77 | 0 | 0 | 0 | 46.77 | 0 | 0 | 0
207 | 1473083510 | 1473084664 | 1441835549 | 1 | 1 | 15514512 | 3 | 21.1-11-95 | СН-2012.21 Выпуск № 5 (в текущих ценах по состоянию на 01.10.2025 г.). 21.1-11-95 | Шайбы для болтов черные | 1348 | 1009 | т | т | 1000 | 0 | -2009451208 | 0.0001 | 194655.19 | 0 | 0 | 0 | 194655.19 | 0 | 0 | 0 | 1 | 1 | 1 | 1 | -2 | 0 | 1 | 1 | 0 | 0 | 0.0001 |  | 0 | 2 | 1473418454 | 1 | 0 | 469 | 0 | 0 | 0 | 0 | 0 | 0 | 0 | 0 | 0 | 0 | 0 | 0 | 0 | 0 | 0 | 0 | 0 | 0 | 0 | 0 | 0 | 0 |  | 0 | 0 | 0.0001 | 194655.19 | 194655.19 | 1 | 19.47 | 0 | 19.47 | 0 | 0 | 0 | 19.47 | 0 | 0 | 0
207 | 1473083510 | 1473084664 | 1441836250 | 1 | 1 | 15514512 | 3 | 21.1-20-23 | СН-2012.21 Выпуск № 5 (в текущих ценах по состоянию на 01.10.2025 г.). 21.1-20-23 | Парусина (брезент) | 1327 | 1005 | м2 | м2 | 1 | 0 | 1447035648 | 2.1 | 149.25 | 0 | 0 | 0 | 149.25 | 0 | 0 | 0 | 1 | 1 | 1 | 1 | -2 | 0 | 1 | 1 | 0 | 0 | 2.1 |  | 0 | 2 | 1473418455 | 1 | 0 | 470 | 0 | 0 | 0 | 0 | 0 | 0 | 0 | 0 | 0 | 0 | 0 | 0 | 0 | 0 | 0 | 0 | 0 | 0 | 0 | 0 | 0 | 0 |  | 0 | 0 | 2.1 | 149.25 | 149.25 | 1 | 313.43 | 0 | 313.43 | 0 | 0 | 0 | 313.43 | 0 | 0 | 0
207 | 1473083510 | 1473084664 | 1441834635 | 1 | 1 | 15514512 | 3 | 21.1-4-10 | СН-2012.21 Выпуск № 5 (в текущих ценах по состоянию на 01.10.2025 г.). 21.1-4-10 | Кислород технический газообразный | 1339 | 1007 | м3 | м3 | 1 | 0 | -389859187 | 0.5 | 103.4 | 0 | 0 | 0 | 103.4 | 0 | 0 | 0 | 1 | 1 | 1 | 1 | -2 | 0 | 1 | 1 | 0 | 0 | 0.5 |  | 0 | 2 | 1473418456 | 1 | 0 | 471 | 0 | 0 | 0 | 0 | 0 | 0 | 0 | 0 | 0 | 0 | 0 | 0 | 0 | 0 | 0 | 0 | 0 | 0 | 0 | 0 | 0 | 0 |  | 0 | 0 | 0.5 | 103.4 | 103.4 | 1 | 51.7 | 0 | 51.7 | 0 | 0 | 0 | 51.7 | 0 | 0 | 0
207 | 1473083510 | 1473084664 | 1441834627 | 1 | 1 | 15514512 | 3 | 21.1-4-2 | СН-2012.21 Выпуск № 5 (в текущих ценах по состоянию на 01.10.2025 г.). 21.1-4-2 | Ацетилен технический | 1339 | 1007 | м3 | м3 | 1 | 0 | 709656040 | 0.3 | 875.46 | 0 | 0 | 0 | 875.46 | 0 | 0 | 0 | 1 | 1 | 1 | 1 | -2 | 0 | 1 | 1 | 0 | 0 | 0.3 |  | 0 | 2 | 1473418457 | 1 | 0 | 472 | 0 | 0 | 0 | 0 | 0 | 0 | 0 | 0 | 0 | 0 | 0 | 0 | 0 | 0 | 0 | 0 | 0 | 0 | 0 | 0 | 0 | 0 |  | 0 | 0 | 0.3 | 875.46 | 875.46 | 1 | 262.64 | 0 | 262.64 | 0 | 0 | 0 | 262.64 | 0 | 0 | 0
207 | 1473083510 | 1473084664 | 1441834671 | 1 | 1 | 15514512 | 3 | 21.1-4-46 | СН-2012.21 Выпуск № 5 (в текущих ценах по состоянию на 01.10.2025 г.). 21.1-4-46 | Солидол жировой | 1348 | 1009 | т | т | 1000 | 0 | -19071303 | 0.0001 | 184462.17 | 0 | 0 | 0 | 184462.17 | 0 | 0 | 0 | 1 | 1 | 1 | 1 | -2 | 0 | 1 | 1 | 0 | 0 | 0.0001 |  | 0 | 2 | 1473418458 | 1 | 0 | 473 | 0 | 0 | 0 | 0 | 0 | 0 | 0 | 0 | 0 | 0 | 0 | 0 | 0 | 0 | 0 | 0 | 0 | 0 | 0 | 0 | 0 | 0 |  | 0 | 0 | 0.0001 | 184462.17 | 184462.17 | 1 | 18.45 | 0 | 18.45 | 0 | 0 | 0 | 18.45 | 0 | 0 | 0
207 | 1473083510 | 1473084664 | 1441834634 | 1 | 1 | 15514512 | 3 | 21.1-4-9 | СН-2012.21 Выпуск № 5 (в текущих ценах по состоянию на 01.10.2025 г.). 21.1-4-9 | Керосин | 1348 | 1009 | т | т | 1000 | 0 | 1869974630 | 0.0006 | 88053.76 | 0 | 0 | 0 | 88053.76 | 0 | 0 | 0 | 1 | 1 | 1 | 1 | -2 | 0 | 1 | 1 | 0 | 0 | 0.0006 |  | 0 | 2 | 1473418459 | 1 | 0 | 474 | 0 | 0 | 0 | 0 | 0 | 0 | 0 | 0 | 0 | 0 | 0 | 0 | 0 | 0 | 0 | 0 | 0 | 0 | 0 | 0 | 0 | 0 |  | 0 | 0 | 0.0006 | 88053.76 | 88053.76 | 1 | 52.83 | 0 | 52.83 | 0 | 0 | 0 | 52.83 | 0 | 0 | 0
207 | 1473083510 | 1473084664 | 1441834836 | 1 | 1 | 15514512 | 3 | 21.1-6-48 | СН-2012.21 Выпуск № 5 (в текущих ценах по состоянию на 01.10.2025 г.). 21.1-6-48 | Краски масляные жидкотертые цветные (готовые к употреблению) для наружных и внутренних работ, марка МА-25 | 1348 | 1009 | т | т | 1000 | 0 | 1434651514 | 0.00315 | 93194.67 | 0 | 0 | 0 | 93194.67 | 0 | 0 | 0 | 1 | 1 | 1 | 1 | -2 | 0 | 1 | 1 | 0 | 0 | 0.00315 |  | 0 | 2 | 1473418460 | 1 | 0 | 475 | 0 | 0 | 0 | 0 | 0 | 0 | 0 | 0 | 0 | 0 | 0 | 0 | 0 | 0 | 0 | 0 | 0 | 0 | 0 | 0 | 0 | 0 |  | 0 | 0 | 0.00315 | 93194.67 | 93194.67 | 1 | 293.56 | 0 | 293.56 | 0 | 0 | 0 | 293.56 | 0 | 0 | 0
207 | 1473083510 | 1473084664 | 1441822273 | 15514512 | 1 | 15514512 | 3 | 21.1-6-90 |  | Олифа для окраски комбинированная оксоль | 1348 | 1009 | т | т | 1000 | 0 | -1698336702 | 0.00035 | 94640 | 0 | 0 | 0 | 94640 | 0 | 0 | 0 | 1 | 1 | 1 | 1 | -2 | 0 | 1 | 1 | 0 | 0 | 0.00035 |  | 0 | 2 | 1473418461 | 1 | 0 | 476 | 0 | 0 | 0 | 0 | 0 | 0 | 0 | 0 | 0 | 0 | 0 | 0 | 0 | 0 | 0 | 0 | 0 | 0 | 0 | 0 | 0 | 0 |  | 0 | 0 | 0.00035 | 94640 | 94640 | 1 | 33.12 | 0 | 33.12 | 0 | 0 | 0 | 33.12 | 0 | 0 | 0
208 | 1473083510 | 1473324719 | 1441819193 | 15514512 | 1 | 15514512 | 1 | 9999990008 |  | Трудозатраты рабочих | 1191 | 1013 | чел.-ч. | чел.-ч. | 1 | 0 | 476480486 | 5.56 | 0 | 0 | 0 | 0 | 0 | 0 | 0 | 0 | 1 | 1 | 1 | 1 | -2 | 0 | 1 | 1 | 0 | 0 | 2.78 | )*2 | 1 | 2 | 1473418462 | 1 | 0 | 477 | 0 | 0 | 0 | 0 | 0 | 0 | 0 | 0 | 0 | 0 | 0 | 0 | 0 | 0 | 0 | 0 | 0 | 0 | 0 | 0 | 0 | 0 | 0 | 5.56 | 0 | 5.56 | 0 | 0 | 1 | 0 | 0 | 0 | 0 | 0 | 0 | 0 | 0 | 0 | 0
208 | 1473083510 | 1473324719 | 1441836235 | 1 | 1 | 15514512 | 3 | 21.1-20-7 | СН-2012.21 Выпуск № 5 (в текущих ценах по состоянию на 01.10.2025 г.). 21.1-20-7 | Ветошь | 1346 | 1009 | кг | кг | 1 | 0 | -1595335418 | 0.008 | 31.49 | 0 | 0 | 0 | 31.49 | 0 | 0 | 0 | 1 | 1 | 1 | 1 | -2 | 0 | 1 | 1 | 0 | 0 | 0.004 | )*2 | 0 | 2 | 1473418463 | 1 | 0 | 478 | 0 | 0 | 0 | 0 | 0 | 0 | 0 | 0 | 0 | 0 | 0 | 0 | 0 | 0 | 0 | 0 | 0 | 0 | 0 | 0 | 0 | 0 |  | 0 | 0 | 0.008 | 31.49 | 31.49 | 1 | 0.26 | 0 | 0.25 | 0 | 0 | 0 | 0.25 | 0 | 0 | 0
209 | 1473083510 | 1473324724 | 1441819193 | 15514512 | 1 | 15514512 | 1 | 9999990008 |  | Трудозатраты рабочих | 1191 | 1013 | чел.-ч. | чел.-ч. | 1 | 0 | 476480486 | 3 | 0 | 0 | 0 | 0 | 0 | 0 | 0 | 0 | 1 | 1 | 1 | 1 | -2 | 0 | 1 | 1 | 0 | 0 | 1.5 | )*2 | 1 | 2 | 1473418464 | 1 | 0 | 479 | 0 | 0 | 0 | 0 | 0 | 0 | 0 | 0 | 0 | 0 | 0 | 0 | 0 | 0 | 0 | 0 | 0 | 0 | 0 | 0 | 0 | 0 | 0 | 3 | 0 | 3 | 0 | 0 | 1 | 0 | 0 | 0 | 0 | 0 | 0 | 0 | 0 | 0 | 0
209 | 1473083510 | 1473324724 | 1441836235 | 1 | 1 | 15514512 | 3 | 21.1-20-7 | СН-2012.21 Выпуск № 5 (в текущих ценах по состоянию на 01.10.2025 г.). 21.1-20-7 | Ветошь | 1346 | 1009 | кг | кг | 1 | 0 | -1595335418 | 0.0084 | 31.49 | 0 | 0 | 0 | 31.49 | 0 | 0 | 0 | 1 | 1 | 1 | 1 | -2 | 0 | 1 | 1 | 0 | 0 | 0.0042 | )*2 | 0 | 2 | 1473418465 | 1 | 0 | 480 | 0 | 0 | 0 | 0 | 0 | 0 | 0 | 0 | 0 | 0 | 0 | 0 | 0 | 0 | 0 | 0 | 0 | 0 | 0 | 0 | 0 | 0 |  | 0 | 0 | 0.0084 | 31.49 | 31.49 | 1 | 0.26 | 0 | 0.26 | 0 | 0 | 0 | 0.26 | 0 | 0 | 0
210 | 1473083510 | 1473084685 | 1306222152 | 37 | 1 | 15514512 | 1 | 9999990008 |  | Трудозатраты рабочих | 1191 | 1013 | чел.-ч. | чел.-ч. | 1 | 0 | 476480486 | 9.6 | 0 | 0 | 0 | 0 | 0 | 0 | 0 | 0 | 1 | 1 | 1 | 1 | -2 | 0 | 1 | 1 | 0 | 0 | 9.6 |  | 1 | 2 | 1473418469 | 1 | 6144 | 481 | 0 | 0 | 0 | 0 | 0 | 0 | 0 | 0 | 0 | 0 | 0 | 0 | 0 | 0 | 0 | 0 | 0 | 0 | 0 | 0 | 0 | 0 | 0 | 9.6 | 0 | 9.6 | 0 | 0 | 1 | 0 | 0 | 0 | 0 | 0 | 0 | 0 | 0 | 0 | 0
210 | 1473083510 | 1473084685 | 1306223898 | 1 | 1 | 15514512 | 2 | 22.1-17-208 | СН-2012.22 Выпуск № 2 (в текущих ценах по состоянию на 01.01.2025 г.). Сб.1-17-208 | Установки для удаления отложений в стальных, чугунных и медных теплообменниках, производительность 3360 л/час | 1368 | 1011 | маш.-ч | маш.-ч | 1 | 0 | -1063987438 | 2.23 | 0 | 7.3 | 0.14 | 0 | 0 | 7.3 | 0.14 | 0 | 1 | 1 | 1 | 1 | -2 | 0 | 1 | 1 | 0 | 0 | 2.23 |  | 0 | 2 | 1473418470 | 2 | 104448 | 482 | 0 | 0 | 0 | 0 | 0 | 0 | 0 | 0 | 0 | 0 | 0 | 0 | 0 | 0 | 0 | 0 | 0 | 0 | 0 | 0 | 0 | 0 |  | 0 | 0 | 2.23 | 7.3 | 7.3 | 1 | 16.28 | 0.31 | 0 | 16.28 | 0.31 | 0 | 16.28 | 0 | 0 | 0
210 | 1473083510 | 1473084685 | 1306224024 | 1 | 1 | 15514512 | 2 | 22.1-18-24 | СН-2012.22 Выпуск № 2 (в текущих ценах по состоянию на 01.01.2025 г.). Сб.1-18-24 | Автомобили полупассажирские типа ГАЗ, грузоподъемность до 2 т | 1368 | 1011 | маш.-ч | маш.-ч | 1 | 0 | 1391077869 | 2.45 | 0 | 1335.8 | 668.13 | 0 | 0 | 1335.8 | 668.13 | 0 | 1 | 1 | 1 | 1 | -2 | 0 | 1 | 1 | 0 | 0 | 2.45 |  | 0 | 2 | 1473418471 | 2 | 104448 | 483 | 0 | 0 | 0 | 0 | 0 | 0 | 0 | 0 | 0 | 0 | 0 | 0 | 0 | 0 | 0 | 0 | 0 | 0 | 0 | 0 | 0 | 0 |  | 0 | 0 | 2.45 | 1335.8 | 1335.8 | 1 | 3272.71 | 1636.92 | 0 | 3272.71 | 1636.92 | 0 | 3272.71 | 0 | 0 | 0
210 | 1473083510 | 1473084685 | 1306226163 | 1 | 1 | 15514512 | 3 | 21.1-24-45 | СН-2012.21 Выпуск № 2 (в текущих ценах по состоянию на 01.01.2025 г.). Сб.1-24-45 | Состав жидкий концентрированный восстанавливающий для удаления коррозии и известковых отложений в системах нагревающих/охлаждающих и кондиционирования воздуха, типа "Cillit HS 23 RS" | 1346 | 1009 | кг | кг | 1 | 0 | -166253626 | 0.32 | 1017.45 | 0 | 0 | 0 | 1017.45 | 0 | 0 | 0 | 1 | 1 | 1 | 1 | -2 | 0 | 1 | 1 | 0 | 0 | 0.32 |  | 0 | 2 | 1473418472 | 2 | 22528 | 484 | 0 | 0 | 0 | 0 | 0 | 0 | 0 | 0 | 0 | 0 | 0 | 0 | 0 | 0 | 0 | 0 | 0 | 0 | 0 | 0 | 0 | 0 |  | 0 | 0 | 0.32 | 1017.45 | 1017.45 | 1 | 325.58 | 0 | 325.58 | 0 | 0 | 0 | 325.58 | 0 | 0 | 0
211 | 1473083510 | 1473084694 | 1441819193 | 15514512 | 1 | 15514512 | 1 | 9999990008 |  | Трудозатраты рабочих | 1191 | 1013 | чел.-ч. | чел.-ч. | 1 | 0 | 476480486 | 55.08 | 0 | 0 | 0 | 0 | 0 | 0 | 0 | 0 | 1 | 1 | 1 | 1 | -2 | 0 | 1 | 1 | 0 | 0 | 13.77 | )*4 | 1 | 2 | 1473418619 | 1 | 0 | 485 | 0 | 0 | 0 | 0 | 0 | 0 | 0 | 0 | 0 | 0 | 0 | 0 | 0 | 0 | 0 | 0 | 0 | 0 | 0 | 0 | 0 | 0 | 0 | 55.08 | 0 | 55.08 | 0 | 0 | 1 | 0 | 0 | 0 | 0 | 0 | 0 | 0 | 0 | 0 | 0
211 | 1473083510 | 1473084694 | 1441833844 | 1 | 1 | 15514512 | 2 | 22.1-10-19 | СН-2012.22 Выпуск № 5 (в текущих ценах по состоянию на 01.10.2025 г.). 22.1-10-19 | Компрессоры поршневые, объем ресивера 24 л | 1368 | 1011 | маш.-ч | маш.-ч | 1 | 0 | -1091517852 | 0.36 | 0 | 17.37 | 0.04 | 0 | 0 | 17.37 | 0.04 | 0 | 1 | 1 | 1 | 1 | -2 | 0 | 1 | 1 | 0 | 0 | 0.09 | )*4 | 0 | 2 | 1473418621 | 1 | 0 | 486 | 0 | 0 | 0 | 0 | 0 | 0 | 0 | 0 | 0 | 0 | 0 | 0 | 0 | 0 | 0 | 0 | 0 | 0 | 0 | 0 | 0 | 0 |  | 0 | 0 | 0.36 | 17.37 | 17.37 | 1 | 6.24 | 0 | 0 | 6.25 | 0.01 | 0 | 6.25 | 0 | 0 | 0
211 | 1473083510 | 1473084694 | 1441833877 | 1 | 1 | 15514512 | 2 | 22.1-11-72 | СН-2012.22 Выпуск № 5 (в текущих ценах по состоянию на 01.10.2025 г.). 22.1-11-72 | Насосы высокого давления типа "Керхер" | 1368 | 1011 | маш.-ч | маш.-ч | 1 | 0 | 1866108989 | 0.72 | 0 | 1165.03 | 351.43 | 0 | 0 | 1165.03 | 351.43 | 0 | 1 | 1 | 1 | 1 | -2 | 0 | 1 | 1 | 0 | 0 | 0.18 | )*4 | 0 | 2 | 1473418622 | 1 | 0 | 487 | 0 | 0 | 0 | 0 | 0 | 0 | 0 | 0 | 0 | 0 | 0 | 0 | 0 | 0 | 0 | 0 | 0 | 0 | 0 | 0 | 0 | 0 |  | 0 | 0 | 0.72 | 1165.03 | 1165.03 | 1 | 838.84 | 253.04 | 0 | 838.82 | 253.03 | 0 | 838.82 | 0 | 0 | 0
211 | 1473083510 | 1473084694 | 1441833954 | 1 | 1 | 15514512 | 2 | 22.1-14-13 | СН-2012.22 Выпуск № 5 (в текущих ценах по состоянию на 01.10.2025 г.). 22.1-14-13 | Пылесосы промышленные | 1368 | 1011 | маш.-ч | маш.-ч | 1 | 0 | -1438587603 | 4.12 | 0 | 59.51 | 0.82 | 0 | 0 | 59.51 | 0.82 | 0 | 1 | 1 | 1 | 1 | -2 | 0 | 1 | 1 | 0 | 0 | 1.03 | )*4 | 0 | 2 | 1473418623 | 1 | 0 | 488 | 0 | 0 | 0 | 0 | 0 | 0 | 0 | 0 | 0 | 0 | 0 | 0 | 0 | 0 | 0 | 0 | 0 | 0 | 0 | 0 | 0 | 0 |  | 0 | 0 | 4.12 | 59.51 | 59.51 | 1 | 245.2 | 3.36 | 0 | 245.18 | 3.38 | 0 | 245.18 | 0 | 0 | 0
211 | 1473083510 | 1473084694 | 1441834139 | 1 | 1 | 15514512 | 2 | 22.1-17-205 | СН-2012.22 Выпуск № 5 (в текущих ценах по состоянию на 01.10.2025 г.). 22.1-17-205 | Генераторы холодного тумана аэрозольные, производительность до 19 л/ч | 1368 | 1011 | маш.-ч | маш.-ч | 1 | 0 | 8340984 | 1 | 0 | 8.82 | 0.11 | 0 | 0 | 8.82 | 0.11 | 0 | 1 | 1 | 1 | 1 | -2 | 0 | 1 | 1 | 0 | 0 | 0.25 | )*4 | 0 | 2 | 1473418624 | 1 | 0 | 489 | 0 | 0 | 0 | 0 | 0 | 0 | 0 | 0 | 0 | 0 | 0 | 0 | 0 | 0 | 0 | 0 | 0 | 0 | 0 | 0 | 0 | 0 |  | 0 | 0 | 1 | 8.82 | 8.82 | 1 | 8.84 | 0.12 | 0 | 8.82 | 0.11 | 0 | 8.82 | 0 | 0 | 0
211 | 1473083510 | 1473084694 | 1441834258 | 1 | 1 | 15514512 | 2 | 22.1-18-24 | СН-2012.22 Выпуск № 5 (в текущих ценах по состоянию на 01.10.2025 г.). 22.1-18-24 | Автомобили полупассажирские типа ГАЗ, грузоподъемность до 2 т | 1368 | 1011 | маш.-ч | маш.-ч | 1 | 0 | 1077756263 | 13.76 | 0 | 1303.01 | 826.2 | 0 | 0 | 1303.01 | 826.2 | 0 | 1 | 1 | 1 | 1 | -2 | 0 | 1 | 1 | 0 | 0 | 3.44 | )*4 | 0 | 2 | 1473418625 | 1 | 0 | 490 | 0 | 0 | 0 | 0 | 0 | 0 | 0 | 0 | 0 | 0 | 0 | 0 | 0 | 0 | 0 | 0 | 0 | 0 | 0 | 0 | 0 | 0 |  | 0 | 0 | 13.76 | 1303.01 | 1303.01 | 1 | 17929.4 | 11368.52 | 0 | 17929.42 | 11368.51 | 0 | 17929.42 | 0 | 0 | 0
211 | 1473083510 | 1473084694 | 1441836235 | 1 | 1 | 15514512 | 3 | 21.1-20-7 | СН-2012.21 Выпуск № 5 (в текущих ценах по состоянию на 01.10.2025 г.). 21.1-20-7 | Ветошь | 1346 | 1009 | кг | кг | 1 | 0 | -1595335418 | 0.72 | 31.49 | 0 | 0 | 0 | 31.49 | 0 | 0 | 0 | 1 | 1 | 1 | 1 | -2 | 0 | 1 | 1 | 0 | 0 | 0.18 | )*4 | 0 | 2 | 1473418626 | 1 | 0 | 491 | 0 | 0 | 0 | 0 | 0 | 0 | 0 | 0 | 0 | 0 | 0 | 0 | 0 | 0 | 0 | 0 | 0 | 0 | 0 | 0 | 0 | 0 |  | 0 | 0 | 0.72 | 31.49 | 31.49 | 1 | 22.68 | 0 | 22.67 | 0 | 0 | 0 | 22.67 | 0 | 0 | 0
211 | 1473083510 | 1473084694 | 1441836393 | 1 | 1 | 15514512 | 3 | 21.1-24-43 | СН-2012.21 Выпуск № 5 (в текущих ценах по состоянию на 01.10.2025 г.). 21.1-24-43 | Средство жидкое микробиоцидное для дезинфекции и предстерилизационной очистки, содержание алкилдиметилбензиламмония хлорида 50% (ЧАС) | 1296 | 1002 | л | л | 1 | 0 | -57204603 | 0.0096 | 4241.64 | 0 | 0 | 0 | 4241.64 | 0 | 0 | 0 | 1 | 1 | 1 | 1 | -2 | 0 | 1 | 1 | 0 | 0 | 0.0024 | )*4 | 0 | 2 | 1473418627 | 1 | 0 | 492 | 0 | 0 | 0 | 0 | 0 | 0 | 0 | 0 | 0 | 0 | 0 | 0 | 0 | 0 | 0 | 0 | 0 | 0 | 0 | 0 | 0 | 0 |  | 0 | 0 | 0.0096 | 4241.64 | 4241.64 | 1 | 40.72 | 0 | 40.72 | 0 | 0 | 0 | 40.72 | 0 | 0 | 0
211 | 1473083510 | 1473084694 | 1441836514 | 1 | 1 | 15514512 | 3 | 21.1-25-13 | СН-2012.21 Выпуск № 5 (в текущих ценах по состоянию на 01.10.2025 г.). 21.1-25-13 | Вода | 1339 | 1007 | м3 | м3 | 1 | 0 | 2112060389 | 0.0096 | 54.81 | 0 | 0 | 0 | 54.81 | 0 | 0 | 0 | 1 | 1 | 1 | 1 | -2 | 0 | 1 | 1 | 0 | 0 | 0.0024 | )*4 | 0 | 2 | 1473418631 | 1 | 0 | 493 | 0 | 0 | 0 | 0 | 0 | 0 | 0 | 0 | 0 | 0 | 0 | 0 | 0 | 0 | 0 | 0 | 0 | 0 | 0 | 0 | 0 | 0 |  | 0 | 0 | 0.0096 | 54.81 | 54.81 | 1 | 0.52 | 0 | 0.53 | 0 | 0 | 0 | 0.53 | 0 | 0 | 0
215 | 1473083510 | 1473084721 | 1441819193 | 15514512 | 1 | 15514512 | 1 | 9999990008 |  | Трудозатраты рабочих | 1191 | 1013 | чел.-ч. | чел.-ч. | 1 | 0 | 476480486 | 84 | 0 | 0 | 0 | 0 | 0 | 0 | 0 | 0 | 1 | 1 | 1 | 1 | -2 | 0 | 1 | 1 | 0 | 0 | 84 |  | 1 | 2 | 1473419436 | 1 | 0 | 499 | 0 | 0 | 0 | 0 | 0 | 0 | 0 | 0 | 0 | 0 | 0 | 0 | 0 | 0 | 0 | 0 | 0 | 0 | 0 | 0 | 0 | 0 | 0 | 84 | 0 | 84 | 0 | 0 | 1 | 0 | 0 | 0 | 0 | 0 | 0 | 0 | 0 | 0 | 0
215 | 1473083510 | 1473084721 | 1441835475 | 1 | 1 | 15514512 | 3 | 21.1-11-21 | СН-2012.21 Выпуск № 5 (в текущих ценах по состоянию на 01.10.2025 г.). 21.1-11-21 | Болты строительные черные с гайками и шайбами (10х100мм) | 1348 | 1009 | т | т | 1000 | 0 | 438248051 | 0.0008 | 155908.08 | 0 | 0 | 0 | 155908.08 | 0 | 0 | 0 | 1 | 1 | 1 | 1 | -2 | 0 | 1 | 1 | 0 | 0 | 0.0008 |  | 0 | 2 | 1473419437 | 1 | 0 | 500 | 0 | 0 | 0 | 0 | 0 | 0 | 0 | 0 | 0 | 0 | 0 | 0 | 0 | 0 | 0 | 0 | 0 | 0 | 0 | 0 | 0 | 0 |  | 0 | 0 | 0.0008 | 155908.08 | 155908.08 | 1 | 124.73 | 0 | 124.73 | 0 | 0 | 0 | 124.73 | 0 | 0 | 0
215 | 1473083510 | 1473084721 | 1441835549 | 1 | 1 | 15514512 | 3 | 21.1-11-95 | СН-2012.21 Выпуск № 5 (в текущих ценах по состоянию на 01.10.2025 г.). 21.1-11-95 | Шайбы для болтов черные | 1348 | 1009 | т | т | 1000 | 0 | -2009451208 | 0.0001 | 194655.19 | 0 | 0 | 0 | 194655.19 | 0 | 0 | 0 | 1 | 1 | 1 | 1 | -2 | 0 | 1 | 1 | 0 | 0 | 0.0001 |  | 0 | 2 | 1473419438 | 1 | 0 | 501 | 0 | 0 | 0 | 0 | 0 | 0 | 0 | 0 | 0 | 0 | 0 | 0 | 0 | 0 | 0 | 0 | 0 | 0 | 0 | 0 | 0 | 0 |  | 0 | 0 | 0.0001 | 194655.19 | 194655.19 | 1 | 19.47 | 0 | 19.47 | 0 | 0 | 0 | 19.47 | 0 | 0 | 0
215 | 1473083510 | 1473084721 | 1441836325 | 1 | 1 | 15514512 | 3 | 21.1-23-9 | СН-2012.21 Выпуск № 5 (в текущих ценах по состоянию на 01.10.2025 г.). 21.1-23-9 | Электроды, тип Э-42, 46, 50, диаметр 4 - 6 мм | 1348 | 1009 | т | т | 1000 | 0 | -1093051030 | 0.0008 | 108798.4 | 0 | 0 | 0 | 108798.4 | 0 | 0 | 0 | 1 | 1 | 1 | 1 | -2 | 0 | 1 | 1 | 0 | 0 | 0.0008 |  | 0 | 2 | 1473419439 | 1 | 0 | 502 | 0 | 0 | 0 | 0 | 0 | 0 | 0 | 0 | 0 | 0 | 0 | 0 | 0 | 0 | 0 | 0 | 0 | 0 | 0 | 0 | 0 | 0 |  | 0 | 0 | 0.0008 | 108798.4 | 108798.4 | 1 | 87.04 | 0 | 87.04 | 0 | 0 | 0 | 87.04 | 0 | 0 | 0
215 | 1473083510 | 1473084721 | 1441838531 | 1 | 1 | 15514512 | 3 | 21.1-25-284 | СН-2012.21 Выпуск № 5 (в текущих ценах по состоянию на 01.10.2025 г.). 21.1-25-284 | Прокладки резиновые, уплотнительные, диаметр 30-40 мм, марка 7057-3 | 1348 | 1009 | т | т | 1000 | 0 | 1694696001 | 0.0007 | 370783.55 | 0 | 0 | 0 | 370783.55 | 0 | 0 | 0 | 1 | 1 | 1 | 1 | -2 | 0 | 1 | 1 | 0 | 0 | 0.0007 |  | 0 | 2 | 1473419440 | 1 | 0 | 503 | 0 | 0 | 0 | 0 | 0 | 0 | 0 | 0 | 0 | 0 | 0 | 0 | 0 | 0 | 0 | 0 | 0 | 0 | 0 | 0 | 0 | 0 |  | 0 | 0 | 0.0007 | 370783.55 | 370783.55 | 1 | 259.55 | 0 | 259.55 | 0 | 0 | 0 | 259.55 | 0 | 0 | 0
215 | 1473083510 | 1473084721 | 1441838759 | 1 | 1 | 15514512 | 3 | 21.1-25-399 | СН-2012.21 Выпуск № 5 (в текущих ценах по состоянию на 01.10.2025 г.). 21.1-25-399 | Шнур асбестовый, общего назначения, марка ШАОН-1, диаметр 0,75 мм, | 1348 | 1009 | т | т | 1000 | 0 | -1635103781 | 0.0007 | 1590701.16 | 0 | 0 | 0 | 1590701.16 | 0 | 0 | 0 | 1 | 1 | 1 | 1 | -2 | 0 | 1 | 1 | 0 | 0 | 0.0007 |  | 0 | 2 | 1473419441 | 1 | 0 | 504 | 0 | 0 | 0 | 0 | 0 | 0 | 0 | 0 | 0 | 0 | 0 | 0 | 0 | 0 | 0 | 0 | 0 | 0 | 0 | 0 | 0 | 0 |  | 0 | 0 | 0.0007 | 1590701.16 | 1590701.16 | 1 | 1113.49 | 0 | 1113.49 | 0 | 0 | 0 | 1113.49 | 0 | 0 | 0
215 | 1473083510 | 1473084721 | 1441834635 | 1 | 1 | 15514512 | 3 | 21.1-4-10 | СН-2012.21 Выпуск № 5 (в текущих ценах по состоянию на 01.10.2025 г.). 21.1-4-10 | Кислород технический газообразный | 1339 | 1007 | м3 | м3 | 1 | 0 | -389859187 | 1.8 | 103.4 | 0 | 0 | 0 | 103.4 | 0 | 0 | 0 | 1 | 1 | 1 | 1 | -2 | 0 | 1 | 1 | 0 | 0 | 1.8 |  | 0 | 2 | 1473419442 | 1 | 0 | 505 | 0 | 0 | 0 | 0 | 0 | 0 | 0 | 0 | 0 | 0 | 0 | 0 | 0 | 0 | 0 | 0 | 0 | 0 | 0 | 0 | 0 | 0 |  | 0 | 0 | 1.8 | 103.4 | 103.4 | 1 | 186.12 | 0 | 186.12 | 0 | 0 | 0 | 186.12 | 0 | 0 | 0
215 | 1473083510 | 1473084721 | 1441834627 | 1 | 1 | 15514512 | 3 | 21.1-4-2 | СН-2012.21 Выпуск № 5 (в текущих ценах по состоянию на 01.10.2025 г.). 21.1-4-2 | Ацетилен технический | 1339 | 1007 | м3 | м3 | 1 | 0 | 709656040 | 0.9 | 875.46 | 0 | 0 | 0 | 875.46 | 0 | 0 | 0 | 1 | 1 | 1 | 1 | -2 | 0 | 1 | 1 | 0 | 0 | 0.9 |  | 0 | 2 | 1473419443 | 1 | 0 | 506 | 0 | 0 | 0 | 0 | 0 | 0 | 0 | 0 | 0 | 0 | 0 | 0 | 0 | 0 | 0 | 0 | 0 | 0 | 0 | 0 | 0 | 0 |  | 0 | 0 | 0.9 | 875.46 | 875.46 | 1 | 787.91 | 0 | 787.91 | 0 | 0 | 0 | 787.91 | 0 | 0 | 0
215 | 1473083510 | 1473084721 | 1441834671 | 1 | 1 | 15514512 | 3 | 21.1-4-46 | СН-2012.21 Выпуск № 5 (в текущих ценах по состоянию на 01.10.2025 г.). 21.1-4-46 | Солидол жировой | 1348 | 1009 | т | т | 1000 | 0 | -19071303 | 0.0006 | 184462.17 | 0 | 0 | 0 | 184462.17 | 0 | 0 | 0 | 1 | 1 | 1 | 1 | -2 | 0 | 1 | 1 | 0 | 0 | 0.0006 |  | 0 | 2 | 1473419444 | 1 | 0 | 507 | 0 | 0 | 0 | 0 | 0 | 0 | 0 | 0 | 0 | 0 | 0 | 0 | 0 | 0 | 0 | 0 | 0 | 0 | 0 | 0 | 0 | 0 |  | 0 | 0 | 0.0006 | 184462.17 | 184462.17 | 1 | 110.68 | 0 | 110.68 | 0 | 0 | 0 | 110.68 | 0 | 0 | 0
215 | 1473083510 | 1473084721 | 1441834634 | 1 | 1 | 15514512 | 3 | 21.1-4-9 | СН-2012.21 Выпуск № 5 (в текущих ценах по состоянию на 01.10.2025 г.). 21.1-4-9 | Керосин | 1348 | 1009 | т | т | 1000 | 0 | 1869974630 | 0.001 | 88053.76 | 0 | 0 | 0 | 88053.76 | 0 | 0 | 0 | 1 | 1 | 1 | 1 | -2 | 0 | 1 | 1 | 0 | 0 | 0.001 |  | 0 | 2 | 1473419445 | 1 | 0 | 508 | 0 | 0 | 0 | 0 | 0 | 0 | 0 | 0 | 0 | 0 | 0 | 0 | 0 | 0 | 0 | 0 | 0 | 0 | 0 | 0 | 0 | 0 |  | 0 | 0 | 0.001 | 88053.76 | 88053.76 | 1 | 88.05 | 0 | 88.05 | 0 | 0 | 0 | 88.05 | 0 | 0 | 0
215 | 1473083510 | 1473084721 | 1441834836 | 1 | 1 | 15514512 | 3 | 21.1-6-48 | СН-2012.21 Выпуск № 5 (в текущих ценах по состоянию на 01.10.2025 г.). 21.1-6-48 | Краски масляные жидкотертые цветные (готовые к употреблению) для наружных и внутренних работ, марка МА-25 | 1348 | 1009 | т | т | 1000 | 0 | 1434651514 | 0.00216 | 93194.67 | 0 | 0 | 0 | 93194.67 | 0 | 0 | 0 | 1 | 1 | 1 | 1 | -2 | 0 | 1 | 1 | 0 | 0 | 0.00216 |  | 0 | 2 | 1473419446 | 1 | 0 | 509 | 0 | 0 | 0 | 0 | 0 | 0 | 0 | 0 | 0 | 0 | 0 | 0 | 0 | 0 | 0 | 0 | 0 | 0 | 0 | 0 | 0 | 0 |  | 0 | 0 | 0.00216 | 93194.67 | 93194.67 | 1 | 201.3 | 0 | 201.3 | 0 | 0 | 0 | 201.3 | 0 | 0 | 0
215 | 1473083510 | 1473084721 | 1441834853 | 1 | 1 | 15514512 | 3 | 21.1-6-68 | СН-2012.21 Выпуск № 5 (в текущих ценах по состоянию на 01.10.2025 г.). 21.1-6-68 | Лак битумный, марка БТ-577 | 1348 | 1009 | т | т | 1000 | 0 | -1847698748 | 0.0008 | 78065.73 | 0 | 0 | 0 | 78065.73 | 0 | 0 | 0 | 1 | 1 | 1 | 1 | -2 | 0 | 1 | 1 | 0 | 0 | 0.0008 |  | 0 | 2 | 1473419447 | 1 | 0 | 510 | 0 | 0 | 0 | 0 | 0 | 0 | 0 | 0 | 0 | 0 | 0 | 0 | 0 | 0 | 0 | 0 | 0 | 0 | 0 | 0 | 0 | 0 |  | 0 | 0 | 0.0008 | 78065.73 | 78065.73 | 1 | 62.45 | 0 | 62.45 | 0 | 0 | 0 | 62.45 | 0 | 0 | 0
215 | 1473083510 | 1473084721 | 1441822273 | 15514512 | 1 | 15514512 | 3 | 21.1-6-90 |  | Олифа для окраски комбинированная оксоль | 1348 | 1009 | т | т | 1000 | 0 | -1698336702 | 0.00024 | 94640 | 0 | 0 | 0 | 94640 | 0 | 0 | 0 | 1 | 1 | 1 | 1 | -2 | 0 | 1 | 1 | 0 | 0 | 0.00024 |  | 0 | 2 | 1473419449 | 1 | 0 | 511 | 0 | 0 | 0 | 0 | 0 | 0 | 0 | 0 | 0 | 0 | 0 | 0 | 0 | 0 | 0 | 0 | 0 | 0 | 0 | 0 | 0 | 0 |  | 0 | 0 | 0.00024 | 94640 | 94640 | 1 | 22.71 | 0 | 22.71 | 0 | 0 | 0 | 22.71 | 0 | 0 | 0
215 | 1473083510 | 1473084721 | 1441850453 | 1 | 1 | 15514512 | 3 | 21.18-7-2 | СН-2012.21 Выпуск № 5 (в текущих ценах по состоянию на 01.10.2025 г.). 21.18-7-2 | Прокладка уплотнительная паронитовая, толщина 0,5-2,5 мм | 1348 | 1009 | т | т | 1000 | 0 | -1449669889 | 0.0009 | 178433.97 | 0 | 0 | 0 | 178433.97 | 0 | 0 | 0 | 1 | 1 | 1 | 1 | -2 | 0 | 1 | 1 | 0 | 0 | 0.0009 |  | 0 | 2 | 1473419448 | 1 | 0 | 512 | 0 | 0 | 0 | 0 | 0 | 0 | 0 | 0 | 0 | 0 | 0 | 0 | 0 | 0 | 0 | 0 | 0 | 0 | 0 | 0 | 0 | 0 |  | 0 | 0 | 0.0009 | 178433.97 | 178433.97 | 1 | 160.59 | 0 | 160.59 | 0 | 0 | 0 | 160.59 | 0 | 0 | 0
218 | 1473083510 | 1473084750 | 1306222152 | 37 | 1 | 15514512 | 1 | 9999990008 |  | Трудозатраты рабочих | 1191 | 1013 | чел.-ч. | чел.-ч. | 1 | 0 | 476480486 | 9.6 | 0 | 0 | 0 | 0 | 0 | 0 | 0 | 0 | 1 | 1 | 1 | 1 | -2 | 0 | 1 | 1 | 0 | 0 | 9.6 |  | 1 | 2 | 1473419530 | 1 | 0 | 519 | 0 | 0 | 0 | 0 | 0 | 0 | 0 | 0 | 0 | 0 | 0 | 0 | 0 | 0 | 0 | 0 | 0 | 0 | 0 | 0 | 0 | 0 | 0 | 9.6 | 0 | 9.6 | 0 | 0 | 1 | 0 | 0 | 0 | 0 | 0 | 0 | 0 | 0 | 0 | 0
218 | 1473083510 | 1473084750 | 1306223898 | 1 | 1 | 15514512 | 2 | 22.1-17-208 | СН-2012.22 Выпуск № 2 (в текущих ценах по состоянию на 01.01.2025 г.). Сб.1-17-208 | Установки для удаления отложений в стальных, чугунных и медных теплообменниках, производительность 3360 л/час | 1368 | 1011 | маш.-ч | маш.-ч | 1 | 0 | -1063987438 | 2.23 | 0 | 7.3 | 0.14 | 0 | 0 | 7.3 | 0.14 | 0 | 1 | 1 | 1 | 1 | -2 | 0 | 1 | 1 | 0 | 0 | 2.23 |  | 0 | 2 | 1473419531 | 2 | 98304 | 520 | 0 | 0 | 0 | 0 | 0 | 0 | 0 | 0 | 0 | 0 | 0 | 0 | 0 | 0 | 0 | 0 | 0 | 0 | 0 | 0 | 0 | 0 |  | 0 | 0 | 2.23 | 7.3 | 7.3 | 1 | 16.28 | 0.31 | 0 | 16.28 | 0.31 | 0 | 16.28 | 0 | 0 | 0
218 | 1473083510 | 1473084750 | 1306224024 | 1 | 1 | 15514512 | 2 | 22.1-18-24 | СН-2012.22 Выпуск № 2 (в текущих ценах по состоянию на 01.01.2025 г.). Сб.1-18-24 | Автомобили полупассажирские типа ГАЗ, грузоподъемность до 2 т | 1368 | 1011 | маш.-ч | маш.-ч | 1 | 0 | 1391077869 | 2.45 | 0 | 1335.8 | 668.13 | 0 | 0 | 1335.8 | 668.13 | 0 | 1 | 1 | 1 | 1 | -2 | 0 | 1 | 1 | 0 | 0 | 2.45 |  | 0 | 2 | 1473419532 | 2 | 98304 | 521 | 0 | 0 | 0 | 0 | 0 | 0 | 0 | 0 | 0 | 0 | 0 | 0 | 0 | 0 | 0 | 0 | 0 | 0 | 0 | 0 | 0 | 0 |  | 0 | 0 | 2.45 | 1335.8 | 1335.8 | 1 | 3272.71 | 1636.92 | 0 | 3272.71 | 1636.92 | 0 | 3272.71 | 0 | 0 | 0
218 | 1473083510 | 1473084750 | 1306226163 | 1 | 1 | 15514512 | 3 | 21.1-24-45 | СН-2012.21 Выпуск № 2 (в текущих ценах по состоянию на 01.01.2025 г.). Сб.1-24-45 | Состав жидкий концентрированный восстанавливающий для удаления коррозии и известковых отложений в системах нагревающих/охлаждающих и кондиционирования воздуха, типа "Cillit HS 23 RS" | 1346 | 1009 | кг | кг | 1 | 0 | -166253626 | 0.32 | 1017.45 | 0 | 0 | 0 | 1017.45 | 0 | 0 | 0 | 1 | 1 | 1 | 1 | -2 | 0 | 1 | 1 | 0 | 0 | 0.32 |  | 0 | 2 | 1473419533 | 2 | 16384 | 522 | 0 | 0 | 0 | 0 | 0 | 0 | 0 | 0 | 0 | 0 | 0 | 0 | 0 | 0 | 0 | 0 | 0 | 0 | 0 | 0 | 0 | 0 |  | 0 | 0 | 0.32 | 1017.45 | 1017.45 | 1 | 325.58 | 0 | 325.58 | 0 | 0 | 0 | 325.58 | 0 | 0 | 0
222 | 1473083510 | 1473084772 | 1441819193 | 15514512 | 1 | 15514512 | 1 | 9999990008 |  | Трудозатраты рабочих | 1191 | 1013 | чел.-ч. | чел.-ч. | 1 | 0 | 476480486 | 36.1 | 0 | 0 | 0 | 0 | 0 | 0 | 0 | 0 | 1 | 1 | 1 | 1 | -2 | 0 | 1 | 1 | 0 | 0 | 36.1 |  | 1 | 2 | 1473419642 | 1 | 0 | 533 | 0 | 0 | 0 | 0 | 0 | 0 | 0 | 0 | 0 | 0 | 0 | 0 | 0 | 0 | 0 | 0 | 0 | 0 | 0 | 0 | 0 | 0 | 0 | 36.1 | 0 | 36.1 | 0 | 0 | 1 | 0 | 0 | 0 | 0 | 0 | 0 | 0 | 0 | 0 | 0
222 | 1473083510 | 1473084772 | 1441835475 | 1 | 1 | 15514512 | 3 | 21.1-11-21 | СН-2012.21 Выпуск № 5 (в текущих ценах по состоянию на 01.10.2025 г.). 21.1-11-21 | Болты строительные черные с гайками и шайбами (10х100мм) | 1348 | 1009 | т | т | 1000 | 0 | 438248051 | 0.0003 | 155908.08 | 0 | 0 | 0 | 155908.08 | 0 | 0 | 0 | 1 | 1 | 1 | 1 | -2 | 0 | 1 | 1 | 0 | 0 | 0.0003 |  | 0 | 2 | 1473419643 | 1 | 0 | 534 | 0 | 0 | 0 | 0 | 0 | 0 | 0 | 0 | 0 | 0 | 0 | 0 | 0 | 0 | 0 | 0 | 0 | 0 | 0 | 0 | 0 | 0 |  | 0 | 0 | 0.0003 | 155908.08 | 155908.08 | 1 | 46.77 | 0 | 46.77 | 0 | 0 | 0 | 46.77 | 0 | 0 | 0
222 | 1473083510 | 1473084772 | 1441835549 | 1 | 1 | 15514512 | 3 | 21.1-11-95 | СН-2012.21 Выпуск № 5 (в текущих ценах по состоянию на 01.10.2025 г.). 21.1-11-95 | Шайбы для болтов черные | 1348 | 1009 | т | т | 1000 | 0 | -2009451208 | 0.0001 | 194655.19 | 0 | 0 | 0 | 194655.19 | 0 | 0 | 0 | 1 | 1 | 1 | 1 | -2 | 0 | 1 | 1 | 0 | 0 | 0.0001 |  | 0 | 2 | 1473419644 | 1 | 0 | 535 | 0 | 0 | 0 | 0 | 0 | 0 | 0 | 0 | 0 | 0 | 0 | 0 | 0 | 0 | 0 | 0 | 0 | 0 | 0 | 0 | 0 | 0 |  | 0 | 0 | 0.0001 | 194655.19 | 194655.19 | 1 | 19.47 | 0 | 19.47 | 0 | 0 | 0 | 19.47 | 0 | 0 | 0
222 | 1473083510 | 1473084772 | 1441836250 | 1 | 1 | 15514512 | 3 | 21.1-20-23 | СН-2012.21 Выпуск № 5 (в текущих ценах по состоянию на 01.10.2025 г.). 21.1-20-23 | Парусина (брезент) | 1327 | 1005 | м2 | м2 | 1 | 0 | 1447035648 | 1.1 | 149.25 | 0 | 0 | 0 | 149.25 | 0 | 0 | 0 | 1 | 1 | 1 | 1 | -2 | 0 | 1 | 1 | 0 | 0 | 1.1 |  | 0 | 2 | 1473419645 | 1 | 0 | 536 | 0 | 0 | 0 | 0 | 0 | 0 | 0 | 0 | 0 | 0 | 0 | 0 | 0 | 0 | 0 | 0 | 0 | 0 | 0 | 0 | 0 | 0 |  | 0 | 0 | 1.1 | 149.25 | 149.25 | 1 | 164.18 | 0 | 164.18 | 0 | 0 | 0 | 164.18 | 0 | 0 | 0
222 | 1473083510 | 1473084772 | 1441834635 | 1 | 1 | 15514512 | 3 | 21.1-4-10 | СН-2012.21 Выпуск № 5 (в текущих ценах по состоянию на 01.10.2025 г.). 21.1-4-10 | Кислород технический газообразный | 1339 | 1007 | м3 | м3 | 1 | 0 | -389859187 | 0.5 | 103.4 | 0 | 0 | 0 | 103.4 | 0 | 0 | 0 | 1 | 1 | 1 | 1 | -2 | 0 | 1 | 1 | 0 | 0 | 0.5 |  | 0 | 2 | 1473419646 | 1 | 0 | 537 | 0 | 0 | 0 | 0 | 0 | 0 | 0 | 0 | 0 | 0 | 0 | 0 | 0 | 0 | 0 | 0 | 0 | 0 | 0 | 0 | 0 | 0 |  | 0 | 0 | 0.5 | 103.4 | 103.4 | 1 | 51.7 | 0 | 51.7 | 0 | 0 | 0 | 51.7 | 0 | 0 | 0
222 | 1473083510 | 1473084772 | 1441834627 | 1 | 1 | 15514512 | 3 | 21.1-4-2 | СН-2012.21 Выпуск № 5 (в текущих ценах по состоянию на 01.10.2025 г.). 21.1-4-2 | Ацетилен технический | 1339 | 1007 | м3 | м3 | 1 | 0 | 709656040 | 0.3 | 875.46 | 0 | 0 | 0 | 875.46 | 0 | 0 | 0 | 1 | 1 | 1 | 1 | -2 | 0 | 1 | 1 | 0 | 0 | 0.3 |  | 0 | 2 | 1473419647 | 1 | 0 | 538 | 0 | 0 | 0 | 0 | 0 | 0 | 0 | 0 | 0 | 0 | 0 | 0 | 0 | 0 | 0 | 0 | 0 | 0 | 0 | 0 | 0 | 0 |  | 0 | 0 | 0.3 | 875.46 | 875.46 | 1 | 262.64 | 0 | 262.64 | 0 | 0 | 0 | 262.64 | 0 | 0 | 0
222 | 1473083510 | 1473084772 | 1441834671 | 1 | 1 | 15514512 | 3 | 21.1-4-46 | СН-2012.21 Выпуск № 5 (в текущих ценах по состоянию на 01.10.2025 г.). 21.1-4-46 | Солидол жировой | 1348 | 1009 | т | т | 1000 | 0 | -19071303 | 0.0001 | 184462.17 | 0 | 0 | 0 | 184462.17 | 0 | 0 | 0 | 1 | 1 | 1 | 1 | -2 | 0 | 1 | 1 | 0 | 0 | 0.0001 |  | 0 | 2 | 1473419648 | 1 | 0 | 539 | 0 | 0 | 0 | 0 | 0 | 0 | 0 | 0 | 0 | 0 | 0 | 0 | 0 | 0 | 0 | 0 | 0 | 0 | 0 | 0 | 0 | 0 |  | 0 | 0 | 0.0001 | 184462.17 | 184462.17 | 1 | 18.45 | 0 | 18.45 | 0 | 0 | 0 | 18.45 | 0 | 0 | 0
222 | 1473083510 | 1473084772 | 1441834634 | 1 | 1 | 15514512 | 3 | 21.1-4-9 | СН-2012.21 Выпуск № 5 (в текущих ценах по состоянию на 01.10.2025 г.). 21.1-4-9 | Керосин | 1348 | 1009 | т | т | 1000 | 0 | 1869974630 | 0.0003 | 88053.76 | 0 | 0 | 0 | 88053.76 | 0 | 0 | 0 | 1 | 1 | 1 | 1 | -2 | 0 | 1 | 1 | 0 | 0 | 0.0003 |  | 0 | 2 | 1473419649 | 1 | 0 | 540 | 0 | 0 | 0 | 0 | 0 | 0 | 0 | 0 | 0 | 0 | 0 | 0 | 0 | 0 | 0 | 0 | 0 | 0 | 0 | 0 | 0 | 0 |  | 0 | 0 | 0.0003 | 88053.76 | 88053.76 | 1 | 26.42 | 0 | 26.42 | 0 | 0 | 0 | 26.42 | 0 | 0 | 0
222 | 1473083510 | 1473084772 | 1441834836 | 1 | 1 | 15514512 | 3 | 21.1-6-48 | СН-2012.21 Выпуск № 5 (в текущих ценах по состоянию на 01.10.2025 г.). 21.1-6-48 | Краски масляные жидкотертые цветные (готовые к употреблению) для наружных и внутренних работ, марка МА-25 | 1348 | 1009 | т | т | 1000 | 0 | 1434651514 | 0.00063 | 93194.67 | 0 | 0 | 0 | 93194.67 | 0 | 0 | 0 | 1 | 1 | 1 | 1 | -2 | 0 | 1 | 1 | 0 | 0 | 0.00063 |  | 0 | 2 | 1473419650 | 1 | 0 | 541 | 0 | 0 | 0 | 0 | 0 | 0 | 0 | 0 | 0 | 0 | 0 | 0 | 0 | 0 | 0 | 0 | 0 | 0 | 0 | 0 | 0 | 0 |  | 0 | 0 | 0.00063 | 93194.67 | 93194.67 | 1 | 58.71 | 0 | 58.71 | 0 | 0 | 0 | 58.71 | 0 | 0 | 0
222 | 1473083510 | 1473084772 | 1441822273 | 15514512 | 1 | 15514512 | 3 | 21.1-6-90 |  | Олифа для окраски комбинированная оксоль | 1348 | 1009 | т | т | 1000 | 0 | -1698336702 | 7e-05 | 94640 | 0 | 0 | 0 | 94640 | 0 | 0 | 0 | 1 | 1 | 1 | 1 | -2 | 0 | 1 | 1 | 0 | 0 | 7e-05 |  | 0 | 2 | 1473419651 | 1 | 0 | 542 | 0 | 0 | 0 | 0 | 0 | 0 | 0 | 0 | 0 | 0 | 0 | 0 | 0 | 0 | 0 | 0 | 0 | 0 | 0 | 0 | 0 | 0 |  | 0 | 0 | 7e-05 | 94640 | 94640 | 1 | 6.62 | 0 | 6.62 | 0 | 0 | 0 | 6.62 | 0 | 0 | 0
225 | 1473083510 | 1473084793 | 1441819193 | 15514512 | 1 | 15514512 | 1 | 9999990008 |  | Трудозатраты рабочих | 1191 | 1013 | чел.-ч. | чел.-ч. | 1 | 0 | 476480486 | 6.44 | 0 | 0 | 0 | 0 | 0 | 0 | 0 | 0 | 1 | 1 | 1 | 1 | -2 | 0 | 1 | 0 | 0 | 0 | 6.44 |  | 1 | 2 | 1473419757 | 1 | 2048 | 547 | 0 | 0 | 0 | 0 | 0 | 0 | 0 | 0 | 0 | 0 | 0 | 0 | 0 | 0 | 0 | 0 | 0 | 0 | 0 | 0 | 0 | 0 | 0 | 6.44 | 0 | 6.44 | 0 | 0 | 1 | 0 | 0 | 0 | 0 | 0 | 0 | 0 | 0 | 0 | 0
225 | 1473083510 | 1473084793 | 1441833954 | 1 | 1 | 15514512 | 2 | 22.1-14-13 | СН-2012.22 Выпуск № 5 (в текущих ценах по состоянию на 01.10.2025 г.). 22.1-14-13 | Пылесосы промышленные | 1368 | 1011 | маш.-ч | маш.-ч | 1 | 0 | -1438587603 | 0.17 | 0 | 59.51 | 0.82 | 0 | 0 | 59.51 | 0.82 | 0 | 1 | 1 | 1 | 1 | -2 | 0 | 1 | 0 | 0 | 0 | 0.17 |  | 0 | 2 | 1473419758 | 1 | 2048 | 548 | 0 | 0 | 0 | 0 | 0 | 0 | 0 | 0 | 0 | 0 | 0 | 0 | 0 | 0 | 0 | 0 | 0 | 0 | 0 | 0 | 0 | 0 |  | 0 | 0 | 0.17 | 59.51 | 59.51 | 1 | 10.12 | 0.14 | 0 | 10.12 | 0.14 | 0 | 10.12 | 0 | 0 | 0
225 | 1473083510 | 1473084793 | 1441834258 | 1 | 1 | 15514512 | 2 | 22.1-18-24 | СН-2012.22 Выпуск № 5 (в текущих ценах по состоянию на 01.10.2025 г.). 22.1-18-24 | Автомобили полупассажирские типа ГАЗ, грузоподъемность до 2 т | 1368 | 1011 | маш.-ч | маш.-ч | 1 | 0 | 1077756263 | 2.43 | 0 | 1303.01 | 826.2 | 0 | 0 | 1303.01 | 826.2 | 0 | 1 | 1 | 1 | 1 | -2 | 0 | 1 | 0 | 0 | 0 | 2.43 |  | 0 | 2 | 1473419759 | 1 | 2048 | 549 | 0 | 0 | 0 | 0 | 0 | 0 | 0 | 0 | 0 | 0 | 0 | 0 | 0 | 0 | 0 | 0 | 0 | 0 | 0 | 0 | 0 | 0 |  | 0 | 0 | 2.43 | 1303.01 | 1303.01 | 1 | 3166.31 | 2007.67 | 0 | 3166.31 | 2007.67 | 0 | 3166.31 | 0 | 0 | 0
225 | 1473083510 | 1473084793 | 1441836235 | 1 | 1 | 15514512 | 3 | 21.1-20-7 | СН-2012.21 Выпуск № 5 (в текущих ценах по состоянию на 01.10.2025 г.). 21.1-20-7 | Ветошь | 1346 | 1009 | кг | кг | 1 | 0 | -1595335418 | 0.15 | 31.49 | 0 | 0 | 0 | 31.49 | 0 | 0 | 0 | 1 | 1 | 1 | 1 | -2 | 0 | 1 | 0 | 0 | 0 | 0.15 |  | 0 | 2 | 1473419760 | 1 | 2048 | 550 | 0 | 0 | 0 | 0 | 0 | 0 | 0 | 0 | 0 | 0 | 0 | 0 | 0 | 0 | 0 | 0 | 0 | 0 | 0 | 0 | 0 | 0 |  | 0 | 0 | 0.15 | 31.49 | 31.49 | 1 | 4.72 | 0 | 4.72 | 0 | 0 | 0 | 4.72 | 0 | 0 | 0
228 | 1473083510 | 1473084805 | 1441819193 | 15514512 | 1 | 15514512 | 1 | 9999990008 |  | Трудозатраты рабочих | 1191 | 1013 | чел.-ч. | чел.-ч. | 1 | 0 | 476480486 | 36.1 | 0 | 0 | 0 | 0 | 0 | 0 | 0 | 0 | 1 | 1 | 1 | 1 | -2 | 0 | 1 | 1 | 0 | 0 | 36.1 |  | 1 | 2 | 1473419817 | 1 | 0 | 552 | 0 | 0 | 0 | 0 | 0 | 0 | 0 | 0 | 0 | 0 | 0 | 0 | 0 | 0 | 0 | 0 | 0 | 0 | 0 | 0 | 0 | 0 | 0 | 36.1 | 0 | 36.1 | 0 | 0 | 1 | 0 | 0 | 0 | 0 | 0 | 0 | 0 | 0 | 0 | 0
228 | 1473083510 | 1473084805 | 1441835475 | 1 | 1 | 15514512 | 3 | 21.1-11-21 | СН-2012.21 Выпуск № 5 (в текущих ценах по состоянию на 01.10.2025 г.). 21.1-11-21 | Болты строительные черные с гайками и шайбами (10х100мм) | 1348 | 1009 | т | т | 1000 | 0 | 438248051 | 0.0003 | 155908.08 | 0 | 0 | 0 | 155908.08 | 0 | 0 | 0 | 1 | 1 | 1 | 1 | -2 | 0 | 1 | 1 | 0 | 0 | 0.0003 |  | 0 | 2 | 1473419819 | 1 | 0 | 553 | 0 | 0 | 0 | 0 | 0 | 0 | 0 | 0 | 0 | 0 | 0 | 0 | 0 | 0 | 0 | 0 | 0 | 0 | 0 | 0 | 0 | 0 |  | 0 | 0 | 0.0003 | 155908.08 | 155908.08 | 1 | 46.77 | 0 | 46.77 | 0 | 0 | 0 | 46.77 | 0 | 0 | 0
228 | 1473083510 | 1473084805 | 1441835549 | 1 | 1 | 15514512 | 3 | 21.1-11-95 | СН-2012.21 Выпуск № 5 (в текущих ценах по состоянию на 01.10.2025 г.). 21.1-11-95 | Шайбы для болтов черные | 1348 | 1009 | т | т | 1000 | 0 | -2009451208 | 0.0001 | 194655.19 | 0 | 0 | 0 | 194655.19 | 0 | 0 | 0 | 1 | 1 | 1 | 1 | -2 | 0 | 1 | 1 | 0 | 0 | 0.0001 |  | 0 | 2 | 1473419820 | 1 | 0 | 554 | 0 | 0 | 0 | 0 | 0 | 0 | 0 | 0 | 0 | 0 | 0 | 0 | 0 | 0 | 0 | 0 | 0 | 0 | 0 | 0 | 0 | 0 |  | 0 | 0 | 0.0001 | 194655.19 | 194655.19 | 1 | 19.47 | 0 | 19.47 | 0 | 0 | 0 | 19.47 | 0 | 0 | 0
228 | 1473083510 | 1473084805 | 1441836250 | 1 | 1 | 15514512 | 3 | 21.1-20-23 | СН-2012.21 Выпуск № 5 (в текущих ценах по состоянию на 01.10.2025 г.). 21.1-20-23 | Парусина (брезент) | 1327 | 1005 | м2 | м2 | 1 | 0 | 1447035648 | 1.1 | 149.25 | 0 | 0 | 0 | 149.25 | 0 | 0 | 0 | 1 | 1 | 1 | 1 | -2 | 0 | 1 | 1 | 0 | 0 | 1.1 |  | 0 | 2 | 1473419821 | 1 | 0 | 555 | 0 | 0 | 0 | 0 | 0 | 0 | 0 | 0 | 0 | 0 | 0 | 0 | 0 | 0 | 0 | 0 | 0 | 0 | 0 | 0 | 0 | 0 |  | 0 | 0 | 1.1 | 149.25 | 149.25 | 1 | 164.18 | 0 | 164.18 | 0 | 0 | 0 | 164.18 | 0 | 0 | 0
228 | 1473083510 | 1473084805 | 1441834635 | 1 | 1 | 15514512 | 3 | 21.1-4-10 | СН-2012.21 Выпуск № 5 (в текущих ценах по состоянию на 01.10.2025 г.). 21.1-4-10 | Кислород технический газообразный | 1339 | 1007 | м3 | м3 | 1 | 0 | -389859187 | 0.5 | 103.4 | 0 | 0 | 0 | 103.4 | 0 | 0 | 0 | 1 | 1 | 1 | 1 | -2 | 0 | 1 | 1 | 0 | 0 | 0.5 |  | 0 | 2 | 1473419822 | 1 | 0 | 556 | 0 | 0 | 0 | 0 | 0 | 0 | 0 | 0 | 0 | 0 | 0 | 0 | 0 | 0 | 0 | 0 | 0 | 0 | 0 | 0 | 0 | 0 |  | 0 | 0 | 0.5 | 103.4 | 103.4 | 1 | 51.7 | 0 | 51.7 | 0 | 0 | 0 | 51.7 | 0 | 0 | 0
228 | 1473083510 | 1473084805 | 1441834627 | 1 | 1 | 15514512 | 3 | 21.1-4-2 | СН-2012.21 Выпуск № 5 (в текущих ценах по состоянию на 01.10.2025 г.). 21.1-4-2 | Ацетилен технический | 1339 | 1007 | м3 | м3 | 1 | 0 | 709656040 | 0.3 | 875.46 | 0 | 0 | 0 | 875.46 | 0 | 0 | 0 | 1 | 1 | 1 | 1 | -2 | 0 | 1 | 1 | 0 | 0 | 0.3 |  | 0 | 2 | 1473419823 | 1 | 0 | 557 | 0 | 0 | 0 | 0 | 0 | 0 | 0 | 0 | 0 | 0 | 0 | 0 | 0 | 0 | 0 | 0 | 0 | 0 | 0 | 0 | 0 | 0 |  | 0 | 0 | 0.3 | 875.46 | 875.46 | 1 | 262.64 | 0 | 262.64 | 0 | 0 | 0 | 262.64 | 0 | 0 | 0
228 | 1473083510 | 1473084805 | 1441834671 | 1 | 1 | 15514512 | 3 | 21.1-4-46 | СН-2012.21 Выпуск № 5 (в текущих ценах по состоянию на 01.10.2025 г.). 21.1-4-46 | Солидол жировой | 1348 | 1009 | т | т | 1000 | 0 | -19071303 | 0.0001 | 184462.17 | 0 | 0 | 0 | 184462.17 | 0 | 0 | 0 | 1 | 1 | 1 | 1 | -2 | 0 | 1 | 1 | 0 | 0 | 0.0001 |  | 0 | 2 | 1473419825 | 1 | 0 | 558 | 0 | 0 | 0 | 0 | 0 | 0 | 0 | 0 | 0 | 0 | 0 | 0 | 0 | 0 | 0 | 0 | 0 | 0 | 0 | 0 | 0 | 0 |  | 0 | 0 | 0.0001 | 184462.17 | 184462.17 | 1 | 18.45 | 0 | 18.45 | 0 | 0 | 0 | 18.45 | 0 | 0 | 0
228 | 1473083510 | 1473084805 | 1441834634 | 1 | 1 | 15514512 | 3 | 21.1-4-9 | СН-2012.21 Выпуск № 5 (в текущих ценах по состоянию на 01.10.2025 г.). 21.1-4-9 | Керосин | 1348 | 1009 | т | т | 1000 | 0 | 1869974630 | 0.0003 | 88053.76 | 0 | 0 | 0 | 88053.76 | 0 | 0 | 0 | 1 | 1 | 1 | 1 | -2 | 0 | 1 | 1 | 0 | 0 | 0.0003 |  | 0 | 2 | 1473419826 | 1 | 0 | 559 | 0 | 0 | 0 | 0 | 0 | 0 | 0 | 0 | 0 | 0 | 0 | 0 | 0 | 0 | 0 | 0 | 0 | 0 | 0 | 0 | 0 | 0 |  | 0 | 0 | 0.0003 | 88053.76 | 88053.76 | 1 | 26.42 | 0 | 26.42 | 0 | 0 | 0 | 26.42 | 0 | 0 | 0
228 | 1473083510 | 1473084805 | 1441834836 | 1 | 1 | 15514512 | 3 | 21.1-6-48 | СН-2012.21 Выпуск № 5 (в текущих ценах по состоянию на 01.10.2025 г.). 21.1-6-48 | Краски масляные жидкотертые цветные (готовые к употреблению) для наружных и внутренних работ, марка МА-25 | 1348 | 1009 | т | т | 1000 | 0 | 1434651514 | 0.00063 | 93194.67 | 0 | 0 | 0 | 93194.67 | 0 | 0 | 0 | 1 | 1 | 1 | 1 | -2 | 0 | 1 | 1 | 0 | 0 | 0.00063 |  | 0 | 2 | 1473419827 | 1 | 0 | 560 | 0 | 0 | 0 | 0 | 0 | 0 | 0 | 0 | 0 | 0 | 0 | 0 | 0 | 0 | 0 | 0 | 0 | 0 | 0 | 0 | 0 | 0 |  | 0 | 0 | 0.00063 | 93194.67 | 93194.67 | 1 | 58.71 | 0 | 58.71 | 0 | 0 | 0 | 58.71 | 0 | 0 | 0
228 | 1473083510 | 1473084805 | 1441822273 | 15514512 | 1 | 15514512 | 3 | 21.1-6-90 |  | Олифа для окраски комбинированная оксоль | 1348 | 1009 | т | т | 1000 | 0 | -1698336702 | 7e-05 | 94640 | 0 | 0 | 0 | 94640 | 0 | 0 | 0 | 1 | 1 | 1 | 1 | -2 | 0 | 1 | 1 | 0 | 0 | 7e-05 |  | 0 | 2 | 1473419828 | 1 | 0 | 561 | 0 | 0 | 0 | 0 | 0 | 0 | 0 | 0 | 0 | 0 | 0 | 0 | 0 | 0 | 0 | 0 | 0 | 0 | 0 | 0 | 0 | 0 |  | 0 | 0 | 7e-05 | 94640 | 94640 | 1 | 6.62 | 0 | 6.62 | 0 | 0 | 0 | 6.62 | 0 | 0 | 0
231 | 1473083510 | 1473084826 | 1441819193 | 15514512 | 1 | 15514512 | 1 | 9999990008 |  | Трудозатраты рабочих | 1191 | 1013 | чел.-ч. | чел.-ч. | 1 | 0 | 476480486 | 6.44 | 0 | 0 | 0 | 0 | 0 | 0 | 0 | 0 | 1 | 1 | 1 | 1 | -2 | 0 | 1 | 0 | 0 | 0 | 6.44 |  | 1 | 2 | 1473419885 | 1 | 2048 | 566 | 0 | 0 | 0 | 0 | 0 | 0 | 0 | 0 | 0 | 0 | 0 | 0 | 0 | 0 | 0 | 0 | 0 | 0 | 0 | 0 | 0 | 0 | 0 | 6.44 | 0 | 6.44 | 0 | 0 | 1 | 0 | 0 | 0 | 0 | 0 | 0 | 0 | 0 | 0 | 0
231 | 1473083510 | 1473084826 | 1441833954 | 1 | 1 | 15514512 | 2 | 22.1-14-13 | СН-2012.22 Выпуск № 5 (в текущих ценах по состоянию на 01.10.2025 г.). 22.1-14-13 | Пылесосы промышленные | 1368 | 1011 | маш.-ч | маш.-ч | 1 | 0 | -1438587603 | 0.17 | 0 | 59.51 | 0.82 | 0 | 0 | 59.51 | 0.82 | 0 | 1 | 1 | 1 | 1 | -2 | 0 | 1 | 0 | 0 | 0 | 0.17 |  | 0 | 2 | 1473419886 | 1 | 2048 | 567 | 0 | 0 | 0 | 0 | 0 | 0 | 0 | 0 | 0 | 0 | 0 | 0 | 0 | 0 | 0 | 0 | 0 | 0 | 0 | 0 | 0 | 0 |  | 0 | 0 | 0.17 | 59.51 | 59.51 | 1 | 10.12 | 0.14 | 0 | 10.12 | 0.14 | 0 | 10.12 | 0 | 0 | 0
231 | 1473083510 | 1473084826 | 1441834258 | 1 | 1 | 15514512 | 2 | 22.1-18-24 | СН-2012.22 Выпуск № 5 (в текущих ценах по состоянию на 01.10.2025 г.). 22.1-18-24 | Автомобили полупассажирские типа ГАЗ, грузоподъемность до 2 т | 1368 | 1011 | маш.-ч | маш.-ч | 1 | 0 | 1077756263 | 2.43 | 0 | 1303.01 | 826.2 | 0 | 0 | 1303.01 | 826.2 | 0 | 1 | 1 | 1 | 1 | -2 | 0 | 1 | 0 | 0 | 0 | 2.43 |  | 0 | 2 | 1473419887 | 1 | 2048 | 568 | 0 | 0 | 0 | 0 | 0 | 0 | 0 | 0 | 0 | 0 | 0 | 0 | 0 | 0 | 0 | 0 | 0 | 0 | 0 | 0 | 0 | 0 |  | 0 | 0 | 2.43 | 1303.01 | 1303.01 | 1 | 3166.31 | 2007.67 | 0 | 3166.31 | 2007.67 | 0 | 3166.31 | 0 | 0 | 0
231 | 1473083510 | 1473084826 | 1441836235 | 1 | 1 | 15514512 | 3 | 21.1-20-7 | СН-2012.21 Выпуск № 5 (в текущих ценах по состоянию на 01.10.2025 г.). 21.1-20-7 | Ветошь | 1346 | 1009 | кг | кг | 1 | 0 | -1595335418 | 0.15 | 31.49 | 0 | 0 | 0 | 31.49 | 0 | 0 | 0 | 1 | 1 | 1 | 1 | -2 | 0 | 1 | 0 | 0 | 0 | 0.15 |  | 0 | 2 | 1473419888 | 1 | 2048 | 569 | 0 | 0 | 0 | 0 | 0 | 0 | 0 | 0 | 0 | 0 | 0 | 0 | 0 | 0 | 0 | 0 | 0 | 0 | 0 | 0 | 0 | 0 |  | 0 | 0 | 0.15 | 31.49 | 31.49 | 1 | 4.72 | 0 | 4.72 | 0 | 0 | 0 | 4.72 | 0 | 0 | 0
271 | 1473083510 | 1473084843 | 1441819193 | 15514512 | 1 | 15514512 | 1 | 9999990008 |  | Трудозатраты рабочих | 1191 | 1013 | чел.-ч. | чел.-ч. | 1 | 0 | 476480486 | 7.08 | 0 | 0 | 0 | 0 | 0 | 0 | 0 | 0 | 1 | 1 | 1 | 1 | -2 | 0 | 1 | 1 | 0 | 0 | 0.06 | )*118 | 1 | 2 | 1473419972 | 1 | 0 | 574 | 0 | 0 | 0 | 0 | 0 | 0 | 0 | 0 | 0 | 0 | 0 | 0 | 0 | 0 | 0 | 0 | 0 | 0 | 0 | 0 | 0 | 0 | 0 | 14.16 | 0 | 14.16 | 0 | 0 | 1 | 0 | 0 | 0 | 0 | 0 | 0 | 0 | 0 | 0 | 0
272 | 1473083510 | 1473084846 | 1441819193 | 15514512 | 1 | 15514512 | 1 | 9999990008 |  | Трудозатраты рабочих | 1191 | 1013 | чел.-ч. | чел.-ч. | 1 | 0 | 476480486 | 0.8 | 0 | 0 | 0 | 0 | 0 | 0 | 0 | 0 | 1 | 1 | 1 | 1 | -2 | 0 | 1 | 1 | 0 | 0 | 0.2 | )*4 | 1 | 2 | 1473419986 | 1 | 0 | 575 | 0 | 0 | 0 | 0 | 0 | 0 | 0 | 0 | 0 | 0 | 0 | 0 | 0 | 0 | 0 | 0 | 0 | 0 | 0 | 0 | 0 | 0 | 0 | 1.6 | 0 | 1.6 | 0 | 0 | 1 | 0 | 0 | 0 | 0 | 0 | 0 | 0 | 0 | 0 | 0
272 | 1473083510 | 1473084846 | 1441836235 | 1 | 1 | 15514512 | 3 | 21.1-20-7 | СН-2012.21 Выпуск № 5 (в текущих ценах по состоянию на 01.10.2025 г.). 21.1-20-7 | Ветошь | 1346 | 1009 | кг | кг | 1 | 0 | -1595335418 | 0.2 | 31.49 | 0 | 0 | 0 | 31.49 | 0 | 0 | 0 | 1 | 1 | 1 | 1 | -2 | 0 | 1 | 1 | 0 | 0 | 0.05 | )*4 | 0 | 2 | 1473419987 | 1 | 0 | 576 | 0 | 0 | 0 | 0 | 0 | 0 | 0 | 0 | 0 | 0 | 0 | 0 | 0 | 0 | 0 | 0 | 0 | 0 | 0 | 0 | 0 | 0 |  | 0 | 0 | 0.4 | 31.49 | 31.49 | 1 | 6.28 | 0 | 12.6 | 0 | 0 | 0 | 12.6 | 0 | 0 | 0
275 | 1473083510 | 1473084860 | 1441819193 | 15514512 | 1 | 15514512 | 1 | 9999990008 |  | Трудозатраты рабочих | 1191 | 1013 | чел.-ч. | чел.-ч. | 1 | 0 | 476480486 | 9 | 0 | 0 | 0 | 0 | 0 | 0 | 0 | 0 | 1 | 1 | 1 | 1 | -2 | 0 | 1 | 0 | 0 | 0 | 9 |  | 1 | 2 | 1473420068 | 1 | 6144 | 584 | 0 | 0 | 0 | 0 | 0 | 0 | 0 | 0 | 0 | 0 | 0 | 0 | 0 | 0 | 0 | 0 | 0 | 0 | 0 | 0 | 0 | 0 | 0 | 18 | 0 | 18 | 0 | 0 | 1 | 0 | 0 | 0 | 0 | 0 | 0 | 0 | 0 | 0 | 0
275 | 1473083510 | 1473084860 | 1441836237 | 1 | 1 | 15514512 | 3 | 21.1-20-10 | СН-2012.21 Выпуск № 5 (в текущих ценах по состоянию на 01.10.2025 г.). 21.1-20-10 | Лента изоляционная хлопчатобумажная | 1346 | 1009 | кг | кг | 1 | 0 | -1733743716 | 0.18 | 375.16 | 0 | 0 | 0 | 375.16 | 0 | 0 | 0 | 1 | 1 | 1 | 1 | -2 | 0 | 1 | 0 | 0 | 0 | 0.18 |  | 0 | 2 | 1473420070 | 1 | 6144 | 585 | 0 | 0 | 0 | 0 | 0 | 0 | 0 | 0 | 0 | 0 | 0 | 0 | 0 | 0 | 0 | 0 | 0 | 0 | 0 | 0 | 0 | 0 |  | 0 | 0 | 0.36 | 375.16 | 375.16 | 1 | 67.53 | 0 | 135.06 | 0 | 0 | 0 | 135.06 | 0 | 0 | 0
275 | 1473083510 | 1473084860 | 1441836235 | 1 | 1 | 15514512 | 3 | 21.1-20-7 | СН-2012.21 Выпуск № 5 (в текущих ценах по состоянию на 01.10.2025 г.). 21.1-20-7 | Ветошь | 1346 | 1009 | кг | кг | 1 | 0 | -1595335418 | 0.05 | 31.49 | 0 | 0 | 0 | 31.49 | 0 | 0 | 0 | 1 | 1 | 1 | 1 | -2 | 0 | 1 | 0 | 0 | 0 | 0.05 |  | 0 | 2 | 1473420071 | 1 | 0 | 586 | 0 | 0 | 0 | 0 | 0 | 0 | 0 | 0 | 0 | 0 | 0 | 0 | 0 | 0 | 0 | 0 | 0 | 0 | 0 | 0 | 0 | 0 |  | 0 | 0 | 0.1 | 31.49 | 31.49 | 1 | 1.57 | 0 | 3.15 | 0 | 0 | 0 | 3.15 | 0 | 0 | 0
275 | 1473083510 | 1473084860 | 1441822228 | 15514512 | 1 | 15514512 | 3 | 21.1-4-3 |  | Бензин | 1346 | 1009 | кг | кг | 1 | 0 | -197379457 | 0.14 | 73.95 | 0 | 0 | 0 | 73.9517 | 0 | 0 | 0 | 1 | 1 | 1 | 1 | -2 | 0 | 1 | 0 | 0 | 0 | 0.14 |  | 0 | 2 | 1473420069 | 1 | 6144 | 587 | 0 | 0 | 0 | 0 | 0 | 0 | 0 | 0 | 0 | 0 | 0 | 0 | 0 | 0 | 0 | 0 | 0 | 0 | 0 | 0 | 0 | 0 |  | 0 | 0 | 0.28 | 73.95 | 73.9517 | 1 | 10.35 | 0 | 20.71 | 0 | 0 | 0 | 20.71 | 0 | 0 | 0
275 | 1473083510 | 1473084860 | 1441834920 | 1 | 1 | 15514512 | 3 | 21.1-6-139 | СН-2012.21 Выпуск № 5 (в текущих ценах по состоянию на 01.10.2025 г.). 21.1-6-139 | Эмаль, марка ПФ-115 (цветная), пентафталевая | 1346 | 1009 | кг | кг | 1 | 0 | 707796009 | 0.04 | 106.87 | 0 | 0 | 0 | 106.87 | 0 | 0 | 0 | 1 | 1 | 1 | 1 | -2 | 0 | 1 | 0 | 0 | 0 | 0.04 |  | 0 | 2 | 1473420072 | 1 | 6144 | 588 | 0 | 0 | 0 | 0 | 0 | 0 | 0 | 0 | 0 | 0 | 0 | 0 | 0 | 0 | 0 | 0 | 0 | 0 | 0 | 0 | 0 | 0 |  | 0 | 0 | 0.08 | 106.87 | 106.87 | 1 | 4.27 | 0 | 8.55 | 0 | 0 | 0 | 8.55 | 0 | 0 | 0
276 | 1473083510 | 1473084871 | 1441819193 | 15514512 | 1 | 15514512 | 1 | 9999990008 |  | Трудозатраты рабочих | 1191 | 1013 | чел.-ч. | чел.-ч. | 1 | 0 | 476480486 | 0.75 | 0 | 0 | 0 | 0 | 0 | 0 | 0 | 0 | 1 | 1 | 1 | 1 | -2 | 0 | 1 | 1 | 0 | 0 | 0.25 | )*3 | 1 | 2 | 1473420089 | 1 | 0 | 589 | 0 | 0 | 0 | 0 | 0 | 0 | 0 | 0 | 0 | 0 | 0 | 0 | 0 | 0 | 0 | 0 | 0 | 0 | 0 | 0 | 0 | 0 | 0 | 1.5 | 0 | 1.5 | 0 | 0 | 1 | 0 | 0 | 0 | 0 | 0 | 0 | 0 | 0 | 0 | 0
276 | 1473083510 | 1473084871 | 1441836235 | 1 | 1 | 15514512 | 3 | 21.1-20-7 | СН-2012.21 Выпуск № 5 (в текущих ценах по состоянию на 01.10.2025 г.). 21.1-20-7 | Ветошь | 1346 | 1009 | кг | кг | 1 | 0 | -1595335418 | 0.03 | 31.49 | 0 | 0 | 0 | 31.49 | 0 | 0 | 0 | 1 | 1 | 1 | 1 | -2 | 0 | 1 | 1 | 0 | 0 | 0.01 | )*3 | 0 | 2 | 1473420091 | 1 | 0 | 590 | 0 | 0 | 0 | 0 | 0 | 0 | 0 | 0 | 0 | 0 | 0 | 0 | 0 | 0 | 0 | 0 | 0 | 0 | 0 | 0 | 0 | 0 |  | 0 | 0 | 0.06 | 31.49 | 31.49 | 1 | 0.93 | 0 | 1.89 | 0 | 0 | 0 | 1.89 | 0 | 0 | 0
276 | 1473083510 | 1473084871 | 1441822228 | 15514512 | 1 | 15514512 | 3 | 21.1-4-3 |  | Бензин | 1346 | 1009 | кг | кг | 1 | 0 | -197379457 | 0.03 | 73.95 | 0 | 0 | 0 | 73.9517 | 0 | 0 | 0 | 1 | 1 | 1 | 1 | -2 | 0 | 1 | 1 | 0 | 0 | 0.01 | )*3 | 0 | 2 | 1473420090 | 1 | 0 | 591 | 0 | 0 | 0 | 0 | 0 | 0 | 0 | 0 | 0 | 0 | 0 | 0 | 0 | 0 | 0 | 0 | 0 | 0 | 0 | 0 | 0 | 0 |  | 0 | 0 | 0.06 | 73.95 | 73.9517 | 1 | 2.22 | 0 | 4.44 | 0 | 0 | 0 | 4.44 | 0 | 0 | 0
277 | 1473083510 | 1473084878 | 1441819193 | 15514512 | 1 | 15514512 | 1 | 9999990008 |  | Трудозатраты рабочих | 1191 | 1013 | чел.-ч. | чел.-ч. | 1 | 0 | 476480486 | 45 | 0 | 0 | 0 | 0 | 0 | 0 | 0 | 0 | 1 | 1 | 1 | 1 | -2 | 0 | 1 | 0 | 0 | 0 | 45 |  | 1 | 2 | 1473420123 | 1 | 2048 | 592 | 0 | 0 | 0 | 0 | 0 | 0 | 0 | 0 | 0 | 0 | 0 | 0 | 0 | 0 | 0 | 0 | 0 | 0 | 0 | 0 | 0 | 0 | 0 | 0.45 | 0 | 0.45 | 0 | 0 | 1 | 0 | 0 | 0 | 0 | 0 | 0 | 0 | 0 | 0 | 0
277 | 1473083510 | 1473084878 | 1441834258 | 1 | 1 | 15514512 | 2 | 22.1-18-24 | СН-2012.22 Выпуск № 5 (в текущих ценах по состоянию на 01.10.2025 г.). 22.1-18-24 | Автомобили полупассажирские типа ГАЗ, грузоподъемность до 2 т | 1368 | 1011 | маш.-ч | маш.-ч | 1 | 0 | 1077756263 | 3 | 0 | 1303.01 | 826.2 | 0 | 0 | 1303.01 | 826.2 | 0 | 1 | 1 | 1 | 1 | -2 | 0 | 1 | 0 | 0 | 0 | 3 |  | 0 | 2 | 1473420124 | 1 | 2048 | 593 | 0 | 0 | 0 | 0 | 0 | 0 | 0 | 0 | 0 | 0 | 0 | 0 | 0 | 0 | 0 | 0 | 0 | 0 | 0 | 0 | 0 | 0 |  | 0 | 0 | 0.03 | 1303.01 | 1303.01 | 1 | 3909.03 | 2478.6 | 0 | 39.09 | 24.79 | 0 | 39.09 | 0 | 0 | 0
277 | 1473083510 | 1473084878 | 1441836235 | 1 | 1 | 15514512 | 3 | 21.1-20-7 | СН-2012.21 Выпуск № 5 (в текущих ценах по состоянию на 01.10.2025 г.). 21.1-20-7 | Ветошь | 1346 | 1009 | кг | кг | 1 | 0 | -1595335418 | 0.3 | 31.49 | 0 | 0 | 0 | 31.49 | 0 | 0 | 0 | 1 | 1 | 1 | 1 | -2 | 0 | 1 | 0 | 0 | 0 | 0.3 |  | 0 | 2 | 1473420125 | 1 | 2048 | 594 | 0 | 0 | 0 | 0 | 0 | 0 | 0 | 0 | 0 | 0 | 0 | 0 | 0 | 0 | 0 | 0 | 0 | 0 | 0 | 0 | 0 | 0 |  | 0 | 0 | 0.003 | 31.49 | 31.49 | 1 | 9.45 | 0 | 0.09 | 0 | 0 | 0 | 0.09 | 0 | 0 | 0
278 | 1473083510 | 1473084885 | 1441819193 | 15514512 | 1 | 15514512 | 1 | 9999990008 |  | Трудозатраты рабочих | 1191 | 1013 | чел.-ч. | чел.-ч. | 1 | 0 | 476480486 | 1.44 | 0 | 0 | 0 | 0 | 0 | 0 | 0 | 0 | 1 | 1 | 1 | 1 | -2 | 0 | 1 | 1 | 0 | 0 | 0.72 | )*2 | 1 | 2 | 1473420140 | 1 | 0 | 595 | 0 | 0 | 0 | 0 | 0 | 0 | 0 | 0 | 0 | 0 | 0 | 0 | 0 | 0 | 0 | 0 | 0 | 0 | 0 | 0 | 0 | 0 | 0 | 2.88 | 0 | 2.88 | 0 | 0 | 1 | 0 | 0 | 0 | 0 | 0 | 0 | 0 | 0 | 0 | 0
278 | 1473083510 | 1473084885 | 1441834258 | 1 | 1 | 15514512 | 2 | 22.1-18-24 | СН-2012.22 Выпуск № 5 (в текущих ценах по состоянию на 01.10.2025 г.). 22.1-18-24 | Автомобили полупассажирские типа ГАЗ, грузоподъемность до 2 т | 1368 | 1011 | маш.-ч | маш.-ч | 1 | 0 | 1077756263 | 0.36 | 0 | 1303.01 | 826.2 | 0 | 0 | 1303.01 | 826.2 | 0 | 1 | 1 | 1 | 1 | -2 | 0 | 1 | 1 | 0 | 0 | 0.18 | )*2 | 0 | 2 | 1473420141 | 1 | 0 | 596 | 0 | 0 | 0 | 0 | 0 | 0 | 0 | 0 | 0 | 0 | 0 | 0 | 0 | 0 | 0 | 0 | 0 | 0 | 0 | 0 | 0 | 0 |  | 0 | 0 | 0.72 | 1303.01 | 1303.01 | 1 | 469.08 | 297.44 | 0 | 938.17 | 594.86 | 0 | 938.17 | 0 | 0 | 0
278 | 1473083510 | 1473084885 | 1441836237 | 1 | 1 | 15514512 | 3 | 21.1-20-10 | СН-2012.21 Выпуск № 5 (в текущих ценах по состоянию на 01.10.2025 г.). 21.1-20-10 | Лента изоляционная хлопчатобумажная | 1346 | 1009 | кг | кг | 1 | 0 | -1733743716 | 0.1 | 375.16 | 0 | 0 | 0 | 375.16 | 0 | 0 | 0 | 1 | 1 | 1 | 1 | -2 | 0 | 1 | 1 | 0 | 0 | 0.05 | )*2 | 0 | 2 | 1473420142 | 1 | 0 | 597 | 0 | 0 | 0 | 0 | 0 | 0 | 0 | 0 | 0 | 0 | 0 | 0 | 0 | 0 | 0 | 0 | 0 | 0 | 0 | 0 | 0 | 0 |  | 0 | 0 | 0.2 | 375.16 | 375.16 | 1 | 37.52 | 0 | 75.03 | 0 | 0 | 0 | 75.03 | 0 | 0 | 0
278 | 1473083510 | 1473084885 | 1441836235 | 1 | 1 | 15514512 | 3 | 21.1-20-7 | СН-2012.21 Выпуск № 5 (в текущих ценах по состоянию на 01.10.2025 г.). 21.1-20-7 | Ветошь | 1346 | 1009 | кг | кг | 1 | 0 | -1595335418 | 0.2 | 31.49 | 0 | 0 | 0 | 31.49 | 0 | 0 | 0 | 1 | 1 | 1 | 1 | -2 | 0 | 1 | 1 | 0 | 0 | 0.1 | )*2 | 0 | 2 | 1473420143 | 1 | 0 | 598 | 0 | 0 | 0 | 0 | 0 | 0 | 0 | 0 | 0 | 0 | 0 | 0 | 0 | 0 | 0 | 0 | 0 | 0 | 0 | 0 | 0 | 0 |  | 0 | 0 | 0.4 | 31.49 | 31.49 | 1 | 6.3 | 0 | 12.6 | 0 | 0 | 0 | 12.6 | 0 | 0 | 0
278 | 1473083510 | 1473084885 | 1441834628 | 1 | 1 | 15514512 | 3 | 21.1-4-3 | СН-2012.21 Выпуск № 5 (в текущих ценах по состоянию на 01.10.2025 г.). 21.1-4-3 | Бензин | 1348 | 1009 | т | т | 1000 | 0 | 779500846 | 4e-05 | 73951.73 | 0 | 0 | 0 | 73951.73 | 0 | 0 | 0 | 1 | 1 | 1 | 1 | -2 | 0 | 1 | 1 | 0 | 0 | 2e-05 | )*2 | 0 | 2 | 1473420144 | 1 | 0 | 599 | 0 | 0 | 0 | 0 | 0 | 0 | 0 | 0 | 0 | 0 | 0 | 0 | 0 | 0 | 0 | 0 | 0 | 0 | 0 | 0 | 0 | 0 |  | 0 | 0 | 8e-05 | 73951.73 | 73951.73 | 1 | 2.96 | 0 | 5.92 | 0 | 0 | 0 | 5.92 | 0 | 0 | 0
278 | 1473083510 | 1473084885 | 1441834920 | 1 | 1 | 15514512 | 3 | 21.1-6-139 | СН-2012.21 Выпуск № 5 (в текущих ценах по состоянию на 01.10.2025 г.). 21.1-6-139 | Эмаль, марка ПФ-115 (цветная), пентафталевая | 1346 | 1009 | кг | кг | 1 | 0 | 707796009 | 0.04 | 106.87 | 0 | 0 | 0 | 106.87 | 0 | 0 | 0 | 1 | 1 | 1 | 1 | -2 | 0 | 1 | 1 | 0 | 0 | 0.02 | )*2 | 0 | 2 | 1473420145 | 1 | 0 | 600 | 0 | 0 | 0 | 0 | 0 | 0 | 0 | 0 | 0 | 0 | 0 | 0 | 0 | 0 | 0 | 0 | 0 | 0 | 0 | 0 | 0 | 0 |  | 0 | 0 | 0.08 | 106.87 | 106.87 | 1 | 4.28 | 0 | 8.55 | 0 | 0 | 0 | 8.55 | 0 | 0 | 0
281 | 1473083510 | 1473084904 | 1441819193 | 15514512 | 1 | 15514512 | 1 | 9999990008 |  | Трудозатраты рабочих | 1191 | 1013 | чел.-ч. | чел.-ч. | 1 | 0 | 476480486 | 0.18 | 0 | 0 | 0 | 0 | 0 | 0 | 0 | 0 | 1 | 1 | 1 | 1 | -2 | 0 | 1 | 1 | 0 | 0 | 0.18 |  | 1 | 2 | 1473420213 | 1 | 0 | 605 | 0 | 0 | 0 | 0 | 0 | 0 | 0 | 0 | 0 | 0 | 0 | 0 | 0 | 0 | 0 | 0 | 0 | 0 | 0 | 0 | 0 | 0 | 0 | 4.86 | 0 | 4.86 | 0 | 0 | 1 | 0 | 0 | 0 | 0 | 0 | 0 | 0 | 0 | 0 | 0
281 | 1473083510 | 1473084904 | 1441836235 | 1 | 1 | 15514512 | 3 | 21.1-20-7 | СН-2012.21 Выпуск № 5 (в текущих ценах по состоянию на 01.10.2025 г.). 21.1-20-7 | Ветошь | 1346 | 1009 | кг | кг | 1 | 0 | -1595335418 | 0.04 | 31.49 | 0 | 0 | 0 | 31.49 | 0 | 0 | 0 | 1 | 1 | 1 | 1 | -2 | 0 | 1 | 1 | 0 | 0 | 0.04 |  | 0 | 2 | 1473420214 | 1 | 0 | 606 | 0 | 0 | 0 | 0 | 0 | 0 | 0 | 0 | 0 | 0 | 0 | 0 | 0 | 0 | 0 | 0 | 0 | 0 | 0 | 0 | 0 | 0 |  | 0 | 0 | 1.08 | 31.49 | 31.49 | 1 | 1.26 | 0 | 34.01 | 0 | 0 | 0 | 34.01 | 0 | 0 | 0
282 | 1473083510 | 1473084909 | 1441819193 | 15514512 | 1 | 15514512 | 1 | 9999990008 |  | Трудозатраты рабочих | 1191 | 1013 | чел.-ч. | чел.-ч. | 1 | 0 | 476480486 | 0.3 | 0 | 0 | 0 | 0 | 0 | 0 | 0 | 0 | 1 | 1 | 1 | 1 | -2 | 0 | 1 | 1 | 0 | 0 | 0.3 |  | 1 | 2 | 1473420287 | 1 | 0 | 607 | 0 | 0 | 0 | 0 | 0 | 0 | 0 | 0 | 0 | 0 | 0 | 0 | 0 | 0 | 0 | 0 | 0 | 0 | 0 | 0 | 0 | 0 | 0 | 4.5 | 0 | 4.5 | 0 | 0 | 1 | 0 | 0 | 0 | 0 | 0 | 0 | 0 | 0 | 0 | 0
282 | 1473083510 | 1473084909 | 1441836235 | 1 | 1 | 15514512 | 3 | 21.1-20-7 | СН-2012.21 Выпуск № 5 (в текущих ценах по состоянию на 01.10.2025 г.). 21.1-20-7 | Ветошь | 1346 | 1009 | кг | кг | 1 | 0 | -1595335418 | 0.02 | 31.49 | 0 | 0 | 0 | 31.49 | 0 | 0 | 0 | 1 | 1 | 1 | 1 | -2 | 0 | 1 | 1 | 0 | 0 | 0.02 |  | 0 | 2 | 1473420288 | 1 | 0 | 608 | 0 | 0 | 0 | 0 | 0 | 0 | 0 | 0 | 0 | 0 | 0 | 0 | 0 | 0 | 0 | 0 | 0 | 0 | 0 | 0 | 0 | 0 |  | 0 | 0 | 0.3 | 31.49 | 31.49 | 1 | 0.63 | 0 | 9.45 | 0 | 0 | 0 | 9.45 | 0 | 0 | 0
283 | 1473083510 | 1473084914 | 1441819193 | 15514512 | 1 | 15514512 | 1 | 9999990008 |  | Трудозатраты рабочих | 1191 | 1013 | чел.-ч. | чел.-ч. | 1 | 0 | 476480486 | 0.18 | 0 | 0 | 0 | 0 | 0 | 0 | 0 | 0 | 1 | 1 | 1 | 1 | -2 | 0 | 1 | 1 | 0 | 0 | 0.18 |  | 1 | 2 | 1473420389 | 1 | 0 | 609 | 0 | 0 | 0 | 0 | 0 | 0 | 0 | 0 | 0 | 0 | 0 | 0 | 0 | 0 | 0 | 0 | 0 | 0 | 0 | 0 | 0 | 0 | 0 | 2.16 | 0 | 2.16 | 0 | 0 | 1 | 0 | 0 | 0 | 0 | 0 | 0 | 0 | 0 | 0 | 0
283 | 1473083510 | 1473084914 | 1441836235 | 1 | 1 | 15514512 | 3 | 21.1-20-7 | СН-2012.21 Выпуск № 5 (в текущих ценах по состоянию на 01.10.2025 г.). 21.1-20-7 | Ветошь | 1346 | 1009 | кг | кг | 1 | 0 | -1595335418 | 0.03 | 31.49 | 0 | 0 | 0 | 31.49 | 0 | 0 | 0 | 1 | 1 | 1 | 1 | -2 | 0 | 1 | 1 | 0 | 0 | 0.03 |  | 0 | 2 | 1473420390 | 1 | 0 | 610 | 0 | 0 | 0 | 0 | 0 | 0 | 0 | 0 | 0 | 0 | 0 | 0 | 0 | 0 | 0 | 0 | 0 | 0 | 0 | 0 | 0 | 0 |  | 0 | 0 | 0.36 | 31.49 | 31.49 | 1 | 0.94 | 0 | 11.34 | 0 | 0 | 0 | 11.34 | 0 | 0 | 0
288 | 1473083510 | 1473084928 | 1441819193 | 15514512 | 1 | 15514512 | 1 | 9999990008 |  | Трудозатраты рабочих | 1191 | 1013 | чел.-ч. | чел.-ч. | 1 | 0 | 476480486 | 0.96 | 0 | 0 | 0 | 0 | 0 | 0 | 0 | 0 | 1 | 1 | 1 | 1 | -2 | 0 | 1 | 1 | 0 | 0 | 0.96 |  | 1 | 2 | 1473420717 | 1 | 0 | 616 | 0 | 0 | 0 | 0 | 0 | 0 | 0 | 0 | 0 | 0 | 0 | 0 | 0 | 0 | 0 | 0 | 0 | 0 | 0 | 0 | 0 | 0 | 0 | 470.4 | 0 | 470.4 | 0 | 0 | 1 | 0 | 0 | 0 | 0 | 0 | 0 | 0 | 0 | 0 | 0
288 | 1473083510 | 1473084928 | 1441836235 | 1 | 1 | 15514512 | 3 | 21.1-20-7 | СН-2012.21 Выпуск № 5 (в текущих ценах по состоянию на 01.10.2025 г.). 21.1-20-7 | Ветошь | 1346 | 1009 | кг | кг | 1 | 0 | -1595335418 | 0.05 | 31.49 | 0 | 0 | 0 | 31.49 | 0 | 0 | 0 | 1 | 1 | 1 | 1 | -2 | 0 | 1 | 1 | 0 | 0 | 0.05 |  | 0 | 2 | 1473420718 | 1 | 0 | 617 | 0 | 0 | 0 | 0 | 0 | 0 | 0 | 0 | 0 | 0 | 0 | 0 | 0 | 0 | 0 | 0 | 0 | 0 | 0 | 0 | 0 | 0 |  | 0 | 0 | 24.5 | 31.49 | 31.49 | 1 | 1.57 | 0 | 771.51 | 0 | 0 | 0 | 771.51 | 0 | 0 | 0
288 | 1473083510 | 1473084928 | 1441834628 | 1 | 1 | 15514512 | 3 | 21.1-4-3 | СН-2012.21 Выпуск № 5 (в текущих ценах по состоянию на 01.10.2025 г.). 21.1-4-3 | Бензин | 1348 | 1009 | т | т | 1000 | 0 | 779500846 | 3e-05 | 73951.73 | 0 | 0 | 0 | 73951.73 | 0 | 0 | 0 | 1 | 1 | 1 | 1 | -2 | 0 | 1 | 1 | 0 | 0 | 3e-05 |  | 0 | 2 | 1473420719 | 1 | 0 | 618 | 0 | 0 | 0 | 0 | 0 | 0 | 0 | 0 | 0 | 0 | 0 | 0 | 0 | 0 | 0 | 0 | 0 | 0 | 0 | 0 | 0 | 0 |  | 0 | 0 | 0.0147 | 73951.73 | 73951.73 | 1 | 2.22 | 0 | 1087.09 | 0 | 0 | 0 | 1087.09 | 0 | 0 | 0
288 | 1473083510 | 1473084928 | 1441834669 | 1 | 1 | 15514512 | 3 | 21.1-4-44 | СН-2012.21 Выпуск № 5 (в текущих ценах по состоянию на 01.10.2025 г.). 21.1-4-44 | Смазка ЦИАТИМ-201 морозостойкая для смазывания малонагруженных узлов трения качения и скольжения при температурах от -60° С до +90° С | 1346 | 1009 | кг | кг | 1 | 0 | -1813065233 | 0.01 | 222.28 | 0 | 0 | 0 | 222.28 | 0 | 0 | 0 | 1 | 1 | 1 | 1 | -2 | 0 | 1 | 1 | 0 | 0 | 0.01 |  | 0 | 2 | 1473420720 | 1 | 0 | 619 | 0 | 0 | 0 | 0 | 0 | 0 | 0 | 0 | 0 | 0 | 0 | 0 | 0 | 0 | 0 | 0 | 0 | 0 | 0 | 0 | 0 | 0 |  | 0 | 0 | 4.9 | 222.28 | 222.28 | 1 | 2.22 | 0 | 1089.17 | 0 | 0 | 0 | 1089.17 | 0 | 0 | 0
300 | 1473083510 | 1473084963 | 1441819193 | 15514512 | 1 | 15514512 | 1 | 9999990008 |  | Трудозатраты рабочих | 1191 | 1013 | чел.-ч. | чел.-ч. | 1 | 0 | 476480486 | 7.08 | 0 | 0 | 0 | 0 | 0 | 0 | 0 | 0 | 1 | 1 | 1 | 1 | -2 | 0 | 1 | 1 | 0 | 0 | 0.06 | )*118 | 1 | 2 | 1473421197 | 1 | 0 | 635 | 0 | 0 | 0 | 0 | 0 | 0 | 0 | 0 | 0 | 0 | 0 | 0 | 0 | 0 | 0 | 0 | 0 | 0 | 0 | 0 | 0 | 0 | 0 | 14.16 | 0 | 14.16 | 0 | 0 | 1 | 0 | 0 | 0 | 0 | 0 | 0 | 0 | 0 | 0 | 0
301 | 1473083510 | 1473084966 | 1441819193 | 15514512 | 1 | 15514512 | 1 | 9999990008 |  | Трудозатраты рабочих | 1191 | 1013 | чел.-ч. | чел.-ч. | 1 | 0 | 476480486 | 0.8 | 0 | 0 | 0 | 0 | 0 | 0 | 0 | 0 | 1 | 1 | 1 | 1 | -2 | 0 | 1 | 1 | 0 | 0 | 0.2 | )*4 | 1 | 2 | 1473421198 | 1 | 0 | 636 | 0 | 0 | 0 | 0 | 0 | 0 | 0 | 0 | 0 | 0 | 0 | 0 | 0 | 0 | 0 | 0 | 0 | 0 | 0 | 0 | 0 | 0 | 0 | 1.6 | 0 | 1.6 | 0 | 0 | 1 | 0 | 0 | 0 | 0 | 0 | 0 | 0 | 0 | 0 | 0
301 | 1473083510 | 1473084966 | 1441836235 | 1 | 1 | 15514512 | 3 | 21.1-20-7 | СН-2012.21 Выпуск № 5 (в текущих ценах по состоянию на 01.10.2025 г.). 21.1-20-7 | Ветошь | 1346 | 1009 | кг | кг | 1 | 0 | -1595335418 | 0.2 | 31.49 | 0 | 0 | 0 | 31.49 | 0 | 0 | 0 | 1 | 1 | 1 | 1 | -2 | 0 | 1 | 1 | 0 | 0 | 0.05 | )*4 | 0 | 2 | 1473421199 | 1 | 0 | 637 | 0 | 0 | 0 | 0 | 0 | 0 | 0 | 0 | 0 | 0 | 0 | 0 | 0 | 0 | 0 | 0 | 0 | 0 | 0 | 0 | 0 | 0 |  | 0 | 0 | 0.4 | 31.49 | 31.49 | 1 | 6.28 | 0 | 12.6 | 0 | 0 | 0 | 12.6 | 0 | 0 | 0
304 | 1473083510 | 1473084980 | 1441819193 | 15514512 | 1 | 15514512 | 1 | 9999990008 |  | Трудозатраты рабочих | 1191 | 1013 | чел.-ч. | чел.-ч. | 1 | 0 | 476480486 | 9 | 0 | 0 | 0 | 0 | 0 | 0 | 0 | 0 | 1 | 1 | 1 | 1 | -2 | 0 | 1 | 0 | 0 | 0 | 9 |  | 1 | 2 | 1473421207 | 1 | 6144 | 645 | 0 | 0 | 0 | 0 | 0 | 0 | 0 | 0 | 0 | 0 | 0 | 0 | 0 | 0 | 0 | 0 | 0 | 0 | 0 | 0 | 0 | 0 | 0 | 18 | 0 | 18 | 0 | 0 | 1 | 0 | 0 | 0 | 0 | 0 | 0 | 0 | 0 | 0 | 0
304 | 1473083510 | 1473084980 | 1441836237 | 1 | 1 | 15514512 | 3 | 21.1-20-10 | СН-2012.21 Выпуск № 5 (в текущих ценах по состоянию на 01.10.2025 г.). 21.1-20-10 | Лента изоляционная хлопчатобумажная | 1346 | 1009 | кг | кг | 1 | 0 | -1733743716 | 0.18 | 375.16 | 0 | 0 | 0 | 375.16 | 0 | 0 | 0 | 1 | 1 | 1 | 1 | -2 | 0 | 1 | 0 | 0 | 0 | 0.18 |  | 0 | 2 | 1473421209 | 1 | 6144 | 646 | 0 | 0 | 0 | 0 | 0 | 0 | 0 | 0 | 0 | 0 | 0 | 0 | 0 | 0 | 0 | 0 | 0 | 0 | 0 | 0 | 0 | 0 |  | 0 | 0 | 0.36 | 375.16 | 375.16 | 1 | 67.53 | 0 | 135.06 | 0 | 0 | 0 | 135.06 | 0 | 0 | 0
304 | 1473083510 | 1473084980 | 1441836235 | 1 | 1 | 15514512 | 3 | 21.1-20-7 | СН-2012.21 Выпуск № 5 (в текущих ценах по состоянию на 01.10.2025 г.). 21.1-20-7 | Ветошь | 1346 | 1009 | кг | кг | 1 | 0 | -1595335418 | 0.05 | 31.49 | 0 | 0 | 0 | 31.49 | 0 | 0 | 0 | 1 | 1 | 1 | 1 | -2 | 0 | 1 | 0 | 0 | 0 | 0.05 |  | 0 | 2 | 1473421210 | 1 | 0 | 647 | 0 | 0 | 0 | 0 | 0 | 0 | 0 | 0 | 0 | 0 | 0 | 0 | 0 | 0 | 0 | 0 | 0 | 0 | 0 | 0 | 0 | 0 |  | 0 | 0 | 0.1 | 31.49 | 31.49 | 1 | 1.57 | 0 | 3.15 | 0 | 0 | 0 | 3.15 | 0 | 0 | 0
304 | 1473083510 | 1473084980 | 1441822228 | 15514512 | 1 | 15514512 | 3 | 21.1-4-3 |  | Бензин | 1346 | 1009 | кг | кг | 1 | 0 | -197379457 | 0.14 | 73.95 | 0 | 0 | 0 | 73.9517 | 0 | 0 | 0 | 1 | 1 | 1 | 1 | -2 | 0 | 1 | 0 | 0 | 0 | 0.14 |  | 0 | 2 | 1473421208 | 1 | 6144 | 648 | 0 | 0 | 0 | 0 | 0 | 0 | 0 | 0 | 0 | 0 | 0 | 0 | 0 | 0 | 0 | 0 | 0 | 0 | 0 | 0 | 0 | 0 |  | 0 | 0 | 0.28 | 73.95 | 73.9517 | 1 | 10.35 | 0 | 20.71 | 0 | 0 | 0 | 20.71 | 0 | 0 | 0
304 | 1473083510 | 1473084980 | 1441834920 | 1 | 1 | 15514512 | 3 | 21.1-6-139 | СН-2012.21 Выпуск № 5 (в текущих ценах по состоянию на 01.10.2025 г.). 21.1-6-139 | Эмаль, марка ПФ-115 (цветная), пентафталевая | 1346 | 1009 | кг | кг | 1 | 0 | 707796009 | 0.04 | 106.87 | 0 | 0 | 0 | 106.87 | 0 | 0 | 0 | 1 | 1 | 1 | 1 | -2 | 0 | 1 | 0 | 0 | 0 | 0.04 |  | 0 | 2 | 1473421211 | 1 | 6144 | 649 | 0 | 0 | 0 | 0 | 0 | 0 | 0 | 0 | 0 | 0 | 0 | 0 | 0 | 0 | 0 | 0 | 0 | 0 | 0 | 0 | 0 | 0 |  | 0 | 0 | 0.08 | 106.87 | 106.87 | 1 | 4.27 | 0 | 8.55 | 0 | 0 | 0 | 8.55 | 0 | 0 | 0
305 | 1473083510 | 1473084991 | 1441819193 | 15514512 | 1 | 15514512 | 1 | 9999990008 |  | Трудозатраты рабочих | 1191 | 1013 | чел.-ч. | чел.-ч. | 1 | 0 | 476480486 | 0.75 | 0 | 0 | 0 | 0 | 0 | 0 | 0 | 0 | 1 | 1 | 1 | 1 | -2 | 0 | 1 | 1 | 0 | 0 | 0.25 | )*3 | 1 | 2 | 1473421212 | 1 | 0 | 650 | 0 | 0 | 0 | 0 | 0 | 0 | 0 | 0 | 0 | 0 | 0 | 0 | 0 | 0 | 0 | 0 | 0 | 0 | 0 | 0 | 0 | 0 | 0 | 1.5 | 0 | 1.5 | 0 | 0 | 1 | 0 | 0 | 0 | 0 | 0 | 0 | 0 | 0 | 0 | 0
305 | 1473083510 | 1473084991 | 1441836235 | 1 | 1 | 15514512 | 3 | 21.1-20-7 | СН-2012.21 Выпуск № 5 (в текущих ценах по состоянию на 01.10.2025 г.). 21.1-20-7 | Ветошь | 1346 | 1009 | кг | кг | 1 | 0 | -1595335418 | 0.03 | 31.49 | 0 | 0 | 0 | 31.49 | 0 | 0 | 0 | 1 | 1 | 1 | 1 | -2 | 0 | 1 | 1 | 0 | 0 | 0.01 | )*3 | 0 | 2 | 1473421214 | 1 | 0 | 651 | 0 | 0 | 0 | 0 | 0 | 0 | 0 | 0 | 0 | 0 | 0 | 0 | 0 | 0 | 0 | 0 | 0 | 0 | 0 | 0 | 0 | 0 |  | 0 | 0 | 0.06 | 31.49 | 31.49 | 1 | 0.93 | 0 | 1.89 | 0 | 0 | 0 | 1.89 | 0 | 0 | 0
305 | 1473083510 | 1473084991 | 1441822228 | 15514512 | 1 | 15514512 | 3 | 21.1-4-3 |  | Бензин | 1346 | 1009 | кг | кг | 1 | 0 | -197379457 | 0.03 | 73.95 | 0 | 0 | 0 | 73.9517 | 0 | 0 | 0 | 1 | 1 | 1 | 1 | -2 | 0 | 1 | 1 | 0 | 0 | 0.01 | )*3 | 0 | 2 | 1473421213 | 1 | 0 | 652 | 0 | 0 | 0 | 0 | 0 | 0 | 0 | 0 | 0 | 0 | 0 | 0 | 0 | 0 | 0 | 0 | 0 | 0 | 0 | 0 | 0 | 0 |  | 0 | 0 | 0.06 | 73.95 | 73.9517 | 1 | 2.22 | 0 | 4.44 | 0 | 0 | 0 | 4.44 | 0 | 0 | 0
306 | 1473083510 | 1473084998 | 1441819193 | 15514512 | 1 | 15514512 | 1 | 9999990008 |  | Трудозатраты рабочих | 1191 | 1013 | чел.-ч. | чел.-ч. | 1 | 0 | 476480486 | 45 | 0 | 0 | 0 | 0 | 0 | 0 | 0 | 0 | 1 | 1 | 1 | 1 | -2 | 0 | 1 | 0 | 0 | 0 | 45 |  | 1 | 2 | 1473421215 | 1 | 2048 | 653 | 0 | 0 | 0 | 0 | 0 | 0 | 0 | 0 | 0 | 0 | 0 | 0 | 0 | 0 | 0 | 0 | 0 | 0 | 0 | 0 | 0 | 0 | 0 | 0.45 | 0 | 0.45 | 0 | 0 | 1 | 0 | 0 | 0 | 0 | 0 | 0 | 0 | 0 | 0 | 0
306 | 1473083510 | 1473084998 | 1441834258 | 1 | 1 | 15514512 | 2 | 22.1-18-24 | СН-2012.22 Выпуск № 5 (в текущих ценах по состоянию на 01.10.2025 г.). 22.1-18-24 | Автомобили полупассажирские типа ГАЗ, грузоподъемность до 2 т | 1368 | 1011 | маш.-ч | маш.-ч | 1 | 0 | 1077756263 | 3 | 0 | 1303.01 | 826.2 | 0 | 0 | 1303.01 | 826.2 | 0 | 1 | 1 | 1 | 1 | -2 | 0 | 1 | 0 | 0 | 0 | 3 |  | 0 | 2 | 1473421216 | 1 | 2048 | 654 | 0 | 0 | 0 | 0 | 0 | 0 | 0 | 0 | 0 | 0 | 0 | 0 | 0 | 0 | 0 | 0 | 0 | 0 | 0 | 0 | 0 | 0 |  | 0 | 0 | 0.03 | 1303.01 | 1303.01 | 1 | 3909.03 | 2478.6 | 0 | 39.09 | 24.79 | 0 | 39.09 | 0 | 0 | 0
306 | 1473083510 | 1473084998 | 1441836235 | 1 | 1 | 15514512 | 3 | 21.1-20-7 | СН-2012.21 Выпуск № 5 (в текущих ценах по состоянию на 01.10.2025 г.). 21.1-20-7 | Ветошь | 1346 | 1009 | кг | кг | 1 | 0 | -1595335418 | 0.3 | 31.49 | 0 | 0 | 0 | 31.49 | 0 | 0 | 0 | 1 | 1 | 1 | 1 | -2 | 0 | 1 | 0 | 0 | 0 | 0.3 |  | 0 | 2 | 1473421217 | 1 | 2048 | 655 | 0 | 0 | 0 | 0 | 0 | 0 | 0 | 0 | 0 | 0 | 0 | 0 | 0 | 0 | 0 | 0 | 0 | 0 | 0 | 0 | 0 | 0 |  | 0 | 0 | 0.003 | 31.49 | 31.49 | 1 | 9.45 | 0 | 0.09 | 0 | 0 | 0 | 0.09 | 0 | 0 | 0
307 | 1473083510 | 1473085005 | 1441819193 | 15514512 | 1 | 15514512 | 1 | 9999990008 |  | Трудозатраты рабочих | 1191 | 1013 | чел.-ч. | чел.-ч. | 1 | 0 | 476480486 | 1.44 | 0 | 0 | 0 | 0 | 0 | 0 | 0 | 0 | 1 | 1 | 1 | 1 | -2 | 0 | 1 | 1 | 0 | 0 | 0.72 | )*2 | 1 | 2 | 1473421218 | 1 | 0 | 656 | 0 | 0 | 0 | 0 | 0 | 0 | 0 | 0 | 0 | 0 | 0 | 0 | 0 | 0 | 0 | 0 | 0 | 0 | 0 | 0 | 0 | 0 | 0 | 2.88 | 0 | 2.88 | 0 | 0 | 1 | 0 | 0 | 0 | 0 | 0 | 0 | 0 | 0 | 0 | 0
307 | 1473083510 | 1473085005 | 1441834258 | 1 | 1 | 15514512 | 2 | 22.1-18-24 | СН-2012.22 Выпуск № 5 (в текущих ценах по состоянию на 01.10.2025 г.). 22.1-18-24 | Автомобили полупассажирские типа ГАЗ, грузоподъемность до 2 т | 1368 | 1011 | маш.-ч | маш.-ч | 1 | 0 | 1077756263 | 0.36 | 0 | 1303.01 | 826.2 | 0 | 0 | 1303.01 | 826.2 | 0 | 1 | 1 | 1 | 1 | -2 | 0 | 1 | 1 | 0 | 0 | 0.18 | )*2 | 0 | 2 | 1473421219 | 1 | 0 | 657 | 0 | 0 | 0 | 0 | 0 | 0 | 0 | 0 | 0 | 0 | 0 | 0 | 0 | 0 | 0 | 0 | 0 | 0 | 0 | 0 | 0 | 0 |  | 0 | 0 | 0.72 | 1303.01 | 1303.01 | 1 | 469.08 | 297.44 | 0 | 938.17 | 594.86 | 0 | 938.17 | 0 | 0 | 0
307 | 1473083510 | 1473085005 | 1441836237 | 1 | 1 | 15514512 | 3 | 21.1-20-10 | СН-2012.21 Выпуск № 5 (в текущих ценах по состоянию на 01.10.2025 г.). 21.1-20-10 | Лента изоляционная хлопчатобумажная | 1346 | 1009 | кг | кг | 1 | 0 | -1733743716 | 0.1 | 375.16 | 0 | 0 | 0 | 375.16 | 0 | 0 | 0 | 1 | 1 | 1 | 1 | -2 | 0 | 1 | 1 | 0 | 0 | 0.05 | )*2 | 0 | 2 | 1473421220 | 1 | 0 | 658 | 0 | 0 | 0 | 0 | 0 | 0 | 0 | 0 | 0 | 0 | 0 | 0 | 0 | 0 | 0 | 0 | 0 | 0 | 0 | 0 | 0 | 0 |  | 0 | 0 | 0.2 | 375.16 | 375.16 | 1 | 37.52 | 0 | 75.03 | 0 | 0 | 0 | 75.03 | 0 | 0 | 0
307 | 1473083510 | 1473085005 | 1441836235 | 1 | 1 | 15514512 | 3 | 21.1-20-7 | СН-2012.21 Выпуск № 5 (в текущих ценах по состоянию на 01.10.2025 г.). 21.1-20-7 | Ветошь | 1346 | 1009 | кг | кг | 1 | 0 | -1595335418 | 0.2 | 31.49 | 0 | 0 | 0 | 31.49 | 0 | 0 | 0 | 1 | 1 | 1 | 1 | -2 | 0 | 1 | 1 | 0 | 0 | 0.1 | )*2 | 0 | 2 | 1473421221 | 1 | 0 | 659 | 0 | 0 | 0 | 0 | 0 | 0 | 0 | 0 | 0 | 0 | 0 | 0 | 0 | 0 | 0 | 0 | 0 | 0 | 0 | 0 | 0 | 0 |  | 0 | 0 | 0.4 | 31.49 | 31.49 | 1 | 6.3 | 0 | 12.6 | 0 | 0 | 0 | 12.6 | 0 | 0 | 0
307 | 1473083510 | 1473085005 | 1441834628 | 1 | 1 | 15514512 | 3 | 21.1-4-3 | СН-2012.21 Выпуск № 5 (в текущих ценах по состоянию на 01.10.2025 г.). 21.1-4-3 | Бензин | 1348 | 1009 | т | т | 1000 | 0 | 779500846 | 4e-05 | 73951.73 | 0 | 0 | 0 | 73951.73 | 0 | 0 | 0 | 1 | 1 | 1 | 1 | -2 | 0 | 1 | 1 | 0 | 0 | 2e-05 | )*2 | 0 | 2 | 1473421222 | 1 | 0 | 660 | 0 | 0 | 0 | 0 | 0 | 0 | 0 | 0 | 0 | 0 | 0 | 0 | 0 | 0 | 0 | 0 | 0 | 0 | 0 | 0 | 0 | 0 |  | 0 | 0 | 8e-05 | 73951.73 | 73951.73 | 1 | 2.96 | 0 | 5.92 | 0 | 0 | 0 | 5.92 | 0 | 0 | 0
307 | 1473083510 | 1473085005 | 1441834920 | 1 | 1 | 15514512 | 3 | 21.1-6-139 | СН-2012.21 Выпуск № 5 (в текущих ценах по состоянию на 01.10.2025 г.). 21.1-6-139 | Эмаль, марка ПФ-115 (цветная), пентафталевая | 1346 | 1009 | кг | кг | 1 | 0 | 707796009 | 0.04 | 106.87 | 0 | 0 | 0 | 106.87 | 0 | 0 | 0 | 1 | 1 | 1 | 1 | -2 | 0 | 1 | 1 | 0 | 0 | 0.02 | )*2 | 0 | 2 | 1473421223 | 1 | 0 | 661 | 0 | 0 | 0 | 0 | 0 | 0 | 0 | 0 | 0 | 0 | 0 | 0 | 0 | 0 | 0 | 0 | 0 | 0 | 0 | 0 | 0 | 0 |  | 0 | 0 | 0.08 | 106.87 | 106.87 | 1 | 4.28 | 0 | 8.55 | 0 | 0 | 0 | 8.55 | 0 | 0 | 0
310 | 1473083510 | 1473085024 | 1441819193 | 15514512 | 1 | 15514512 | 1 | 9999990008 |  | Трудозатраты рабочих | 1191 | 1013 | чел.-ч. | чел.-ч. | 1 | 0 | 476480486 | 0.18 | 0 | 0 | 0 | 0 | 0 | 0 | 0 | 0 | 1 | 1 | 1 | 1 | -2 | 0 | 1 | 1 | 0 | 0 | 0.18 |  | 1 | 2 | 1473421228 | 1 | 0 | 666 | 0 | 0 | 0 | 0 | 0 | 0 | 0 | 0 | 0 | 0 | 0 | 0 | 0 | 0 | 0 | 0 | 0 | 0 | 0 | 0 | 0 | 0 | 0 | 4.86 | 0 | 4.86 | 0 | 0 | 1 | 0 | 0 | 0 | 0 | 0 | 0 | 0 | 0 | 0 | 0
310 | 1473083510 | 1473085024 | 1441836235 | 1 | 1 | 15514512 | 3 | 21.1-20-7 | СН-2012.21 Выпуск № 5 (в текущих ценах по состоянию на 01.10.2025 г.). 21.1-20-7 | Ветошь | 1346 | 1009 | кг | кг | 1 | 0 | -1595335418 | 0.04 | 31.49 | 0 | 0 | 0 | 31.49 | 0 | 0 | 0 | 1 | 1 | 1 | 1 | -2 | 0 | 1 | 1 | 0 | 0 | 0.04 |  | 0 | 2 | 1473421229 | 1 | 0 | 667 | 0 | 0 | 0 | 0 | 0 | 0 | 0 | 0 | 0 | 0 | 0 | 0 | 0 | 0 | 0 | 0 | 0 | 0 | 0 | 0 | 0 | 0 |  | 0 | 0 | 1.08 | 31.49 | 31.49 | 1 | 1.26 | 0 | 34.01 | 0 | 0 | 0 | 34.01 | 0 | 0 | 0
311 | 1473083510 | 1473085029 | 1441819193 | 15514512 | 1 | 15514512 | 1 | 9999990008 |  | Трудозатраты рабочих | 1191 | 1013 | чел.-ч. | чел.-ч. | 1 | 0 | 476480486 | 0.3 | 0 | 0 | 0 | 0 | 0 | 0 | 0 | 0 | 1 | 1 | 1 | 1 | -2 | 0 | 1 | 1 | 0 | 0 | 0.3 |  | 1 | 2 | 1473421231 | 1 | 0 | 668 | 0 | 0 | 0 | 0 | 0 | 0 | 0 | 0 | 0 | 0 | 0 | 0 | 0 | 0 | 0 | 0 | 0 | 0 | 0 | 0 | 0 | 0 | 0 | 4.5 | 0 | 4.5 | 0 | 0 | 1 | 0 | 0 | 0 | 0 | 0 | 0 | 0 | 0 | 0 | 0
311 | 1473083510 | 1473085029 | 1441836235 | 1 | 1 | 15514512 | 3 | 21.1-20-7 | СН-2012.21 Выпуск № 5 (в текущих ценах по состоянию на 01.10.2025 г.). 21.1-20-7 | Ветошь | 1346 | 1009 | кг | кг | 1 | 0 | -1595335418 | 0.02 | 31.49 | 0 | 0 | 0 | 31.49 | 0 | 0 | 0 | 1 | 1 | 1 | 1 | -2 | 0 | 1 | 1 | 0 | 0 | 0.02 |  | 0 | 2 | 1473421232 | 1 | 0 | 669 | 0 | 0 | 0 | 0 | 0 | 0 | 0 | 0 | 0 | 0 | 0 | 0 | 0 | 0 | 0 | 0 | 0 | 0 | 0 | 0 | 0 | 0 |  | 0 | 0 | 0.3 | 31.49 | 31.49 | 1 | 0.63 | 0 | 9.45 | 0 | 0 | 0 | 9.45 | 0 | 0 | 0
312 | 1473083510 | 1473085034 | 1441819193 | 15514512 | 1 | 15514512 | 1 | 9999990008 |  | Трудозатраты рабочих | 1191 | 1013 | чел.-ч. | чел.-ч. | 1 | 0 | 476480486 | 0.18 | 0 | 0 | 0 | 0 | 0 | 0 | 0 | 0 | 1 | 1 | 1 | 1 | -2 | 0 | 1 | 1 | 0 | 0 | 0.18 |  | 1 | 2 | 1473421234 | 1 | 0 | 670 | 0 | 0 | 0 | 0 | 0 | 0 | 0 | 0 | 0 | 0 | 0 | 0 | 0 | 0 | 0 | 0 | 0 | 0 | 0 | 0 | 0 | 0 | 0 | 2.16 | 0 | 2.16 | 0 | 0 | 1 | 0 | 0 | 0 | 0 | 0 | 0 | 0 | 0 | 0 | 0
312 | 1473083510 | 1473085034 | 1441836235 | 1 | 1 | 15514512 | 3 | 21.1-20-7 | СН-2012.21 Выпуск № 5 (в текущих ценах по состоянию на 01.10.2025 г.). 21.1-20-7 | Ветошь | 1346 | 1009 | кг | кг | 1 | 0 | -1595335418 | 0.03 | 31.49 | 0 | 0 | 0 | 31.49 | 0 | 0 | 0 | 1 | 1 | 1 | 1 | -2 | 0 | 1 | 1 | 0 | 0 | 0.03 |  | 0 | 2 | 1473421235 | 1 | 0 | 671 | 0 | 0 | 0 | 0 | 0 | 0 | 0 | 0 | 0 | 0 | 0 | 0 | 0 | 0 | 0 | 0 | 0 | 0 | 0 | 0 | 0 | 0 |  | 0 | 0 | 0.36 | 31.49 | 31.49 | 1 | 0.94 | 0 | 11.34 | 0 | 0 | 0 | 11.34 | 0 | 0 | 0
317 | 1473083510 | 1473085048 | 1441819193 | 15514512 | 1 | 15514512 | 1 | 9999990008 |  | Трудозатраты рабочих | 1191 | 1013 | чел.-ч. | чел.-ч. | 1 | 0 | 476480486 | 0.96 | 0 | 0 | 0 | 0 | 0 | 0 | 0 | 0 | 1 | 1 | 1 | 1 | -2 | 0 | 1 | 1 | 0 | 0 | 0.96 |  | 1 | 2 | 1473421241 | 1 | 0 | 677 | 0 | 0 | 0 | 0 | 0 | 0 | 0 | 0 | 0 | 0 | 0 | 0 | 0 | 0 | 0 | 0 | 0 | 0 | 0 | 0 | 0 | 0 | 0 | 470.4 | 0 | 470.4 | 0 | 0 | 1 | 0 | 0 | 0 | 0 | 0 | 0 | 0 | 0 | 0 | 0
317 | 1473083510 | 1473085048 | 1441836235 | 1 | 1 | 15514512 | 3 | 21.1-20-7 | СН-2012.21 Выпуск № 5 (в текущих ценах по состоянию на 01.10.2025 г.). 21.1-20-7 | Ветошь | 1346 | 1009 | кг | кг | 1 | 0 | -1595335418 | 0.05 | 31.49 | 0 | 0 | 0 | 31.49 | 0 | 0 | 0 | 1 | 1 | 1 | 1 | -2 | 0 | 1 | 1 | 0 | 0 | 0.05 |  | 0 | 2 | 1473421242 | 1 | 0 | 678 | 0 | 0 | 0 | 0 | 0 | 0 | 0 | 0 | 0 | 0 | 0 | 0 | 0 | 0 | 0 | 0 | 0 | 0 | 0 | 0 | 0 | 0 |  | 0 | 0 | 24.5 | 31.49 | 31.49 | 1 | 1.57 | 0 | 771.51 | 0 | 0 | 0 | 771.51 | 0 | 0 | 0
317 | 1473083510 | 1473085048 | 1441834628 | 1 | 1 | 15514512 | 3 | 21.1-4-3 | СН-2012.21 Выпуск № 5 (в текущих ценах по состоянию на 01.10.2025 г.). 21.1-4-3 | Бензин | 1348 | 1009 | т | т | 1000 | 0 | 779500846 | 3e-05 | 73951.73 | 0 | 0 | 0 | 73951.73 | 0 | 0 | 0 | 1 | 1 | 1 | 1 | -2 | 0 | 1 | 1 | 0 | 0 | 3e-05 |  | 0 | 2 | 1473421243 | 1 | 0 | 679 | 0 | 0 | 0 | 0 | 0 | 0 | 0 | 0 | 0 | 0 | 0 | 0 | 0 | 0 | 0 | 0 | 0 | 0 | 0 | 0 | 0 | 0 |  | 0 | 0 | 0.0147 | 73951.73 | 73951.73 | 1 | 2.22 | 0 | 1087.09 | 0 | 0 | 0 | 1087.09 | 0 | 0 | 0
317 | 1473083510 | 1473085048 | 1441834669 | 1 | 1 | 15514512 | 3 | 21.1-4-44 | СН-2012.21 Выпуск № 5 (в текущих ценах по состоянию на 01.10.2025 г.). 21.1-4-44 | Смазка ЦИАТИМ-201 морозостойкая для смазывания малонагруженных узлов трения качения и скольжения при температурах от -60° С до +90° С | 1346 | 1009 | кг | кг | 1 | 0 | -1813065233 | 0.01 | 222.28 | 0 | 0 | 0 | 222.28 | 0 | 0 | 0 | 1 | 1 | 1 | 1 | -2 | 0 | 1 | 1 | 0 | 0 | 0.01 |  | 0 | 2 | 1473421244 | 1 | 0 | 680 | 0 | 0 | 0 | 0 | 0 | 0 | 0 | 0 | 0 | 0 | 0 | 0 | 0 | 0 | 0 | 0 | 0 | 0 | 0 | 0 | 0 | 0 |  | 0 | 0 | 4.9 | 222.28 | 222.28 | 1 | 2.22 | 0 | 1089.17 | 0 | 0 | 0 | 1089.17 | 0 | 0 | 0
363 | 1473083510 | 1473085082 | 1441819193 | 15514512 | 1 | 15514512 | 1 | 9999990008 |  | Трудозатраты рабочих | 1191 | 1013 | чел.-ч. | чел.-ч. | 1 | 0 | 476480486 | 0.94 | 0 | 0 | 0 | 0 | 0 | 0 | 0 | 0 | 1 | 1 | 1 | 1 | -2 | 0 | 1 | 1 | 0 | 0 | 0.47 | )*2 | 1 | 2 | 1473421261 | 1 | 0 | 696 | 0 | 0 | 0 | 0 | 0 | 0 | 0 | 0 | 0 | 0 | 0 | 0 | 0 | 0 | 0 | 0 | 0 | 0 | 0 | 0 | 0 | 0 | 0 | 2.82 | 0 | 2.82 | 0 | 0 | 1 | 0 | 0 | 0 | 0 | 0 | 0 | 0 | 0 | 0 | 0
363 | 1473083510 | 1473085082 | 1441836187 | 1 | 1 | 15514512 | 3 | 21.1-16-104 | СН-2012.21 Выпуск № 5 (в текущих ценах по состоянию на 01.10.2025 г.). 21.1-16-104 | Спирт этиловый технический | 1346 | 1009 | кг | кг | 1 | 0 | -1965557150 | 0.016 | 424.66 | 0 | 0 | 0 | 424.66 | 0 | 0 | 0 | 1 | 1 | 1 | 1 | -2 | 0 | 1 | 1 | 0 | 0 | 0.008 | )*2 | 0 | 2 | 1473421262 | 1 | 0 | 697 | 0 | 0 | 0 | 0 | 0 | 0 | 0 | 0 | 0 | 0 | 0 | 0 | 0 | 0 | 0 | 0 | 0 | 0 | 0 | 0 | 0 | 0 |  | 0 | 0 | 0.048 | 424.66 | 424.66 | 1 | 6.8 | 0 | 20.38 | 0 | 0 | 0 | 20.38 | 0 | 0 | 0
363 | 1473083510 | 1473085082 | 1441836235 | 1 | 1 | 15514512 | 3 | 21.1-20-7 | СН-2012.21 Выпуск № 5 (в текущих ценах по состоянию на 01.10.2025 г.). 21.1-20-7 | Ветошь | 1346 | 1009 | кг | кг | 1 | 0 | -1595335418 | 1 | 31.49 | 0 | 0 | 0 | 31.49 | 0 | 0 | 0 | 1 | 1 | 1 | 1 | -2 | 0 | 1 | 1 | 0 | 0 | 0.5 | )*2 | 0 | 2 | 1473421263 | 1 | 0 | 698 | 0 | 0 | 0 | 0 | 0 | 0 | 0 | 0 | 0 | 0 | 0 | 0 | 0 | 0 | 0 | 0 | 0 | 0 | 0 | 0 | 0 | 0 |  | 0 | 0 | 3 | 31.49 | 31.49 | 1 | 31.5 | 0 | 94.47 | 0 | 0 | 0 | 94.47 | 0 | 0 | 0
363 | 1473083510 | 1473085082 | 1441834642 | 1 | 1 | 15514512 | 3 | 21.1-4-17 | СН-2012.21 Выпуск № 5 (в текущих ценах по состоянию на 01.10.2025 г.). 21.1-4-17 | Масло индустриальное, марка И-30А | 1296 | 1002 | л | л | 1 | 0 | 1391174372 | 0.02 | 109.78 | 0 | 0 | 0 | 109.78 | 0 | 0 | 0 | 1 | 1 | 1 | 1 | -2 | 0 | 1 | 1 | 0 | 0 | 0.01 | )*2 | 0 | 2 | 1473421264 | 1 | 0 | 699 | 0 | 0 | 0 | 0 | 0 | 0 | 0 | 0 | 0 | 0 | 0 | 0 | 0 | 0 | 0 | 0 | 0 | 0 | 0 | 0 | 0 | 0 |  | 0 | 0 | 0.06 | 109.78 | 109.78 | 1 | 2.2 | 0 | 6.59 | 0 | 0 | 0 | 6.59 | 0 | 0 | 0
364 | 1473083510 | 1473085091 | 1441819193 | 15514512 | 1 | 15514512 | 1 | 9999990008 |  | Трудозатраты рабочих | 1191 | 1013 | чел.-ч. | чел.-ч. | 1 | 0 | 476480486 | 25 | 0 | 0 | 0 | 0 | 0 | 0 | 0 | 0 | 1 | 1 | 1 | 1 | -2 | 0 | 1 | 1 | 0 | 0 | 12.5 | )*2 | 1 | 2 | 1473421265 | 1 | 0 | 700 | 0 | 0 | 0 | 0 | 0 | 0 | 0 | 0 | 0 | 0 | 0 | 0 | 0 | 0 | 0 | 0 | 0 | 0 | 0 | 0 | 0 | 0 | 0 | 10 | 0 | 10 | 0 | 0 | 1 | 0 | 0 | 0 | 0 | 0 | 0 | 0 | 0 | 0 | 0
364 | 1473083510 | 1473085091 | 1441836235 | 1 | 1 | 15514512 | 3 | 21.1-20-7 | СН-2012.21 Выпуск № 5 (в текущих ценах по состоянию на 01.10.2025 г.). 21.1-20-7 | Ветошь | 1346 | 1009 | кг | кг | 1 | 0 | -1595335418 | 0.4 | 31.49 | 0 | 0 | 0 | 31.49 | 0 | 0 | 0 | 1 | 1 | 1 | 1 | -2 | 0 | 1 | 1 | 0 | 0 | 0.2 | )*2 | 0 | 2 | 1473421266 | 1 | 0 | 701 | 0 | 0 | 0 | 0 | 0 | 0 | 0 | 0 | 0 | 0 | 0 | 0 | 0 | 0 | 0 | 0 | 0 | 0 | 0 | 0 | 0 | 0 |  | 0 | 0 | 0.16 | 31.49 | 31.49 | 1 | 12.6 | 0 | 5.04 | 0 | 0 | 0 | 5.04 | 0 | 0 | 0
364 | 1473083510 | 1473085091 | 1441834628 | 1 | 1 | 15514512 | 3 | 21.1-4-3 | СН-2012.21 Выпуск № 5 (в текущих ценах по состоянию на 01.10.2025 г.). 21.1-4-3 | Бензин | 1348 | 1009 | т | т | 1000 | 0 | 779500846 | 0.0003 | 73951.73 | 0 | 0 | 0 | 73951.73 | 0 | 0 | 0 | 1 | 1 | 1 | 1 | -2 | 0 | 1 | 1 | 0 | 0 | 0.00015 | )*2 | 0 | 2 | 1473421267 | 1 | 0 | 702 | 0 | 0 | 0 | 0 | 0 | 0 | 0 | 0 | 0 | 0 | 0 | 0 | 0 | 0 | 0 | 0 | 0 | 0 | 0 | 0 | 0 | 0 |  | 0 | 0 | 0.00012 | 73951.73 | 73951.73 | 1 | 22.18 | 0 | 8.87 | 0 | 0 | 0 | 8.87 | 0 | 0 | 0
366 | 1473083510 | 1473085101 | 1441819193 | 15514512 | 1 | 15514512 | 1 | 9999990008 |  | Трудозатраты рабочих | 1191 | 1013 | чел.-ч. | чел.-ч. | 1 | 0 | 476480486 | 25 | 0 | 0 | 0 | 0 | 0 | 0 | 0 | 0 | 1 | 1 | 1 | 1 | -2 | 0 | 1 | 1 | 0 | 0 | 12.5 | )*2 | 1 | 2 | 1473421270 | 1 | 0 | 705 | 0 | 0 | 0 | 0 | 0 | 0 | 0 | 0 | 0 | 0 | 0 | 0 | 0 | 0 | 0 | 0 | 0 | 0 | 0 | 0 | 0 | 0 | 0 | 10 | 0 | 10 | 0 | 0 | 1 | 0 | 0 | 0 | 0 | 0 | 0 | 0 | 0 | 0 | 0
366 | 1473083510 | 1473085101 | 1441836235 | 1 | 1 | 15514512 | 3 | 21.1-20-7 | СН-2012.21 Выпуск № 5 (в текущих ценах по состоянию на 01.10.2025 г.). 21.1-20-7 | Ветошь | 1346 | 1009 | кг | кг | 1 | 0 | -1595335418 | 0.4 | 31.49 | 0 | 0 | 0 | 31.49 | 0 | 0 | 0 | 1 | 1 | 1 | 1 | -2 | 0 | 1 | 1 | 0 | 0 | 0.2 | )*2 | 0 | 2 | 1473421271 | 1 | 0 | 706 | 0 | 0 | 0 | 0 | 0 | 0 | 0 | 0 | 0 | 0 | 0 | 0 | 0 | 0 | 0 | 0 | 0 | 0 | 0 | 0 | 0 | 0 |  | 0 | 0 | 0.16 | 31.49 | 31.49 | 1 | 12.6 | 0 | 5.04 | 0 | 0 | 0 | 5.04 | 0 | 0 | 0
366 | 1473083510 | 1473085101 | 1441834628 | 1 | 1 | 15514512 | 3 | 21.1-4-3 | СН-2012.21 Выпуск № 5 (в текущих ценах по состоянию на 01.10.2025 г.). 21.1-4-3 | Бензин | 1348 | 1009 | т | т | 1000 | 0 | 779500846 | 0.0003 | 73951.73 | 0 | 0 | 0 | 73951.73 | 0 | 0 | 0 | 1 | 1 | 1 | 1 | -2 | 0 | 1 | 1 | 0 | 0 | 0.00015 | )*2 | 0 | 2 | 1473421272 | 1 | 0 | 707 | 0 | 0 | 0 | 0 | 0 | 0 | 0 | 0 | 0 | 0 | 0 | 0 | 0 | 0 | 0 | 0 | 0 | 0 | 0 | 0 | 0 | 0 |  | 0 | 0 | 0.00012 | 73951.73 | 73951.73 | 1 | 22.18 | 0 | 8.87 | 0 | 0 | 0 | 8.87 | 0 | 0 | 0
367 | 1473083510 | 1473085108 | 1441819193 | 15514512 | 1 | 15514512 | 1 | 9999990008 |  | Трудозатраты рабочих | 1191 | 1013 | чел.-ч. | чел.-ч. | 1 | 0 | 476480486 | 12 | 0 | 0 | 0 | 0 | 0 | 0 | 0 | 0 | 1 | 1 | 1 | 1 | -2 | 0 | 1 | 1 | 0 | 0 | 6 | )*2 | 1 | 2 | 1473421273 | 1 | 0 | 708 | 0 | 0 | 0 | 0 | 0 | 0 | 0 | 0 | 0 | 0 | 0 | 0 | 0 | 0 | 0 | 0 | 0 | 0 | 0 | 0 | 0 | 0 | 0 | 0.24 | 0 | 0.24 | 0 | 0 | 1 | 0 | 0 | 0 | 0 | 0 | 0 | 0 | 0 | 0 | 0
367 | 1473083510 | 1473085108 | 1441834258 | 1 | 1 | 15514512 | 2 | 22.1-18-24 | СН-2012.22 Выпуск № 5 (в текущих ценах по состоянию на 01.10.2025 г.). 22.1-18-24 | Автомобили полупассажирские типа ГАЗ, грузоподъемность до 2 т | 1368 | 1011 | маш.-ч | маш.-ч | 1 | 0 | 1077756263 | 1.4 | 0 | 1303.01 | 826.2 | 0 | 0 | 1303.01 | 826.2 | 0 | 1 | 1 | 1 | 1 | -2 | 0 | 1 | 1 | 0 | 0 | 0.7 | )*2 | 0 | 2 | 1473421274 | 1 | 0 | 709 | 0 | 0 | 0 | 0 | 0 | 0 | 0 | 0 | 0 | 0 | 0 | 0 | 0 | 0 | 0 | 0 | 0 | 0 | 0 | 0 | 0 | 0 |  | 0 | 0 | 0.028 | 1303.01 | 1303.01 | 1 | 1824.22 | 1156.68 | 0 | 36.48 | 23.13 | 0 | 36.48 | 0 | 0 | 0
367 | 1473083510 | 1473085108 | 1441836235 | 1 | 1 | 15514512 | 3 | 21.1-20-7 | СН-2012.21 Выпуск № 5 (в текущих ценах по состоянию на 01.10.2025 г.). 21.1-20-7 | Ветошь | 1346 | 1009 | кг | кг | 1 | 0 | -1595335418 | 0.06 | 31.49 | 0 | 0 | 0 | 31.49 | 0 | 0 | 0 | 1 | 1 | 1 | 1 | -2 | 0 | 1 | 1 | 0 | 0 | 0.03 | )*2 | 0 | 2 | 1473421275 | 1 | 0 | 710 | 0 | 0 | 0 | 0 | 0 | 0 | 0 | 0 | 0 | 0 | 0 | 0 | 0 | 0 | 0 | 0 | 0 | 0 | 0 | 0 | 0 | 0 |  | 0 | 0 | 0.0012 | 31.49 | 31.49 | 1 | 1.88 | 0 | 0.04 | 0 | 0 | 0 | 0.04 | 0 | 0 | 0
370 | 1473083510 | 1473085121 | 1441819193 | 15514512 | 1 | 15514512 | 1 | 9999990008 |  | Трудозатраты рабочих | 1191 | 1013 | чел.-ч. | чел.-ч. | 1 | 0 | 476480486 | 0.7 | 0 | 0 | 0 | 0 | 0 | 0 | 0 | 0 | 1 | 1 | 1 | 1 | -2 | 0 | 1 | 1 | 0 | 0 | 0.7 |  | 1 | 2 | 1473421280 | 1 | 0 | 715 | 0 | 0 | 0 | 0 | 0 | 0 | 0 | 0 | 0 | 0 | 0 | 0 | 0 | 0 | 0 | 0 | 0 | 0 | 0 | 0 | 0 | 0 | 0 | 0.161 | 0 | 0.161 | 0 | 0 | 1 | 0 | 0 | 0 | 0 | 0 | 0 | 0 | 0 | 0 | 0
372 | 1473083510 | 1473085125 | 1441819193 | 15514512 | 1 | 15514512 | 1 | 9999990008 |  | Трудозатраты рабочих | 1191 | 1013 | чел.-ч. | чел.-ч. | 1 | 0 | 476480486 | 0.94 | 0 | 0 | 0 | 0 | 0 | 0 | 0 | 0 | 1 | 1 | 1 | 1 | -2 | 0 | 1 | 1 | 0 | 0 | 0.47 | )*2 | 1 | 2 | 1473421281 | 1 | 0 | 716 | 0 | 0 | 0 | 0 | 0 | 0 | 0 | 0 | 0 | 0 | 0 | 0 | 0 | 0 | 0 | 0 | 0 | 0 | 0 | 0 | 0 | 0 | 0 | 2.82 | 0 | 2.82 | 0 | 0 | 1 | 0 | 0 | 0 | 0 | 0 | 0 | 0 | 0 | 0 | 0
372 | 1473083510 | 1473085125 | 1441836187 | 1 | 1 | 15514512 | 3 | 21.1-16-104 | СН-2012.21 Выпуск № 5 (в текущих ценах по состоянию на 01.10.2025 г.). 21.1-16-104 | Спирт этиловый технический | 1346 | 1009 | кг | кг | 1 | 0 | -1965557150 | 0.016 | 424.66 | 0 | 0 | 0 | 424.66 | 0 | 0 | 0 | 1 | 1 | 1 | 1 | -2 | 0 | 1 | 1 | 0 | 0 | 0.008 | )*2 | 0 | 2 | 1473421282 | 1 | 0 | 717 | 0 | 0 | 0 | 0 | 0 | 0 | 0 | 0 | 0 | 0 | 0 | 0 | 0 | 0 | 0 | 0 | 0 | 0 | 0 | 0 | 0 | 0 |  | 0 | 0 | 0.048 | 424.66 | 424.66 | 1 | 6.8 | 0 | 20.38 | 0 | 0 | 0 | 20.38 | 0 | 0 | 0
372 | 1473083510 | 1473085125 | 1441836235 | 1 | 1 | 15514512 | 3 | 21.1-20-7 | СН-2012.21 Выпуск № 5 (в текущих ценах по состоянию на 01.10.2025 г.). 21.1-20-7 | Ветошь | 1346 | 1009 | кг | кг | 1 | 0 | -1595335418 | 1 | 31.49 | 0 | 0 | 0 | 31.49 | 0 | 0 | 0 | 1 | 1 | 1 | 1 | -2 | 0 | 1 | 1 | 0 | 0 | 0.5 | )*2 | 0 | 2 | 1473421283 | 1 | 0 | 718 | 0 | 0 | 0 | 0 | 0 | 0 | 0 | 0 | 0 | 0 | 0 | 0 | 0 | 0 | 0 | 0 | 0 | 0 | 0 | 0 | 0 | 0 |  | 0 | 0 | 3 | 31.49 | 31.49 | 1 | 31.5 | 0 | 94.47 | 0 | 0 | 0 | 94.47 | 0 | 0 | 0
372 | 1473083510 | 1473085125 | 1441834642 | 1 | 1 | 15514512 | 3 | 21.1-4-17 | СН-2012.21 Выпуск № 5 (в текущих ценах по состоянию на 01.10.2025 г.). 21.1-4-17 | Масло индустриальное, марка И-30А | 1296 | 1002 | л | л | 1 | 0 | 1391174372 | 0.02 | 109.78 | 0 | 0 | 0 | 109.78 | 0 | 0 | 0 | 1 | 1 | 1 | 1 | -2 | 0 | 1 | 1 | 0 | 0 | 0.01 | )*2 | 0 | 2 | 1473421284 | 1 | 0 | 719 | 0 | 0 | 0 | 0 | 0 | 0 | 0 | 0 | 0 | 0 | 0 | 0 | 0 | 0 | 0 | 0 | 0 | 0 | 0 | 0 | 0 | 0 |  | 0 | 0 | 0.06 | 109.78 | 109.78 | 1 | 2.2 | 0 | 6.59 | 0 | 0 | 0 | 6.59 | 0 | 0 | 0
373 | 1473083510 | 1473085134 | 1441819193 | 15514512 | 1 | 15514512 | 1 | 9999990008 |  | Трудозатраты рабочих | 1191 | 1013 | чел.-ч. | чел.-ч. | 1 | 0 | 476480486 | 25 | 0 | 0 | 0 | 0 | 0 | 0 | 0 | 0 | 1 | 1 | 1 | 1 | -2 | 0 | 1 | 1 | 0 | 0 | 12.5 | )*2 | 1 | 2 | 1473421285 | 1 | 0 | 720 | 0 | 0 | 0 | 0 | 0 | 0 | 0 | 0 | 0 | 0 | 0 | 0 | 0 | 0 | 0 | 0 | 0 | 0 | 0 | 0 | 0 | 0 | 0 | 10 | 0 | 10 | 0 | 0 | 1 | 0 | 0 | 0 | 0 | 0 | 0 | 0 | 0 | 0 | 0
373 | 1473083510 | 1473085134 | 1441836235 | 1 | 1 | 15514512 | 3 | 21.1-20-7 | СН-2012.21 Выпуск № 5 (в текущих ценах по состоянию на 01.10.2025 г.). 21.1-20-7 | Ветошь | 1346 | 1009 | кг | кг | 1 | 0 | -1595335418 | 0.4 | 31.49 | 0 | 0 | 0 | 31.49 | 0 | 0 | 0 | 1 | 1 | 1 | 1 | -2 | 0 | 1 | 1 | 0 | 0 | 0.2 | )*2 | 0 | 2 | 1473421286 | 1 | 0 | 721 | 0 | 0 | 0 | 0 | 0 | 0 | 0 | 0 | 0 | 0 | 0 | 0 | 0 | 0 | 0 | 0 | 0 | 0 | 0 | 0 | 0 | 0 |  | 0 | 0 | 0.16 | 31.49 | 31.49 | 1 | 12.6 | 0 | 5.04 | 0 | 0 | 0 | 5.04 | 0 | 0 | 0
373 | 1473083510 | 1473085134 | 1441834628 | 1 | 1 | 15514512 | 3 | 21.1-4-3 | СН-2012.21 Выпуск № 5 (в текущих ценах по состоянию на 01.10.2025 г.). 21.1-4-3 | Бензин | 1348 | 1009 | т | т | 1000 | 0 | 779500846 | 0.0003 | 73951.73 | 0 | 0 | 0 | 73951.73 | 0 | 0 | 0 | 1 | 1 | 1 | 1 | -2 | 0 | 1 | 1 | 0 | 0 | 0.00015 | )*2 | 0 | 2 | 1473421287 | 1 | 0 | 722 | 0 | 0 | 0 | 0 | 0 | 0 | 0 | 0 | 0 | 0 | 0 | 0 | 0 | 0 | 0 | 0 | 0 | 0 | 0 | 0 | 0 | 0 |  | 0 | 0 | 0.00012 | 73951.73 | 73951.73 | 1 | 22.18 | 0 | 8.87 | 0 | 0 | 0 | 8.87 | 0 | 0 | 0
375 | 1473083510 | 1473085144 | 1441819193 | 15514512 | 1 | 15514512 | 1 | 9999990008 |  | Трудозатраты рабочих | 1191 | 1013 | чел.-ч. | чел.-ч. | 1 | 0 | 476480486 | 25 | 0 | 0 | 0 | 0 | 0 | 0 | 0 | 0 | 1 | 1 | 1 | 1 | -2 | 0 | 1 | 1 | 0 | 0 | 12.5 | )*2 | 1 | 2 | 1473421314 | 1 | 0 | 725 | 0 | 0 | 0 | 0 | 0 | 0 | 0 | 0 | 0 | 0 | 0 | 0 | 0 | 0 | 0 | 0 | 0 | 0 | 0 | 0 | 0 | 0 | 0 | 10 | 0 | 10 | 0 | 0 | 1 | 0 | 0 | 0 | 0 | 0 | 0 | 0 | 0 | 0 | 0
375 | 1473083510 | 1473085144 | 1441836235 | 1 | 1 | 15514512 | 3 | 21.1-20-7 | СН-2012.21 Выпуск № 5 (в текущих ценах по состоянию на 01.10.2025 г.). 21.1-20-7 | Ветошь | 1346 | 1009 | кг | кг | 1 | 0 | -1595335418 | 0.4 | 31.49 | 0 | 0 | 0 | 31.49 | 0 | 0 | 0 | 1 | 1 | 1 | 1 | -2 | 0 | 1 | 1 | 0 | 0 | 0.2 | )*2 | 0 | 2 | 1473421315 | 1 | 0 | 726 | 0 | 0 | 0 | 0 | 0 | 0 | 0 | 0 | 0 | 0 | 0 | 0 | 0 | 0 | 0 | 0 | 0 | 0 | 0 | 0 | 0 | 0 |  | 0 | 0 | 0.16 | 31.49 | 31.49 | 1 | 12.6 | 0 | 5.04 | 0 | 0 | 0 | 5.04 | 0 | 0 | 0
375 | 1473083510 | 1473085144 | 1441834628 | 1 | 1 | 15514512 | 3 | 21.1-4-3 | СН-2012.21 Выпуск № 5 (в текущих ценах по состоянию на 01.10.2025 г.). 21.1-4-3 | Бензин | 1348 | 1009 | т | т | 1000 | 0 | 779500846 | 0.0003 | 73951.73 | 0 | 0 | 0 | 73951.73 | 0 | 0 | 0 | 1 | 1 | 1 | 1 | -2 | 0 | 1 | 1 | 0 | 0 | 0.00015 | )*2 | 0 | 2 | 1473421316 | 1 | 0 | 727 | 0 | 0 | 0 | 0 | 0 | 0 | 0 | 0 | 0 | 0 | 0 | 0 | 0 | 0 | 0 | 0 | 0 | 0 | 0 | 0 | 0 | 0 |  | 0 | 0 | 0.00012 | 73951.73 | 73951.73 | 1 | 22.18 | 0 | 8.87 | 0 | 0 | 0 | 8.87 | 0 | 0 | 0
376 | 1473083510 | 1473085151 | 1441819193 | 15514512 | 1 | 15514512 | 1 | 9999990008 |  | Трудозатраты рабочих | 1191 | 1013 | чел.-ч. | чел.-ч. | 1 | 0 | 476480486 | 12 | 0 | 0 | 0 | 0 | 0 | 0 | 0 | 0 | 1 | 1 | 1 | 1 | -2 | 0 | 1 | 1 | 0 | 0 | 6 | )*2 | 1 | 2 | 1473421317 | 1 | 0 | 728 | 0 | 0 | 0 | 0 | 0 | 0 | 0 | 0 | 0 | 0 | 0 | 0 | 0 | 0 | 0 | 0 | 0 | 0 | 0 | 0 | 0 | 0 | 0 | 0.24 | 0 | 0.24 | 0 | 0 | 1 | 0 | 0 | 0 | 0 | 0 | 0 | 0 | 0 | 0 | 0
376 | 1473083510 | 1473085151 | 1441834258 | 1 | 1 | 15514512 | 2 | 22.1-18-24 | СН-2012.22 Выпуск № 5 (в текущих ценах по состоянию на 01.10.2025 г.). 22.1-18-24 | Автомобили полупассажирские типа ГАЗ, грузоподъемность до 2 т | 1368 | 1011 | маш.-ч | маш.-ч | 1 | 0 | 1077756263 | 1.4 | 0 | 1303.01 | 826.2 | 0 | 0 | 1303.01 | 826.2 | 0 | 1 | 1 | 1 | 1 | -2 | 0 | 1 | 1 | 0 | 0 | 0.7 | )*2 | 0 | 2 | 1473421318 | 1 | 0 | 729 | 0 | 0 | 0 | 0 | 0 | 0 | 0 | 0 | 0 | 0 | 0 | 0 | 0 | 0 | 0 | 0 | 0 | 0 | 0 | 0 | 0 | 0 |  | 0 | 0 | 0.028 | 1303.01 | 1303.01 | 1 | 1824.22 | 1156.68 | 0 | 36.48 | 23.13 | 0 | 36.48 | 0 | 0 | 0
376 | 1473083510 | 1473085151 | 1441836235 | 1 | 1 | 15514512 | 3 | 21.1-20-7 | СН-2012.21 Выпуск № 5 (в текущих ценах по состоянию на 01.10.2025 г.). 21.1-20-7 | Ветошь | 1346 | 1009 | кг | кг | 1 | 0 | -1595335418 | 0.06 | 31.49 | 0 | 0 | 0 | 31.49 | 0 | 0 | 0 | 1 | 1 | 1 | 1 | -2 | 0 | 1 | 1 | 0 | 0 | 0.03 | )*2 | 0 | 2 | 1473421319 | 1 | 0 | 730 | 0 | 0 | 0 | 0 | 0 | 0 | 0 | 0 | 0 | 0 | 0 | 0 | 0 | 0 | 0 | 0 | 0 | 0 | 0 | 0 | 0 | 0 |  | 0 | 0 | 0.0012 | 31.49 | 31.49 | 1 | 1.88 | 0 | 0.04 | 0 | 0 | 0 | 0.04 | 0 | 0 | 0
379 | 1473083510 | 1473085164 | 1441819193 | 15514512 | 1 | 15514512 | 1 | 9999990008 |  | Трудозатраты рабочих | 1191 | 1013 | чел.-ч. | чел.-ч. | 1 | 0 | 476480486 | 0.7 | 0 | 0 | 0 | 0 | 0 | 0 | 0 | 0 | 1 | 1 | 1 | 1 | -2 | 0 | 1 | 1 | 0 | 0 | 0.7 |  | 1 | 2 | 1473421324 | 1 | 0 | 735 | 0 | 0 | 0 | 0 | 0 | 0 | 0 | 0 | 0 | 0 | 0 | 0 | 0 | 0 | 0 | 0 | 0 | 0 | 0 | 0 | 0 | 0 | 0 | 0.161 | 0 | 0.161 | 0 | 0 | 1 | 0 | 0 | 0 | 0 | 0 | 0 | 0 | 0 | 0 | 0

## EtalonRes
28 | 1473417532 | 1473083805 | 1441819193 | 15514512 | 1 | 15514512 | 1 | 9999990008 |  | Трудозатраты рабочих | 1191 | 1013 | чел.-ч. | чел.-ч. | 1 | 1.75 | 0 | 0 | 0 | 0 | 0 | 1 | 1 |  | 1.75 | 2 | 1473083806 | 1 | 0 | 0 | 0 | 0 | 0 | 0 | 0 | 0
28 | 1473417533 | 1473083805 | 1441834258 | 1 | 1 | 15514512 | 2 | 22.1-18-24 | СН-2012.22 Выпуск № 5 (в текущих ценах по состоянию на 01.10.2025 г.). 22.1-18-24 | Автомобили полупассажирские типа ГАЗ, грузоподъемность до 2 т | 1368 | 1011 | маш.-ч | маш.-ч | 1 | 1.083 | 0 | 1303.01 | 826.2 | 0 | 0 | 1 | 0 |  | 1.083 | 2 | 1473083807 | 2 | 0 | 0 | 0 | 0 | 0 | 0 | 0 | 0
28 | 1473417534 | 1473083805 | 1441836235 | 1 | 1 | 15514512 | 3 | 21.1-20-7 | СН-2012.21 Выпуск № 5 (в текущих ценах по состоянию на 01.10.2025 г.). 21.1-20-7 | Ветошь | 1346 | 1009 | кг | кг | 1 | 0.02 | 31.49 | 0 | 0 | 0 | 0 | 1 | 0 |  | 0.02 | 2 | 1473083808 | 3 | 0 | 0 | 0 | 0 | 0 | 0 | 0 | 0
29 | 1473417535 | 1473083812 | 1441819193 | 15514512 | 1 | 15514512 | 1 | 9999990008 |  | Трудозатраты рабочих | 1191 | 1013 | чел.-ч. | чел.-ч. | 1 | 4.98 | 0 | 0 | 0 | 0 | 0 | 1 | 1 |  | 4.98 | 3 | -1 |  | 0 | 0 | 0 | 0 | 0 | 0 | 0 | 0
29 | 1473417536 | 1473083812 | 1441834258 | 1 | 1 | 15514512 | 2 | 22.1-18-24 | СН-2012.22 Выпуск № 5 (в текущих ценах по состоянию на 01.10.2025 г.). 22.1-18-24 | Автомобили полупассажирские типа ГАЗ, грузоподъемность до 2 т | 1368 | 1011 | маш.-ч | маш.-ч | 1 | 1.84 | 0 | 1303.01 | 826.2 | 0 | 0 | 1 | 0 |  | 1.84 | 3 | -1 |  | 0 | 0 | 0 | 0 | 0 | 0 | 0 | 0
29 | 1473417537 | 1473083812 | 1441836235 | 1 | 1 | 15514512 | 3 | 21.1-20-7 | СН-2012.21 Выпуск № 5 (в текущих ценах по состоянию на 01.10.2025 г.). 21.1-20-7 | Ветошь | 1346 | 1009 | кг | кг | 1 | 0.24 | 31.49 | 0 | 0 | 0 | 0 | 1 | 0 |  | 0.24 | 3 | -1 |  | 0 | 0 | 0 | 0 | 0 | 0 | 0 | 0
30 | 1473417538 | 1473083816 | 1441819193 | 15514512 | 1 | 15514512 | 1 | 9999990008 |  | Трудозатраты рабочих | 1191 | 1013 | чел.-ч. | чел.-ч. | 1 | 4.98 | 0 | 0 | 0 | 0 | 0 | 1 | 1 |  | 4.98 | 2 | 1473083817 | 4 | 0 | 0 | 0 | 0 | 0 | 0 | 0 | 0
30 | 1473417539 | 1473083816 | 1441834258 | 1 | 1 | 15514512 | 2 | 22.1-18-24 | СН-2012.22 Выпуск № 5 (в текущих ценах по состоянию на 01.10.2025 г.). 22.1-18-24 | Автомобили полупассажирские типа ГАЗ, грузоподъемность до 2 т | 1368 | 1011 | маш.-ч | маш.-ч | 1 | 1.84 | 0 | 1303.01 | 826.2 | 0 | 0 | 1 | 0 |  | 1.84 | 3 | -1 |  | 0 | 0 | 0 | 0 | 0 | 0 | 0 | 0
30 | 1473417540 | 1473083816 | 1441836235 | 1 | 1 | 15514512 | 3 | 21.1-20-7 | СН-2012.21 Выпуск № 5 (в текущих ценах по состоянию на 01.10.2025 г.). 21.1-20-7 | Ветошь | 1346 | 1009 | кг | кг | 1 | 0.24 | 31.49 | 0 | 0 | 0 | 0 | 1 | 0 |  | 0.24 | 3 | -1 |  | 0 | 0 | 0 | 0 | 0 | 0 | 0 | 0
31 | 1473417541 | 1473083821 | 1441819193 | 15514512 | 1 | 15514512 | 1 | 9999990008 |  | Трудозатраты рабочих | 1191 | 1013 | чел.-ч. | чел.-ч. | 1 | 1 | 0 | 0 | 0 | 0 | 0 | 1 | 1 |  | 1 | 2 | 1473083822 | 5 | 0 | 0 | 0 | 0 | 0 | 0 | 0 | 0
31 | 1473417542 | 1473083821 | 1441836235 | 1 | 1 | 15514512 | 3 | 21.1-20-7 | СН-2012.21 Выпуск № 5 (в текущих ценах по состоянию на 01.10.2025 г.). 21.1-20-7 | Ветошь | 1346 | 1009 | кг | кг | 1 | 0.05 | 31.49 | 0 | 0 | 0 | 0 | 1 | 0 |  | 0.05 | 2 | 1473083823 | 6 | 0 | 0 | 0 | 0 | 0 | 0 | 0 | 0
32 | 1473417543 | 1473083826 | 1441819193 | 15514512 | 1 | 15514512 | 1 | 9999990008 |  | Трудозатраты рабочих | 1191 | 1013 | чел.-ч. | чел.-ч. | 1 | 1.23 | 0 | 0 | 0 | 0 | 0 | 1 | 1 |  | 1.23 | 2 | 1473083827 | 7 | 0 | 0 | 0 | 0 | 0 | 0 | 0 | 0
32 | 1473417544 | 1473083826 | 1441836235 | 1 | 1 | 15514512 | 3 | 21.1-20-7 | СН-2012.21 Выпуск № 5 (в текущих ценах по состоянию на 01.10.2025 г.). 21.1-20-7 | Ветошь | 1346 | 1009 | кг | кг | 1 | 0.07 | 31.49 | 0 | 0 | 0 | 0 | 1 | 0 |  | 0.07 | 2 | 1473083828 | 8 | 0 | 0 | 0 | 0 | 0 | 0 | 0 | 0
33 | 1473417545 | 1473083831 | 1441819193 | 15514512 | 1 | 15514512 | 1 | 9999990008 |  | Трудозатраты рабочих | 1191 | 1013 | чел.-ч. | чел.-ч. | 1 | 0.92 | 0 | 0 | 0 | 0 | 0 | 1 | 1 |  | 0.92 | 2 | 1473083832 | 9 | 0 | 0 | 0 | 0 | 0 | 0 | 0 | 0
34 | 1473417549 | 1473083834 | 1441819193 | 15514512 | 1 | 15514512 | 1 | 9999990008 |  | Трудозатраты рабочих | 1191 | 1013 | чел.-ч. | чел.-ч. | 1 | 0.61 | 0 | 0 | 0 | 0 | 0 | 1 | 1 |  | 0.61 | 2 | 1473083835 | 10 | 0 | 0 | 0 | 0 | 0 | 0 | 0 | 0
35 | 1473417553 | 1473083837 | 1441819193 | 15514512 | 1 | 15514512 | 1 | 9999990008 |  | Трудозатраты рабочих | 1191 | 1013 | чел.-ч. | чел.-ч. | 1 | 0.45 | 0 | 0 | 0 | 0 | 0 | 1 | 1 |  | 0.45 | 2 | 1473083838 | 11 | 0 | 0 | 0 | 0 | 0 | 0 | 0 | 0
36 | 1473417554 | 1473083840 | 1441819193 | 15514512 | 1 | 15514512 | 1 | 9999990008 |  | Трудозатраты рабочих | 1191 | 1013 | чел.-ч. | чел.-ч. | 1 | 0.37 | 0 | 0 | 0 | 0 | 0 | 1 | 1 |  | 0.37 | 2 | 1473083841 | 12 | 0 | 0 | 0 | 0 | 0 | 0 | 0 | 0
36 | 1473417555 | 1473083840 | 1441834258 | 1 | 1 | 15514512 | 2 | 22.1-18-24 | СН-2012.22 Выпуск № 5 (в текущих ценах по состоянию на 01.10.2025 г.). 22.1-18-24 | Автомобили полупассажирские типа ГАЗ, грузоподъемность до 2 т | 1368 | 1011 | маш.-ч | маш.-ч | 1 | 0.06 | 0 | 1303.01 | 826.2 | 0 | 0 | 1 | 0 |  | 0.06 | 2 | 1473083842 | 13 | 0 | 0 | 0 | 0 | 0 | 0 | 0 | 0
37 | 1473417556 | 1473083845 | 1441819193 | 15514512 | 1 | 15514512 | 1 | 9999990008 |  | Трудозатраты рабочих | 1191 | 1013 | чел.-ч. | чел.-ч. | 1 | 0.22 | 0 | 0 | 0 | 0 | 0 | 1 | 1 |  | 0.22 | 2 | 1473083846 | 14 | 0 | 0 | 0 | 0 | 0 | 0 | 0 | 0
37 | 1473417557 | 1473083845 | 1441836235 | 1 | 1 | 15514512 | 3 | 21.1-20-7 | СН-2012.21 Выпуск № 5 (в текущих ценах по состоянию на 01.10.2025 г.). 21.1-20-7 | Ветошь | 1346 | 1009 | кг | кг | 1 | 0.02 | 31.49 | 0 | 0 | 0 | 0 | 1 | 0 |  | 0.02 | 2 | 1473083847 | 15 | 0 | 0 | 0 | 0 | 0 | 0 | 0 | 0
38 | 1473417558 | 1473083850 | 1441819193 | 15514512 | 1 | 15514512 | 1 | 9999990008 |  | Трудозатраты рабочих | 1191 | 1013 | чел.-ч. | чел.-ч. | 1 | 0.14 | 0 | 0 | 0 | 0 | 0 | 1 | 1 |  | 0.14 | 3 | -1 |  | 0 | 0 | 0 | 0 | 0 | 0 | 0 | 0
38 | 1473417559 | 1473083850 | 1441836235 | 1 | 1 | 15514512 | 3 | 21.1-20-7 | СН-2012.21 Выпуск № 5 (в текущих ценах по состоянию на 01.10.2025 г.). 21.1-20-7 | Ветошь | 1346 | 1009 | кг | кг | 1 | 0.01 | 31.49 | 0 | 0 | 0 | 0 | 1 | 0 |  | 0.01 | 3 | -1 |  | 0 | 0 | 0 | 0 | 0 | 0 | 0 | 0
39 | 1473417560 | 1473083853 | 1441819193 | 15514512 | 1 | 15514512 | 1 | 9999990008 |  | Трудозатраты рабочих | 1191 | 1013 | чел.-ч. | чел.-ч. | 1 | 0.14 | 0 | 0 | 0 | 0 | 0 | 1 | 1 |  | 0.14 | 3 | -1 |  | 0 | 0 | 0 | 0 | 0 | 0 | 0 | 0
39 | 1473417561 | 1473083853 | 1441836235 | 1 | 1 | 15514512 | 3 | 21.1-20-7 | СН-2012.21 Выпуск № 5 (в текущих ценах по состоянию на 01.10.2025 г.). 21.1-20-7 | Ветошь | 1346 | 1009 | кг | кг | 1 | 0.01 | 31.49 | 0 | 0 | 0 | 0 | 1 | 0 |  | 0.01 | 3 | -1 |  | 0 | 0 | 0 | 0 | 0 | 0 | 0 | 0
40 | 1473417571 | 1473083856 | 1441819193 | 15514512 | 1 | 15514512 | 1 | 9999990008 |  | Трудозатраты рабочих | 1191 | 1013 | чел.-ч. | чел.-ч. | 1 | 5.64 | 0 | 0 | 0 | 0 | 0 | 1 | 1 |  | 5.64 | 3 | -1 |  | 0 | 0 | 0 | 0 | 0 | 0 | 0 | 0
40 | 1473417572 | 1473083856 | 1441836235 | 1 | 1 | 15514512 | 3 | 21.1-20-7 | СН-2012.21 Выпуск № 5 (в текущих ценах по состоянию на 01.10.2025 г.). 21.1-20-7 | Ветошь | 1346 | 1009 | кг | кг | 1 | 0.05 | 31.49 | 0 | 0 | 0 | 0 | 1 | 0 |  | 0.05 | 3 | -1 |  | 0 | 0 | 0 | 0 | 0 | 0 | 0 | 0
40 | 1473417573 | 1473083856 | 1441821340 | 15514512 | 1 | 15514512 | 3 | 5728811000 |  | Прокладки из листового терморасширенного графита | 1354 | 16987630 | шт. | шт. | 1 | 10 | 0 | 0 | 0 | 0 | 0 | 0 | 0 |  | 10 | 3 | -1 |  | 0 | 0 | 0 | 0 | 0 | 0 | 0 | 0
42 | 1473417574 | 1473083862 | 1441819193 | 15514512 | 1 | 15514512 | 1 | 9999990008 |  | Трудозатраты рабочих | 1191 | 1013 | чел.-ч. | чел.-ч. | 1 | 0.31 | 0 | 0 | 0 | 0 | 0 | 1 | 1 | *2 | 0.62 | 3 | -1 |  | 0 | 0 | 0 | 0 | 0 | 0 | 0 | 0
42 | 1473417575 | 1473083862 | 1441836187 | 1 | 1 | 15514512 | 3 | 21.1-16-104 | СН-2012.21 Выпуск № 5 (в текущих ценах по состоянию на 01.10.2025 г.). 21.1-16-104 | Спирт этиловый технический | 1346 | 1009 | кг | кг | 1 | 0.008 | 424.66 | 0 | 0 | 0 | 0 | 1 | 0 | *2 | 0.016 | 3 | -1 |  | 0 | 0 | 0 | 0 | 0 | 0 | 0 | 0
42 | 1473417576 | 1473083862 | 1441836235 | 1 | 1 | 15514512 | 3 | 21.1-20-7 | СН-2012.21 Выпуск № 5 (в текущих ценах по состоянию на 01.10.2025 г.). 21.1-20-7 | Ветошь | 1346 | 1009 | кг | кг | 1 | 0.5 | 31.49 | 0 | 0 | 0 | 0 | 1 | 0 | *2 | 1 | 3 | -1 |  | 0 | 0 | 0 | 0 | 0 | 0 | 0 | 0
43 | 1473417589 | 1473083866 | 1441819193 | 15514512 | 1 | 15514512 | 1 | 9999990008 |  | Трудозатраты рабочих | 1191 | 1013 | чел.-ч. | чел.-ч. | 1 | 1.17 | 0 | 0 | 0 | 0 | 0 | 1 | 1 |  | 1.17 | 3 | -1 |  | 0 | 0 | 0 | 0 | 0 | 0 | 0 | 0
45 | 1473417590 | 1473083869 | 1441819193 | 15514512 | 1 | 15514512 | 1 | 9999990008 |  | Трудозатраты рабочих | 1191 | 1013 | чел.-ч. | чел.-ч. | 1 | 0.9 | 0 | 0 | 0 | 0 | 0 | 1 | 1 |  | 0.9 | 3 | -1 |  | 0 | 0 | 0 | 0 | 0 | 0 | 0 | 0
45 | 1473417591 | 1473083869 | 1441836235 | 1 | 1 | 15514512 | 3 | 21.1-20-7 | СН-2012.21 Выпуск № 5 (в текущих ценах по состоянию на 01.10.2025 г.). 21.1-20-7 | Ветошь | 1346 | 1009 | кг | кг | 1 | 0.01 | 31.49 | 0 | 0 | 0 | 0 | 1 | 0 |  | 0.01 | 3 | -1 |  | 0 | 0 | 0 | 0 | 0 | 0 | 0 | 0
46 | 1473417592 | 1473083872 | 1441819193 | 15514512 | 1 | 15514512 | 1 | 9999990008 |  | Трудозатраты рабочих | 1191 | 1013 | чел.-ч. | чел.-ч. | 1 | 1.52 | 0 | 0 | 0 | 0 | 0 | 1 | 1 |  | 1.52 | 2 | 1473083873 | 17 | 0 | 0 | 0 | 0 | 0 | 0 | 0 | 0
46 | 1473417593 | 1473083872 | 1441836235 | 1 | 1 | 15514512 | 3 | 21.1-20-7 | СН-2012.21 Выпуск № 5 (в текущих ценах по состоянию на 01.10.2025 г.). 21.1-20-7 | Ветошь | 1346 | 1009 | кг | кг | 1 | 0.02 | 31.49 | 0 | 0 | 0 | 0 | 1 | 0 |  | 0.02 | 2 | 1473083874 | 18 | 0 | 0 | 0 | 0 | 0 | 0 | 0 | 0
47 | 1473417594 | 1473083877 | 1441819193 | 15514512 | 1 | 15514512 | 1 | 9999990008 |  | Трудозатраты рабочих | 1191 | 1013 | чел.-ч. | чел.-ч. | 1 | 0.9 | 0 | 0 | 0 | 0 | 0 | 1 | 1 | )*4 | 3.6 | 3 | -1 |  | 0 | 0 | 0 | 0 | 0 | 0 | 0 | 0
48 | 1473417595 | 1473083882 | 1441819193 | 15514512 | 1 | 15514512 | 1 | 9999990008 |  | Трудозатраты рабочих | 1191 | 1013 | чел.-ч. | чел.-ч. | 1 | 2.64 | 0 | 0 | 0 | 0 | 0 | 1 | 1 | )*4 | 10.56 | 3 | -1 |  | 0 | 0 | 0 | 0 | 0 | 0 | 0 | 0
49 | 1473417596 | 1473083887 | 1441819193 | 15514512 | 1 | 15514512 | 1 | 9999990008 |  | Трудозатраты рабочих | 1191 | 1013 | чел.-ч. | чел.-ч. | 1 | 2.42 | 0 | 0 | 0 | 0 | 0 | 1 | 1 |  | 2.42 | 3 | -1 |  | 0 | 0 | 0 | 0 | 0 | 0 | 0 | 0
49 | 1473417597 | 1473083887 | 1441833845 | 1 | 1 | 15514512 | 2 | 22.1-10-20 | СН-2012.22 Выпуск № 5 (в текущих ценах по состоянию на 01.10.2025 г.). 22.1-10-20 | Компрессоры поршневые, производительность до 240 л/мин, объем ресивера 50 л | 1368 | 1011 | маш.-ч | маш.-ч | 1 | 0.61 | 0 | 17.95 | 0.05 | 0 | 0 | 1 | 0 |  | 0.61 | 3 | -1 |  | 0 | 0 | 0 | 0 | 0 | 0 | 0 | 0
49 | 1473417598 | 1473083887 | 1441836514 | 1 | 1 | 15514512 | 3 | 21.1-25-13 | СН-2012.21 Выпуск № 5 (в текущих ценах по состоянию на 01.10.2025 г.). 21.1-25-13 | Вода | 1339 | 1007 | м3 | м3 | 1 | 1.03 | 54.81 | 0 | 0 | 0 | 0 | 1 | 0 |  | 1.03 | 3 | -1 |  | 0 | 0 | 0 | 0 | 0 | 0 | 0 | 0
50 | 1473417599 | 1473083900 | 1441819193 | 15514512 | 1 | 15514512 | 1 | 9999990008 |  | Трудозатраты рабочих | 1191 | 1013 | чел.-ч. | чел.-ч. | 1 | 10.64 | 0 | 0 | 0 | 0 | 0 | 1 | 1 |  | 10.64 | 2 | 1473083901 | 19 | 0 | 0 | 0 | 0 | 0 | 0 | 0 | 0
50 | 1473417600 | 1473083900 | 1441833890 | 1 | 1 | 15514512 | 2 | 22.1-11-90 | СН-2012.22 Выпуск № 5 (в текущих ценах по состоянию на 01.10.2025 г.). 22.1-11-90 | Агрегаты электронасосные для опрессовки сосудов, котлов и систем трубопроводов, подача 0,252 м3/ч | 1368 | 1011 | маш.-ч | маш.-ч | 1 | 1.5 | 0 | 33.8 | 0.54 | 0 | 0 | 1 | 0 |  | 1.5 | 2 | 1473083902 | 20 | 0 | 0 | 0 | 0 | 0 | 0 | 0 | 0
50 | 1473417601 | 1473083900 | 1441836514 | 1 | 1 | 15514512 | 3 | 21.1-25-13 | СН-2012.21 Выпуск № 5 (в текущих ценах по состоянию на 01.10.2025 г.). 21.1-25-13 | Вода | 1339 | 1007 | м3 | м3 | 1 | 1 | 54.81 | 0 | 0 | 0 | 0 | 1 | 0 |  | 1 | 2 | 1473083903 | 21 | 0 | 0 | 0 | 0 | 0 | 0 | 0 | 0
50 | 1473417602 | 1473083900 | 1441836517 | 1 | 1 | 15514512 | 3 | 21.1-25-16 | СН-2012.21 Выпуск № 5 (в текущих ценах по состоянию на 01.10.2025 г.). 21.1-25-16 | Волокно льняное №11 для уплотнения резьбовых соединений при монтаже систем водоснабжения и отопления | 1346 | 1009 | кг | кг | 1 | 0.02 | 451.28 | 0 | 0 | 0 | 0 | 1 | 0 |  | 0.02 | 2 | 1473083904 | 22 | 0 | 0 | 0 | 0 | 0 | 0 | 0 | 0
50 | 1473417604 | 1473083900 | 1441821379 | 15514512 | 1 | 15514512 | 3 | 21.1-6-46 |  | Краски масляные жидкотертые цветные (готовые к употреблению) для наружных и внутренних работ, марка МА-15, сурик железный для окраски по металлу | 1346 | 1009 | кг | кг | 1 | 0.05 | 89.934 | 0 | 0 | 0 | 0 | 1 | 0 |  | 0.05 | 2 | 1473083906 | 23 | 0 | 0 | 0 | 0 | 0 | 0 | 0 | 0
50 | 1473417603 | 1473083900 | 1441834875 | 1 | 1 | 15514512 | 3 | 21.1-6-90 | СН-2012.21 Выпуск № 5 (в текущих ценах по состоянию на 01.10.2025 г.). 21.1-6-90 | Олифа для окраски комбинированная оксоль | 1346 | 1009 | кг | кг | 1 | 0.02 | 94.64 | 0 | 0 | 0 | 0 | 1 | 0 |  | 0.02 | 2 | 1473083905 | 24 | 0 | 0 | 0 | 0 | 0 | 0 | 0 | 0
52 | 1473417607 | 1473083920 | 1441819193 | 15514512 | 1 | 15514512 | 1 | 9999990008 |  | Трудозатраты рабочих | 1191 | 1013 | чел.-ч. | чел.-ч. | 1 | 3.44 | 0 | 0 | 0 | 0 | 0 | 1 | 1 |  | 3.44 | 2 | 1473083921 | 25 | 0 | 0 | 0 | 0 | 0 | 0 | 0 | 0
52 | 1473417608 | 1473083920 | 1441833845 | 1 | 1 | 15514512 | 2 | 22.1-10-20 | СН-2012.22 Выпуск № 5 (в текущих ценах по состоянию на 01.10.2025 г.). 22.1-10-20 | Компрессоры поршневые, производительность до 240 л/мин, объем ресивера 50 л | 1368 | 1011 | маш.-ч | маш.-ч | 1 | 1.31 | 0 | 17.95 | 0.05 | 0 | 0 | 1 | 0 |  | 1.31 | 2 | 1473083922 | 26 | 0 | 0 | 0 | 0 | 0 | 0 | 0 | 0
52 | 1473417609 | 1473083920 | 1441836514 | 1 | 1 | 15514512 | 3 | 21.1-25-13 | СН-2012.21 Выпуск № 5 (в текущих ценах по состоянию на 01.10.2025 г.). 21.1-25-13 | Вода | 1339 | 1007 | м3 | м3 | 1 | 3.7 | 54.81 | 0 | 0 | 0 | 0 | 1 | 0 |  | 3.7 | 2 | 1473083923 | 27 | 0 | 0 | 0 | 0 | 0 | 0 | 0 | 0
53 | 1473417613 | 1473083927 | 1441819193 | 15514512 | 1 | 15514512 | 1 | 9999990008 |  | Трудозатраты рабочих | 1191 | 1013 | чел.-ч. | чел.-ч. | 1 | 10.64 | 0 | 0 | 0 | 0 | 0 | 1 | 1 |  | 10.64 | 2 | 1473083928 | 28 | 0 | 0 | 0 | 0 | 0 | 0 | 0 | 0
53 | 1473417614 | 1473083927 | 1441833890 | 1 | 1 | 15514512 | 2 | 22.1-11-90 | СН-2012.22 Выпуск № 5 (в текущих ценах по состоянию на 01.10.2025 г.). 22.1-11-90 | Агрегаты электронасосные для опрессовки сосудов, котлов и систем трубопроводов, подача 0,252 м3/ч | 1368 | 1011 | маш.-ч | маш.-ч | 1 | 1.5 | 0 | 33.8 | 0.54 | 0 | 0 | 1 | 0 |  | 1.5 | 2 | 1473083929 | 29 | 0 | 0 | 0 | 0 | 0 | 0 | 0 | 0
53 | 1473417615 | 1473083927 | 1441836514 | 1 | 1 | 15514512 | 3 | 21.1-25-13 | СН-2012.21 Выпуск № 5 (в текущих ценах по состоянию на 01.10.2025 г.). 21.1-25-13 | Вода | 1339 | 1007 | м3 | м3 | 1 | 3.8 | 54.81 | 0 | 0 | 0 | 0 | 1 | 0 |  | 3.8 | 2 | 1473083930 | 30 | 0 | 0 | 0 | 0 | 0 | 0 | 0 | 0
53 | 1473417616 | 1473083927 | 1441836517 | 1 | 1 | 15514512 | 3 | 21.1-25-16 | СН-2012.21 Выпуск № 5 (в текущих ценах по состоянию на 01.10.2025 г.). 21.1-25-16 | Волокно льняное №11 для уплотнения резьбовых соединений при монтаже систем водоснабжения и отопления | 1346 | 1009 | кг | кг | 1 | 0.02 | 451.28 | 0 | 0 | 0 | 0 | 1 | 0 |  | 0.02 | 2 | 1473083931 | 31 | 0 | 0 | 0 | 0 | 0 | 0 | 0 | 0
53 | 1473417618 | 1473083927 | 1441821379 | 15514512 | 1 | 15514512 | 3 | 21.1-6-46 |  | Краски масляные жидкотертые цветные (готовые к употреблению) для наружных и внутренних работ, марка МА-15, сурик железный для окраски по металлу | 1346 | 1009 | кг | кг | 1 | 0.05 | 89.934 | 0 | 0 | 0 | 0 | 1 | 0 |  | 0.05 | 2 | 1473083933 | 32 | 0 | 0 | 0 | 0 | 0 | 0 | 0 | 0
53 | 1473417617 | 1473083927 | 1441834875 | 1 | 1 | 15514512 | 3 | 21.1-6-90 | СН-2012.21 Выпуск № 5 (в текущих ценах по состоянию на 01.10.2025 г.). 21.1-6-90 | Олифа для окраски комбинированная оксоль | 1346 | 1009 | кг | кг | 1 | 0.02 | 94.64 | 0 | 0 | 0 | 0 | 1 | 0 |  | 0.02 | 2 | 1473083932 | 33 | 0 | 0 | 0 | 0 | 0 | 0 | 0 | 0
56 | 1473417677 | 1473083942 | 1441819193 | 15514512 | 1 | 15514512 | 1 | 9999990008 |  | Трудозатраты рабочих | 1191 | 1013 | чел.-ч. | чел.-ч. | 1 | 1.02 | 0 | 0 | 0 | 0 | 0 | 1 | 1 |  | 1.02 | 3 | -1 |  | 0 | 0 | 0 | 0 | 0 | 0 | 0 | 0
56 | 1473417678 | 1473083942 | 1441833954 | 1 | 1 | 15514512 | 2 | 22.1-14-13 | СН-2012.22 Выпуск № 5 (в текущих ценах по состоянию на 01.10.2025 г.). 22.1-14-13 | Пылесосы промышленные | 1368 | 1011 | маш.-ч | маш.-ч | 1 | 0.06 | 0 | 59.51 | 0.82 | 0 | 0 | 1 | 0 |  | 0.06 | 3 | -1 |  | 0 | 0 | 0 | 0 | 0 | 0 | 0 | 0
56 | 1473417679 | 1473083942 | 1441836235 | 1 | 1 | 15514512 | 3 | 21.1-20-7 | СН-2012.21 Выпуск № 5 (в текущих ценах по состоянию на 01.10.2025 г.). 21.1-20-7 | Ветошь | 1346 | 1009 | кг | кг | 1 | 0.02 | 31.49 | 0 | 0 | 0 | 0 | 1 | 0 |  | 0.02 | 3 | -1 |  | 0 | 0 | 0 | 0 | 0 | 0 | 0 | 0
57 | 1473417680 | 1473083946 | 1441819193 | 15514512 | 1 | 15514512 | 1 | 9999990008 |  | Трудозатраты рабочих | 1191 | 1013 | чел.-ч. | чел.-ч. | 1 | 0.14 | 0 | 0 | 0 | 0 | 0 | 1 | 1 |  | 0.14 | 3 | -1 |  | 0 | 0 | 0 | 0 | 0 | 0 | 0 | 0
57 | 1473417681 | 1473083946 | 1441834213 | 1 | 1 | 15514512 | 2 | 22.1-17-282 | СН-2012.22 Выпуск № 5 (в текущих ценах по состоянию на 01.10.2025 г.). 22.1-17-282 | Пылесосы хозяйственные, потребляемая мощность до 1 кВт, объем мусоросборника 20 л, расход воздуха 68 л/с | 1368 | 1011 | маш.-ч | маш.-ч | 1 | 0.03 | 0 | 7.68 | 0.05 | 0 | 0 | 1 | 0 |  | 0.03 | 3 | -1 |  | 0 | 0 | 0 | 0 | 0 | 0 | 0 | 0
57 | 1473417682 | 1473083946 | 1441836235 | 1 | 1 | 15514512 | 3 | 21.1-20-7 | СН-2012.21 Выпуск № 5 (в текущих ценах по состоянию на 01.10.2025 г.). 21.1-20-7 | Ветошь | 1346 | 1009 | кг | кг | 1 | 0.07 | 31.49 | 0 | 0 | 0 | 0 | 1 | 0 |  | 0.07 | 3 | -1 |  | 0 | 0 | 0 | 0 | 0 | 0 | 0 | 0
58 | 1473417683 | 1473083950 | 1441819193 | 15514512 | 1 | 15514512 | 1 | 9999990008 |  | Трудозатраты рабочих | 1191 | 1013 | чел.-ч. | чел.-ч. | 1 | 0.41 | 0 | 0 | 0 | 0 | 0 | 1 | 1 | )*3 | 1.23 | 3 | -1 |  | 0 | 0 | 0 | 0 | 0 | 0 | 0 | 0
59 | 1473417684 | 1473083955 | 1441819193 | 15514512 | 1 | 15514512 | 1 | 9999990008 |  | Трудозатраты рабочих | 1191 | 1013 | чел.-ч. | чел.-ч. | 1 | 1.59 | 0 | 0 | 0 | 0 | 0 | 1 | 1 |  | 1.59 | 3 | -1 |  | 0 | 0 | 0 | 0 | 0 | 0 | 0 | 0
59 | 1473417685 | 1473083955 | 1441836235 | 1 | 1 | 15514512 | 3 | 21.1-20-7 | СН-2012.21 Выпуск № 5 (в текущих ценах по состоянию на 01.10.2025 г.). 21.1-20-7 | Ветошь | 1346 | 1009 | кг | кг | 1 | 0.01 | 31.49 | 0 | 0 | 0 | 0 | 1 | 0 |  | 0.01 | 3 | -1 |  | 0 | 0 | 0 | 0 | 0 | 0 | 0 | 0
60 | 1473417686 | 1473083964 | 1441819193 | 15514512 | 1 | 15514512 | 1 | 9999990008 |  | Трудозатраты рабочих | 1191 | 1013 | чел.-ч. | чел.-ч. | 1 | 0.37 | 0 | 0 | 0 | 0 | 0 | 1 | 1 |  | 0.37 | 2 | 1473083965 | 34 | 0 | 0 | 0 | 0 | 0 | 0 | 0 | 0
60 | 1473417687 | 1473083964 | 1441834258 | 1 | 1 | 15514512 | 2 | 22.1-18-24 | СН-2012.22 Выпуск № 5 (в текущих ценах по состоянию на 01.10.2025 г.). 22.1-18-24 | Автомобили полупассажирские типа ГАЗ, грузоподъемность до 2 т | 1368 | 1011 | маш.-ч | маш.-ч | 1 | 0.06 | 0 | 1303.01 | 826.2 | 0 | 0 | 1 | 0 |  | 0.06 | 2 | 1473083966 | 35 | 0 | 0 | 0 | 0 | 0 | 0 | 0 | 0
61 | 1473417688 | 1473083969 | 1441819193 | 15514512 | 1 | 15514512 | 1 | 9999990008 |  | Трудозатраты рабочих | 1191 | 1013 | чел.-ч. | чел.-ч. | 1 | 0.37 | 0 | 0 | 0 | 0 | 0 | 1 | 1 |  | 0.37 | 2 | 1473083970 | 36 | 0 | 0 | 0 | 0 | 0 | 0 | 0 | 0
61 | 1473417689 | 1473083969 | 1441834258 | 1 | 1 | 15514512 | 2 | 22.1-18-24 | СН-2012.22 Выпуск № 5 (в текущих ценах по состоянию на 01.10.2025 г.). 22.1-18-24 | Автомобили полупассажирские типа ГАЗ, грузоподъемность до 2 т | 1368 | 1011 | маш.-ч | маш.-ч | 1 | 0.06 | 0 | 1303.01 | 826.2 | 0 | 0 | 1 | 0 |  | 0.06 | 2 | 1473083971 | 37 | 0 | 0 | 0 | 0 | 0 | 0 | 0 | 0
62 | 1473417690 | 1473083974 | 1441819193 | 15514512 | 1 | 15514512 | 1 | 9999990008 |  | Трудозатраты рабочих | 1191 | 1013 | чел.-ч. | чел.-ч. | 1 | 1.52 | 0 | 0 | 0 | 0 | 0 | 1 | 1 |  | 1.52 | 2 | 1473083975 | 38 | 0 | 0 | 0 | 0 | 0 | 0 | 0 | 0
62 | 1473417691 | 1473083974 | 1441836235 | 1 | 1 | 15514512 | 3 | 21.1-20-7 | СН-2012.21 Выпуск № 5 (в текущих ценах по состоянию на 01.10.2025 г.). 21.1-20-7 | Ветошь | 1346 | 1009 | кг | кг | 1 | 0.02 | 31.49 | 0 | 0 | 0 | 0 | 1 | 0 |  | 0.02 | 2 | 1473083976 | 39 | 0 | 0 | 0 | 0 | 0 | 0 | 0 | 0
63 | 1473417696 | 1473083979 | 1441819193 | 15514512 | 1 | 15514512 | 1 | 9999990008 |  | Трудозатраты рабочих | 1191 | 1013 | чел.-ч. | чел.-ч. | 1 | 0.45 | 0 | 0 | 0 | 0 | 0 | 1 | 1 |  | 0.45 | 2 | 1473083980 | 40 | 0 | 0 | 0 | 0 | 0 | 0 | 0 | 0
65 | 1473417697 | 1473083983 | 1441819193 | 15514512 | 1 | 15514512 | 1 | 9999990008 |  | Трудозатраты рабочих | 1191 | 1013 | чел.-ч. | чел.-ч. | 1 | 1.02 | 0 | 0 | 0 | 0 | 0 | 1 | 1 |  | 1.02 | 3 | -1 |  | 0 | 0 | 0 | 0 | 0 | 0 | 0 | 0
65 | 1473417698 | 1473083983 | 1441833954 | 1 | 1 | 15514512 | 2 | 22.1-14-13 | СН-2012.22 Выпуск № 5 (в текущих ценах по состоянию на 01.10.2025 г.). 22.1-14-13 | Пылесосы промышленные | 1368 | 1011 | маш.-ч | маш.-ч | 1 | 0.06 | 0 | 59.51 | 0.82 | 0 | 0 | 1 | 0 |  | 0.06 | 3 | -1 |  | 0 | 0 | 0 | 0 | 0 | 0 | 0 | 0
65 | 1473417699 | 1473083983 | 1441836235 | 1 | 1 | 15514512 | 3 | 21.1-20-7 | СН-2012.21 Выпуск № 5 (в текущих ценах по состоянию на 01.10.2025 г.). 21.1-20-7 | Ветошь | 1346 | 1009 | кг | кг | 1 | 0.02 | 31.49 | 0 | 0 | 0 | 0 | 1 | 0 |  | 0.02 | 3 | -1 |  | 0 | 0 | 0 | 0 | 0 | 0 | 0 | 0
66 | 1473417700 | 1473083987 | 1441819193 | 15514512 | 1 | 15514512 | 1 | 9999990008 |  | Трудозатраты рабочих | 1191 | 1013 | чел.-ч. | чел.-ч. | 1 | 0.14 | 0 | 0 | 0 | 0 | 0 | 1 | 1 |  | 0.14 | 3 | -1 |  | 0 | 0 | 0 | 0 | 0 | 0 | 0 | 0
66 | 1473417701 | 1473083987 | 1441834213 | 1 | 1 | 15514512 | 2 | 22.1-17-282 | СН-2012.22 Выпуск № 5 (в текущих ценах по состоянию на 01.10.2025 г.). 22.1-17-282 | Пылесосы хозяйственные, потребляемая мощность до 1 кВт, объем мусоросборника 20 л, расход воздуха 68 л/с | 1368 | 1011 | маш.-ч | маш.-ч | 1 | 0.03 | 0 | 7.68 | 0.05 | 0 | 0 | 1 | 0 |  | 0.03 | 3 | -1 |  | 0 | 0 | 0 | 0 | 0 | 0 | 0 | 0
66 | 1473417702 | 1473083987 | 1441836235 | 1 | 1 | 15514512 | 3 | 21.1-20-7 | СН-2012.21 Выпуск № 5 (в текущих ценах по состоянию на 01.10.2025 г.). 21.1-20-7 | Ветошь | 1346 | 1009 | кг | кг | 1 | 0.07 | 31.49 | 0 | 0 | 0 | 0 | 1 | 0 |  | 0.07 | 3 | -1 |  | 0 | 0 | 0 | 0 | 0 | 0 | 0 | 0
67 | 1473417703 | 1473083991 | 1441819193 | 15514512 | 1 | 15514512 | 1 | 9999990008 |  | Трудозатраты рабочих | 1191 | 1013 | чел.-ч. | чел.-ч. | 1 | 0.41 | 0 | 0 | 0 | 0 | 0 | 1 | 1 | )*3 | 1.23 | 3 | -1 |  | 0 | 0 | 0 | 0 | 0 | 0 | 0 | 0
68 | 1473417704 | 1473083993 | 1441819193 | 15514512 | 1 | 15514512 | 1 | 9999990008 |  | Трудозатраты рабочих | 1191 | 1013 | чел.-ч. | чел.-ч. | 1 | 1.59 | 0 | 0 | 0 | 0 | 0 | 1 | 1 |  | 1.59 | 3 | -1 |  | 0 | 0 | 0 | 0 | 0 | 0 | 0 | 0
68 | 1473417705 | 1473083993 | 1441836235 | 1 | 1 | 15514512 | 3 | 21.1-20-7 | СН-2012.21 Выпуск № 5 (в текущих ценах по состоянию на 01.10.2025 г.). 21.1-20-7 | Ветошь | 1346 | 1009 | кг | кг | 1 | 0.01 | 31.49 | 0 | 0 | 0 | 0 | 1 | 0 |  | 0.01 | 3 | -1 |  | 0 | 0 | 0 | 0 | 0 | 0 | 0 | 0
69 | 1473417706 | 1473083996 | 1441819193 | 15514512 | 1 | 15514512 | 1 | 9999990008 |  | Трудозатраты рабочих | 1191 | 1013 | чел.-ч. | чел.-ч. | 1 | 0.37 | 0 | 0 | 0 | 0 | 0 | 1 | 1 |  | 0.37 | 2 | 1473083997 | 41 | 0 | 0 | 0 | 0 | 0 | 0 | 0 | 0
69 | 1473417707 | 1473083996 | 1441834258 | 1 | 1 | 15514512 | 2 | 22.1-18-24 | СН-2012.22 Выпуск № 5 (в текущих ценах по состоянию на 01.10.2025 г.). 22.1-18-24 | Автомобили полупассажирские типа ГАЗ, грузоподъемность до 2 т | 1368 | 1011 | маш.-ч | маш.-ч | 1 | 0.06 | 0 | 1303.01 | 826.2 | 0 | 0 | 1 | 0 |  | 0.06 | 2 | 1473083998 | 42 | 0 | 0 | 0 | 0 | 0 | 0 | 0 | 0
70 | 1473417708 | 1473084001 | 1441819193 | 15514512 | 1 | 15514512 | 1 | 9999990008 |  | Трудозатраты рабочих | 1191 | 1013 | чел.-ч. | чел.-ч. | 1 | 0.37 | 0 | 0 | 0 | 0 | 0 | 1 | 1 |  | 0.37 | 2 | 1473084002 | 43 | 0 | 0 | 0 | 0 | 0 | 0 | 0 | 0
70 | 1473417709 | 1473084001 | 1441834258 | 1 | 1 | 15514512 | 2 | 22.1-18-24 | СН-2012.22 Выпуск № 5 (в текущих ценах по состоянию на 01.10.2025 г.). 22.1-18-24 | Автомобили полупассажирские типа ГАЗ, грузоподъемность до 2 т | 1368 | 1011 | маш.-ч | маш.-ч | 1 | 0.06 | 0 | 1303.01 | 826.2 | 0 | 0 | 1 | 0 |  | 0.06 | 2 | 1473084003 | 44 | 0 | 0 | 0 | 0 | 0 | 0 | 0 | 0
71 | 1473417710 | 1473084006 | 1441819193 | 15514512 | 1 | 15514512 | 1 | 9999990008 |  | Трудозатраты рабочих | 1191 | 1013 | чел.-ч. | чел.-ч. | 1 | 1.52 | 0 | 0 | 0 | 0 | 0 | 1 | 1 |  | 1.52 | 2 | 1473084007 | 45 | 0 | 0 | 0 | 0 | 0 | 0 | 0 | 0
71 | 1473417711 | 1473084006 | 1441836235 | 1 | 1 | 15514512 | 3 | 21.1-20-7 | СН-2012.21 Выпуск № 5 (в текущих ценах по состоянию на 01.10.2025 г.). 21.1-20-7 | Ветошь | 1346 | 1009 | кг | кг | 1 | 0.02 | 31.49 | 0 | 0 | 0 | 0 | 1 | 0 |  | 0.02 | 2 | 1473084008 | 46 | 0 | 0 | 0 | 0 | 0 | 0 | 0 | 0
72 | 1473417712 | 1473084011 | 1441819193 | 15514512 | 1 | 15514512 | 1 | 9999990008 |  | Трудозатраты рабочих | 1191 | 1013 | чел.-ч. | чел.-ч. | 1 | 0.45 | 0 | 0 | 0 | 0 | 0 | 1 | 1 |  | 0.45 | 2 | 1473084012 | 47 | 0 | 0 | 0 | 0 | 0 | 0 | 0 | 0
73 | 1473417717 | 1473084014 | 1441819193 | 15514512 | 1 | 15514512 | 1 | 9999990008 |  | Трудозатраты рабочих | 1191 | 1013 | чел.-ч. | чел.-ч. | 1 | 45 | 0 | 0 | 0 | 0 | 0 | 1 | 1 | )*4 | 180 | 3 | -1 |  | 0 | 0 | 0 | 0 | 0 | 0 | 0 | 0
73 | 1473417718 | 1473084014 | 1441834258 | 1 | 1 | 15514512 | 2 | 22.1-18-24 | СН-2012.22 Выпуск № 5 (в текущих ценах по состоянию на 01.10.2025 г.). 22.1-18-24 | Автомобили полупассажирские типа ГАЗ, грузоподъемность до 2 т | 1368 | 1011 | маш.-ч | маш.-ч | 1 | 3 | 0 | 1303.01 | 826.2 | 0 | 0 | 1 | 0 | )*4 | 12 | 3 | -1 |  | 0 | 0 | 0 | 0 | 0 | 0 | 0 | 0
73 | 1473417719 | 1473084014 | 1441836235 | 1 | 1 | 15514512 | 3 | 21.1-20-7 | СН-2012.21 Выпуск № 5 (в текущих ценах по состоянию на 01.10.2025 г.). 21.1-20-7 | Ветошь | 1346 | 1009 | кг | кг | 1 | 0.3 | 31.49 | 0 | 0 | 0 | 0 | 1 | 0 | )*4 | 1.2 | 3 | -1 |  | 0 | 0 | 0 | 0 | 0 | 0 | 0 | 0
110 | 1473417721 | 1473084028 | 1441819193 | 15514512 | 1 | 15514512 | 1 | 9999990008 |  | Трудозатраты рабочих | 1191 | 1013 | чел.-ч. | чел.-ч. | 1 | 0.61 | 0 | 0 | 0 | 0 | 0 | 1 | 1 |  | 0.61 | 2 | 1473084029 | 48 | 0 | 0 | 0 | 0 | 0 | 0 | 0 | 0
111 | 1473417722 | 1473084031 | 1441819193 | 15514512 | 1 | 15514512 | 1 | 9999990008 |  | Трудозатраты рабочих | 1191 | 1013 | чел.-ч. | чел.-ч. | 1 | 2.33 | 0 | 0 | 0 | 0 | 0 | 1 | 1 |  | 2.33 | 2 | 1473084032 | 49 | 0 | 0 | 0 | 0 | 0 | 0 | 0 | 0
112 | 1473417723 | 1473084034 | 1441819193 | 15514512 | 1 | 15514512 | 1 | 9999990008 |  | Трудозатраты рабочих | 1191 | 1013 | чел.-ч. | чел.-ч. | 1 | 0.37 | 0 | 0 | 0 | 0 | 0 | 1 | 1 |  | 0.37 | 2 | 1473084035 | 50 | 0 | 0 | 0 | 0 | 0 | 0 | 0 | 0
112 | 1473417724 | 1473084034 | 1441834258 | 1 | 1 | 15514512 | 2 | 22.1-18-24 | СН-2012.22 Выпуск № 5 (в текущих ценах по состоянию на 01.10.2025 г.). 22.1-18-24 | Автомобили полупассажирские типа ГАЗ, грузоподъемность до 2 т | 1368 | 1011 | маш.-ч | маш.-ч | 1 | 0.06 | 0 | 1303.01 | 826.2 | 0 | 0 | 1 | 0 |  | 0.06 | 2 | 1473084036 | 51 | 0 | 0 | 0 | 0 | 0 | 0 | 0 | 0
113 | 1473417725 | 1473084039 | 1441819193 | 15514512 | 1 | 15514512 | 1 | 9999990008 |  | Трудозатраты рабочих | 1191 | 1013 | чел.-ч. | чел.-ч. | 1 | 0.14 | 0 | 0 | 0 | 0 | 0 | 1 | 1 |  | 0.14 | 3 | -1 |  | 0 | 0 | 0 | 0 | 0 | 0 | 0 | 0
113 | 1473417726 | 1473084039 | 1441836235 | 1 | 1 | 15514512 | 3 | 21.1-20-7 | СН-2012.21 Выпуск № 5 (в текущих ценах по состоянию на 01.10.2025 г.). 21.1-20-7 | Ветошь | 1346 | 1009 | кг | кг | 1 | 0.01 | 31.49 | 0 | 0 | 0 | 0 | 1 | 0 |  | 0.01 | 3 | -1 |  | 0 | 0 | 0 | 0 | 0 | 0 | 0 | 0
114 | 1473417727 | 1473084042 | 1441819193 | 15514512 | 1 | 15514512 | 1 | 9999990008 |  | Трудозатраты рабочих | 1191 | 1013 | чел.-ч. | чел.-ч. | 1 | 1.09 | 0 | 0 | 0 | 0 | 0 | 1 | 1 |  | 1.09 | 2 | 1473084043 | 52 | 0 | 0 | 0 | 0 | 0 | 0 | 0 | 0
115 | 1473417812 | 1473084045 | 1441819193 | 15514512 | 1 | 15514512 | 1 | 9999990008 |  | Трудозатраты рабочих | 1191 | 1013 | чел.-ч. | чел.-ч. | 1 | 1.52 | 0 | 0 | 0 | 0 | 0 | 1 | 1 |  | 1.52 | 2 | 1473084046 | 53 | 0 | 0 | 0 | 0 | 0 | 0 | 0 | 0
115 | 1473417813 | 1473084045 | 1441836235 | 1 | 1 | 15514512 | 3 | 21.1-20-7 | СН-2012.21 Выпуск № 5 (в текущих ценах по состоянию на 01.10.2025 г.). 21.1-20-7 | Ветошь | 1346 | 1009 | кг | кг | 1 | 0.02 | 31.49 | 0 | 0 | 0 | 0 | 1 | 0 |  | 0.02 | 2 | 1473084047 | 54 | 0 | 0 | 0 | 0 | 0 | 0 | 0 | 0
116 | 1473417814 | 1473084050 | 1441819193 | 15514512 | 1 | 15514512 | 1 | 9999990008 |  | Трудозатраты рабочих | 1191 | 1013 | чел.-ч. | чел.-ч. | 1 | 0.45 | 0 | 0 | 0 | 0 | 0 | 1 | 1 |  | 0.45 | 2 | 1473084051 | 55 | 0 | 0 | 0 | 0 | 0 | 0 | 0 | 0
117 | 1473417815 | 1473084053 | 1441819193 | 15514512 | 1 | 15514512 | 1 | 9999990008 |  | Трудозатраты рабочих | 1191 | 1013 | чел.-ч. | чел.-ч. | 1 | 0.9 | 0 | 0 | 0 | 0 | 0 | 1 | 1 | )*12 | 10.8 | 3 | -1 |  | 0 | 0 | 0 | 0 | 0 | 0 | 0 | 0
118 | 1473417816 | 1473084055 | 1441819193 | 15514512 | 1 | 15514512 | 1 | 9999990008 |  | Трудозатраты рабочих | 1191 | 1013 | чел.-ч. | чел.-ч. | 1 | 2.64 | 0 | 0 | 0 | 0 | 0 | 1 | 1 | )*12)*1,1 | 34.848 | 3 | -1 |  | 0 | 0 | 0 | 0 | 0 | 0 | 0 | 0
120 | 1473417826 | 1473084058 | 1441819193 | 15514512 | 1 | 15514512 | 1 | 9999990008 |  | Трудозатраты рабочих | 1191 | 1013 | чел.-ч. | чел.-ч. | 1 | 148 | 0 | 0 | 0 | 0 | 0 | 1 | 1 |  | 148 | 2 | 1473084059 | 56 | 0 | 0 | 0 | 0 | 0 | 0 | 0 | 0
120 | 1473417827 | 1473084058 | 1441835475 | 1 | 1 | 15514512 | 3 | 21.1-11-21 | СН-2012.21 Выпуск № 5 (в текущих ценах по состоянию на 01.10.2025 г.). 21.1-11-21 | Болты строительные черные с гайками и шайбами (10х100мм) | 1348 | 1009 | т | т | 1000 | 0.0015 | 155908.08 | 0 | 0 | 0 | 0 | 1 | 0 |  | 0.0015 | 2 | 1473084060 | 57 | 0 | 0 | 0 | 0 | 0 | 0 | 0 | 0
120 | 1473417828 | 1473084058 | 1441835549 | 1 | 1 | 15514512 | 3 | 21.1-11-95 | СН-2012.21 Выпуск № 5 (в текущих ценах по состоянию на 01.10.2025 г.). 21.1-11-95 | Шайбы для болтов черные | 1348 | 1009 | т | т | 1000 | 0.0003 | 194655.19 | 0 | 0 | 0 | 0 | 1 | 0 |  | 0.0003 | 2 | 1473084061 | 58 | 0 | 0 | 0 | 0 | 0 | 0 | 0 | 0
120 | 1473417829 | 1473084058 | 1441836325 | 1 | 1 | 15514512 | 3 | 21.1-23-9 | СН-2012.21 Выпуск № 5 (в текущих ценах по состоянию на 01.10.2025 г.). 21.1-23-9 | Электроды, тип Э-42, 46, 50, диаметр 4 - 6 мм | 1348 | 1009 | т | т | 1000 | 0.0017 | 108798.4 | 0 | 0 | 0 | 0 | 1 | 0 |  | 0.0017 | 2 | 1473084062 | 59 | 0 | 0 | 0 | 0 | 0 | 0 | 0 | 0
120 | 1473417830 | 1473084058 | 1441838531 | 1 | 1 | 15514512 | 3 | 21.1-25-284 | СН-2012.21 Выпуск № 5 (в текущих ценах по состоянию на 01.10.2025 г.). 21.1-25-284 | Прокладки резиновые, уплотнительные, диаметр 30-40 мм, марка 7057-3 | 1348 | 1009 | т | т | 1000 | 0.0011 | 370783.55 | 0 | 0 | 0 | 0 | 1 | 0 |  | 0.0011 | 2 | 1473084063 | 60 | 0 | 0 | 0 | 0 | 0 | 0 | 0 | 0
120 | 1473417831 | 1473084058 | 1441838759 | 1 | 1 | 15514512 | 3 | 21.1-25-399 | СН-2012.21 Выпуск № 5 (в текущих ценах по состоянию на 01.10.2025 г.). 21.1-25-399 | Шнур асбестовый, общего назначения, марка ШАОН-1, диаметр 0,75 мм, | 1348 | 1009 | т | т | 1000 | 0.0018 | 1590701.16 | 0 | 0 | 0 | 0 | 1 | 0 |  | 0.0018 | 2 | 1473084064 | 61 | 0 | 0 | 0 | 0 | 0 | 0 | 0 | 0
120 | 1473417832 | 1473084058 | 1441834635 | 1 | 1 | 15514512 | 3 | 21.1-4-10 | СН-2012.21 Выпуск № 5 (в текущих ценах по состоянию на 01.10.2025 г.). 21.1-4-10 | Кислород технический газообразный | 1339 | 1007 | м3 | м3 | 1 | 2.4 | 103.4 | 0 | 0 | 0 | 0 | 1 | 0 |  | 2.4 | 2 | 1473084065 | 62 | 0 | 0 | 0 | 0 | 0 | 0 | 0 | 0
120 | 1473417833 | 1473084058 | 1441834627 | 1 | 1 | 15514512 | 3 | 21.1-4-2 | СН-2012.21 Выпуск № 5 (в текущих ценах по состоянию на 01.10.2025 г.). 21.1-4-2 | Ацетилен технический | 1339 | 1007 | м3 | м3 | 1 | 1.2 | 875.46 | 0 | 0 | 0 | 0 | 1 | 0 |  | 1.2 | 2 | 1473084066 | 63 | 0 | 0 | 0 | 0 | 0 | 0 | 0 | 0
120 | 1473417834 | 1473084058 | 1441834671 | 1 | 1 | 15514512 | 3 | 21.1-4-46 | СН-2012.21 Выпуск № 5 (в текущих ценах по состоянию на 01.10.2025 г.). 21.1-4-46 | Солидол жировой | 1348 | 1009 | т | т | 1000 | 0.0017 | 184462.17 | 0 | 0 | 0 | 0 | 1 | 0 |  | 0.0017 | 2 | 1473084067 | 64 | 0 | 0 | 0 | 0 | 0 | 0 | 0 | 0
120 | 1473417835 | 1473084058 | 1441834634 | 1 | 1 | 15514512 | 3 | 21.1-4-9 | СН-2012.21 Выпуск № 5 (в текущих ценах по состоянию на 01.10.2025 г.). 21.1-4-9 | Керосин | 1348 | 1009 | т | т | 1000 | 0.001 | 88053.76 | 0 | 0 | 0 | 0 | 1 | 0 |  | 0.001 | 2 | 1473084068 | 65 | 0 | 0 | 0 | 0 | 0 | 0 | 0 | 0
120 | 1473417836 | 1473084058 | 1441834836 | 1 | 1 | 15514512 | 3 | 21.1-6-48 | СН-2012.21 Выпуск № 5 (в текущих ценах по состоянию на 01.10.2025 г.). 21.1-6-48 | Краски масляные жидкотертые цветные (готовые к употреблению) для наружных и внутренних работ, марка МА-25 | 1348 | 1009 | т | т | 1000 | 0.00748 | 93194.67 | 0 | 0 | 0 | 0 | 1 | 0 |  | 0.00748 | 2 | 1473084069 | 66 | 0 | 0 | 0 | 0 | 0 | 0 | 0 | 0
120 | 1473417837 | 1473084058 | 1441834853 | 1 | 1 | 15514512 | 3 | 21.1-6-68 | СН-2012.21 Выпуск № 5 (в текущих ценах по состоянию на 01.10.2025 г.). 21.1-6-68 | Лак битумный, марка БТ-577 | 1348 | 1009 | т | т | 1000 | 0.0028 | 78065.73 | 0 | 0 | 0 | 0 | 1 | 0 |  | 0.0028 | 2 | 1473084070 | 67 | 0 | 0 | 0 | 0 | 0 | 0 | 0 | 0
120 | 1473417839 | 1473084058 | 1441822273 | 15514512 | 1 | 15514512 | 3 | 21.1-6-90 |  | Олифа для окраски комбинированная оксоль | 1348 | 1009 | т | т | 1000 | 0.00082 | 94640 | 0 | 0 | 0 | 0 | 1 | 0 |  | 0.00082 | 2 | 1473084071 | 68 | 0 | 0 | 0 | 0 | 0 | 0 | 0 | 0
120 | 1473417838 | 1473084058 | 1441850453 | 1 | 1 | 15514512 | 3 | 21.18-7-2 | СН-2012.21 Выпуск № 5 (в текущих ценах по состоянию на 01.10.2025 г.). 21.18-7-2 | Прокладка уплотнительная паронитовая, толщина 0,5-2,5 мм | 1348 | 1009 | т | т | 1000 | 0.0014 | 178433.97 | 0 | 0 | 0 | 0 | 1 | 0 |  | 0.0014 | 2 | 1473084072 | 69 | 0 | 0 | 0 | 0 | 0 | 0 | 0 | 0
121 | 1473417840 | 1473116857 | 1441819193 | 15514512 | 1 | 15514512 | 1 | 9999990008 |  | Трудозатраты рабочих | 1191 | 1013 | чел.-ч. | чел.-ч. | 1 | 5.04 | 0 | 0 | 0 | 0 | 0 | 1 | 1 | )*2 | 10.08 | 2 | 1473116858 | 70 | 0 | 0 | 0 | 0 | 0 | 0 | 0 | 0
121 | 1473417841 | 1473116857 | 1441833954 | 1 | 1 | 15514512 | 2 | 22.1-14-13 | СН-2012.22 Выпуск № 5 (в текущих ценах по состоянию на 01.10.2025 г.). 22.1-14-13 | Пылесосы промышленные | 1368 | 1011 | маш.-ч | маш.-ч | 1 | 0.09 | 0 | 59.51 | 0.82 | 0 | 0 | 1 | 0 | )*2 | 0.18 | 2 | 1473116859 | 71 | 0 | 0 | 0 | 0 | 0 | 0 | 0 | 0
121 | 1473417842 | 1473116857 | 1441836235 | 1 | 1 | 15514512 | 3 | 21.1-20-7 | СН-2012.21 Выпуск № 5 (в текущих ценах по состоянию на 01.10.2025 г.). 21.1-20-7 | Ветошь | 1346 | 1009 | кг | кг | 1 | 1.02 | 31.49 | 0 | 0 | 0 | 0 | 1 | 0 | )*2 | 2.04 | 2 | 1473116860 | 72 | 0 | 0 | 0 | 0 | 0 | 0 | 0 | 0
122 | 1473417843 | 1473116924 | 1441819193 | 15514512 | 1 | 15514512 | 1 | 9999990008 |  | Трудозатраты рабочих | 1191 | 1013 | чел.-ч. | чел.-ч. | 1 | 2.78 | 0 | 0 | 0 | 0 | 0 | 1 | 1 | )*2 | 5.56 | 2 | 1473120229 | 73 | 0 | 0 | 0 | 0 | 0 | 0 | 0 | 0
122 | 1473417844 | 1473116924 | 1441833954 | 1 | 1 | 15514512 | 2 | 22.1-14-13 | СН-2012.22 Выпуск № 5 (в текущих ценах по состоянию на 01.10.2025 г.). 22.1-14-13 | Пылесосы промышленные | 1368 | 1011 | маш.-ч | маш.-ч | 1 | 0.09 | 0 | 59.51 | 0.82 | 0 | 0 | 1 | 0 | )*2 | 0.18 | 2 | 1473120230 | 74 | 0 | 0 | 0 | 0 | 0 | 0 | 0 | 0
122 | 1473417845 | 1473116924 | 1441836235 | 1 | 1 | 15514512 | 3 | 21.1-20-7 | СН-2012.21 Выпуск № 5 (в текущих ценах по состоянию на 01.10.2025 г.). 21.1-20-7 | Ветошь | 1346 | 1009 | кг | кг | 1 | 0.05 | 31.49 | 0 | 0 | 0 | 0 | 1 | 0 | )*2 | 0.1 | 2 | 1473120231 | 75 | 0 | 0 | 0 | 0 | 0 | 0 | 0 | 0
123 | 1473417850 | 1473084087 | 1441819193 | 15514512 | 1 | 15514512 | 1 | 9999990008 |  | Трудозатраты рабочих | 1191 | 1013 | чел.-ч. | чел.-ч. | 1 | 84 | 0 | 0 | 0 | 0 | 0 | 1 | 1 |  | 84 | 2 | 1473084088 | 76 | 0 | 0 | 0 | 0 | 0 | 0 | 0 | 0
123 | 1473417851 | 1473084087 | 1441835475 | 1 | 1 | 15514512 | 3 | 21.1-11-21 | СН-2012.21 Выпуск № 5 (в текущих ценах по состоянию на 01.10.2025 г.). 21.1-11-21 | Болты строительные черные с гайками и шайбами (10х100мм) | 1348 | 1009 | т | т | 1000 | 0.0003 | 155908.08 | 0 | 0 | 0 | 0 | 1 | 0 |  | 0.0003 | 2 | 1473084089 | 77 | 0 | 0 | 0 | 0 | 0 | 0 | 0 | 0
123 | 1473417852 | 1473084087 | 1441835549 | 1 | 1 | 15514512 | 3 | 21.1-11-95 | СН-2012.21 Выпуск № 5 (в текущих ценах по состоянию на 01.10.2025 г.). 21.1-11-95 | Шайбы для болтов черные | 1348 | 1009 | т | т | 1000 | 0.0001 | 194655.19 | 0 | 0 | 0 | 0 | 1 | 0 |  | 0.0001 | 2 | 1473084090 | 78 | 0 | 0 | 0 | 0 | 0 | 0 | 0 | 0
123 | 1473417853 | 1473084087 | 1441836250 | 1 | 1 | 15514512 | 3 | 21.1-20-23 | СН-2012.21 Выпуск № 5 (в текущих ценах по состоянию на 01.10.2025 г.). 21.1-20-23 | Парусина (брезент) | 1327 | 1005 | м2 | м2 | 1 | 2.1 | 149.25 | 0 | 0 | 0 | 0 | 1 | 0 |  | 2.1 | 2 | 1473084091 | 79 | 0 | 0 | 0 | 0 | 0 | 0 | 0 | 0
123 | 1473417854 | 1473084087 | 1441834635 | 1 | 1 | 15514512 | 3 | 21.1-4-10 | СН-2012.21 Выпуск № 5 (в текущих ценах по состоянию на 01.10.2025 г.). 21.1-4-10 | Кислород технический газообразный | 1339 | 1007 | м3 | м3 | 1 | 0.5 | 103.4 | 0 | 0 | 0 | 0 | 1 | 0 |  | 0.5 | 2 | 1473084092 | 80 | 0 | 0 | 0 | 0 | 0 | 0 | 0 | 0
123 | 1473417855 | 1473084087 | 1441834627 | 1 | 1 | 15514512 | 3 | 21.1-4-2 | СН-2012.21 Выпуск № 5 (в текущих ценах по состоянию на 01.10.2025 г.). 21.1-4-2 | Ацетилен технический | 1339 | 1007 | м3 | м3 | 1 | 0.3 | 875.46 | 0 | 0 | 0 | 0 | 1 | 0 |  | 0.3 | 2 | 1473084093 | 81 | 0 | 0 | 0 | 0 | 0 | 0 | 0 | 0
123 | 1473417856 | 1473084087 | 1441834671 | 1 | 1 | 15514512 | 3 | 21.1-4-46 | СН-2012.21 Выпуск № 5 (в текущих ценах по состоянию на 01.10.2025 г.). 21.1-4-46 | Солидол жировой | 1348 | 1009 | т | т | 1000 | 0.0001 | 184462.17 | 0 | 0 | 0 | 0 | 1 | 0 |  | 0.0001 | 2 | 1473084094 | 82 | 0 | 0 | 0 | 0 | 0 | 0 | 0 | 0
123 | 1473417857 | 1473084087 | 1441834634 | 1 | 1 | 15514512 | 3 | 21.1-4-9 | СН-2012.21 Выпуск № 5 (в текущих ценах по состоянию на 01.10.2025 г.). 21.1-4-9 | Керосин | 1348 | 1009 | т | т | 1000 | 0.0006 | 88053.76 | 0 | 0 | 0 | 0 | 1 | 0 |  | 0.0006 | 2 | 1473084095 | 83 | 0 | 0 | 0 | 0 | 0 | 0 | 0 | 0
123 | 1473417858 | 1473084087 | 1441834836 | 1 | 1 | 15514512 | 3 | 21.1-6-48 | СН-2012.21 Выпуск № 5 (в текущих ценах по состоянию на 01.10.2025 г.). 21.1-6-48 | Краски масляные жидкотертые цветные (готовые к употреблению) для наружных и внутренних работ, марка МА-25 | 1348 | 1009 | т | т | 1000 | 0.00315 | 93194.67 | 0 | 0 | 0 | 0 | 1 | 0 |  | 0.00315 | 2 | 1473084096 | 84 | 0 | 0 | 0 | 0 | 0 | 0 | 0 | 0
123 | 1473417859 | 1473084087 | 1441822273 | 15514512 | 1 | 15514512 | 3 | 21.1-6-90 |  | Олифа для окраски комбинированная оксоль | 1348 | 1009 | т | т | 1000 | 0.00035 | 94640 | 0 | 0 | 0 | 0 | 1 | 0 |  | 0.00035 | 2 | 1473084097 | 85 | 0 | 0 | 0 | 0 | 0 | 0 | 0 | 0
124 | 1473417860 | 1473133010 | 1441819193 | 15514512 | 1 | 15514512 | 1 | 9999990008 |  | Трудозатраты рабочих | 1191 | 1013 | чел.-ч. | чел.-ч. | 1 | 2.78 | 0 | 0 | 0 | 0 | 0 | 1 | 1 | )*2 | 5.56 | 2 | 1473133021 | 86 | 0 | 0 | 0 | 0 | 0 | 0 | 0 | 0
124 | 1473417861 | 1473133010 | 1441836235 | 1 | 1 | 15514512 | 3 | 21.1-20-7 | СН-2012.21 Выпуск № 5 (в текущих ценах по состоянию на 01.10.2025 г.). 21.1-20-7 | Ветошь | 1346 | 1009 | кг | кг | 1 | 0.004 | 31.49 | 0 | 0 | 0 | 0 | 1 | 0 | )*2 | 0.008 | 2 | 1473133022 | 87 | 0 | 0 | 0 | 0 | 0 | 0 | 0 | 0
125 | 1473417862 | 1473133023 | 1441819193 | 15514512 | 1 | 15514512 | 1 | 9999990008 |  | Трудозатраты рабочих | 1191 | 1013 | чел.-ч. | чел.-ч. | 1 | 1.5 | 0 | 0 | 0 | 0 | 0 | 1 | 1 | )*2 | 3 | 2 | 1473133037 | 88 | 0 | 0 | 0 | 0 | 0 | 0 | 0 | 0
125 | 1473417863 | 1473133023 | 1441836235 | 1 | 1 | 15514512 | 3 | 21.1-20-7 | СН-2012.21 Выпуск № 5 (в текущих ценах по состоянию на 01.10.2025 г.). 21.1-20-7 | Ветошь | 1346 | 1009 | кг | кг | 1 | 0.0042 | 31.49 | 0 | 0 | 0 | 0 | 1 | 0 | )*2 | 0.0084 | 2 | 1473133038 | 89 | 0 | 0 | 0 | 0 | 0 | 0 | 0 | 0
126 | 1473417864 | 1473084108 | 1441819193 | 15514512 | 1 | 15514512 | 1 | 9999990008 |  | Трудозатраты рабочих | 1191 | 1013 | чел.-ч. | чел.-ч. | 1 | 11.37 | 0 | 0 | 0 | 0 | 0 | 1 | 1 |  | 11.37 | 2 | 1473084109 | 90 | 0 | 0 | 0 | 0 | 0 | 0 | 0 | 0
126 | 1473417865 | 1473084108 | 1441834142 | 1 | 1 | 15514512 | 2 | 22.1-17-208 | СН-2012.22 Выпуск № 5 (в текущих ценах по состоянию на 01.10.2025 г.). 22.1-17-208 | Установки для удаления отложений в стальных, чугунных и медных теплообменниках, производительность 3360 л/час | 1368 | 1011 | маш.-ч | маш.-ч | 1 | 2.31 | 0 | 10.14 | 0.31 | 0 | 0 | 1 | 0 |  | 2.31 | 2 | 1473084110 | 91 | 0 | 0 | 0 | 0 | 0 | 0 | 0 | 0
126 | 1473417866 | 1473084108 | 1441834258 | 1 | 1 | 15514512 | 2 | 22.1-18-24 | СН-2012.22 Выпуск № 5 (в текущих ценах по состоянию на 01.10.2025 г.). 22.1-18-24 | Автомобили полупассажирские типа ГАЗ, грузоподъемность до 2 т | 1368 | 1011 | маш.-ч | маш.-ч | 1 | 2.91 | 0 | 1303.01 | 826.2 | 0 | 0 | 1 | 0 |  | 2.91 | 2 | 1473084111 | 92 | 0 | 0 | 0 | 0 | 0 | 0 | 0 | 0
126 | 1473417867 | 1473084108 | 1441836395 | 1 | 1 | 15514512 | 3 | 21.1-24-45 | СН-2012.21 Выпуск № 5 (в текущих ценах по состоянию на 01.10.2025 г.). 21.1-24-45 | Состав жидкий концентрированный восстанавливающий для удаления коррозии и известковых отложений в системах нагревающих/охлаждающих и кондиционирования воздуха, типа "Cillit HS 23 RS" | 1346 | 1009 | кг | кг | 1 | 0.84 | 1021.71 | 0 | 0 | 0 | 0 | 1 | 0 |  | 0.84 | 2 | 1473084112 | 93 | 0 | 0 | 0 | 0 | 0 | 0 | 0 | 0
127 | 1473417868 | 1473084117 | 1441819193 | 15514512 | 1 | 15514512 | 1 | 9999990008 |  | Трудозатраты рабочих | 1191 | 1013 | чел.-ч. | чел.-ч. | 1 | 13.77 | 0 | 0 | 0 | 0 | 0 | 1 | 1 | )*4 | 55.08 | 2 | 1473084118 | 94 | 0 | 0 | 0 | 0 | 0 | 0 | 0 | 0
127 | 1473417869 | 1473084117 | 1441833844 | 1 | 1 | 15514512 | 2 | 22.1-10-19 | СН-2012.22 Выпуск № 5 (в текущих ценах по состоянию на 01.10.2025 г.). 22.1-10-19 | Компрессоры поршневые, объем ресивера 24 л | 1368 | 1011 | маш.-ч | маш.-ч | 1 | 0.09 | 0 | 17.37 | 0.04 | 0 | 0 | 1 | 0 | )*4 | 0.36 | 2 | 1473084119 | 95 | 0 | 0 | 0 | 0 | 0 | 0 | 0 | 0
127 | 1473417870 | 1473084117 | 1441833877 | 1 | 1 | 15514512 | 2 | 22.1-11-72 | СН-2012.22 Выпуск № 5 (в текущих ценах по состоянию на 01.10.2025 г.). 22.1-11-72 | Насосы высокого давления типа "Керхер" | 1368 | 1011 | маш.-ч | маш.-ч | 1 | 0.18 | 0 | 1165.03 | 351.43 | 0 | 0 | 1 | 0 | )*4 | 0.72 | 2 | 1473084120 | 96 | 0 | 0 | 0 | 0 | 0 | 0 | 0 | 0
127 | 1473417871 | 1473084117 | 1441833954 | 1 | 1 | 15514512 | 2 | 22.1-14-13 | СН-2012.22 Выпуск № 5 (в текущих ценах по состоянию на 01.10.2025 г.). 22.1-14-13 | Пылесосы промышленные | 1368 | 1011 | маш.-ч | маш.-ч | 1 | 1.03 | 0 | 59.51 | 0.82 | 0 | 0 | 1 | 0 | )*4 | 4.12 | 2 | 1473084121 | 97 | 0 | 0 | 0 | 0 | 0 | 0 | 0 | 0
127 | 1473417872 | 1473084117 | 1441834139 | 1 | 1 | 15514512 | 2 | 22.1-17-205 | СН-2012.22 Выпуск № 5 (в текущих ценах по состоянию на 01.10.2025 г.). 22.1-17-205 | Генераторы холодного тумана аэрозольные, производительность до 19 л/ч | 1368 | 1011 | маш.-ч | маш.-ч | 1 | 0.25 | 0 | 8.82 | 0.11 | 0 | 0 | 1 | 0 | )*4 | 1 | 2 | 1473084122 | 98 | 0 | 0 | 0 | 0 | 0 | 0 | 0 | 0
127 | 1473417873 | 1473084117 | 1441834258 | 1 | 1 | 15514512 | 2 | 22.1-18-24 | СН-2012.22 Выпуск № 5 (в текущих ценах по состоянию на 01.10.2025 г.). 22.1-18-24 | Автомобили полупассажирские типа ГАЗ, грузоподъемность до 2 т | 1368 | 1011 | маш.-ч | маш.-ч | 1 | 3.44 | 0 | 1303.01 | 826.2 | 0 | 0 | 1 | 0 | )*4 | 13.76 | 2 | 1473084123 | 99 | 0 | 0 | 0 | 0 | 0 | 0 | 0 | 0
127 | 1473417874 | 1473084117 | 1441836235 | 1 | 1 | 15514512 | 3 | 21.1-20-7 | СН-2012.21 Выпуск № 5 (в текущих ценах по состоянию на 01.10.2025 г.). 21.1-20-7 | Ветошь | 1346 | 1009 | кг | кг | 1 | 0.18 | 31.49 | 0 | 0 | 0 | 0 | 1 | 0 | )*4 | 0.72 | 2 | 1473084124 | 100 | 0 | 0 | 0 | 0 | 0 | 0 | 0 | 0
127 | 1473417875 | 1473084117 | 1441836393 | 1 | 1 | 15514512 | 3 | 21.1-24-43 | СН-2012.21 Выпуск № 5 (в текущих ценах по состоянию на 01.10.2025 г.). 21.1-24-43 | Средство жидкое микробиоцидное для дезинфекции и предстерилизационной очистки, содержание алкилдиметилбензиламмония хлорида 50% (ЧАС) | 1296 | 1002 | л | л | 1 | 0.0024 | 4241.64 | 0 | 0 | 0 | 0 | 1 | 0 | )*4 | 0.0096 | 2 | 1473084125 | 101 | 0 | 0 | 0 | 0 | 0 | 0 | 0 | 0
127 | 1473417876 | 1473084117 | 1441836514 | 1 | 1 | 15514512 | 3 | 21.1-25-13 | СН-2012.21 Выпуск № 5 (в текущих ценах по состоянию на 01.10.2025 г.). 21.1-25-13 | Вода | 1339 | 1007 | м3 | м3 | 1 | 0.0024 | 54.81 | 0 | 0 | 0 | 0 | 1 | 0 | )*4 | 0.0096 | 2 | 1473084126 | 102 | 0 | 0 | 0 | 0 | 0 | 0 | 0 | 0
128 | 1473417934 | 1473084136 | 1441819193 | 15514512 | 1 | 15514512 | 1 | 9999990008 |  | Трудозатраты рабочих | 1191 | 1013 | чел.-ч. | чел.-ч. | 1 | 7.56 | 0 | 0 | 0 | 0 | 0 | 1 | 1 | )*4 | 30.24 | 3 | -1 |  | 0 | 0 | 0 | 0 | 0 | 0 | 0 | 0
128 | 1473417935 | 1473084136 | 1441833954 | 1 | 1 | 15514512 | 2 | 22.1-14-13 | СН-2012.22 Выпуск № 5 (в текущих ценах по состоянию на 01.10.2025 г.). 22.1-14-13 | Пылесосы промышленные | 1368 | 1011 | маш.-ч | маш.-ч | 1 | 0.46 | 0 | 59.51 | 0.82 | 0 | 0 | 1 | 0 | )*4 | 1.84 | 3 | -1 |  | 0 | 0 | 0 | 0 | 0 | 0 | 0 | 0
128 | 1473417936 | 1473084136 | 1441834258 | 1 | 1 | 15514512 | 2 | 22.1-18-24 | СН-2012.22 Выпуск № 5 (в текущих ценах по состоянию на 01.10.2025 г.). 22.1-18-24 | Автомобили полупассажирские типа ГАЗ, грузоподъемность до 2 т | 1368 | 1011 | маш.-ч | маш.-ч | 1 | 2.83 | 0 | 1303.01 | 826.2 | 0 | 0 | 1 | 0 | )*4 | 11.32 | 3 | -1 |  | 0 | 0 | 0 | 0 | 0 | 0 | 0 | 0
128 | 1473417937 | 1473084136 | 1441836235 | 1 | 1 | 15514512 | 3 | 21.1-20-7 | СН-2012.21 Выпуск № 5 (в текущих ценах по состоянию на 01.10.2025 г.). 21.1-20-7 | Ветошь | 1346 | 1009 | кг | кг | 1 | 0.18 | 31.49 | 0 | 0 | 0 | 0 | 1 | 0 | )*4 | 0.72 | 3 | -1 |  | 0 | 0 | 0 | 0 | 0 | 0 | 0 | 0
129 | 1473417939 | 1473084141 | 1441819193 | 15514512 | 1 | 15514512 | 1 | 9999990008 |  | Трудозатраты рабочих | 1191 | 1013 | чел.-ч. | чел.-ч. | 1 | 0.4 | 0 | 0 | 0 | 0 | 0 | 1 | 1 | )*4 | 1.6 | 3 | -1 |  | 0 | 0 | 0 | 0 | 0 | 0 | 0 | 0
131 | 1473417942 | 1473084144 | 1441819193 | 15514512 | 1 | 15514512 | 1 | 9999990008 |  | Трудозатраты рабочих | 1191 | 1013 | чел.-ч. | чел.-ч. | 1 | 148 | 0 | 0 | 0 | 0 | 0 | 1 | 1 |  | 148 | 2 | 1473084145 | 103 | 0 | 0 | 0 | 0 | 0 | 0 | 0 | 0
131 | 1473417943 | 1473084144 | 1441835475 | 1 | 1 | 15514512 | 3 | 21.1-11-21 | СН-2012.21 Выпуск № 5 (в текущих ценах по состоянию на 01.10.2025 г.). 21.1-11-21 | Болты строительные черные с гайками и шайбами (10х100мм) | 1348 | 1009 | т | т | 1000 | 0.0015 | 155908.08 | 0 | 0 | 0 | 0 | 1 | 0 |  | 0.0015 | 2 | 1473084146 | 104 | 0 | 0 | 0 | 0 | 0 | 0 | 0 | 0
131 | 1473417944 | 1473084144 | 1441835549 | 1 | 1 | 15514512 | 3 | 21.1-11-95 | СН-2012.21 Выпуск № 5 (в текущих ценах по состоянию на 01.10.2025 г.). 21.1-11-95 | Шайбы для болтов черные | 1348 | 1009 | т | т | 1000 | 0.0003 | 194655.19 | 0 | 0 | 0 | 0 | 1 | 0 |  | 0.0003 | 2 | 1473084147 | 105 | 0 | 0 | 0 | 0 | 0 | 0 | 0 | 0
131 | 1473417945 | 1473084144 | 1441836325 | 1 | 1 | 15514512 | 3 | 21.1-23-9 | СН-2012.21 Выпуск № 5 (в текущих ценах по состоянию на 01.10.2025 г.). 21.1-23-9 | Электроды, тип Э-42, 46, 50, диаметр 4 - 6 мм | 1348 | 1009 | т | т | 1000 | 0.0017 | 108798.4 | 0 | 0 | 0 | 0 | 1 | 0 |  | 0.0017 | 2 | 1473084148 | 106 | 0 | 0 | 0 | 0 | 0 | 0 | 0 | 0
131 | 1473417946 | 1473084144 | 1441838531 | 1 | 1 | 15514512 | 3 | 21.1-25-284 | СН-2012.21 Выпуск № 5 (в текущих ценах по состоянию на 01.10.2025 г.). 21.1-25-284 | Прокладки резиновые, уплотнительные, диаметр 30-40 мм, марка 7057-3 | 1348 | 1009 | т | т | 1000 | 0.0011 | 370783.55 | 0 | 0 | 0 | 0 | 1 | 0 |  | 0.0011 | 2 | 1473084149 | 107 | 0 | 0 | 0 | 0 | 0 | 0 | 0 | 0
131 | 1473417947 | 1473084144 | 1441838759 | 1 | 1 | 15514512 | 3 | 21.1-25-399 | СН-2012.21 Выпуск № 5 (в текущих ценах по состоянию на 01.10.2025 г.). 21.1-25-399 | Шнур асбестовый, общего назначения, марка ШАОН-1, диаметр 0,75 мм, | 1348 | 1009 | т | т | 1000 | 0.0018 | 1590701.16 | 0 | 0 | 0 | 0 | 1 | 0 |  | 0.0018 | 2 | 1473084150 | 108 | 0 | 0 | 0 | 0 | 0 | 0 | 0 | 0
131 | 1473417948 | 1473084144 | 1441834635 | 1 | 1 | 15514512 | 3 | 21.1-4-10 | СН-2012.21 Выпуск № 5 (в текущих ценах по состоянию на 01.10.2025 г.). 21.1-4-10 | Кислород технический газообразный | 1339 | 1007 | м3 | м3 | 1 | 2.4 | 103.4 | 0 | 0 | 0 | 0 | 1 | 0 |  | 2.4 | 2 | 1473084151 | 109 | 0 | 0 | 0 | 0 | 0 | 0 | 0 | 0
131 | 1473417949 | 1473084144 | 1441834627 | 1 | 1 | 15514512 | 3 | 21.1-4-2 | СН-2012.21 Выпуск № 5 (в текущих ценах по состоянию на 01.10.2025 г.). 21.1-4-2 | Ацетилен технический | 1339 | 1007 | м3 | м3 | 1 | 1.2 | 875.46 | 0 | 0 | 0 | 0 | 1 | 0 |  | 1.2 | 2 | 1473084152 | 110 | 0 | 0 | 0 | 0 | 0 | 0 | 0 | 0
131 | 1473417950 | 1473084144 | 1441834671 | 1 | 1 | 15514512 | 3 | 21.1-4-46 | СН-2012.21 Выпуск № 5 (в текущих ценах по состоянию на 01.10.2025 г.). 21.1-4-46 | Солидол жировой | 1348 | 1009 | т | т | 1000 | 0.0017 | 184462.17 | 0 | 0 | 0 | 0 | 1 | 0 |  | 0.0017 | 2 | 1473084153 | 111 | 0 | 0 | 0 | 0 | 0 | 0 | 0 | 0
131 | 1473417951 | 1473084144 | 1441834634 | 1 | 1 | 15514512 | 3 | 21.1-4-9 | СН-2012.21 Выпуск № 5 (в текущих ценах по состоянию на 01.10.2025 г.). 21.1-4-9 | Керосин | 1348 | 1009 | т | т | 1000 | 0.001 | 88053.76 | 0 | 0 | 0 | 0 | 1 | 0 |  | 0.001 | 2 | 1473084154 | 112 | 0 | 0 | 0 | 0 | 0 | 0 | 0 | 0
131 | 1473417952 | 1473084144 | 1441834836 | 1 | 1 | 15514512 | 3 | 21.1-6-48 | СН-2012.21 Выпуск № 5 (в текущих ценах по состоянию на 01.10.2025 г.). 21.1-6-48 | Краски масляные жидкотертые цветные (готовые к употреблению) для наружных и внутренних работ, марка МА-25 | 1348 | 1009 | т | т | 1000 | 0.00748 | 93194.67 | 0 | 0 | 0 | 0 | 1 | 0 |  | 0.00748 | 2 | 1473084155 | 113 | 0 | 0 | 0 | 0 | 0 | 0 | 0 | 0
131 | 1473417953 | 1473084144 | 1441834853 | 1 | 1 | 15514512 | 3 | 21.1-6-68 | СН-2012.21 Выпуск № 5 (в текущих ценах по состоянию на 01.10.2025 г.). 21.1-6-68 | Лак битумный, марка БТ-577 | 1348 | 1009 | т | т | 1000 | 0.0028 | 78065.73 | 0 | 0 | 0 | 0 | 1 | 0 |  | 0.0028 | 2 | 1473084156 | 114 | 0 | 0 | 0 | 0 | 0 | 0 | 0 | 0
131 | 1473417955 | 1473084144 | 1441822273 | 15514512 | 1 | 15514512 | 3 | 21.1-6-90 |  | Олифа для окраски комбинированная оксоль | 1348 | 1009 | т | т | 1000 | 0.00082 | 94640 | 0 | 0 | 0 | 0 | 1 | 0 |  | 0.00082 | 2 | 1473084157 | 115 | 0 | 0 | 0 | 0 | 0 | 0 | 0 | 0
131 | 1473417954 | 1473084144 | 1441850453 | 1 | 1 | 15514512 | 3 | 21.18-7-2 | СН-2012.21 Выпуск № 5 (в текущих ценах по состоянию на 01.10.2025 г.). 21.18-7-2 | Прокладка уплотнительная паронитовая, толщина 0,5-2,5 мм | 1348 | 1009 | т | т | 1000 | 0.0014 | 178433.97 | 0 | 0 | 0 | 0 | 1 | 0 |  | 0.0014 | 2 | 1473084158 | 116 | 0 | 0 | 0 | 0 | 0 | 0 | 0 | 0
132 | 1473417967 | 1473140252 | 1441819193 | 15514512 | 1 | 15514512 | 1 | 9999990008 |  | Трудозатраты рабочих | 1191 | 1013 | чел.-ч. | чел.-ч. | 1 | 5.04 | 0 | 0 | 0 | 0 | 0 | 1 | 1 | )*2 | 10.08 | 2 | 1473140253 | 117 | 0 | 0 | 0 | 0 | 0 | 0 | 0 | 0
132 | 1473417968 | 1473140252 | 1441833954 | 1 | 1 | 15514512 | 2 | 22.1-14-13 | СН-2012.22 Выпуск № 5 (в текущих ценах по состоянию на 01.10.2025 г.). 22.1-14-13 | Пылесосы промышленные | 1368 | 1011 | маш.-ч | маш.-ч | 1 | 0.09 | 0 | 59.51 | 0.82 | 0 | 0 | 1 | 0 | )*2 | 0.18 | 2 | 1473140254 | 118 | 0 | 0 | 0 | 0 | 0 | 0 | 0 | 0
132 | 1473417969 | 1473140252 | 1441836235 | 1 | 1 | 15514512 | 3 | 21.1-20-7 | СН-2012.21 Выпуск № 5 (в текущих ценах по состоянию на 01.10.2025 г.). 21.1-20-7 | Ветошь | 1346 | 1009 | кг | кг | 1 | 1.02 | 31.49 | 0 | 0 | 0 | 0 | 1 | 0 | )*2 | 2.04 | 2 | 1473140255 | 119 | 0 | 0 | 0 | 0 | 0 | 0 | 0 | 0
133 | 1473417970 | 1473140260 | 1441819193 | 15514512 | 1 | 15514512 | 1 | 9999990008 |  | Трудозатраты рабочих | 1191 | 1013 | чел.-ч. | чел.-ч. | 1 | 2.78 | 0 | 0 | 0 | 0 | 0 | 1 | 1 | )*2 | 5.56 | 2 | 1473140261 | 120 | 0 | 0 | 0 | 0 | 0 | 0 | 0 | 0
133 | 1473417971 | 1473140260 | 1441833954 | 1 | 1 | 15514512 | 2 | 22.1-14-13 | СН-2012.22 Выпуск № 5 (в текущих ценах по состоянию на 01.10.2025 г.). 22.1-14-13 | Пылесосы промышленные | 1368 | 1011 | маш.-ч | маш.-ч | 1 | 0.09 | 0 | 59.51 | 0.82 | 0 | 0 | 1 | 0 | )*2 | 0.18 | 2 | 1473140262 | 121 | 0 | 0 | 0 | 0 | 0 | 0 | 0 | 0
133 | 1473417972 | 1473140260 | 1441836235 | 1 | 1 | 15514512 | 3 | 21.1-20-7 | СН-2012.21 Выпуск № 5 (в текущих ценах по состоянию на 01.10.2025 г.). 21.1-20-7 | Ветошь | 1346 | 1009 | кг | кг | 1 | 0.05 | 31.49 | 0 | 0 | 0 | 0 | 1 | 0 | )*2 | 0.1 | 2 | 1473140263 | 122 | 0 | 0 | 0 | 0 | 0 | 0 | 0 | 0
134 | 1473417973 | 1473084173 | 1441819193 | 15514512 | 1 | 15514512 | 1 | 9999990008 |  | Трудозатраты рабочих | 1191 | 1013 | чел.-ч. | чел.-ч. | 1 | 84 | 0 | 0 | 0 | 0 | 0 | 1 | 1 |  | 84 | 2 | 1473084174 | 123 | 0 | 0 | 0 | 0 | 0 | 0 | 0 | 0
134 | 1473417974 | 1473084173 | 1441835475 | 1 | 1 | 15514512 | 3 | 21.1-11-21 | СН-2012.21 Выпуск № 5 (в текущих ценах по состоянию на 01.10.2025 г.). 21.1-11-21 | Болты строительные черные с гайками и шайбами (10х100мм) | 1348 | 1009 | т | т | 1000 | 0.0003 | 155908.08 | 0 | 0 | 0 | 0 | 1 | 0 |  | 0.0003 | 2 | 1473084175 | 124 | 0 | 0 | 0 | 0 | 0 | 0 | 0 | 0
134 | 1473417975 | 1473084173 | 1441835549 | 1 | 1 | 15514512 | 3 | 21.1-11-95 | СН-2012.21 Выпуск № 5 (в текущих ценах по состоянию на 01.10.2025 г.). 21.1-11-95 | Шайбы для болтов черные | 1348 | 1009 | т | т | 1000 | 0.0001 | 194655.19 | 0 | 0 | 0 | 0 | 1 | 0 |  | 0.0001 | 2 | 1473084176 | 125 | 0 | 0 | 0 | 0 | 0 | 0 | 0 | 0
134 | 1473417976 | 1473084173 | 1441836250 | 1 | 1 | 15514512 | 3 | 21.1-20-23 | СН-2012.21 Выпуск № 5 (в текущих ценах по состоянию на 01.10.2025 г.). 21.1-20-23 | Парусина (брезент) | 1327 | 1005 | м2 | м2 | 1 | 2.1 | 149.25 | 0 | 0 | 0 | 0 | 1 | 0 |  | 2.1 | 2 | 1473084177 | 126 | 0 | 0 | 0 | 0 | 0 | 0 | 0 | 0
134 | 1473417977 | 1473084173 | 1441834635 | 1 | 1 | 15514512 | 3 | 21.1-4-10 | СН-2012.21 Выпуск № 5 (в текущих ценах по состоянию на 01.10.2025 г.). 21.1-4-10 | Кислород технический газообразный | 1339 | 1007 | м3 | м3 | 1 | 0.5 | 103.4 | 0 | 0 | 0 | 0 | 1 | 0 |  | 0.5 | 2 | 1473084178 | 127 | 0 | 0 | 0 | 0 | 0 | 0 | 0 | 0
134 | 1473417978 | 1473084173 | 1441834627 | 1 | 1 | 15514512 | 3 | 21.1-4-2 | СН-2012.21 Выпуск № 5 (в текущих ценах по состоянию на 01.10.2025 г.). 21.1-4-2 | Ацетилен технический | 1339 | 1007 | м3 | м3 | 1 | 0.3 | 875.46 | 0 | 0 | 0 | 0 | 1 | 0 |  | 0.3 | 2 | 1473084179 | 128 | 0 | 0 | 0 | 0 | 0 | 0 | 0 | 0
134 | 1473417979 | 1473084173 | 1441834671 | 1 | 1 | 15514512 | 3 | 21.1-4-46 | СН-2012.21 Выпуск № 5 (в текущих ценах по состоянию на 01.10.2025 г.). 21.1-4-46 | Солидол жировой | 1348 | 1009 | т | т | 1000 | 0.0001 | 184462.17 | 0 | 0 | 0 | 0 | 1 | 0 |  | 0.0001 | 2 | 1473084180 | 129 | 0 | 0 | 0 | 0 | 0 | 0 | 0 | 0
134 | 1473417980 | 1473084173 | 1441834634 | 1 | 1 | 15514512 | 3 | 21.1-4-9 | СН-2012.21 Выпуск № 5 (в текущих ценах по состоянию на 01.10.2025 г.). 21.1-4-9 | Керосин | 1348 | 1009 | т | т | 1000 | 0.0006 | 88053.76 | 0 | 0 | 0 | 0 | 1 | 0 |  | 0.0006 | 2 | 1473084181 | 130 | 0 | 0 | 0 | 0 | 0 | 0 | 0 | 0
134 | 1473417981 | 1473084173 | 1441834836 | 1 | 1 | 15514512 | 3 | 21.1-6-48 | СН-2012.21 Выпуск № 5 (в текущих ценах по состоянию на 01.10.2025 г.). 21.1-6-48 | Краски масляные жидкотертые цветные (готовые к употреблению) для наружных и внутренних работ, марка МА-25 | 1348 | 1009 | т | т | 1000 | 0.00315 | 93194.67 | 0 | 0 | 0 | 0 | 1 | 0 |  | 0.00315 | 2 | 1473084182 | 131 | 0 | 0 | 0 | 0 | 0 | 0 | 0 | 0
134 | 1473417982 | 1473084173 | 1441822273 | 15514512 | 1 | 15514512 | 3 | 21.1-6-90 |  | Олифа для окраски комбинированная оксоль | 1348 | 1009 | т | т | 1000 | 0.00035 | 94640 | 0 | 0 | 0 | 0 | 1 | 0 |  | 0.00035 | 2 | 1473084183 | 132 | 0 | 0 | 0 | 0 | 0 | 0 | 0 | 0
135 | 1473417983 | 1473141745 | 1441819193 | 15514512 | 1 | 15514512 | 1 | 9999990008 |  | Трудозатраты рабочих | 1191 | 1013 | чел.-ч. | чел.-ч. | 1 | 2.78 | 0 | 0 | 0 | 0 | 0 | 1 | 1 | )*2 | 5.56 | 2 | 1473141864 | 133 | 0 | 0 | 0 | 0 | 0 | 0 | 0 | 0
135 | 1473417984 | 1473141745 | 1441836235 | 1 | 1 | 15514512 | 3 | 21.1-20-7 | СН-2012.21 Выпуск № 5 (в текущих ценах по состоянию на 01.10.2025 г.). 21.1-20-7 | Ветошь | 1346 | 1009 | кг | кг | 1 | 0.004 | 31.49 | 0 | 0 | 0 | 0 | 1 | 0 | )*2 | 0.008 | 2 | 1473141865 | 134 | 0 | 0 | 0 | 0 | 0 | 0 | 0 | 0
136 | 1473417985 | 1473141941 | 1441819193 | 15514512 | 1 | 15514512 | 1 | 9999990008 |  | Трудозатраты рабочих | 1191 | 1013 | чел.-ч. | чел.-ч. | 1 | 1.5 | 0 | 0 | 0 | 0 | 0 | 1 | 1 | )*2 | 3 | 2 | 1473141980 | 135 | 0 | 0 | 0 | 0 | 0 | 0 | 0 | 0
136 | 1473417986 | 1473141941 | 1441836235 | 1 | 1 | 15514512 | 3 | 21.1-20-7 | СН-2012.21 Выпуск № 5 (в текущих ценах по состоянию на 01.10.2025 г.). 21.1-20-7 | Ветошь | 1346 | 1009 | кг | кг | 1 | 0.0042 | 31.49 | 0 | 0 | 0 | 0 | 1 | 0 | )*2 | 0.0084 | 2 | 1473141984 | 136 | 0 | 0 | 0 | 0 | 0 | 0 | 0 | 0
137 | 1473417987 | 1473084194 | 1441819193 | 15514512 | 1 | 15514512 | 1 | 9999990008 |  | Трудозатраты рабочих | 1191 | 1013 | чел.-ч. | чел.-ч. | 1 | 11.37 | 0 | 0 | 0 | 0 | 0 | 1 | 1 |  | 11.37 | 2 | 1473084195 | 137 | 0 | 0 | 0 | 0 | 0 | 0 | 0 | 0
137 | 1473417988 | 1473084194 | 1441834142 | 1 | 1 | 15514512 | 2 | 22.1-17-208 | СН-2012.22 Выпуск № 5 (в текущих ценах по состоянию на 01.10.2025 г.). 22.1-17-208 | Установки для удаления отложений в стальных, чугунных и медных теплообменниках, производительность 3360 л/час | 1368 | 1011 | маш.-ч | маш.-ч | 1 | 2.31 | 0 | 10.14 | 0.31 | 0 | 0 | 1 | 0 |  | 2.31 | 2 | 1473084196 | 138 | 0 | 0 | 0 | 0 | 0 | 0 | 0 | 0
137 | 1473417989 | 1473084194 | 1441834258 | 1 | 1 | 15514512 | 2 | 22.1-18-24 | СН-2012.22 Выпуск № 5 (в текущих ценах по состоянию на 01.10.2025 г.). 22.1-18-24 | Автомобили полупассажирские типа ГАЗ, грузоподъемность до 2 т | 1368 | 1011 | маш.-ч | маш.-ч | 1 | 2.91 | 0 | 1303.01 | 826.2 | 0 | 0 | 1 | 0 |  | 2.91 | 2 | 1473084197 | 139 | 0 | 0 | 0 | 0 | 0 | 0 | 0 | 0
137 | 1473417990 | 1473084194 | 1441836395 | 1 | 1 | 15514512 | 3 | 21.1-24-45 | СН-2012.21 Выпуск № 5 (в текущих ценах по состоянию на 01.10.2025 г.). 21.1-24-45 | Состав жидкий концентрированный восстанавливающий для удаления коррозии и известковых отложений в системах нагревающих/охлаждающих и кондиционирования воздуха, типа "Cillit HS 23 RS" | 1346 | 1009 | кг | кг | 1 | 0.84 | 1021.71 | 0 | 0 | 0 | 0 | 1 | 0 |  | 0.84 | 2 | 1473084198 | 140 | 0 | 0 | 0 | 0 | 0 | 0 | 0 | 0
138 | 1473417991 | 1473084203 | 1441819193 | 15514512 | 1 | 15514512 | 1 | 9999990008 |  | Трудозатраты рабочих | 1191 | 1013 | чел.-ч. | чел.-ч. | 1 | 13.77 | 0 | 0 | 0 | 0 | 0 | 1 | 1 | )*4 | 55.08 | 2 | 1473084204 | 141 | 0 | 0 | 0 | 0 | 0 | 0 | 0 | 0
138 | 1473417992 | 1473084203 | 1441833844 | 1 | 1 | 15514512 | 2 | 22.1-10-19 | СН-2012.22 Выпуск № 5 (в текущих ценах по состоянию на 01.10.2025 г.). 22.1-10-19 | Компрессоры поршневые, объем ресивера 24 л | 1368 | 1011 | маш.-ч | маш.-ч | 1 | 0.09 | 0 | 17.37 | 0.04 | 0 | 0 | 1 | 0 | )*4 | 0.36 | 2 | 1473084205 | 142 | 0 | 0 | 0 | 0 | 0 | 0 | 0 | 0
138 | 1473417993 | 1473084203 | 1441833877 | 1 | 1 | 15514512 | 2 | 22.1-11-72 | СН-2012.22 Выпуск № 5 (в текущих ценах по состоянию на 01.10.2025 г.). 22.1-11-72 | Насосы высокого давления типа "Керхер" | 1368 | 1011 | маш.-ч | маш.-ч | 1 | 0.18 | 0 | 1165.03 | 351.43 | 0 | 0 | 1 | 0 | )*4 | 0.72 | 2 | 1473084206 | 143 | 0 | 0 | 0 | 0 | 0 | 0 | 0 | 0
138 | 1473417994 | 1473084203 | 1441833954 | 1 | 1 | 15514512 | 2 | 22.1-14-13 | СН-2012.22 Выпуск № 5 (в текущих ценах по состоянию на 01.10.2025 г.). 22.1-14-13 | Пылесосы промышленные | 1368 | 1011 | маш.-ч | маш.-ч | 1 | 1.03 | 0 | 59.51 | 0.82 | 0 | 0 | 1 | 0 | )*4 | 4.12 | 2 | 1473084207 | 144 | 0 | 0 | 0 | 0 | 0 | 0 | 0 | 0
138 | 1473417995 | 1473084203 | 1441834139 | 1 | 1 | 15514512 | 2 | 22.1-17-205 | СН-2012.22 Выпуск № 5 (в текущих ценах по состоянию на 01.10.2025 г.). 22.1-17-205 | Генераторы холодного тумана аэрозольные, производительность до 19 л/ч | 1368 | 1011 | маш.-ч | маш.-ч | 1 | 0.25 | 0 | 8.82 | 0.11 | 0 | 0 | 1 | 0 | )*4 | 1 | 2 | 1473084208 | 145 | 0 | 0 | 0 | 0 | 0 | 0 | 0 | 0
138 | 1473417996 | 1473084203 | 1441834258 | 1 | 1 | 15514512 | 2 | 22.1-18-24 | СН-2012.22 Выпуск № 5 (в текущих ценах по состоянию на 01.10.2025 г.). 22.1-18-24 | Автомобили полупассажирские типа ГАЗ, грузоподъемность до 2 т | 1368 | 1011 | маш.-ч | маш.-ч | 1 | 3.44 | 0 | 1303.01 | 826.2 | 0 | 0 | 1 | 0 | )*4 | 13.76 | 2 | 1473084209 | 146 | 0 | 0 | 0 | 0 | 0 | 0 | 0 | 0
138 | 1473417997 | 1473084203 | 1441836235 | 1 | 1 | 15514512 | 3 | 21.1-20-7 | СН-2012.21 Выпуск № 5 (в текущих ценах по состоянию на 01.10.2025 г.). 21.1-20-7 | Ветошь | 1346 | 1009 | кг | кг | 1 | 0.18 | 31.49 | 0 | 0 | 0 | 0 | 1 | 0 | )*4 | 0.72 | 2 | 1473084210 | 147 | 0 | 0 | 0 | 0 | 0 | 0 | 0 | 0
138 | 1473417998 | 1473084203 | 1441836393 | 1 | 1 | 15514512 | 3 | 21.1-24-43 | СН-2012.21 Выпуск № 5 (в текущих ценах по состоянию на 01.10.2025 г.). 21.1-24-43 | Средство жидкое микробиоцидное для дезинфекции и предстерилизационной очистки, содержание алкилдиметилбензиламмония хлорида 50% (ЧАС) | 1296 | 1002 | л | л | 1 | 0.0024 | 4241.64 | 0 | 0 | 0 | 0 | 1 | 0 | )*4 | 0.0096 | 2 | 1473084211 | 148 | 0 | 0 | 0 | 0 | 0 | 0 | 0 | 0
138 | 1473417999 | 1473084203 | 1441836514 | 1 | 1 | 15514512 | 3 | 21.1-25-13 | СН-2012.21 Выпуск № 5 (в текущих ценах по состоянию на 01.10.2025 г.). 21.1-25-13 | Вода | 1339 | 1007 | м3 | м3 | 1 | 0.0024 | 54.81 | 0 | 0 | 0 | 0 | 1 | 0 | )*4 | 0.0096 | 2 | 1473084212 | 149 | 0 | 0 | 0 | 0 | 0 | 0 | 0 | 0
139 | 1473418011 | 1473084222 | 1441819193 | 15514512 | 1 | 15514512 | 1 | 9999990008 |  | Трудозатраты рабочих | 1191 | 1013 | чел.-ч. | чел.-ч. | 1 | 7.56 | 0 | 0 | 0 | 0 | 0 | 1 | 1 | )*4 | 30.24 | 3 | -1 |  | 0 | 0 | 0 | 0 | 0 | 0 | 0 | 0
139 | 1473418012 | 1473084222 | 1441833954 | 1 | 1 | 15514512 | 2 | 22.1-14-13 | СН-2012.22 Выпуск № 5 (в текущих ценах по состоянию на 01.10.2025 г.). 22.1-14-13 | Пылесосы промышленные | 1368 | 1011 | маш.-ч | маш.-ч | 1 | 0.46 | 0 | 59.51 | 0.82 | 0 | 0 | 1 | 0 | )*4 | 1.84 | 3 | -1 |  | 0 | 0 | 0 | 0 | 0 | 0 | 0 | 0
139 | 1473418013 | 1473084222 | 1441834258 | 1 | 1 | 15514512 | 2 | 22.1-18-24 | СН-2012.22 Выпуск № 5 (в текущих ценах по состоянию на 01.10.2025 г.). 22.1-18-24 | Автомобили полупассажирские типа ГАЗ, грузоподъемность до 2 т | 1368 | 1011 | маш.-ч | маш.-ч | 1 | 2.83 | 0 | 1303.01 | 826.2 | 0 | 0 | 1 | 0 | )*4 | 11.32 | 3 | -1 |  | 0 | 0 | 0 | 0 | 0 | 0 | 0 | 0
139 | 1473418014 | 1473084222 | 1441836235 | 1 | 1 | 15514512 | 3 | 21.1-20-7 | СН-2012.21 Выпуск № 5 (в текущих ценах по состоянию на 01.10.2025 г.). 21.1-20-7 | Ветошь | 1346 | 1009 | кг | кг | 1 | 0.18 | 31.49 | 0 | 0 | 0 | 0 | 1 | 0 | )*4 | 0.72 | 3 | -1 |  | 0 | 0 | 0 | 0 | 0 | 0 | 0 | 0
140 | 1473418016 | 1473084227 | 1441819193 | 15514512 | 1 | 15514512 | 1 | 9999990008 |  | Трудозатраты рабочих | 1191 | 1013 | чел.-ч. | чел.-ч. | 1 | 0.4 | 0 | 0 | 0 | 0 | 0 | 1 | 1 | )*4 | 1.6 | 3 | -1 |  | 0 | 0 | 0 | 0 | 0 | 0 | 0 | 0
142 | 1473418017 | 1473084230 | 1441819193 | 15514512 | 1 | 15514512 | 1 | 9999990008 |  | Трудозатраты рабочих | 1191 | 1013 | чел.-ч. | чел.-ч. | 1 | 148 | 0 | 0 | 0 | 0 | 0 | 1 | 1 |  | 148 | 2 | 1473084231 | 150 | 0 | 0 | 0 | 0 | 0 | 0 | 0 | 0
142 | 1473418018 | 1473084230 | 1441835475 | 1 | 1 | 15514512 | 3 | 21.1-11-21 | СН-2012.21 Выпуск № 5 (в текущих ценах по состоянию на 01.10.2025 г.). 21.1-11-21 | Болты строительные черные с гайками и шайбами (10х100мм) | 1348 | 1009 | т | т | 1000 | 0.0015 | 155908.08 | 0 | 0 | 0 | 0 | 1 | 0 |  | 0.0015 | 2 | 1473084232 | 151 | 0 | 0 | 0 | 0 | 0 | 0 | 0 | 0
142 | 1473418019 | 1473084230 | 1441835549 | 1 | 1 | 15514512 | 3 | 21.1-11-95 | СН-2012.21 Выпуск № 5 (в текущих ценах по состоянию на 01.10.2025 г.). 21.1-11-95 | Шайбы для болтов черные | 1348 | 1009 | т | т | 1000 | 0.0003 | 194655.19 | 0 | 0 | 0 | 0 | 1 | 0 |  | 0.0003 | 2 | 1473084233 | 152 | 0 | 0 | 0 | 0 | 0 | 0 | 0 | 0
142 | 1473418020 | 1473084230 | 1441836325 | 1 | 1 | 15514512 | 3 | 21.1-23-9 | СН-2012.21 Выпуск № 5 (в текущих ценах по состоянию на 01.10.2025 г.). 21.1-23-9 | Электроды, тип Э-42, 46, 50, диаметр 4 - 6 мм | 1348 | 1009 | т | т | 1000 | 0.0017 | 108798.4 | 0 | 0 | 0 | 0 | 1 | 0 |  | 0.0017 | 2 | 1473084234 | 153 | 0 | 0 | 0 | 0 | 0 | 0 | 0 | 0
142 | 1473418021 | 1473084230 | 1441838531 | 1 | 1 | 15514512 | 3 | 21.1-25-284 | СН-2012.21 Выпуск № 5 (в текущих ценах по состоянию на 01.10.2025 г.). 21.1-25-284 | Прокладки резиновые, уплотнительные, диаметр 30-40 мм, марка 7057-3 | 1348 | 1009 | т | т | 1000 | 0.0011 | 370783.55 | 0 | 0 | 0 | 0 | 1 | 0 |  | 0.0011 | 2 | 1473084235 | 154 | 0 | 0 | 0 | 0 | 0 | 0 | 0 | 0
142 | 1473418022 | 1473084230 | 1441838759 | 1 | 1 | 15514512 | 3 | 21.1-25-399 | СН-2012.21 Выпуск № 5 (в текущих ценах по состоянию на 01.10.2025 г.). 21.1-25-399 | Шнур асбестовый, общего назначения, марка ШАОН-1, диаметр 0,75 мм, | 1348 | 1009 | т | т | 1000 | 0.0018 | 1590701.16 | 0 | 0 | 0 | 0 | 1 | 0 |  | 0.0018 | 2 | 1473084236 | 155 | 0 | 0 | 0 | 0 | 0 | 0 | 0 | 0
142 | 1473418023 | 1473084230 | 1441834635 | 1 | 1 | 15514512 | 3 | 21.1-4-10 | СН-2012.21 Выпуск № 5 (в текущих ценах по состоянию на 01.10.2025 г.). 21.1-4-10 | Кислород технический газообразный | 1339 | 1007 | м3 | м3 | 1 | 2.4 | 103.4 | 0 | 0 | 0 | 0 | 1 | 0 |  | 2.4 | 2 | 1473084237 | 156 | 0 | 0 | 0 | 0 | 0 | 0 | 0 | 0
142 | 1473418024 | 1473084230 | 1441834627 | 1 | 1 | 15514512 | 3 | 21.1-4-2 | СН-2012.21 Выпуск № 5 (в текущих ценах по состоянию на 01.10.2025 г.). 21.1-4-2 | Ацетилен технический | 1339 | 1007 | м3 | м3 | 1 | 1.2 | 875.46 | 0 | 0 | 0 | 0 | 1 | 0 |  | 1.2 | 2 | 1473084238 | 157 | 0 | 0 | 0 | 0 | 0 | 0 | 0 | 0
142 | 1473418025 | 1473084230 | 1441834671 | 1 | 1 | 15514512 | 3 | 21.1-4-46 | СН-2012.21 Выпуск № 5 (в текущих ценах по состоянию на 01.10.2025 г.). 21.1-4-46 | Солидол жировой | 1348 | 1009 | т | т | 1000 | 0.0017 | 184462.17 | 0 | 0 | 0 | 0 | 1 | 0 |  | 0.0017 | 2 | 1473084239 | 158 | 0 | 0 | 0 | 0 | 0 | 0 | 0 | 0
142 | 1473418026 | 1473084230 | 1441834634 | 1 | 1 | 15514512 | 3 | 21.1-4-9 | СН-2012.21 Выпуск № 5 (в текущих ценах по состоянию на 01.10.2025 г.). 21.1-4-9 | Керосин | 1348 | 1009 | т | т | 1000 | 0.001 | 88053.76 | 0 | 0 | 0 | 0 | 1 | 0 |  | 0.001 | 2 | 1473084240 | 159 | 0 | 0 | 0 | 0 | 0 | 0 | 0 | 0
142 | 1473418027 | 1473084230 | 1441834836 | 1 | 1 | 15514512 | 3 | 21.1-6-48 | СН-2012.21 Выпуск № 5 (в текущих ценах по состоянию на 01.10.2025 г.). 21.1-6-48 | Краски масляные жидкотертые цветные (готовые к употреблению) для наружных и внутренних работ, марка МА-25 | 1348 | 1009 | т | т | 1000 | 0.00748 | 93194.67 | 0 | 0 | 0 | 0 | 1 | 0 |  | 0.00748 | 2 | 1473084241 | 160 | 0 | 0 | 0 | 0 | 0 | 0 | 0 | 0
142 | 1473418028 | 1473084230 | 1441834853 | 1 | 1 | 15514512 | 3 | 21.1-6-68 | СН-2012.21 Выпуск № 5 (в текущих ценах по состоянию на 01.10.2025 г.). 21.1-6-68 | Лак битумный, марка БТ-577 | 1348 | 1009 | т | т | 1000 | 0.0028 | 78065.73 | 0 | 0 | 0 | 0 | 1 | 0 |  | 0.0028 | 2 | 1473084242 | 161 | 0 | 0 | 0 | 0 | 0 | 0 | 0 | 0
142 | 1473418030 | 1473084230 | 1441822273 | 15514512 | 1 | 15514512 | 3 | 21.1-6-90 |  | Олифа для окраски комбинированная оксоль | 1348 | 1009 | т | т | 1000 | 0.00082 | 94640 | 0 | 0 | 0 | 0 | 1 | 0 |  | 0.00082 | 2 | 1473084243 | 162 | 0 | 0 | 0 | 0 | 0 | 0 | 0 | 0
142 | 1473418029 | 1473084230 | 1441850453 | 1 | 1 | 15514512 | 3 | 21.18-7-2 | СН-2012.21 Выпуск № 5 (в текущих ценах по состоянию на 01.10.2025 г.). 21.18-7-2 | Прокладка уплотнительная паронитовая, толщина 0,5-2,5 мм | 1348 | 1009 | т | т | 1000 | 0.0014 | 178433.97 | 0 | 0 | 0 | 0 | 1 | 0 |  | 0.0014 | 2 | 1473084244 | 163 | 0 | 0 | 0 | 0 | 0 | 0 | 0 | 0
143 | 1473418032 | 1473157661 | 1441819193 | 15514512 | 1 | 15514512 | 1 | 9999990008 |  | Трудозатраты рабочих | 1191 | 1013 | чел.-ч. | чел.-ч. | 1 | 5.04 | 0 | 0 | 0 | 0 | 0 | 1 | 1 | )*2 | 10.08 | 2 | 1473157785 | 164 | 0 | 0 | 0 | 0 | 0 | 0 | 0 | 0
143 | 1473418033 | 1473157661 | 1441833954 | 1 | 1 | 15514512 | 2 | 22.1-14-13 | СН-2012.22 Выпуск № 5 (в текущих ценах по состоянию на 01.10.2025 г.). 22.1-14-13 | Пылесосы промышленные | 1368 | 1011 | маш.-ч | маш.-ч | 1 | 0.09 | 0 | 59.51 | 0.82 | 0 | 0 | 1 | 0 | )*2 | 0.18 | 2 | 1473157788 | 165 | 0 | 0 | 0 | 0 | 0 | 0 | 0 | 0
143 | 1473418034 | 1473157661 | 1441836235 | 1 | 1 | 15514512 | 3 | 21.1-20-7 | СН-2012.21 Выпуск № 5 (в текущих ценах по состоянию на 01.10.2025 г.). 21.1-20-7 | Ветошь | 1346 | 1009 | кг | кг | 1 | 1.02 | 31.49 | 0 | 0 | 0 | 0 | 1 | 0 | )*2 | 2.04 | 2 | 1473157790 | 166 | 0 | 0 | 0 | 0 | 0 | 0 | 0 | 0
144 | 1473418035 | 1473157900 | 1441819193 | 15514512 | 1 | 15514512 | 1 | 9999990008 |  | Трудозатраты рабочих | 1191 | 1013 | чел.-ч. | чел.-ч. | 1 | 2.78 | 0 | 0 | 0 | 0 | 0 | 1 | 1 | )*2 | 5.56 | 2 | 1473157987 | 167 | 0 | 0 | 0 | 0 | 0 | 0 | 0 | 0
144 | 1473418036 | 1473157900 | 1441833954 | 1 | 1 | 15514512 | 2 | 22.1-14-13 | СН-2012.22 Выпуск № 5 (в текущих ценах по состоянию на 01.10.2025 г.). 22.1-14-13 | Пылесосы промышленные | 1368 | 1011 | маш.-ч | маш.-ч | 1 | 0.09 | 0 | 59.51 | 0.82 | 0 | 0 | 1 | 0 | )*2 | 0.18 | 2 | 1473157988 | 168 | 0 | 0 | 0 | 0 | 0 | 0 | 0 | 0
144 | 1473418037 | 1473157900 | 1441836235 | 1 | 1 | 15514512 | 3 | 21.1-20-7 | СН-2012.21 Выпуск № 5 (в текущих ценах по состоянию на 01.10.2025 г.). 21.1-20-7 | Ветошь | 1346 | 1009 | кг | кг | 1 | 0.05 | 31.49 | 0 | 0 | 0 | 0 | 1 | 0 | )*2 | 0.1 | 2 | 1473157989 | 169 | 0 | 0 | 0 | 0 | 0 | 0 | 0 | 0
145 | 1473418038 | 1473084259 | 1441819193 | 15514512 | 1 | 15514512 | 1 | 9999990008 |  | Трудозатраты рабочих | 1191 | 1013 | чел.-ч. | чел.-ч. | 1 | 84 | 0 | 0 | 0 | 0 | 0 | 1 | 1 |  | 84 | 2 | 1473084260 | 170 | 0 | 0 | 0 | 0 | 0 | 0 | 0 | 0
145 | 1473418039 | 1473084259 | 1441835475 | 1 | 1 | 15514512 | 3 | 21.1-11-21 | СН-2012.21 Выпуск № 5 (в текущих ценах по состоянию на 01.10.2025 г.). 21.1-11-21 | Болты строительные черные с гайками и шайбами (10х100мм) | 1348 | 1009 | т | т | 1000 | 0.0003 | 155908.08 | 0 | 0 | 0 | 0 | 1 | 0 |  | 0.0003 | 2 | 1473084261 | 171 | 0 | 0 | 0 | 0 | 0 | 0 | 0 | 0
145 | 1473418040 | 1473084259 | 1441835549 | 1 | 1 | 15514512 | 3 | 21.1-11-95 | СН-2012.21 Выпуск № 5 (в текущих ценах по состоянию на 01.10.2025 г.). 21.1-11-95 | Шайбы для болтов черные | 1348 | 1009 | т | т | 1000 | 0.0001 | 194655.19 | 0 | 0 | 0 | 0 | 1 | 0 |  | 0.0001 | 2 | 1473084262 | 172 | 0 | 0 | 0 | 0 | 0 | 0 | 0 | 0
145 | 1473418041 | 1473084259 | 1441836250 | 1 | 1 | 15514512 | 3 | 21.1-20-23 | СН-2012.21 Выпуск № 5 (в текущих ценах по состоянию на 01.10.2025 г.). 21.1-20-23 | Парусина (брезент) | 1327 | 1005 | м2 | м2 | 1 | 2.1 | 149.25 | 0 | 0 | 0 | 0 | 1 | 0 |  | 2.1 | 2 | 1473084263 | 173 | 0 | 0 | 0 | 0 | 0 | 0 | 0 | 0
145 | 1473418042 | 1473084259 | 1441834635 | 1 | 1 | 15514512 | 3 | 21.1-4-10 | СН-2012.21 Выпуск № 5 (в текущих ценах по состоянию на 01.10.2025 г.). 21.1-4-10 | Кислород технический газообразный | 1339 | 1007 | м3 | м3 | 1 | 0.5 | 103.4 | 0 | 0 | 0 | 0 | 1 | 0 |  | 0.5 | 2 | 1473084264 | 174 | 0 | 0 | 0 | 0 | 0 | 0 | 0 | 0
145 | 1473418043 | 1473084259 | 1441834627 | 1 | 1 | 15514512 | 3 | 21.1-4-2 | СН-2012.21 Выпуск № 5 (в текущих ценах по состоянию на 01.10.2025 г.). 21.1-4-2 | Ацетилен технический | 1339 | 1007 | м3 | м3 | 1 | 0.3 | 875.46 | 0 | 0 | 0 | 0 | 1 | 0 |  | 0.3 | 2 | 1473084265 | 175 | 0 | 0 | 0 | 0 | 0 | 0 | 0 | 0
145 | 1473418044 | 1473084259 | 1441834671 | 1 | 1 | 15514512 | 3 | 21.1-4-46 | СН-2012.21 Выпуск № 5 (в текущих ценах по состоянию на 01.10.2025 г.). 21.1-4-46 | Солидол жировой | 1348 | 1009 | т | т | 1000 | 0.0001 | 184462.17 | 0 | 0 | 0 | 0 | 1 | 0 |  | 0.0001 | 2 | 1473084266 | 176 | 0 | 0 | 0 | 0 | 0 | 0 | 0 | 0
145 | 1473418045 | 1473084259 | 1441834634 | 1 | 1 | 15514512 | 3 | 21.1-4-9 | СН-2012.21 Выпуск № 5 (в текущих ценах по состоянию на 01.10.2025 г.). 21.1-4-9 | Керосин | 1348 | 1009 | т | т | 1000 | 0.0006 | 88053.76 | 0 | 0 | 0 | 0 | 1 | 0 |  | 0.0006 | 2 | 1473084267 | 177 | 0 | 0 | 0 | 0 | 0 | 0 | 0 | 0
145 | 1473418046 | 1473084259 | 1441834836 | 1 | 1 | 15514512 | 3 | 21.1-6-48 | СН-2012.21 Выпуск № 5 (в текущих ценах по состоянию на 01.10.2025 г.). 21.1-6-48 | Краски масляные жидкотертые цветные (готовые к употреблению) для наружных и внутренних работ, марка МА-25 | 1348 | 1009 | т | т | 1000 | 0.00315 | 93194.67 | 0 | 0 | 0 | 0 | 1 | 0 |  | 0.00315 | 2 | 1473084268 | 178 | 0 | 0 | 0 | 0 | 0 | 0 | 0 | 0
145 | 1473418047 | 1473084259 | 1441822273 | 15514512 | 1 | 15514512 | 3 | 21.1-6-90 |  | Олифа для окраски комбинированная оксоль | 1348 | 1009 | т | т | 1000 | 0.00035 | 94640 | 0 | 0 | 0 | 0 | 1 | 0 |  | 0.00035 | 2 | 1473084269 | 179 | 0 | 0 | 0 | 0 | 0 | 0 | 0 | 0
146 | 1473418048 | 1473160034 | 1441819193 | 15514512 | 1 | 15514512 | 1 | 9999990008 |  | Трудозатраты рабочих | 1191 | 1013 | чел.-ч. | чел.-ч. | 1 | 2.78 | 0 | 0 | 0 | 0 | 0 | 1 | 1 | )*2 | 5.56 | 2 | 1473160035 | 180 | 0 | 0 | 0 | 0 | 0 | 0 | 0 | 0
146 | 1473418049 | 1473160034 | 1441836235 | 1 | 1 | 15514512 | 3 | 21.1-20-7 | СН-2012.21 Выпуск № 5 (в текущих ценах по состоянию на 01.10.2025 г.). 21.1-20-7 | Ветошь | 1346 | 1009 | кг | кг | 1 | 0.004 | 31.49 | 0 | 0 | 0 | 0 | 1 | 0 | )*2 | 0.008 | 2 | 1473160036 | 181 | 0 | 0 | 0 | 0 | 0 | 0 | 0 | 0
147 | 1473418050 | 1473160039 | 1441819193 | 15514512 | 1 | 15514512 | 1 | 9999990008 |  | Трудозатраты рабочих | 1191 | 1013 | чел.-ч. | чел.-ч. | 1 | 1.5 | 0 | 0 | 0 | 0 | 0 | 1 | 1 | )*2 | 3 | 2 | 1473160041 | 182 | 0 | 0 | 0 | 0 | 0 | 0 | 0 | 0
147 | 1473418051 | 1473160039 | 1441836235 | 1 | 1 | 15514512 | 3 | 21.1-20-7 | СН-2012.21 Выпуск № 5 (в текущих ценах по состоянию на 01.10.2025 г.). 21.1-20-7 | Ветошь | 1346 | 1009 | кг | кг | 1 | 0.0042 | 31.49 | 0 | 0 | 0 | 0 | 1 | 0 | )*2 | 0.0084 | 2 | 1473160042 | 183 | 0 | 0 | 0 | 0 | 0 | 0 | 0 | 0
148 | 1473418056 | 1473084280 | 1441819193 | 15514512 | 1 | 15514512 | 1 | 9999990008 |  | Трудозатраты рабочих | 1191 | 1013 | чел.-ч. | чел.-ч. | 1 | 11.37 | 0 | 0 | 0 | 0 | 0 | 1 | 1 |  | 11.37 | 2 | 1473084281 | 184 | 0 | 0 | 0 | 0 | 0 | 0 | 0 | 0
148 | 1473418057 | 1473084280 | 1441834142 | 1 | 1 | 15514512 | 2 | 22.1-17-208 | СН-2012.22 Выпуск № 5 (в текущих ценах по состоянию на 01.10.2025 г.). 22.1-17-208 | Установки для удаления отложений в стальных, чугунных и медных теплообменниках, производительность 3360 л/час | 1368 | 1011 | маш.-ч | маш.-ч | 1 | 2.31 | 0 | 10.14 | 0.31 | 0 | 0 | 1 | 0 |  | 2.31 | 2 | 1473084282 | 185 | 0 | 0 | 0 | 0 | 0 | 0 | 0 | 0
148 | 1473418058 | 1473084280 | 1441834258 | 1 | 1 | 15514512 | 2 | 22.1-18-24 | СН-2012.22 Выпуск № 5 (в текущих ценах по состоянию на 01.10.2025 г.). 22.1-18-24 | Автомобили полупассажирские типа ГАЗ, грузоподъемность до 2 т | 1368 | 1011 | маш.-ч | маш.-ч | 1 | 2.91 | 0 | 1303.01 | 826.2 | 0 | 0 | 1 | 0 |  | 2.91 | 2 | 1473084283 | 186 | 0 | 0 | 0 | 0 | 0 | 0 | 0 | 0
148 | 1473418059 | 1473084280 | 1441836395 | 1 | 1 | 15514512 | 3 | 21.1-24-45 | СН-2012.21 Выпуск № 5 (в текущих ценах по состоянию на 01.10.2025 г.). 21.1-24-45 | Состав жидкий концентрированный восстанавливающий для удаления коррозии и известковых отложений в системах нагревающих/охлаждающих и кондиционирования воздуха, типа "Cillit HS 23 RS" | 1346 | 1009 | кг | кг | 1 | 0.84 | 1021.71 | 0 | 0 | 0 | 0 | 1 | 0 |  | 0.84 | 2 | 1473084284 | 187 | 0 | 0 | 0 | 0 | 0 | 0 | 0 | 0
149 | 1473418061 | 1473084289 | 1441819193 | 15514512 | 1 | 15514512 | 1 | 9999990008 |  | Трудозатраты рабочих | 1191 | 1013 | чел.-ч. | чел.-ч. | 1 | 13.77 | 0 | 0 | 0 | 0 | 0 | 1 | 1 | )*4 | 55.08 | 2 | 1473084290 | 188 | 0 | 0 | 0 | 0 | 0 | 0 | 0 | 0
149 | 1473418062 | 1473084289 | 1441833844 | 1 | 1 | 15514512 | 2 | 22.1-10-19 | СН-2012.22 Выпуск № 5 (в текущих ценах по состоянию на 01.10.2025 г.). 22.1-10-19 | Компрессоры поршневые, объем ресивера 24 л | 1368 | 1011 | маш.-ч | маш.-ч | 1 | 0.09 | 0 | 17.37 | 0.04 | 0 | 0 | 1 | 0 | )*4 | 0.36 | 2 | 1473084291 | 189 | 0 | 0 | 0 | 0 | 0 | 0 | 0 | 0
149 | 1473418063 | 1473084289 | 1441833877 | 1 | 1 | 15514512 | 2 | 22.1-11-72 | СН-2012.22 Выпуск № 5 (в текущих ценах по состоянию на 01.10.2025 г.). 22.1-11-72 | Насосы высокого давления типа "Керхер" | 1368 | 1011 | маш.-ч | маш.-ч | 1 | 0.18 | 0 | 1165.03 | 351.43 | 0 | 0 | 1 | 0 | )*4 | 0.72 | 2 | 1473084292 | 190 | 0 | 0 | 0 | 0 | 0 | 0 | 0 | 0
149 | 1473418064 | 1473084289 | 1441833954 | 1 | 1 | 15514512 | 2 | 22.1-14-13 | СН-2012.22 Выпуск № 5 (в текущих ценах по состоянию на 01.10.2025 г.). 22.1-14-13 | Пылесосы промышленные | 1368 | 1011 | маш.-ч | маш.-ч | 1 | 1.03 | 0 | 59.51 | 0.82 | 0 | 0 | 1 | 0 | )*4 | 4.12 | 2 | 1473084293 | 191 | 0 | 0 | 0 | 0 | 0 | 0 | 0 | 0
149 | 1473418065 | 1473084289 | 1441834139 | 1 | 1 | 15514512 | 2 | 22.1-17-205 | СН-2012.22 Выпуск № 5 (в текущих ценах по состоянию на 01.10.2025 г.). 22.1-17-205 | Генераторы холодного тумана аэрозольные, производительность до 19 л/ч | 1368 | 1011 | маш.-ч | маш.-ч | 1 | 0.25 | 0 | 8.82 | 0.11 | 0 | 0 | 1 | 0 | )*4 | 1 | 2 | 1473084294 | 192 | 0 | 0 | 0 | 0 | 0 | 0 | 0 | 0
149 | 1473418066 | 1473084289 | 1441834258 | 1 | 1 | 15514512 | 2 | 22.1-18-24 | СН-2012.22 Выпуск № 5 (в текущих ценах по состоянию на 01.10.2025 г.). 22.1-18-24 | Автомобили полупассажирские типа ГАЗ, грузоподъемность до 2 т | 1368 | 1011 | маш.-ч | маш.-ч | 1 | 3.44 | 0 | 1303.01 | 826.2 | 0 | 0 | 1 | 0 | )*4 | 13.76 | 2 | 1473084295 | 193 | 0 | 0 | 0 | 0 | 0 | 0 | 0 | 0
149 | 1473418067 | 1473084289 | 1441836235 | 1 | 1 | 15514512 | 3 | 21.1-20-7 | СН-2012.21 Выпуск № 5 (в текущих ценах по состоянию на 01.10.2025 г.). 21.1-20-7 | Ветошь | 1346 | 1009 | кг | кг | 1 | 0.18 | 31.49 | 0 | 0 | 0 | 0 | 1 | 0 | )*4 | 0.72 | 2 | 1473084296 | 194 | 0 | 0 | 0 | 0 | 0 | 0 | 0 | 0
149 | 1473418068 | 1473084289 | 1441836393 | 1 | 1 | 15514512 | 3 | 21.1-24-43 | СН-2012.21 Выпуск № 5 (в текущих ценах по состоянию на 01.10.2025 г.). 21.1-24-43 | Средство жидкое микробиоцидное для дезинфекции и предстерилизационной очистки, содержание алкилдиметилбензиламмония хлорида 50% (ЧАС) | 1296 | 1002 | л | л | 1 | 0.0024 | 4241.64 | 0 | 0 | 0 | 0 | 1 | 0 | )*4 | 0.0096 | 2 | 1473084297 | 195 | 0 | 0 | 0 | 0 | 0 | 0 | 0 | 0
149 | 1473418069 | 1473084289 | 1441836514 | 1 | 1 | 15514512 | 3 | 21.1-25-13 | СН-2012.21 Выпуск № 5 (в текущих ценах по состоянию на 01.10.2025 г.). 21.1-25-13 | Вода | 1339 | 1007 | м3 | м3 | 1 | 0.0024 | 54.81 | 0 | 0 | 0 | 0 | 1 | 0 | )*4 | 0.0096 | 2 | 1473084298 | 196 | 0 | 0 | 0 | 0 | 0 | 0 | 0 | 0
150 | 1473418070 | 1473084308 | 1441819193 | 15514512 | 1 | 15514512 | 1 | 9999990008 |  | Трудозатраты рабочих | 1191 | 1013 | чел.-ч. | чел.-ч. | 1 | 7.56 | 0 | 0 | 0 | 0 | 0 | 1 | 1 | )*4 | 30.24 | 3 | -1 |  | 0 | 0 | 0 | 0 | 0 | 0 | 0 | 0
150 | 1473418071 | 1473084308 | 1441833954 | 1 | 1 | 15514512 | 2 | 22.1-14-13 | СН-2012.22 Выпуск № 5 (в текущих ценах по состоянию на 01.10.2025 г.). 22.1-14-13 | Пылесосы промышленные | 1368 | 1011 | маш.-ч | маш.-ч | 1 | 0.46 | 0 | 59.51 | 0.82 | 0 | 0 | 1 | 0 | )*4 | 1.84 | 3 | -1 |  | 0 | 0 | 0 | 0 | 0 | 0 | 0 | 0
150 | 1473418072 | 1473084308 | 1441834258 | 1 | 1 | 15514512 | 2 | 22.1-18-24 | СН-2012.22 Выпуск № 5 (в текущих ценах по состоянию на 01.10.2025 г.). 22.1-18-24 | Автомобили полупассажирские типа ГАЗ, грузоподъемность до 2 т | 1368 | 1011 | маш.-ч | маш.-ч | 1 | 2.83 | 0 | 1303.01 | 826.2 | 0 | 0 | 1 | 0 | )*4 | 11.32 | 3 | -1 |  | 0 | 0 | 0 | 0 | 0 | 0 | 0 | 0
150 | 1473418073 | 1473084308 | 1441836235 | 1 | 1 | 15514512 | 3 | 21.1-20-7 | СН-2012.21 Выпуск № 5 (в текущих ценах по состоянию на 01.10.2025 г.). 21.1-20-7 | Ветошь | 1346 | 1009 | кг | кг | 1 | 0.18 | 31.49 | 0 | 0 | 0 | 0 | 1 | 0 | )*4 | 0.72 | 3 | -1 |  | 0 | 0 | 0 | 0 | 0 | 0 | 0 | 0
151 | 1473418085 | 1473084313 | 1441819193 | 15514512 | 1 | 15514512 | 1 | 9999990008 |  | Трудозатраты рабочих | 1191 | 1013 | чел.-ч. | чел.-ч. | 1 | 0.4 | 0 | 0 | 0 | 0 | 0 | 1 | 1 | )*4 | 1.6 | 3 | -1 |  | 0 | 0 | 0 | 0 | 0 | 0 | 0 | 0
153 | 1473418086 | 1473084316 | 1441819193 | 15514512 | 1 | 15514512 | 1 | 9999990008 |  | Трудозатраты рабочих | 1191 | 1013 | чел.-ч. | чел.-ч. | 1 | 84 | 0 | 0 | 0 | 0 | 0 | 1 | 1 |  | 84 | 2 | 1473084317 | 197 | 0 | 0 | 0 | 0 | 0 | 0 | 0 | 0
153 | 1473418087 | 1473084316 | 1441835475 | 1 | 1 | 15514512 | 3 | 21.1-11-21 | СН-2012.21 Выпуск № 5 (в текущих ценах по состоянию на 01.10.2025 г.). 21.1-11-21 | Болты строительные черные с гайками и шайбами (10х100мм) | 1348 | 1009 | т | т | 1000 | 0.0008 | 155908.08 | 0 | 0 | 0 | 0 | 1 | 0 |  | 0.0008 | 2 | 1473084318 | 198 | 0 | 0 | 0 | 0 | 0 | 0 | 0 | 0
153 | 1473418088 | 1473084316 | 1441835549 | 1 | 1 | 15514512 | 3 | 21.1-11-95 | СН-2012.21 Выпуск № 5 (в текущих ценах по состоянию на 01.10.2025 г.). 21.1-11-95 | Шайбы для болтов черные | 1348 | 1009 | т | т | 1000 | 0.0001 | 194655.19 | 0 | 0 | 0 | 0 | 1 | 0 |  | 0.0001 | 2 | 1473084319 | 199 | 0 | 0 | 0 | 0 | 0 | 0 | 0 | 0
153 | 1473418089 | 1473084316 | 1441836325 | 1 | 1 | 15514512 | 3 | 21.1-23-9 | СН-2012.21 Выпуск № 5 (в текущих ценах по состоянию на 01.10.2025 г.). 21.1-23-9 | Электроды, тип Э-42, 46, 50, диаметр 4 - 6 мм | 1348 | 1009 | т | т | 1000 | 0.0008 | 108798.4 | 0 | 0 | 0 | 0 | 1 | 0 |  | 0.0008 | 2 | 1473084320 | 200 | 0 | 0 | 0 | 0 | 0 | 0 | 0 | 0
153 | 1473418090 | 1473084316 | 1441838531 | 1 | 1 | 15514512 | 3 | 21.1-25-284 | СН-2012.21 Выпуск № 5 (в текущих ценах по состоянию на 01.10.2025 г.). 21.1-25-284 | Прокладки резиновые, уплотнительные, диаметр 30-40 мм, марка 7057-3 | 1348 | 1009 | т | т | 1000 | 0.0007 | 370783.55 | 0 | 0 | 0 | 0 | 1 | 0 |  | 0.0007 | 2 | 1473084321 | 201 | 0 | 0 | 0 | 0 | 0 | 0 | 0 | 0
153 | 1473418091 | 1473084316 | 1441838759 | 1 | 1 | 15514512 | 3 | 21.1-25-399 | СН-2012.21 Выпуск № 5 (в текущих ценах по состоянию на 01.10.2025 г.). 21.1-25-399 | Шнур асбестовый, общего назначения, марка ШАОН-1, диаметр 0,75 мм, | 1348 | 1009 | т | т | 1000 | 0.0007 | 1590701.16 | 0 | 0 | 0 | 0 | 1 | 0 |  | 0.0007 | 2 | 1473084322 | 202 | 0 | 0 | 0 | 0 | 0 | 0 | 0 | 0
153 | 1473418092 | 1473084316 | 1441834635 | 1 | 1 | 15514512 | 3 | 21.1-4-10 | СН-2012.21 Выпуск № 5 (в текущих ценах по состоянию на 01.10.2025 г.). 21.1-4-10 | Кислород технический газообразный | 1339 | 1007 | м3 | м3 | 1 | 1.8 | 103.4 | 0 | 0 | 0 | 0 | 1 | 0 |  | 1.8 | 2 | 1473084323 | 203 | 0 | 0 | 0 | 0 | 0 | 0 | 0 | 0
153 | 1473418093 | 1473084316 | 1441834627 | 1 | 1 | 15514512 | 3 | 21.1-4-2 | СН-2012.21 Выпуск № 5 (в текущих ценах по состоянию на 01.10.2025 г.). 21.1-4-2 | Ацетилен технический | 1339 | 1007 | м3 | м3 | 1 | 0.9 | 875.46 | 0 | 0 | 0 | 0 | 1 | 0 |  | 0.9 | 2 | 1473084324 | 204 | 0 | 0 | 0 | 0 | 0 | 0 | 0 | 0
153 | 1473418094 | 1473084316 | 1441834671 | 1 | 1 | 15514512 | 3 | 21.1-4-46 | СН-2012.21 Выпуск № 5 (в текущих ценах по состоянию на 01.10.2025 г.). 21.1-4-46 | Солидол жировой | 1348 | 1009 | т | т | 1000 | 0.0006 | 184462.17 | 0 | 0 | 0 | 0 | 1 | 0 |  | 0.0006 | 2 | 1473084325 | 205 | 0 | 0 | 0 | 0 | 0 | 0 | 0 | 0
153 | 1473418095 | 1473084316 | 1441834634 | 1 | 1 | 15514512 | 3 | 21.1-4-9 | СН-2012.21 Выпуск № 5 (в текущих ценах по состоянию на 01.10.2025 г.). 21.1-4-9 | Керосин | 1348 | 1009 | т | т | 1000 | 0.001 | 88053.76 | 0 | 0 | 0 | 0 | 1 | 0 |  | 0.001 | 2 | 1473084326 | 206 | 0 | 0 | 0 | 0 | 0 | 0 | 0 | 0
153 | 1473418096 | 1473084316 | 1441834836 | 1 | 1 | 15514512 | 3 | 21.1-6-48 | СН-2012.21 Выпуск № 5 (в текущих ценах по состоянию на 01.10.2025 г.). 21.1-6-48 | Краски масляные жидкотертые цветные (готовые к употреблению) для наружных и внутренних работ, марка МА-25 | 1348 | 1009 | т | т | 1000 | 0.00216 | 93194.67 | 0 | 0 | 0 | 0 | 1 | 0 |  | 0.00216 | 2 | 1473084327 | 207 | 0 | 0 | 0 | 0 | 0 | 0 | 0 | 0
153 | 1473418097 | 1473084316 | 1441834853 | 1 | 1 | 15514512 | 3 | 21.1-6-68 | СН-2012.21 Выпуск № 5 (в текущих ценах по состоянию на 01.10.2025 г.). 21.1-6-68 | Лак битумный, марка БТ-577 | 1348 | 1009 | т | т | 1000 | 0.0008 | 78065.73 | 0 | 0 | 0 | 0 | 1 | 0 |  | 0.0008 | 2 | 1473084328 | 208 | 0 | 0 | 0 | 0 | 0 | 0 | 0 | 0
153 | 1473418099 | 1473084316 | 1441822273 | 15514512 | 1 | 15514512 | 3 | 21.1-6-90 |  | Олифа для окраски комбинированная оксоль | 1348 | 1009 | т | т | 1000 | 0.00024 | 94640 | 0 | 0 | 0 | 0 | 1 | 0 |  | 0.00024 | 2 | 1473084329 | 209 | 0 | 0 | 0 | 0 | 0 | 0 | 0 | 0
153 | 1473418098 | 1473084316 | 1441850453 | 1 | 1 | 15514512 | 3 | 21.18-7-2 | СН-2012.21 Выпуск № 5 (в текущих ценах по состоянию на 01.10.2025 г.). 21.18-7-2 | Прокладка уплотнительная паронитовая, толщина 0,5-2,5 мм | 1348 | 1009 | т | т | 1000 | 0.0009 | 178433.97 | 0 | 0 | 0 | 0 | 1 | 0 |  | 0.0009 | 2 | 1473084330 | 210 | 0 | 0 | 0 | 0 | 0 | 0 | 0 | 0
154 | 1473418100 | 1473284674 | 1441819193 | 15514512 | 1 | 15514512 | 1 | 9999990008 |  | Трудозатраты рабочих | 1191 | 1013 | чел.-ч. | чел.-ч. | 1 | 3.14 | 0 | 0 | 0 | 0 | 0 | 1 | 1 | )*2 | 6.28 | 3 | -1 |  | 0 | 0 | 0 | 0 | 0 | 0 | 0 | 0
154 | 1473418101 | 1473284674 | 1441833954 | 1 | 1 | 15514512 | 2 | 22.1-14-13 | СН-2012.22 Выпуск № 5 (в текущих ценах по состоянию на 01.10.2025 г.). 22.1-14-13 | Пылесосы промышленные | 1368 | 1011 | маш.-ч | маш.-ч | 1 | 0.03 | 0 | 59.51 | 0.82 | 0 | 0 | 1 | 0 | )*2 | 0.06 | 3 | -1 |  | 0 | 0 | 0 | 0 | 0 | 0 | 0 | 0
154 | 1473418102 | 1473284674 | 1441836235 | 1 | 1 | 15514512 | 3 | 21.1-20-7 | СН-2012.21 Выпуск № 5 (в текущих ценах по состоянию на 01.10.2025 г.). 21.1-20-7 | Ветошь | 1346 | 1009 | кг | кг | 1 | 0.32 | 31.49 | 0 | 0 | 0 | 0 | 1 | 0 | )*2 | 0.64 | 3 | -1 |  | 0 | 0 | 0 | 0 | 0 | 0 | 0 | 0
155 | 1473418103 | 1473288288 | 1441819193 | 15514512 | 1 | 15514512 | 1 | 9999990008 |  | Трудозатраты рабочих | 1191 | 1013 | чел.-ч. | чел.-ч. | 1 | 1.56 | 0 | 0 | 0 | 0 | 0 | 1 | 1 | )*2 | 3.12 | 3 | -1 |  | 0 | 0 | 0 | 0 | 0 | 0 | 0 | 0
155 | 1473418104 | 1473288288 | 1441833954 | 1 | 1 | 15514512 | 2 | 22.1-14-13 | СН-2012.22 Выпуск № 5 (в текущих ценах по состоянию на 01.10.2025 г.). 22.1-14-13 | Пылесосы промышленные | 1368 | 1011 | маш.-ч | маш.-ч | 1 | 0.03 | 0 | 59.51 | 0.82 | 0 | 0 | 1 | 0 | )*2 | 0.06 | 3 | -1 |  | 0 | 0 | 0 | 0 | 0 | 0 | 0 | 0
155 | 1473418105 | 1473288288 | 1441836235 | 1 | 1 | 15514512 | 3 | 21.1-20-7 | СН-2012.21 Выпуск № 5 (в текущих ценах по состоянию на 01.10.2025 г.). 21.1-20-7 | Ветошь | 1346 | 1009 | кг | кг | 1 | 0.02 | 31.49 | 0 | 0 | 0 | 0 | 1 | 0 | )*2 | 0.04 | 3 | -1 |  | 0 | 0 | 0 | 0 | 0 | 0 | 0 | 0
156 | 1473418106 | 1473084345 | 1441819193 | 15514512 | 1 | 15514512 | 1 | 9999990008 |  | Трудозатраты рабочих | 1191 | 1013 | чел.-ч. | чел.-ч. | 1 | 9.6 | 0 | 0 | 0 | 0 | 0 | 1 | 1 |  | 9.6 | 2 | 1473084346 | 211 | 0 | 0 | 0 | 0 | 0 | 0 | 0 | 0
156 | 1473418107 | 1473084345 | 1441834142 | 1 | 1 | 15514512 | 2 | 22.1-17-208 | СН-2012.22 Выпуск № 5 (в текущих ценах по состоянию на 01.10.2025 г.). 22.1-17-208 | Установки для удаления отложений в стальных, чугунных и медных теплообменниках, производительность 3360 л/час | 1368 | 1011 | маш.-ч | маш.-ч | 1 | 2.23 | 0 | 10.14 | 0.31 | 0 | 0 | 1 | 0 |  | 2.23 | 2 | 1473084347 | 212 | 0 | 0 | 0 | 0 | 0 | 0 | 0 | 0
156 | 1473418108 | 1473084345 | 1441834258 | 1 | 1 | 15514512 | 2 | 22.1-18-24 | СН-2012.22 Выпуск № 5 (в текущих ценах по состоянию на 01.10.2025 г.). 22.1-18-24 | Автомобили полупассажирские типа ГАЗ, грузоподъемность до 2 т | 1368 | 1011 | маш.-ч | маш.-ч | 1 | 2.45 | 0 | 1303.01 | 826.2 | 0 | 0 | 1 | 0 |  | 2.45 | 2 | 1473084348 | 213 | 0 | 0 | 0 | 0 | 0 | 0 | 0 | 0
156 | 1473418109 | 1473084345 | 1441836395 | 1 | 1 | 15514512 | 3 | 21.1-24-45 | СН-2012.21 Выпуск № 5 (в текущих ценах по состоянию на 01.10.2025 г.). 21.1-24-45 | Состав жидкий концентрированный восстанавливающий для удаления коррозии и известковых отложений в системах нагревающих/охлаждающих и кондиционирования воздуха, типа "Cillit HS 23 RS" | 1346 | 1009 | кг | кг | 1 | 0.32 | 1021.71 | 0 | 0 | 0 | 0 | 1 | 0 |  | 0.32 | 2 | 1473084349 | 214 | 0 | 0 | 0 | 0 | 0 | 0 | 0 | 0
157 | 1473418111 | 1473084354 | 1441819193 | 15514512 | 1 | 15514512 | 1 | 9999990008 |  | Трудозатраты рабочих | 1191 | 1013 | чел.-ч. | чел.-ч. | 1 | 10.55 | 0 | 0 | 0 | 0 | 0 | 1 | 1 | )*4 | 42.2 | 3 | -1 |  | 0 | 0 | 0 | 0 | 0 | 0 | 0 | 0
157 | 1473418112 | 1473084354 | 1441833844 | 1 | 1 | 15514512 | 2 | 22.1-10-19 | СН-2012.22 Выпуск № 5 (в текущих ценах по состоянию на 01.10.2025 г.). 22.1-10-19 | Компрессоры поршневые, объем ресивера 24 л | 1368 | 1011 | маш.-ч | маш.-ч | 1 | 0.06 | 0 | 17.37 | 0.04 | 0 | 0 | 1 | 0 | )*4 | 0.24 | 3 | -1 |  | 0 | 0 | 0 | 0 | 0 | 0 | 0 | 0
157 | 1473418113 | 1473084354 | 1441833877 | 1 | 1 | 15514512 | 2 | 22.1-11-72 | СН-2012.22 Выпуск № 5 (в текущих ценах по состоянию на 01.10.2025 г.). 22.1-11-72 | Насосы высокого давления типа "Керхер" | 1368 | 1011 | маш.-ч | маш.-ч | 1 | 0.13 | 0 | 1165.03 | 351.43 | 0 | 0 | 1 | 0 | )*4 | 0.52 | 3 | -1 |  | 0 | 0 | 0 | 0 | 0 | 0 | 0 | 0
157 | 1473418114 | 1473084354 | 1441833954 | 1 | 1 | 15514512 | 2 | 22.1-14-13 | СН-2012.22 Выпуск № 5 (в текущих ценах по состоянию на 01.10.2025 г.). 22.1-14-13 | Пылесосы промышленные | 1368 | 1011 | маш.-ч | маш.-ч | 1 | 0.69 | 0 | 59.51 | 0.82 | 0 | 0 | 1 | 0 | )*4 | 2.76 | 3 | -1 |  | 0 | 0 | 0 | 0 | 0 | 0 | 0 | 0
157 | 1473418115 | 1473084354 | 1441834139 | 1 | 1 | 15514512 | 2 | 22.1-17-205 | СН-2012.22 Выпуск № 5 (в текущих ценах по состоянию на 01.10.2025 г.). 22.1-17-205 | Генераторы холодного тумана аэрозольные, производительность до 19 л/ч | 1368 | 1011 | маш.-ч | маш.-ч | 1 | 0.25 | 0 | 8.82 | 0.11 | 0 | 0 | 1 | 0 | )*4 | 1 | 3 | -1 |  | 0 | 0 | 0 | 0 | 0 | 0 | 0 | 0
157 | 1473418116 | 1473084354 | 1441834258 | 1 | 1 | 15514512 | 2 | 22.1-18-24 | СН-2012.22 Выпуск № 5 (в текущих ценах по состоянию на 01.10.2025 г.). 22.1-18-24 | Автомобили полупассажирские типа ГАЗ, грузоподъемность до 2 т | 1368 | 1011 | маш.-ч | маш.-ч | 1 | 2.63 | 0 | 1303.01 | 826.2 | 0 | 0 | 1 | 0 | )*4 | 10.52 | 3 | -1 |  | 0 | 0 | 0 | 0 | 0 | 0 | 0 | 0
157 | 1473418117 | 1473084354 | 1441836235 | 1 | 1 | 15514512 | 3 | 21.1-20-7 | СН-2012.21 Выпуск № 5 (в текущих ценах по состоянию на 01.10.2025 г.). 21.1-20-7 | Ветошь | 1346 | 1009 | кг | кг | 1 | 0.15 | 31.49 | 0 | 0 | 0 | 0 | 1 | 0 | )*4 | 0.6 | 3 | -1 |  | 0 | 0 | 0 | 0 | 0 | 0 | 0 | 0
157 | 1473418118 | 1473084354 | 1441836393 | 1 | 1 | 15514512 | 3 | 21.1-24-43 | СН-2012.21 Выпуск № 5 (в текущих ценах по состоянию на 01.10.2025 г.). 21.1-24-43 | Средство жидкое микробиоцидное для дезинфекции и предстерилизационной очистки, содержание алкилдиметилбензиламмония хлорида 50% (ЧАС) | 1296 | 1002 | л | л | 1 | 0.0024 | 4241.64 | 0 | 0 | 0 | 0 | 1 | 0 | )*4 | 0.0096 | 3 | -1 |  | 0 | 0 | 0 | 0 | 0 | 0 | 0 | 0
157 | 1473418119 | 1473084354 | 1441836514 | 1 | 1 | 15514512 | 3 | 21.1-25-13 | СН-2012.21 Выпуск № 5 (в текущих ценах по состоянию на 01.10.2025 г.). 21.1-25-13 | Вода | 1339 | 1007 | м3 | м3 | 1 | 0.0024 | 54.81 | 0 | 0 | 0 | 0 | 1 | 0 | )*4 | 0.0096 | 3 | -1 |  | 0 | 0 | 0 | 0 | 0 | 0 | 0 | 0
158 | 1473418178 | 1473084364 | 1441819193 | 15514512 | 1 | 15514512 | 1 | 9999990008 |  | Трудозатраты рабочих | 1191 | 1013 | чел.-ч. | чел.-ч. | 1 | 0.4 | 0 | 0 | 0 | 0 | 0 | 1 | 1 | )*4 | 1.6 | 3 | -1 |  | 0 | 0 | 0 | 0 | 0 | 0 | 0 | 0
160 | 1473418184 | 1473084367 | 1441819193 | 15514512 | 1 | 15514512 | 1 | 9999990008 |  | Трудозатраты рабочих | 1191 | 1013 | чел.-ч. | чел.-ч. | 1 | 36.1 | 0 | 0 | 0 | 0 | 0 | 1 | 1 |  | 36.1 | 2 | 1473084368 | 215 | 0 | 0 | 0 | 0 | 0 | 0 | 0 | 0
160 | 1473418185 | 1473084367 | 1441835475 | 1 | 1 | 15514512 | 3 | 21.1-11-21 | СН-2012.21 Выпуск № 5 (в текущих ценах по состоянию на 01.10.2025 г.). 21.1-11-21 | Болты строительные черные с гайками и шайбами (10х100мм) | 1348 | 1009 | т | т | 1000 | 0.0003 | 155908.08 | 0 | 0 | 0 | 0 | 1 | 0 |  | 0.0003 | 2 | 1473084369 | 216 | 0 | 0 | 0 | 0 | 0 | 0 | 0 | 0
160 | 1473418186 | 1473084367 | 1441835549 | 1 | 1 | 15514512 | 3 | 21.1-11-95 | СН-2012.21 Выпуск № 5 (в текущих ценах по состоянию на 01.10.2025 г.). 21.1-11-95 | Шайбы для болтов черные | 1348 | 1009 | т | т | 1000 | 0.0001 | 194655.19 | 0 | 0 | 0 | 0 | 1 | 0 |  | 0.0001 | 2 | 1473084370 | 217 | 0 | 0 | 0 | 0 | 0 | 0 | 0 | 0
160 | 1473418187 | 1473084367 | 1441836250 | 1 | 1 | 15514512 | 3 | 21.1-20-23 | СН-2012.21 Выпуск № 5 (в текущих ценах по состоянию на 01.10.2025 г.). 21.1-20-23 | Парусина (брезент) | 1327 | 1005 | м2 | м2 | 1 | 1.1 | 149.25 | 0 | 0 | 0 | 0 | 1 | 0 |  | 1.1 | 2 | 1473084371 | 218 | 0 | 0 | 0 | 0 | 0 | 0 | 0 | 0
160 | 1473418188 | 1473084367 | 1441834635 | 1 | 1 | 15514512 | 3 | 21.1-4-10 | СН-2012.21 Выпуск № 5 (в текущих ценах по состоянию на 01.10.2025 г.). 21.1-4-10 | Кислород технический газообразный | 1339 | 1007 | м3 | м3 | 1 | 0.5 | 103.4 | 0 | 0 | 0 | 0 | 1 | 0 |  | 0.5 | 2 | 1473084372 | 219 | 0 | 0 | 0 | 0 | 0 | 0 | 0 | 0
160 | 1473418189 | 1473084367 | 1441834627 | 1 | 1 | 15514512 | 3 | 21.1-4-2 | СН-2012.21 Выпуск № 5 (в текущих ценах по состоянию на 01.10.2025 г.). 21.1-4-2 | Ацетилен технический | 1339 | 1007 | м3 | м3 | 1 | 0.3 | 875.46 | 0 | 0 | 0 | 0 | 1 | 0 |  | 0.3 | 2 | 1473084373 | 220 | 0 | 0 | 0 | 0 | 0 | 0 | 0 | 0
160 | 1473418190 | 1473084367 | 1441834671 | 1 | 1 | 15514512 | 3 | 21.1-4-46 | СН-2012.21 Выпуск № 5 (в текущих ценах по состоянию на 01.10.2025 г.). 21.1-4-46 | Солидол жировой | 1348 | 1009 | т | т | 1000 | 0.0001 | 184462.17 | 0 | 0 | 0 | 0 | 1 | 0 |  | 0.0001 | 2 | 1473084374 | 221 | 0 | 0 | 0 | 0 | 0 | 0 | 0 | 0
160 | 1473418191 | 1473084367 | 1441834634 | 1 | 1 | 15514512 | 3 | 21.1-4-9 | СН-2012.21 Выпуск № 5 (в текущих ценах по состоянию на 01.10.2025 г.). 21.1-4-9 | Керосин | 1348 | 1009 | т | т | 1000 | 0.0003 | 88053.76 | 0 | 0 | 0 | 0 | 1 | 0 |  | 0.0003 | 2 | 1473084375 | 222 | 0 | 0 | 0 | 0 | 0 | 0 | 0 | 0
160 | 1473418192 | 1473084367 | 1441834836 | 1 | 1 | 15514512 | 3 | 21.1-6-48 | СН-2012.21 Выпуск № 5 (в текущих ценах по состоянию на 01.10.2025 г.). 21.1-6-48 | Краски масляные жидкотертые цветные (готовые к употреблению) для наружных и внутренних работ, марка МА-25 | 1348 | 1009 | т | т | 1000 | 0.00063 | 93194.67 | 0 | 0 | 0 | 0 | 1 | 0 |  | 0.00063 | 2 | 1473084376 | 223 | 0 | 0 | 0 | 0 | 0 | 0 | 0 | 0
160 | 1473418193 | 1473084367 | 1441822273 | 15514512 | 1 | 15514512 | 3 | 21.1-6-90 |  | Олифа для окраски комбинированная оксоль | 1348 | 1009 | т | т | 1000 | 7e-05 | 94640 | 0 | 0 | 0 | 0 | 1 | 0 |  | 7e-05 | 2 | 1473084377 | 224 | 0 | 0 | 0 | 0 | 0 | 0 | 0 | 0
161 | 1473418194 | 1473301130 | 1441819193 | 15514512 | 1 | 15514512 | 1 | 9999990008 |  | Трудозатраты рабочих | 1191 | 1013 | чел.-ч. | чел.-ч. | 1 | 2.38 | 0 | 0 | 0 | 0 | 0 | 1 | 1 | )*2 | 4.76 | 3 | -1 |  | 0 | 0 | 0 | 0 | 0 | 0 | 0 | 0
161 | 1473418195 | 1473301130 | 1441836235 | 1 | 1 | 15514512 | 3 | 21.1-20-7 | СН-2012.21 Выпуск № 5 (в текущих ценах по состоянию на 01.10.2025 г.). 21.1-20-7 | Ветошь | 1346 | 1009 | кг | кг | 1 | 0.001 | 31.49 | 0 | 0 | 0 | 0 | 1 | 0 | )*2 | 0.002 | 3 | -1 |  | 0 | 0 | 0 | 0 | 0 | 0 | 0 | 0
162 | 1473418196 | 1473301319 | 1441819193 | 15514512 | 1 | 15514512 | 1 | 9999990008 |  | Трудозатраты рабочих | 1191 | 1013 | чел.-ч. | чел.-ч. | 1 | 1.1 | 0 | 0 | 0 | 0 | 0 | 1 | 1 | )*2 | 2.2 | 3 | -1 |  | 0 | 0 | 0 | 0 | 0 | 0 | 0 | 0
162 | 1473418197 | 1473301319 | 1441836235 | 1 | 1 | 15514512 | 3 | 21.1-20-7 | СН-2012.21 Выпуск № 5 (в текущих ценах по состоянию на 01.10.2025 г.). 21.1-20-7 | Ветошь | 1346 | 1009 | кг | кг | 1 | 0.0012 | 31.49 | 0 | 0 | 0 | 0 | 1 | 0 | )*2 | 0.0024 | 3 | -1 |  | 0 | 0 | 0 | 0 | 0 | 0 | 0 | 0
163 | 1473418198 | 1473084388 | 1441819193 | 15514512 | 1 | 15514512 | 1 | 9999990008 |  | Трудозатраты рабочих | 1191 | 1013 | чел.-ч. | чел.-ч. | 1 | 6.44 | 0 | 0 | 0 | 0 | 0 | 1 | 1 | )*4 | 25.76 | 2 | 1473084389 | 225 | 0 | 0 | 0 | 0 | 0 | 0 | 0 | 0
163 | 1473418199 | 1473084388 | 1441833954 | 1 | 1 | 15514512 | 2 | 22.1-14-13 | СН-2012.22 Выпуск № 5 (в текущих ценах по состоянию на 01.10.2025 г.). 22.1-14-13 | Пылесосы промышленные | 1368 | 1011 | маш.-ч | маш.-ч | 1 | 0.17 | 0 | 59.51 | 0.82 | 0 | 0 | 1 | 0 | )*4 | 0.68 | 2 | 1473084390 | 226 | 0 | 0 | 0 | 0 | 0 | 0 | 0 | 0
163 | 1473418200 | 1473084388 | 1441834258 | 1 | 1 | 15514512 | 2 | 22.1-18-24 | СН-2012.22 Выпуск № 5 (в текущих ценах по состоянию на 01.10.2025 г.). 22.1-18-24 | Автомобили полупассажирские типа ГАЗ, грузоподъемность до 2 т | 1368 | 1011 | маш.-ч | маш.-ч | 1 | 2.43 | 0 | 1303.01 | 826.2 | 0 | 0 | 1 | 0 | )*4 | 9.72 | 2 | 1473084391 | 227 | 0 | 0 | 0 | 0 | 0 | 0 | 0 | 0
163 | 1473418201 | 1473084388 | 1441836235 | 1 | 1 | 15514512 | 3 | 21.1-20-7 | СН-2012.21 Выпуск № 5 (в текущих ценах по состоянию на 01.10.2025 г.). 21.1-20-7 | Ветошь | 1346 | 1009 | кг | кг | 1 | 0.15 | 31.49 | 0 | 0 | 0 | 0 | 1 | 0 | )*4 | 0.6 | 2 | 1473084392 | 228 | 0 | 0 | 0 | 0 | 0 | 0 | 0 | 0
164 | 1473418202 | 1473084397 | 1441819193 | 15514512 | 1 | 15514512 | 1 | 9999990008 |  | Трудозатраты рабочих | 1191 | 1013 | чел.-ч. | чел.-ч. | 1 | 0.4 | 0 | 0 | 0 | 0 | 0 | 1 | 1 | )*4 | 1.6 | 3 | -1 |  | 0 | 0 | 0 | 0 | 0 | 0 | 0 | 0
166 | 1473418203 | 1473084400 | 1441819193 | 15514512 | 1 | 15514512 | 1 | 9999990008 |  | Трудозатраты рабочих | 1191 | 1013 | чел.-ч. | чел.-ч. | 1 | 36.1 | 0 | 0 | 0 | 0 | 0 | 1 | 1 |  | 36.1 | 2 | 1473084401 | 229 | 0 | 0 | 0 | 0 | 0 | 0 | 0 | 0
166 | 1473418204 | 1473084400 | 1441835475 | 1 | 1 | 15514512 | 3 | 21.1-11-21 | СН-2012.21 Выпуск № 5 (в текущих ценах по состоянию на 01.10.2025 г.). 21.1-11-21 | Болты строительные черные с гайками и шайбами (10х100мм) | 1348 | 1009 | т | т | 1000 | 0.0003 | 155908.08 | 0 | 0 | 0 | 0 | 1 | 0 |  | 0.0003 | 2 | 1473084402 | 230 | 0 | 0 | 0 | 0 | 0 | 0 | 0 | 0
166 | 1473418205 | 1473084400 | 1441835549 | 1 | 1 | 15514512 | 3 | 21.1-11-95 | СН-2012.21 Выпуск № 5 (в текущих ценах по состоянию на 01.10.2025 г.). 21.1-11-95 | Шайбы для болтов черные | 1348 | 1009 | т | т | 1000 | 0.0001 | 194655.19 | 0 | 0 | 0 | 0 | 1 | 0 |  | 0.0001 | 2 | 1473084403 | 231 | 0 | 0 | 0 | 0 | 0 | 0 | 0 | 0
166 | 1473418206 | 1473084400 | 1441836250 | 1 | 1 | 15514512 | 3 | 21.1-20-23 | СН-2012.21 Выпуск № 5 (в текущих ценах по состоянию на 01.10.2025 г.). 21.1-20-23 | Парусина (брезент) | 1327 | 1005 | м2 | м2 | 1 | 1.1 | 149.25 | 0 | 0 | 0 | 0 | 1 | 0 |  | 1.1 | 2 | 1473084404 | 232 | 0 | 0 | 0 | 0 | 0 | 0 | 0 | 0
166 | 1473418207 | 1473084400 | 1441834635 | 1 | 1 | 15514512 | 3 | 21.1-4-10 | СН-2012.21 Выпуск № 5 (в текущих ценах по состоянию на 01.10.2025 г.). 21.1-4-10 | Кислород технический газообразный | 1339 | 1007 | м3 | м3 | 1 | 0.5 | 103.4 | 0 | 0 | 0 | 0 | 1 | 0 |  | 0.5 | 2 | 1473084405 | 233 | 0 | 0 | 0 | 0 | 0 | 0 | 0 | 0
166 | 1473418208 | 1473084400 | 1441834627 | 1 | 1 | 15514512 | 3 | 21.1-4-2 | СН-2012.21 Выпуск № 5 (в текущих ценах по состоянию на 01.10.2025 г.). 21.1-4-2 | Ацетилен технический | 1339 | 1007 | м3 | м3 | 1 | 0.3 | 875.46 | 0 | 0 | 0 | 0 | 1 | 0 |  | 0.3 | 2 | 1473084406 | 234 | 0 | 0 | 0 | 0 | 0 | 0 | 0 | 0
166 | 1473418209 | 1473084400 | 1441834671 | 1 | 1 | 15514512 | 3 | 21.1-4-46 | СН-2012.21 Выпуск № 5 (в текущих ценах по состоянию на 01.10.2025 г.). 21.1-4-46 | Солидол жировой | 1348 | 1009 | т | т | 1000 | 0.0001 | 184462.17 | 0 | 0 | 0 | 0 | 1 | 0 |  | 0.0001 | 2 | 1473084407 | 235 | 0 | 0 | 0 | 0 | 0 | 0 | 0 | 0
166 | 1473418210 | 1473084400 | 1441834634 | 1 | 1 | 15514512 | 3 | 21.1-4-9 | СН-2012.21 Выпуск № 5 (в текущих ценах по состоянию на 01.10.2025 г.). 21.1-4-9 | Керосин | 1348 | 1009 | т | т | 1000 | 0.0003 | 88053.76 | 0 | 0 | 0 | 0 | 1 | 0 |  | 0.0003 | 2 | 1473084408 | 236 | 0 | 0 | 0 | 0 | 0 | 0 | 0 | 0
166 | 1473418211 | 1473084400 | 1441834836 | 1 | 1 | 15514512 | 3 | 21.1-6-48 | СН-2012.21 Выпуск № 5 (в текущих ценах по состоянию на 01.10.2025 г.). 21.1-6-48 | Краски масляные жидкотертые цветные (готовые к употреблению) для наружных и внутренних работ, марка МА-25 | 1348 | 1009 | т | т | 1000 | 0.00063 | 93194.67 | 0 | 0 | 0 | 0 | 1 | 0 |  | 0.00063 | 2 | 1473084409 | 237 | 0 | 0 | 0 | 0 | 0 | 0 | 0 | 0
166 | 1473418212 | 1473084400 | 1441822273 | 15514512 | 1 | 15514512 | 3 | 21.1-6-90 |  | Олифа для окраски комбинированная оксоль | 1348 | 1009 | т | т | 1000 | 7e-05 | 94640 | 0 | 0 | 0 | 0 | 1 | 0 |  | 7e-05 | 2 | 1473084410 | 238 | 0 | 0 | 0 | 0 | 0 | 0 | 0 | 0
167 | 1473418214 | 1473303525 | 1441819193 | 15514512 | 1 | 15514512 | 1 | 9999990008 |  | Трудозатраты рабочих | 1191 | 1013 | чел.-ч. | чел.-ч. | 1 | 2.38 | 0 | 0 | 0 | 0 | 0 | 1 | 1 | )*2 | 4.76 | 3 | -1 |  | 0 | 0 | 0 | 0 | 0 | 0 | 0 | 0
167 | 1473418215 | 1473303525 | 1441836235 | 1 | 1 | 15514512 | 3 | 21.1-20-7 | СН-2012.21 Выпуск № 5 (в текущих ценах по состоянию на 01.10.2025 г.). 21.1-20-7 | Ветошь | 1346 | 1009 | кг | кг | 1 | 0.001 | 31.49 | 0 | 0 | 0 | 0 | 1 | 0 | )*2 | 0.002 | 3 | -1 |  | 0 | 0 | 0 | 0 | 0 | 0 | 0 | 0
168 | 1473418216 | 1473303528 | 1441819193 | 15514512 | 1 | 15514512 | 1 | 9999990008 |  | Трудозатраты рабочих | 1191 | 1013 | чел.-ч. | чел.-ч. | 1 | 1.1 | 0 | 0 | 0 | 0 | 0 | 1 | 1 | )*2 | 2.2 | 3 | -1 |  | 0 | 0 | 0 | 0 | 0 | 0 | 0 | 0
168 | 1473418217 | 1473303528 | 1441836235 | 1 | 1 | 15514512 | 3 | 21.1-20-7 | СН-2012.21 Выпуск № 5 (в текущих ценах по состоянию на 01.10.2025 г.). 21.1-20-7 | Ветошь | 1346 | 1009 | кг | кг | 1 | 0.0012 | 31.49 | 0 | 0 | 0 | 0 | 1 | 0 | )*2 | 0.0024 | 3 | -1 |  | 0 | 0 | 0 | 0 | 0 | 0 | 0 | 0
169 | 1473418219 | 1473084421 | 1441819193 | 15514512 | 1 | 15514512 | 1 | 9999990008 |  | Трудозатраты рабочих | 1191 | 1013 | чел.-ч. | чел.-ч. | 1 | 6.44 | 0 | 0 | 0 | 0 | 0 | 1 | 1 | )*4 | 25.76 | 2 | 1473084422 | 239 | 0 | 0 | 0 | 0 | 0 | 0 | 0 | 0
169 | 1473418220 | 1473084421 | 1441833954 | 1 | 1 | 15514512 | 2 | 22.1-14-13 | СН-2012.22 Выпуск № 5 (в текущих ценах по состоянию на 01.10.2025 г.). 22.1-14-13 | Пылесосы промышленные | 1368 | 1011 | маш.-ч | маш.-ч | 1 | 0.17 | 0 | 59.51 | 0.82 | 0 | 0 | 1 | 0 | )*4 | 0.68 | 2 | 1473084423 | 240 | 0 | 0 | 0 | 0 | 0 | 0 | 0 | 0
169 | 1473418221 | 1473084421 | 1441834258 | 1 | 1 | 15514512 | 2 | 22.1-18-24 | СН-2012.22 Выпуск № 5 (в текущих ценах по состоянию на 01.10.2025 г.). 22.1-18-24 | Автомобили полупассажирские типа ГАЗ, грузоподъемность до 2 т | 1368 | 1011 | маш.-ч | маш.-ч | 1 | 2.43 | 0 | 1303.01 | 826.2 | 0 | 0 | 1 | 0 | )*4 | 9.72 | 2 | 1473084424 | 241 | 0 | 0 | 0 | 0 | 0 | 0 | 0 | 0
169 | 1473418222 | 1473084421 | 1441836235 | 1 | 1 | 15514512 | 3 | 21.1-20-7 | СН-2012.21 Выпуск № 5 (в текущих ценах по состоянию на 01.10.2025 г.). 21.1-20-7 | Ветошь | 1346 | 1009 | кг | кг | 1 | 0.15 | 31.49 | 0 | 0 | 0 | 0 | 1 | 0 | )*4 | 0.6 | 2 | 1473084425 | 242 | 0 | 0 | 0 | 0 | 0 | 0 | 0 | 0
170 | 1473418235 | 1473084430 | 1441819193 | 15514512 | 1 | 15514512 | 1 | 9999990008 |  | Трудозатраты рабочих | 1191 | 1013 | чел.-ч. | чел.-ч. | 1 | 0.4 | 0 | 0 | 0 | 0 | 0 | 1 | 1 | )*4 | 1.6 | 3 | -1 |  | 0 | 0 | 0 | 0 | 0 | 0 | 0 | 0
172 | 1473418236 | 1473084433 | 1441819193 | 15514512 | 1 | 15514512 | 1 | 9999990008 |  | Трудозатраты рабочих | 1191 | 1013 | чел.-ч. | чел.-ч. | 1 | 0.61 | 0 | 0 | 0 | 0 | 0 | 1 | 1 |  | 0.61 | 2 | 1473084434 | 243 | 0 | 0 | 0 | 0 | 0 | 0 | 0 | 0
173 | 1473418244 | 1473084436 | 1441819193 | 15514512 | 1 | 15514512 | 1 | 9999990008 |  | Трудозатраты рабочих | 1191 | 1013 | чел.-ч. | чел.-ч. | 1 | 2.33 | 0 | 0 | 0 | 0 | 0 | 1 | 1 |  | 2.33 | 2 | 1473084437 | 244 | 0 | 0 | 0 | 0 | 0 | 0 | 0 | 0
174 | 1473418245 | 1473084439 | 1441819193 | 15514512 | 1 | 15514512 | 1 | 9999990008 |  | Трудозатраты рабочих | 1191 | 1013 | чел.-ч. | чел.-ч. | 1 | 0.37 | 0 | 0 | 0 | 0 | 0 | 1 | 1 |  | 0.37 | 2 | 1473084440 | 245 | 0 | 0 | 0 | 0 | 0 | 0 | 0 | 0
174 | 1473418246 | 1473084439 | 1441834258 | 1 | 1 | 15514512 | 2 | 22.1-18-24 | СН-2012.22 Выпуск № 5 (в текущих ценах по состоянию на 01.10.2025 г.). 22.1-18-24 | Автомобили полупассажирские типа ГАЗ, грузоподъемность до 2 т | 1368 | 1011 | маш.-ч | маш.-ч | 1 | 0.06 | 0 | 1303.01 | 826.2 | 0 | 0 | 1 | 0 |  | 0.06 | 2 | 1473084441 | 246 | 0 | 0 | 0 | 0 | 0 | 0 | 0 | 0
175 | 1473418247 | 1473084444 | 1441819193 | 15514512 | 1 | 15514512 | 1 | 9999990008 |  | Трудозатраты рабочих | 1191 | 1013 | чел.-ч. | чел.-ч. | 1 | 0.14 | 0 | 0 | 0 | 0 | 0 | 1 | 1 |  | 0.14 | 3 | -1 |  | 0 | 0 | 0 | 0 | 0 | 0 | 0 | 0
175 | 1473418248 | 1473084444 | 1441836235 | 1 | 1 | 15514512 | 3 | 21.1-20-7 | СН-2012.21 Выпуск № 5 (в текущих ценах по состоянию на 01.10.2025 г.). 21.1-20-7 | Ветошь | 1346 | 1009 | кг | кг | 1 | 0.01 | 31.49 | 0 | 0 | 0 | 0 | 1 | 0 |  | 0.01 | 3 | -1 |  | 0 | 0 | 0 | 0 | 0 | 0 | 0 | 0
176 | 1473418249 | 1473084447 | 1441819193 | 15514512 | 1 | 15514512 | 1 | 9999990008 |  | Трудозатраты рабочих | 1191 | 1013 | чел.-ч. | чел.-ч. | 1 | 1.09 | 0 | 0 | 0 | 0 | 0 | 1 | 1 | *2 | 2.18 | 2 | 1473084448 | 247 | 0 | 0 | 0 | 0 | 0 | 0 | 0 | 0
177 | 1473418250 | 1473084450 | 1441819193 | 15514512 | 1 | 15514512 | 1 | 9999990008 |  | Трудозатраты рабочих | 1191 | 1013 | чел.-ч. | чел.-ч. | 1 | 1.52 | 0 | 0 | 0 | 0 | 0 | 1 | 1 |  | 1.52 | 2 | 1473084451 | 248 | 0 | 0 | 0 | 0 | 0 | 0 | 0 | 0
177 | 1473418251 | 1473084450 | 1441836235 | 1 | 1 | 15514512 | 3 | 21.1-20-7 | СН-2012.21 Выпуск № 5 (в текущих ценах по состоянию на 01.10.2025 г.). 21.1-20-7 | Ветошь | 1346 | 1009 | кг | кг | 1 | 0.02 | 31.49 | 0 | 0 | 0 | 0 | 1 | 0 |  | 0.02 | 2 | 1473084452 | 249 | 0 | 0 | 0 | 0 | 0 | 0 | 0 | 0
178 | 1473418252 | 1473084455 | 1441819193 | 15514512 | 1 | 15514512 | 1 | 9999990008 |  | Трудозатраты рабочих | 1191 | 1013 | чел.-ч. | чел.-ч. | 1 | 0.45 | 0 | 0 | 0 | 0 | 0 | 1 | 1 |  | 0.45 | 2 | 1473084456 | 250 | 0 | 0 | 0 | 0 | 0 | 0 | 0 | 0
179 | 1473418257 | 1473084458 | 1441819193 | 15514512 | 1 | 15514512 | 1 | 9999990008 |  | Трудозатраты рабочих | 1191 | 1013 | чел.-ч. | чел.-ч. | 1 | 0.9 | 0 | 0 | 0 | 0 | 0 | 1 | 1 | )*12 | 10.8 | 3 | -1 |  | 0 | 0 | 0 | 0 | 0 | 0 | 0 | 0
180 | 1473418258 | 1473084460 | 1441819193 | 15514512 | 1 | 15514512 | 1 | 9999990008 |  | Трудозатраты рабочих | 1191 | 1013 | чел.-ч. | чел.-ч. | 1 | 2.64 | 0 | 0 | 0 | 0 | 0 | 1 | 1 | )*12)*1,1 | 34.848 | 3 | -1 |  | 0 | 0 | 0 | 0 | 0 | 0 | 0 | 0
182 | 1473418259 | 1473084463 | 1441819193 | 15514512 | 1 | 15514512 | 1 | 9999990008 |  | Трудозатраты рабочих | 1191 | 1013 | чел.-ч. | чел.-ч. | 1 | 148 | 0 | 0 | 0 | 0 | 0 | 1 | 1 |  | 148 | 2 | 1473084464 | 251 | 0 | 0 | 0 | 0 | 0 | 0 | 0 | 0
182 | 1473418260 | 1473084463 | 1441835475 | 1 | 1 | 15514512 | 3 | 21.1-11-21 | СН-2012.21 Выпуск № 5 (в текущих ценах по состоянию на 01.10.2025 г.). 21.1-11-21 | Болты строительные черные с гайками и шайбами (10х100мм) | 1348 | 1009 | т | т | 1000 | 0.0015 | 155908.08 | 0 | 0 | 0 | 0 | 1 | 0 |  | 0.0015 | 2 | 1473084465 | 252 | 0 | 0 | 0 | 0 | 0 | 0 | 0 | 0
182 | 1473418261 | 1473084463 | 1441835549 | 1 | 1 | 15514512 | 3 | 21.1-11-95 | СН-2012.21 Выпуск № 5 (в текущих ценах по состоянию на 01.10.2025 г.). 21.1-11-95 | Шайбы для болтов черные | 1348 | 1009 | т | т | 1000 | 0.0003 | 194655.19 | 0 | 0 | 0 | 0 | 1 | 0 |  | 0.0003 | 2 | 1473084466 | 253 | 0 | 0 | 0 | 0 | 0 | 0 | 0 | 0
182 | 1473418262 | 1473084463 | 1441836325 | 1 | 1 | 15514512 | 3 | 21.1-23-9 | СН-2012.21 Выпуск № 5 (в текущих ценах по состоянию на 01.10.2025 г.). 21.1-23-9 | Электроды, тип Э-42, 46, 50, диаметр 4 - 6 мм | 1348 | 1009 | т | т | 1000 | 0.0017 | 108798.4 | 0 | 0 | 0 | 0 | 1 | 0 |  | 0.0017 | 2 | 1473084467 | 254 | 0 | 0 | 0 | 0 | 0 | 0 | 0 | 0
182 | 1473418263 | 1473084463 | 1441838531 | 1 | 1 | 15514512 | 3 | 21.1-25-284 | СН-2012.21 Выпуск № 5 (в текущих ценах по состоянию на 01.10.2025 г.). 21.1-25-284 | Прокладки резиновые, уплотнительные, диаметр 30-40 мм, марка 7057-3 | 1348 | 1009 | т | т | 1000 | 0.0011 | 370783.55 | 0 | 0 | 0 | 0 | 1 | 0 |  | 0.0011 | 2 | 1473084468 | 255 | 0 | 0 | 0 | 0 | 0 | 0 | 0 | 0
182 | 1473418264 | 1473084463 | 1441838759 | 1 | 1 | 15514512 | 3 | 21.1-25-399 | СН-2012.21 Выпуск № 5 (в текущих ценах по состоянию на 01.10.2025 г.). 21.1-25-399 | Шнур асбестовый, общего назначения, марка ШАОН-1, диаметр 0,75 мм, | 1348 | 1009 | т | т | 1000 | 0.0018 | 1590701.16 | 0 | 0 | 0 | 0 | 1 | 0 |  | 0.0018 | 2 | 1473084469 | 256 | 0 | 0 | 0 | 0 | 0 | 0 | 0 | 0
182 | 1473418265 | 1473084463 | 1441834635 | 1 | 1 | 15514512 | 3 | 21.1-4-10 | СН-2012.21 Выпуск № 5 (в текущих ценах по состоянию на 01.10.2025 г.). 21.1-4-10 | Кислород технический газообразный | 1339 | 1007 | м3 | м3 | 1 | 2.4 | 103.4 | 0 | 0 | 0 | 0 | 1 | 0 |  | 2.4 | 2 | 1473084470 | 257 | 0 | 0 | 0 | 0 | 0 | 0 | 0 | 0
182 | 1473418266 | 1473084463 | 1441834627 | 1 | 1 | 15514512 | 3 | 21.1-4-2 | СН-2012.21 Выпуск № 5 (в текущих ценах по состоянию на 01.10.2025 г.). 21.1-4-2 | Ацетилен технический | 1339 | 1007 | м3 | м3 | 1 | 1.2 | 875.46 | 0 | 0 | 0 | 0 | 1 | 0 |  | 1.2 | 2 | 1473084471 | 258 | 0 | 0 | 0 | 0 | 0 | 0 | 0 | 0
182 | 1473418267 | 1473084463 | 1441834671 | 1 | 1 | 15514512 | 3 | 21.1-4-46 | СН-2012.21 Выпуск № 5 (в текущих ценах по состоянию на 01.10.2025 г.). 21.1-4-46 | Солидол жировой | 1348 | 1009 | т | т | 1000 | 0.0017 | 184462.17 | 0 | 0 | 0 | 0 | 1 | 0 |  | 0.0017 | 2 | 1473084472 | 259 | 0 | 0 | 0 | 0 | 0 | 0 | 0 | 0
182 | 1473418268 | 1473084463 | 1441834634 | 1 | 1 | 15514512 | 3 | 21.1-4-9 | СН-2012.21 Выпуск № 5 (в текущих ценах по состоянию на 01.10.2025 г.). 21.1-4-9 | Керосин | 1348 | 1009 | т | т | 1000 | 0.001 | 88053.76 | 0 | 0 | 0 | 0 | 1 | 0 |  | 0.001 | 2 | 1473084473 | 260 | 0 | 0 | 0 | 0 | 0 | 0 | 0 | 0
182 | 1473418269 | 1473084463 | 1441834836 | 1 | 1 | 15514512 | 3 | 21.1-6-48 | СН-2012.21 Выпуск № 5 (в текущих ценах по состоянию на 01.10.2025 г.). 21.1-6-48 | Краски масляные жидкотертые цветные (готовые к употреблению) для наружных и внутренних работ, марка МА-25 | 1348 | 1009 | т | т | 1000 | 0.00748 | 93194.67 | 0 | 0 | 0 | 0 | 1 | 0 |  | 0.00748 | 2 | 1473084474 | 261 | 0 | 0 | 0 | 0 | 0 | 0 | 0 | 0
182 | 1473418270 | 1473084463 | 1441834853 | 1 | 1 | 15514512 | 3 | 21.1-6-68 | СН-2012.21 Выпуск № 5 (в текущих ценах по состоянию на 01.10.2025 г.). 21.1-6-68 | Лак битумный, марка БТ-577 | 1348 | 1009 | т | т | 1000 | 0.0028 | 78065.73 | 0 | 0 | 0 | 0 | 1 | 0 |  | 0.0028 | 2 | 1473084475 | 262 | 0 | 0 | 0 | 0 | 0 | 0 | 0 | 0
182 | 1473418272 | 1473084463 | 1441822273 | 15514512 | 1 | 15514512 | 3 | 21.1-6-90 |  | Олифа для окраски комбинированная оксоль | 1348 | 1009 | т | т | 1000 | 0.00082 | 94640 | 0 | 0 | 0 | 0 | 1 | 0 |  | 0.00082 | 2 | 1473084476 | 263 | 0 | 0 | 0 | 0 | 0 | 0 | 0 | 0
182 | 1473418271 | 1473084463 | 1441850453 | 1 | 1 | 15514512 | 3 | 21.18-7-2 | СН-2012.21 Выпуск № 5 (в текущих ценах по состоянию на 01.10.2025 г.). 21.18-7-2 | Прокладка уплотнительная паронитовая, толщина 0,5-2,5 мм | 1348 | 1009 | т | т | 1000 | 0.0014 | 178433.97 | 0 | 0 | 0 | 0 | 1 | 0 |  | 0.0014 | 2 | 1473084477 | 264 | 0 | 0 | 0 | 0 | 0 | 0 | 0 | 0
183 | 1473418273 | 1473315185 | 1441819193 | 15514512 | 1 | 15514512 | 1 | 9999990008 |  | Трудозатраты рабочих | 1191 | 1013 | чел.-ч. | чел.-ч. | 1 | 5.04 | 0 | 0 | 0 | 0 | 0 | 1 | 1 | )*2 | 10.08 | 2 | 1473315186 | 265 | 0 | 0 | 0 | 0 | 0 | 0 | 0 | 0
183 | 1473418274 | 1473315185 | 1441833954 | 1 | 1 | 15514512 | 2 | 22.1-14-13 | СН-2012.22 Выпуск № 5 (в текущих ценах по состоянию на 01.10.2025 г.). 22.1-14-13 | Пылесосы промышленные | 1368 | 1011 | маш.-ч | маш.-ч | 1 | 0.09 | 0 | 59.51 | 0.82 | 0 | 0 | 1 | 0 | )*2 | 0.18 | 2 | 1473315187 | 266 | 0 | 0 | 0 | 0 | 0 | 0 | 0 | 0
183 | 1473418275 | 1473315185 | 1441836235 | 1 | 1 | 15514512 | 3 | 21.1-20-7 | СН-2012.21 Выпуск № 5 (в текущих ценах по состоянию на 01.10.2025 г.). 21.1-20-7 | Ветошь | 1346 | 1009 | кг | кг | 1 | 1.02 | 31.49 | 0 | 0 | 0 | 0 | 1 | 0 | )*2 | 2.04 | 2 | 1473315188 | 267 | 0 | 0 | 0 | 0 | 0 | 0 | 0 | 0
184 | 1473418279 | 1473315192 | 1441819193 | 15514512 | 1 | 15514512 | 1 | 9999990008 |  | Трудозатраты рабочих | 1191 | 1013 | чел.-ч. | чел.-ч. | 1 | 2.78 | 0 | 0 | 0 | 0 | 0 | 1 | 1 | )*2 | 5.56 | 2 | 1473315193 | 268 | 0 | 0 | 0 | 0 | 0 | 0 | 0 | 0
184 | 1473418280 | 1473315192 | 1441833954 | 1 | 1 | 15514512 | 2 | 22.1-14-13 | СН-2012.22 Выпуск № 5 (в текущих ценах по состоянию на 01.10.2025 г.). 22.1-14-13 | Пылесосы промышленные | 1368 | 1011 | маш.-ч | маш.-ч | 1 | 0.09 | 0 | 59.51 | 0.82 | 0 | 0 | 1 | 0 | )*2 | 0.18 | 2 | 1473315194 | 269 | 0 | 0 | 0 | 0 | 0 | 0 | 0 | 0
184 | 1473418281 | 1473315192 | 1441836235 | 1 | 1 | 15514512 | 3 | 21.1-20-7 | СН-2012.21 Выпуск № 5 (в текущих ценах по состоянию на 01.10.2025 г.). 21.1-20-7 | Ветошь | 1346 | 1009 | кг | кг | 1 | 0.05 | 31.49 | 0 | 0 | 0 | 0 | 1 | 0 | )*2 | 0.1 | 2 | 1473315195 | 270 | 0 | 0 | 0 | 0 | 0 | 0 | 0 | 0
185 | 1473418282 | 1473084492 | 1441819193 | 15514512 | 1 | 15514512 | 1 | 9999990008 |  | Трудозатраты рабочих | 1191 | 1013 | чел.-ч. | чел.-ч. | 1 | 84 | 0 | 0 | 0 | 0 | 0 | 1 | 1 |  | 84 | 2 | 1473084493 | 271 | 0 | 0 | 0 | 0 | 0 | 0 | 0 | 0
185 | 1473418283 | 1473084492 | 1441835475 | 1 | 1 | 15514512 | 3 | 21.1-11-21 | СН-2012.21 Выпуск № 5 (в текущих ценах по состоянию на 01.10.2025 г.). 21.1-11-21 | Болты строительные черные с гайками и шайбами (10х100мм) | 1348 | 1009 | т | т | 1000 | 0.0003 | 155908.08 | 0 | 0 | 0 | 0 | 1 | 0 |  | 0.0003 | 2 | 1473084494 | 272 | 0 | 0 | 0 | 0 | 0 | 0 | 0 | 0
185 | 1473418284 | 1473084492 | 1441835549 | 1 | 1 | 15514512 | 3 | 21.1-11-95 | СН-2012.21 Выпуск № 5 (в текущих ценах по состоянию на 01.10.2025 г.). 21.1-11-95 | Шайбы для болтов черные | 1348 | 1009 | т | т | 1000 | 0.0001 | 194655.19 | 0 | 0 | 0 | 0 | 1 | 0 |  | 0.0001 | 2 | 1473084495 | 273 | 0 | 0 | 0 | 0 | 0 | 0 | 0 | 0
185 | 1473418285 | 1473084492 | 1441836250 | 1 | 1 | 15514512 | 3 | 21.1-20-23 | СН-2012.21 Выпуск № 5 (в текущих ценах по состоянию на 01.10.2025 г.). 21.1-20-23 | Парусина (брезент) | 1327 | 1005 | м2 | м2 | 1 | 2.1 | 149.25 | 0 | 0 | 0 | 0 | 1 | 0 |  | 2.1 | 2 | 1473084496 | 274 | 0 | 0 | 0 | 0 | 0 | 0 | 0 | 0
185 | 1473418286 | 1473084492 | 1441834635 | 1 | 1 | 15514512 | 3 | 21.1-4-10 | СН-2012.21 Выпуск № 5 (в текущих ценах по состоянию на 01.10.2025 г.). 21.1-4-10 | Кислород технический газообразный | 1339 | 1007 | м3 | м3 | 1 | 0.5 | 103.4 | 0 | 0 | 0 | 0 | 1 | 0 |  | 0.5 | 2 | 1473084497 | 275 | 0 | 0 | 0 | 0 | 0 | 0 | 0 | 0
185 | 1473418287 | 1473084492 | 1441834627 | 1 | 1 | 15514512 | 3 | 21.1-4-2 | СН-2012.21 Выпуск № 5 (в текущих ценах по состоянию на 01.10.2025 г.). 21.1-4-2 | Ацетилен технический | 1339 | 1007 | м3 | м3 | 1 | 0.3 | 875.46 | 0 | 0 | 0 | 0 | 1 | 0 |  | 0.3 | 2 | 1473084498 | 276 | 0 | 0 | 0 | 0 | 0 | 0 | 0 | 0
185 | 1473418288 | 1473084492 | 1441834671 | 1 | 1 | 15514512 | 3 | 21.1-4-46 | СН-2012.21 Выпуск № 5 (в текущих ценах по состоянию на 01.10.2025 г.). 21.1-4-46 | Солидол жировой | 1348 | 1009 | т | т | 1000 | 0.0001 | 184462.17 | 0 | 0 | 0 | 0 | 1 | 0 |  | 0.0001 | 2 | 1473084499 | 277 | 0 | 0 | 0 | 0 | 0 | 0 | 0 | 0
185 | 1473418289 | 1473084492 | 1441834634 | 1 | 1 | 15514512 | 3 | 21.1-4-9 | СН-2012.21 Выпуск № 5 (в текущих ценах по состоянию на 01.10.2025 г.). 21.1-4-9 | Керосин | 1348 | 1009 | т | т | 1000 | 0.0006 | 88053.76 | 0 | 0 | 0 | 0 | 1 | 0 |  | 0.0006 | 2 | 1473084500 | 278 | 0 | 0 | 0 | 0 | 0 | 0 | 0 | 0
185 | 1473418290 | 1473084492 | 1441834836 | 1 | 1 | 15514512 | 3 | 21.1-6-48 | СН-2012.21 Выпуск № 5 (в текущих ценах по состоянию на 01.10.2025 г.). 21.1-6-48 | Краски масляные жидкотертые цветные (готовые к употреблению) для наружных и внутренних работ, марка МА-25 | 1348 | 1009 | т | т | 1000 | 0.00315 | 93194.67 | 0 | 0 | 0 | 0 | 1 | 0 |  | 0.00315 | 2 | 1473084501 | 279 | 0 | 0 | 0 | 0 | 0 | 0 | 0 | 0
185 | 1473418291 | 1473084492 | 1441822273 | 15514512 | 1 | 15514512 | 3 | 21.1-6-90 |  | Олифа для окраски комбинированная оксоль | 1348 | 1009 | т | т | 1000 | 0.00035 | 94640 | 0 | 0 | 0 | 0 | 1 | 0 |  | 0.00035 | 2 | 1473084502 | 280 | 0 | 0 | 0 | 0 | 0 | 0 | 0 | 0
186 | 1473418292 | 1473315285 | 1441819193 | 15514512 | 1 | 15514512 | 1 | 9999990008 |  | Трудозатраты рабочих | 1191 | 1013 | чел.-ч. | чел.-ч. | 1 | 2.78 | 0 | 0 | 0 | 0 | 0 | 1 | 1 | )*2 | 5.56 | 2 | 1473315286 | 281 | 0 | 0 | 0 | 0 | 0 | 0 | 0 | 0
186 | 1473418293 | 1473315285 | 1441836235 | 1 | 1 | 15514512 | 3 | 21.1-20-7 | СН-2012.21 Выпуск № 5 (в текущих ценах по состоянию на 01.10.2025 г.). 21.1-20-7 | Ветошь | 1346 | 1009 | кг | кг | 1 | 0.004 | 31.49 | 0 | 0 | 0 | 0 | 1 | 0 | )*2 | 0.008 | 2 | 1473315287 | 282 | 0 | 0 | 0 | 0 | 0 | 0 | 0 | 0
187 | 1473418294 | 1473315290 | 1441819193 | 15514512 | 1 | 15514512 | 1 | 9999990008 |  | Трудозатраты рабочих | 1191 | 1013 | чел.-ч. | чел.-ч. | 1 | 1.5 | 0 | 0 | 0 | 0 | 0 | 1 | 1 | )*2 | 3 | 2 | 1473315291 | 283 | 0 | 0 | 0 | 0 | 0 | 0 | 0 | 0
187 | 1473418295 | 1473315290 | 1441836235 | 1 | 1 | 15514512 | 3 | 21.1-20-7 | СН-2012.21 Выпуск № 5 (в текущих ценах по состоянию на 01.10.2025 г.). 21.1-20-7 | Ветошь | 1346 | 1009 | кг | кг | 1 | 0.0042 | 31.49 | 0 | 0 | 0 | 0 | 1 | 0 | )*2 | 0.0084 | 2 | 1473315292 | 284 | 0 | 0 | 0 | 0 | 0 | 0 | 0 | 0
188 | 1473418296 | 1473084513 | 1441819193 | 15514512 | 1 | 15514512 | 1 | 9999990008 |  | Трудозатраты рабочих | 1191 | 1013 | чел.-ч. | чел.-ч. | 1 | 11.37 | 0 | 0 | 0 | 0 | 0 | 1 | 1 |  | 11.37 | 2 | 1473084514 | 285 | 0 | 0 | 0 | 0 | 0 | 0 | 0 | 0
188 | 1473418297 | 1473084513 | 1441834142 | 1 | 1 | 15514512 | 2 | 22.1-17-208 | СН-2012.22 Выпуск № 5 (в текущих ценах по состоянию на 01.10.2025 г.). 22.1-17-208 | Установки для удаления отложений в стальных, чугунных и медных теплообменниках, производительность 3360 л/час | 1368 | 1011 | маш.-ч | маш.-ч | 1 | 2.31 | 0 | 10.14 | 0.31 | 0 | 0 | 1 | 0 |  | 2.31 | 2 | 1473084515 | 286 | 0 | 0 | 0 | 0 | 0 | 0 | 0 | 0
188 | 1473418298 | 1473084513 | 1441834258 | 1 | 1 | 15514512 | 2 | 22.1-18-24 | СН-2012.22 Выпуск № 5 (в текущих ценах по состоянию на 01.10.2025 г.). 22.1-18-24 | Автомобили полупассажирские типа ГАЗ, грузоподъемность до 2 т | 1368 | 1011 | маш.-ч | маш.-ч | 1 | 2.91 | 0 | 1303.01 | 826.2 | 0 | 0 | 1 | 0 |  | 2.91 | 2 | 1473084516 | 287 | 0 | 0 | 0 | 0 | 0 | 0 | 0 | 0
188 | 1473418299 | 1473084513 | 1441836395 | 1 | 1 | 15514512 | 3 | 21.1-24-45 | СН-2012.21 Выпуск № 5 (в текущих ценах по состоянию на 01.10.2025 г.). 21.1-24-45 | Состав жидкий концентрированный восстанавливающий для удаления коррозии и известковых отложений в системах нагревающих/охлаждающих и кондиционирования воздуха, типа "Cillit HS 23 RS" | 1346 | 1009 | кг | кг | 1 | 0.84 | 1021.71 | 0 | 0 | 0 | 0 | 1 | 0 |  | 0.84 | 2 | 1473084517 | 288 | 0 | 0 | 0 | 0 | 0 | 0 | 0 | 0
189 | 1473418302 | 1473084522 | 1441819193 | 15514512 | 1 | 15514512 | 1 | 9999990008 |  | Трудозатраты рабочих | 1191 | 1013 | чел.-ч. | чел.-ч. | 1 | 13.77 | 0 | 0 | 0 | 0 | 0 | 1 | 1 | )*4 | 55.08 | 2 | 1473084523 | 289 | 0 | 0 | 0 | 0 | 0 | 0 | 0 | 0
189 | 1473418303 | 1473084522 | 1441833844 | 1 | 1 | 15514512 | 2 | 22.1-10-19 | СН-2012.22 Выпуск № 5 (в текущих ценах по состоянию на 01.10.2025 г.). 22.1-10-19 | Компрессоры поршневые, объем ресивера 24 л | 1368 | 1011 | маш.-ч | маш.-ч | 1 | 0.09 | 0 | 17.37 | 0.04 | 0 | 0 | 1 | 0 | )*4 | 0.36 | 2 | 1473084524 | 290 | 0 | 0 | 0 | 0 | 0 | 0 | 0 | 0
189 | 1473418304 | 1473084522 | 1441833877 | 1 | 1 | 15514512 | 2 | 22.1-11-72 | СН-2012.22 Выпуск № 5 (в текущих ценах по состоянию на 01.10.2025 г.). 22.1-11-72 | Насосы высокого давления типа "Керхер" | 1368 | 1011 | маш.-ч | маш.-ч | 1 | 0.18 | 0 | 1165.03 | 351.43 | 0 | 0 | 1 | 0 | )*4 | 0.72 | 2 | 1473084525 | 291 | 0 | 0 | 0 | 0 | 0 | 0 | 0 | 0
189 | 1473418305 | 1473084522 | 1441833954 | 1 | 1 | 15514512 | 2 | 22.1-14-13 | СН-2012.22 Выпуск № 5 (в текущих ценах по состоянию на 01.10.2025 г.). 22.1-14-13 | Пылесосы промышленные | 1368 | 1011 | маш.-ч | маш.-ч | 1 | 1.03 | 0 | 59.51 | 0.82 | 0 | 0 | 1 | 0 | )*4 | 4.12 | 2 | 1473084526 | 292 | 0 | 0 | 0 | 0 | 0 | 0 | 0 | 0
189 | 1473418306 | 1473084522 | 1441834139 | 1 | 1 | 15514512 | 2 | 22.1-17-205 | СН-2012.22 Выпуск № 5 (в текущих ценах по состоянию на 01.10.2025 г.). 22.1-17-205 | Генераторы холодного тумана аэрозольные, производительность до 19 л/ч | 1368 | 1011 | маш.-ч | маш.-ч | 1 | 0.25 | 0 | 8.82 | 0.11 | 0 | 0 | 1 | 0 | )*4 | 1 | 2 | 1473084527 | 293 | 0 | 0 | 0 | 0 | 0 | 0 | 0 | 0
189 | 1473418307 | 1473084522 | 1441834258 | 1 | 1 | 15514512 | 2 | 22.1-18-24 | СН-2012.22 Выпуск № 5 (в текущих ценах по состоянию на 01.10.2025 г.). 22.1-18-24 | Автомобили полупассажирские типа ГАЗ, грузоподъемность до 2 т | 1368 | 1011 | маш.-ч | маш.-ч | 1 | 3.44 | 0 | 1303.01 | 826.2 | 0 | 0 | 1 | 0 | )*4 | 13.76 | 2 | 1473084528 | 294 | 0 | 0 | 0 | 0 | 0 | 0 | 0 | 0
189 | 1473418308 | 1473084522 | 1441836235 | 1 | 1 | 15514512 | 3 | 21.1-20-7 | СН-2012.21 Выпуск № 5 (в текущих ценах по состоянию на 01.10.2025 г.). 21.1-20-7 | Ветошь | 1346 | 1009 | кг | кг | 1 | 0.18 | 31.49 | 0 | 0 | 0 | 0 | 1 | 0 | )*4 | 0.72 | 2 | 1473084529 | 295 | 0 | 0 | 0 | 0 | 0 | 0 | 0 | 0
189 | 1473418309 | 1473084522 | 1441836393 | 1 | 1 | 15514512 | 3 | 21.1-24-43 | СН-2012.21 Выпуск № 5 (в текущих ценах по состоянию на 01.10.2025 г.). 21.1-24-43 | Средство жидкое микробиоцидное для дезинфекции и предстерилизационной очистки, содержание алкилдиметилбензиламмония хлорида 50% (ЧАС) | 1296 | 1002 | л | л | 1 | 0.0024 | 4241.64 | 0 | 0 | 0 | 0 | 1 | 0 | )*4 | 0.0096 | 2 | 1473084530 | 296 | 0 | 0 | 0 | 0 | 0 | 0 | 0 | 0
189 | 1473418310 | 1473084522 | 1441836514 | 1 | 1 | 15514512 | 3 | 21.1-25-13 | СН-2012.21 Выпуск № 5 (в текущих ценах по состоянию на 01.10.2025 г.). 21.1-25-13 | Вода | 1339 | 1007 | м3 | м3 | 1 | 0.0024 | 54.81 | 0 | 0 | 0 | 0 | 1 | 0 | )*4 | 0.0096 | 2 | 1473084531 | 297 | 0 | 0 | 0 | 0 | 0 | 0 | 0 | 0
190 | 1473418312 | 1473084541 | 1441819193 | 15514512 | 1 | 15514512 | 1 | 9999990008 |  | Трудозатраты рабочих | 1191 | 1013 | чел.-ч. | чел.-ч. | 1 | 7.56 | 0 | 0 | 0 | 0 | 0 | 1 | 1 | )*4 | 30.24 | 3 | -1 |  | 0 | 0 | 0 | 0 | 0 | 0 | 0 | 0
190 | 1473418313 | 1473084541 | 1441833954 | 1 | 1 | 15514512 | 2 | 22.1-14-13 | СН-2012.22 Выпуск № 5 (в текущих ценах по состоянию на 01.10.2025 г.). 22.1-14-13 | Пылесосы промышленные | 1368 | 1011 | маш.-ч | маш.-ч | 1 | 0.46 | 0 | 59.51 | 0.82 | 0 | 0 | 1 | 0 | )*4 | 1.84 | 3 | -1 |  | 0 | 0 | 0 | 0 | 0 | 0 | 0 | 0
190 | 1473418314 | 1473084541 | 1441834258 | 1 | 1 | 15514512 | 2 | 22.1-18-24 | СН-2012.22 Выпуск № 5 (в текущих ценах по состоянию на 01.10.2025 г.). 22.1-18-24 | Автомобили полупассажирские типа ГАЗ, грузоподъемность до 2 т | 1368 | 1011 | маш.-ч | маш.-ч | 1 | 2.83 | 0 | 1303.01 | 826.2 | 0 | 0 | 1 | 0 | )*4 | 11.32 | 3 | -1 |  | 0 | 0 | 0 | 0 | 0 | 0 | 0 | 0
190 | 1473418315 | 1473084541 | 1441836235 | 1 | 1 | 15514512 | 3 | 21.1-20-7 | СН-2012.21 Выпуск № 5 (в текущих ценах по состоянию на 01.10.2025 г.). 21.1-20-7 | Ветошь | 1346 | 1009 | кг | кг | 1 | 0.18 | 31.49 | 0 | 0 | 0 | 0 | 1 | 0 | )*4 | 0.72 | 3 | -1 |  | 0 | 0 | 0 | 0 | 0 | 0 | 0 | 0
191 | 1473418316 | 1473084546 | 1441819193 | 15514512 | 1 | 15514512 | 1 | 9999990008 |  | Трудозатраты рабочих | 1191 | 1013 | чел.-ч. | чел.-ч. | 1 | 0.4 | 0 | 0 | 0 | 0 | 0 | 1 | 1 | )*4 | 1.6 | 3 | -1 |  | 0 | 0 | 0 | 0 | 0 | 0 | 0 | 0
193 | 1473418375 | 1473084549 | 1441819193 | 15514512 | 1 | 15514512 | 1 | 9999990008 |  | Трудозатраты рабочих | 1191 | 1013 | чел.-ч. | чел.-ч. | 1 | 148 | 0 | 0 | 0 | 0 | 0 | 1 | 1 |  | 148 | 2 | 1473084550 | 298 | 0 | 0 | 0 | 0 | 0 | 0 | 0 | 0
193 | 1473418376 | 1473084549 | 1441835475 | 1 | 1 | 15514512 | 3 | 21.1-11-21 | СН-2012.21 Выпуск № 5 (в текущих ценах по состоянию на 01.10.2025 г.). 21.1-11-21 | Болты строительные черные с гайками и шайбами (10х100мм) | 1348 | 1009 | т | т | 1000 | 0.0015 | 155908.08 | 0 | 0 | 0 | 0 | 1 | 0 |  | 0.0015 | 2 | 1473084551 | 299 | 0 | 0 | 0 | 0 | 0 | 0 | 0 | 0
193 | 1473418377 | 1473084549 | 1441835549 | 1 | 1 | 15514512 | 3 | 21.1-11-95 | СН-2012.21 Выпуск № 5 (в текущих ценах по состоянию на 01.10.2025 г.). 21.1-11-95 | Шайбы для болтов черные | 1348 | 1009 | т | т | 1000 | 0.0003 | 194655.19 | 0 | 0 | 0 | 0 | 1 | 0 |  | 0.0003 | 2 | 1473084552 | 300 | 0 | 0 | 0 | 0 | 0 | 0 | 0 | 0
193 | 1473418378 | 1473084549 | 1441836325 | 1 | 1 | 15514512 | 3 | 21.1-23-9 | СН-2012.21 Выпуск № 5 (в текущих ценах по состоянию на 01.10.2025 г.). 21.1-23-9 | Электроды, тип Э-42, 46, 50, диаметр 4 - 6 мм | 1348 | 1009 | т | т | 1000 | 0.0017 | 108798.4 | 0 | 0 | 0 | 0 | 1 | 0 |  | 0.0017 | 2 | 1473084553 | 301 | 0 | 0 | 0 | 0 | 0 | 0 | 0 | 0
193 | 1473418379 | 1473084549 | 1441838531 | 1 | 1 | 15514512 | 3 | 21.1-25-284 | СН-2012.21 Выпуск № 5 (в текущих ценах по состоянию на 01.10.2025 г.). 21.1-25-284 | Прокладки резиновые, уплотнительные, диаметр 30-40 мм, марка 7057-3 | 1348 | 1009 | т | т | 1000 | 0.0011 | 370783.55 | 0 | 0 | 0 | 0 | 1 | 0 |  | 0.0011 | 2 | 1473084554 | 302 | 0 | 0 | 0 | 0 | 0 | 0 | 0 | 0
193 | 1473418380 | 1473084549 | 1441838759 | 1 | 1 | 15514512 | 3 | 21.1-25-399 | СН-2012.21 Выпуск № 5 (в текущих ценах по состоянию на 01.10.2025 г.). 21.1-25-399 | Шнур асбестовый, общего назначения, марка ШАОН-1, диаметр 0,75 мм, | 1348 | 1009 | т | т | 1000 | 0.0018 | 1590701.16 | 0 | 0 | 0 | 0 | 1 | 0 |  | 0.0018 | 2 | 1473084555 | 303 | 0 | 0 | 0 | 0 | 0 | 0 | 0 | 0
193 | 1473418381 | 1473084549 | 1441834635 | 1 | 1 | 15514512 | 3 | 21.1-4-10 | СН-2012.21 Выпуск № 5 (в текущих ценах по состоянию на 01.10.2025 г.). 21.1-4-10 | Кислород технический газообразный | 1339 | 1007 | м3 | м3 | 1 | 2.4 | 103.4 | 0 | 0 | 0 | 0 | 1 | 0 |  | 2.4 | 2 | 1473084556 | 304 | 0 | 0 | 0 | 0 | 0 | 0 | 0 | 0
193 | 1473418382 | 1473084549 | 1441834627 | 1 | 1 | 15514512 | 3 | 21.1-4-2 | СН-2012.21 Выпуск № 5 (в текущих ценах по состоянию на 01.10.2025 г.). 21.1-4-2 | Ацетилен технический | 1339 | 1007 | м3 | м3 | 1 | 1.2 | 875.46 | 0 | 0 | 0 | 0 | 1 | 0 |  | 1.2 | 2 | 1473084557 | 305 | 0 | 0 | 0 | 0 | 0 | 0 | 0 | 0
193 | 1473418383 | 1473084549 | 1441834671 | 1 | 1 | 15514512 | 3 | 21.1-4-46 | СН-2012.21 Выпуск № 5 (в текущих ценах по состоянию на 01.10.2025 г.). 21.1-4-46 | Солидол жировой | 1348 | 1009 | т | т | 1000 | 0.0017 | 184462.17 | 0 | 0 | 0 | 0 | 1 | 0 |  | 0.0017 | 2 | 1473084558 | 306 | 0 | 0 | 0 | 0 | 0 | 0 | 0 | 0
193 | 1473418384 | 1473084549 | 1441834634 | 1 | 1 | 15514512 | 3 | 21.1-4-9 | СН-2012.21 Выпуск № 5 (в текущих ценах по состоянию на 01.10.2025 г.). 21.1-4-9 | Керосин | 1348 | 1009 | т | т | 1000 | 0.001 | 88053.76 | 0 | 0 | 0 | 0 | 1 | 0 |  | 0.001 | 2 | 1473084559 | 307 | 0 | 0 | 0 | 0 | 0 | 0 | 0 | 0
193 | 1473418385 | 1473084549 | 1441834836 | 1 | 1 | 15514512 | 3 | 21.1-6-48 | СН-2012.21 Выпуск № 5 (в текущих ценах по состоянию на 01.10.2025 г.). 21.1-6-48 | Краски масляные жидкотертые цветные (готовые к употреблению) для наружных и внутренних работ, марка МА-25 | 1348 | 1009 | т | т | 1000 | 0.00748 | 93194.67 | 0 | 0 | 0 | 0 | 1 | 0 |  | 0.00748 | 2 | 1473084560 | 308 | 0 | 0 | 0 | 0 | 0 | 0 | 0 | 0
193 | 1473418386 | 1473084549 | 1441834853 | 1 | 1 | 15514512 | 3 | 21.1-6-68 | СН-2012.21 Выпуск № 5 (в текущих ценах по состоянию на 01.10.2025 г.). 21.1-6-68 | Лак битумный, марка БТ-577 | 1348 | 1009 | т | т | 1000 | 0.0028 | 78065.73 | 0 | 0 | 0 | 0 | 1 | 0 |  | 0.0028 | 2 | 1473084561 | 309 | 0 | 0 | 0 | 0 | 0 | 0 | 0 | 0
193 | 1473418388 | 1473084549 | 1441822273 | 15514512 | 1 | 15514512 | 3 | 21.1-6-90 |  | Олифа для окраски комбинированная оксоль | 1348 | 1009 | т | т | 1000 | 0.00082 | 94640 | 0 | 0 | 0 | 0 | 1 | 0 |  | 0.00082 | 2 | 1473084562 | 310 | 0 | 0 | 0 | 0 | 0 | 0 | 0 | 0
193 | 1473418387 | 1473084549 | 1441850453 | 1 | 1 | 15514512 | 3 | 21.18-7-2 | СН-2012.21 Выпуск № 5 (в текущих ценах по состоянию на 01.10.2025 г.). 21.18-7-2 | Прокладка уплотнительная паронитовая, толщина 0,5-2,5 мм | 1348 | 1009 | т | т | 1000 | 0.0014 | 178433.97 | 0 | 0 | 0 | 0 | 1 | 0 |  | 0.0014 | 2 | 1473084563 | 311 | 0 | 0 | 0 | 0 | 0 | 0 | 0 | 0
194 | 1473418389 | 1473323531 | 1441819193 | 15514512 | 1 | 15514512 | 1 | 9999990008 |  | Трудозатраты рабочих | 1191 | 1013 | чел.-ч. | чел.-ч. | 1 | 5.04 | 0 | 0 | 0 | 0 | 0 | 1 | 1 | )*2 | 10.08 | 2 | 1473323532 | 312 | 0 | 0 | 0 | 0 | 0 | 0 | 0 | 0
194 | 1473418390 | 1473323531 | 1441833954 | 1 | 1 | 15514512 | 2 | 22.1-14-13 | СН-2012.22 Выпуск № 5 (в текущих ценах по состоянию на 01.10.2025 г.). 22.1-14-13 | Пылесосы промышленные | 1368 | 1011 | маш.-ч | маш.-ч | 1 | 0.09 | 0 | 59.51 | 0.82 | 0 | 0 | 1 | 0 | )*2 | 0.18 | 2 | 1473323533 | 313 | 0 | 0 | 0 | 0 | 0 | 0 | 0 | 0
194 | 1473418391 | 1473323531 | 1441836235 | 1 | 1 | 15514512 | 3 | 21.1-20-7 | СН-2012.21 Выпуск № 5 (в текущих ценах по состоянию на 01.10.2025 г.). 21.1-20-7 | Ветошь | 1346 | 1009 | кг | кг | 1 | 1.02 | 31.49 | 0 | 0 | 0 | 0 | 1 | 0 | )*2 | 2.04 | 2 | 1473323534 | 314 | 0 | 0 | 0 | 0 | 0 | 0 | 0 | 0
195 | 1473418392 | 1473323539 | 1441819193 | 15514512 | 1 | 15514512 | 1 | 9999990008 |  | Трудозатраты рабочих | 1191 | 1013 | чел.-ч. | чел.-ч. | 1 | 2.78 | 0 | 0 | 0 | 0 | 0 | 1 | 1 | )*2 | 5.56 | 2 | 1473323540 | 315 | 0 | 0 | 0 | 0 | 0 | 0 | 0 | 0
195 | 1473418393 | 1473323539 | 1441833954 | 1 | 1 | 15514512 | 2 | 22.1-14-13 | СН-2012.22 Выпуск № 5 (в текущих ценах по состоянию на 01.10.2025 г.). 22.1-14-13 | Пылесосы промышленные | 1368 | 1011 | маш.-ч | маш.-ч | 1 | 0.09 | 0 | 59.51 | 0.82 | 0 | 0 | 1 | 0 | )*2 | 0.18 | 2 | 1473323541 | 316 | 0 | 0 | 0 | 0 | 0 | 0 | 0 | 0
195 | 1473418394 | 1473323539 | 1441836235 | 1 | 1 | 15514512 | 3 | 21.1-20-7 | СН-2012.21 Выпуск № 5 (в текущих ценах по состоянию на 01.10.2025 г.). 21.1-20-7 | Ветошь | 1346 | 1009 | кг | кг | 1 | 0.05 | 31.49 | 0 | 0 | 0 | 0 | 1 | 0 | )*2 | 0.1 | 2 | 1473323542 | 317 | 0 | 0 | 0 | 0 | 0 | 0 | 0 | 0
196 | 1473418395 | 1473084578 | 1441819193 | 15514512 | 1 | 15514512 | 1 | 9999990008 |  | Трудозатраты рабочих | 1191 | 1013 | чел.-ч. | чел.-ч. | 1 | 84 | 0 | 0 | 0 | 0 | 0 | 1 | 1 |  | 84 | 2 | 1473084579 | 318 | 0 | 0 | 0 | 0 | 0 | 0 | 0 | 0
196 | 1473418396 | 1473084578 | 1441835475 | 1 | 1 | 15514512 | 3 | 21.1-11-21 | СН-2012.21 Выпуск № 5 (в текущих ценах по состоянию на 01.10.2025 г.). 21.1-11-21 | Болты строительные черные с гайками и шайбами (10х100мм) | 1348 | 1009 | т | т | 1000 | 0.0003 | 155908.08 | 0 | 0 | 0 | 0 | 1 | 0 |  | 0.0003 | 2 | 1473084580 | 319 | 0 | 0 | 0 | 0 | 0 | 0 | 0 | 0
196 | 1473418397 | 1473084578 | 1441835549 | 1 | 1 | 15514512 | 3 | 21.1-11-95 | СН-2012.21 Выпуск № 5 (в текущих ценах по состоянию на 01.10.2025 г.). 21.1-11-95 | Шайбы для болтов черные | 1348 | 1009 | т | т | 1000 | 0.0001 | 194655.19 | 0 | 0 | 0 | 0 | 1 | 0 |  | 0.0001 | 2 | 1473084581 | 320 | 0 | 0 | 0 | 0 | 0 | 0 | 0 | 0
196 | 1473418398 | 1473084578 | 1441836250 | 1 | 1 | 15514512 | 3 | 21.1-20-23 | СН-2012.21 Выпуск № 5 (в текущих ценах по состоянию на 01.10.2025 г.). 21.1-20-23 | Парусина (брезент) | 1327 | 1005 | м2 | м2 | 1 | 2.1 | 149.25 | 0 | 0 | 0 | 0 | 1 | 0 |  | 2.1 | 2 | 1473084582 | 321 | 0 | 0 | 0 | 0 | 0 | 0 | 0 | 0
196 | 1473418399 | 1473084578 | 1441834635 | 1 | 1 | 15514512 | 3 | 21.1-4-10 | СН-2012.21 Выпуск № 5 (в текущих ценах по состоянию на 01.10.2025 г.). 21.1-4-10 | Кислород технический газообразный | 1339 | 1007 | м3 | м3 | 1 | 0.5 | 103.4 | 0 | 0 | 0 | 0 | 1 | 0 |  | 0.5 | 2 | 1473084583 | 322 | 0 | 0 | 0 | 0 | 0 | 0 | 0 | 0
196 | 1473418400 | 1473084578 | 1441834627 | 1 | 1 | 15514512 | 3 | 21.1-4-2 | СН-2012.21 Выпуск № 5 (в текущих ценах по состоянию на 01.10.2025 г.). 21.1-4-2 | Ацетилен технический | 1339 | 1007 | м3 | м3 | 1 | 0.3 | 875.46 | 0 | 0 | 0 | 0 | 1 | 0 |  | 0.3 | 2 | 1473084584 | 323 | 0 | 0 | 0 | 0 | 0 | 0 | 0 | 0
196 | 1473418401 | 1473084578 | 1441834671 | 1 | 1 | 15514512 | 3 | 21.1-4-46 | СН-2012.21 Выпуск № 5 (в текущих ценах по состоянию на 01.10.2025 г.). 21.1-4-46 | Солидол жировой | 1348 | 1009 | т | т | 1000 | 0.0001 | 184462.17 | 0 | 0 | 0 | 0 | 1 | 0 |  | 0.0001 | 2 | 1473084585 | 324 | 0 | 0 | 0 | 0 | 0 | 0 | 0 | 0
196 | 1473418402 | 1473084578 | 1441834634 | 1 | 1 | 15514512 | 3 | 21.1-4-9 | СН-2012.21 Выпуск № 5 (в текущих ценах по состоянию на 01.10.2025 г.). 21.1-4-9 | Керосин | 1348 | 1009 | т | т | 1000 | 0.0006 | 88053.76 | 0 | 0 | 0 | 0 | 1 | 0 |  | 0.0006 | 2 | 1473084586 | 325 | 0 | 0 | 0 | 0 | 0 | 0 | 0 | 0
196 | 1473418403 | 1473084578 | 1441834836 | 1 | 1 | 15514512 | 3 | 21.1-6-48 | СН-2012.21 Выпуск № 5 (в текущих ценах по состоянию на 01.10.2025 г.). 21.1-6-48 | Краски масляные жидкотертые цветные (готовые к употреблению) для наружных и внутренних работ, марка МА-25 | 1348 | 1009 | т | т | 1000 | 0.00315 | 93194.67 | 0 | 0 | 0 | 0 | 1 | 0 |  | 0.00315 | 2 | 1473084587 | 326 | 0 | 0 | 0 | 0 | 0 | 0 | 0 | 0
196 | 1473418404 | 1473084578 | 1441822273 | 15514512 | 1 | 15514512 | 3 | 21.1-6-90 |  | Олифа для окраски комбинированная оксоль | 1348 | 1009 | т | т | 1000 | 0.00035 | 94640 | 0 | 0 | 0 | 0 | 1 | 0 |  | 0.00035 | 2 | 1473084588 | 327 | 0 | 0 | 0 | 0 | 0 | 0 | 0 | 0
197 | 1473418406 | 1473323752 | 1441819193 | 15514512 | 1 | 15514512 | 1 | 9999990008 |  | Трудозатраты рабочих | 1191 | 1013 | чел.-ч. | чел.-ч. | 1 | 2.78 | 0 | 0 | 0 | 0 | 0 | 1 | 1 | )*2 | 5.56 | 2 | 1473323754 | 328 | 0 | 0 | 0 | 0 | 0 | 0 | 0 | 0
197 | 1473418407 | 1473323752 | 1441836235 | 1 | 1 | 15514512 | 3 | 21.1-20-7 | СН-2012.21 Выпуск № 5 (в текущих ценах по состоянию на 01.10.2025 г.). 21.1-20-7 | Ветошь | 1346 | 1009 | кг | кг | 1 | 0.004 | 31.49 | 0 | 0 | 0 | 0 | 1 | 0 | )*2 | 0.008 | 2 | 1473323755 | 329 | 0 | 0 | 0 | 0 | 0 | 0 | 0 | 0
198 | 1473418410 | 1473323758 | 1441819193 | 15514512 | 1 | 15514512 | 1 | 9999990008 |  | Трудозатраты рабочих | 1191 | 1013 | чел.-ч. | чел.-ч. | 1 | 1.5 | 0 | 0 | 0 | 0 | 0 | 1 | 1 | )*2 | 3 | 2 | 1473323759 | 330 | 0 | 0 | 0 | 0 | 0 | 0 | 0 | 0
198 | 1473418411 | 1473323758 | 1441836235 | 1 | 1 | 15514512 | 3 | 21.1-20-7 | СН-2012.21 Выпуск № 5 (в текущих ценах по состоянию на 01.10.2025 г.). 21.1-20-7 | Ветошь | 1346 | 1009 | кг | кг | 1 | 0.0042 | 31.49 | 0 | 0 | 0 | 0 | 1 | 0 | )*2 | 0.0084 | 2 | 1473323760 | 331 | 0 | 0 | 0 | 0 | 0 | 0 | 0 | 0
199 | 1473418412 | 1473084599 | 1441819193 | 15514512 | 1 | 15514512 | 1 | 9999990008 |  | Трудозатраты рабочих | 1191 | 1013 | чел.-ч. | чел.-ч. | 1 | 11.37 | 0 | 0 | 0 | 0 | 0 | 1 | 1 |  | 11.37 | 2 | 1473084600 | 332 | 0 | 0 | 0 | 0 | 0 | 0 | 0 | 0
199 | 1473418413 | 1473084599 | 1441834142 | 1 | 1 | 15514512 | 2 | 22.1-17-208 | СН-2012.22 Выпуск № 5 (в текущих ценах по состоянию на 01.10.2025 г.). 22.1-17-208 | Установки для удаления отложений в стальных, чугунных и медных теплообменниках, производительность 3360 л/час | 1368 | 1011 | маш.-ч | маш.-ч | 1 | 2.31 | 0 | 10.14 | 0.31 | 0 | 0 | 1 | 0 |  | 2.31 | 2 | 1473084601 | 333 | 0 | 0 | 0 | 0 | 0 | 0 | 0 | 0
199 | 1473418414 | 1473084599 | 1441834258 | 1 | 1 | 15514512 | 2 | 22.1-18-24 | СН-2012.22 Выпуск № 5 (в текущих ценах по состоянию на 01.10.2025 г.). 22.1-18-24 | Автомобили полупассажирские типа ГАЗ, грузоподъемность до 2 т | 1368 | 1011 | маш.-ч | маш.-ч | 1 | 2.91 | 0 | 1303.01 | 826.2 | 0 | 0 | 1 | 0 |  | 2.91 | 2 | 1473084602 | 334 | 0 | 0 | 0 | 0 | 0 | 0 | 0 | 0
199 | 1473418415 | 1473084599 | 1441836395 | 1 | 1 | 15514512 | 3 | 21.1-24-45 | СН-2012.21 Выпуск № 5 (в текущих ценах по состоянию на 01.10.2025 г.). 21.1-24-45 | Состав жидкий концентрированный восстанавливающий для удаления коррозии и известковых отложений в системах нагревающих/охлаждающих и кондиционирования воздуха, типа "Cillit HS 23 RS" | 1346 | 1009 | кг | кг | 1 | 0.84 | 1021.71 | 0 | 0 | 0 | 0 | 1 | 0 |  | 0.84 | 2 | 1473084603 | 335 | 0 | 0 | 0 | 0 | 0 | 0 | 0 | 0
200 | 1473418417 | 1473084608 | 1441819193 | 15514512 | 1 | 15514512 | 1 | 9999990008 |  | Трудозатраты рабочих | 1191 | 1013 | чел.-ч. | чел.-ч. | 1 | 13.77 | 0 | 0 | 0 | 0 | 0 | 1 | 1 | )*4 | 55.08 | 2 | 1473084609 | 336 | 0 | 0 | 0 | 0 | 0 | 0 | 0 | 0
200 | 1473418418 | 1473084608 | 1441833844 | 1 | 1 | 15514512 | 2 | 22.1-10-19 | СН-2012.22 Выпуск № 5 (в текущих ценах по состоянию на 01.10.2025 г.). 22.1-10-19 | Компрессоры поршневые, объем ресивера 24 л | 1368 | 1011 | маш.-ч | маш.-ч | 1 | 0.09 | 0 | 17.37 | 0.04 | 0 | 0 | 1 | 0 | )*4 | 0.36 | 2 | 1473084610 | 337 | 0 | 0 | 0 | 0 | 0 | 0 | 0 | 0
200 | 1473418419 | 1473084608 | 1441833877 | 1 | 1 | 15514512 | 2 | 22.1-11-72 | СН-2012.22 Выпуск № 5 (в текущих ценах по состоянию на 01.10.2025 г.). 22.1-11-72 | Насосы высокого давления типа "Керхер" | 1368 | 1011 | маш.-ч | маш.-ч | 1 | 0.18 | 0 | 1165.03 | 351.43 | 0 | 0 | 1 | 0 | )*4 | 0.72 | 2 | 1473084611 | 338 | 0 | 0 | 0 | 0 | 0 | 0 | 0 | 0
200 | 1473418420 | 1473084608 | 1441833954 | 1 | 1 | 15514512 | 2 | 22.1-14-13 | СН-2012.22 Выпуск № 5 (в текущих ценах по состоянию на 01.10.2025 г.). 22.1-14-13 | Пылесосы промышленные | 1368 | 1011 | маш.-ч | маш.-ч | 1 | 1.03 | 0 | 59.51 | 0.82 | 0 | 0 | 1 | 0 | )*4 | 4.12 | 2 | 1473084612 | 339 | 0 | 0 | 0 | 0 | 0 | 0 | 0 | 0
200 | 1473418421 | 1473084608 | 1441834139 | 1 | 1 | 15514512 | 2 | 22.1-17-205 | СН-2012.22 Выпуск № 5 (в текущих ценах по состоянию на 01.10.2025 г.). 22.1-17-205 | Генераторы холодного тумана аэрозольные, производительность до 19 л/ч | 1368 | 1011 | маш.-ч | маш.-ч | 1 | 0.25 | 0 | 8.82 | 0.11 | 0 | 0 | 1 | 0 | )*4 | 1 | 2 | 1473084613 | 340 | 0 | 0 | 0 | 0 | 0 | 0 | 0 | 0
200 | 1473418422 | 1473084608 | 1441834258 | 1 | 1 | 15514512 | 2 | 22.1-18-24 | СН-2012.22 Выпуск № 5 (в текущих ценах по состоянию на 01.10.2025 г.). 22.1-18-24 | Автомобили полупассажирские типа ГАЗ, грузоподъемность до 2 т | 1368 | 1011 | маш.-ч | маш.-ч | 1 | 3.44 | 0 | 1303.01 | 826.2 | 0 | 0 | 1 | 0 | )*4 | 13.76 | 2 | 1473084614 | 341 | 0 | 0 | 0 | 0 | 0 | 0 | 0 | 0
200 | 1473418423 | 1473084608 | 1441836235 | 1 | 1 | 15514512 | 3 | 21.1-20-7 | СН-2012.21 Выпуск № 5 (в текущих ценах по состоянию на 01.10.2025 г.). 21.1-20-7 | Ветошь | 1346 | 1009 | кг | кг | 1 | 0.18 | 31.49 | 0 | 0 | 0 | 0 | 1 | 0 | )*4 | 0.72 | 2 | 1473084615 | 342 | 0 | 0 | 0 | 0 | 0 | 0 | 0 | 0
200 | 1473418424 | 1473084608 | 1441836393 | 1 | 1 | 15514512 | 3 | 21.1-24-43 | СН-2012.21 Выпуск № 5 (в текущих ценах по состоянию на 01.10.2025 г.). 21.1-24-43 | Средство жидкое микробиоцидное для дезинфекции и предстерилизационной очистки, содержание алкилдиметилбензиламмония хлорида 50% (ЧАС) | 1296 | 1002 | л | л | 1 | 0.0024 | 4241.64 | 0 | 0 | 0 | 0 | 1 | 0 | )*4 | 0.0096 | 2 | 1473084616 | 343 | 0 | 0 | 0 | 0 | 0 | 0 | 0 | 0
200 | 1473418425 | 1473084608 | 1441836514 | 1 | 1 | 15514512 | 3 | 21.1-25-13 | СН-2012.21 Выпуск № 5 (в текущих ценах по состоянию на 01.10.2025 г.). 21.1-25-13 | Вода | 1339 | 1007 | м3 | м3 | 1 | 0.0024 | 54.81 | 0 | 0 | 0 | 0 | 1 | 0 | )*4 | 0.0096 | 2 | 1473084617 | 344 | 0 | 0 | 0 | 0 | 0 | 0 | 0 | 0
201 | 1473418427 | 1473084627 | 1441819193 | 15514512 | 1 | 15514512 | 1 | 9999990008 |  | Трудозатраты рабочих | 1191 | 1013 | чел.-ч. | чел.-ч. | 1 | 7.56 | 0 | 0 | 0 | 0 | 0 | 1 | 1 | )*4 | 30.24 | 3 | -1 |  | 0 | 0 | 0 | 0 | 0 | 0 | 0 | 0
201 | 1473418428 | 1473084627 | 1441833954 | 1 | 1 | 15514512 | 2 | 22.1-14-13 | СН-2012.22 Выпуск № 5 (в текущих ценах по состоянию на 01.10.2025 г.). 22.1-14-13 | Пылесосы промышленные | 1368 | 1011 | маш.-ч | маш.-ч | 1 | 0.46 | 0 | 59.51 | 0.82 | 0 | 0 | 1 | 0 | )*4 | 1.84 | 3 | -1 |  | 0 | 0 | 0 | 0 | 0 | 0 | 0 | 0
201 | 1473418429 | 1473084627 | 1441834258 | 1 | 1 | 15514512 | 2 | 22.1-18-24 | СН-2012.22 Выпуск № 5 (в текущих ценах по состоянию на 01.10.2025 г.). 22.1-18-24 | Автомобили полупассажирские типа ГАЗ, грузоподъемность до 2 т | 1368 | 1011 | маш.-ч | маш.-ч | 1 | 2.83 | 0 | 1303.01 | 826.2 | 0 | 0 | 1 | 0 | )*4 | 11.32 | 3 | -1 |  | 0 | 0 | 0 | 0 | 0 | 0 | 0 | 0
201 | 1473418430 | 1473084627 | 1441836235 | 1 | 1 | 15514512 | 3 | 21.1-20-7 | СН-2012.21 Выпуск № 5 (в текущих ценах по состоянию на 01.10.2025 г.). 21.1-20-7 | Ветошь | 1346 | 1009 | кг | кг | 1 | 0.18 | 31.49 | 0 | 0 | 0 | 0 | 1 | 0 | )*4 | 0.72 | 3 | -1 |  | 0 | 0 | 0 | 0 | 0 | 0 | 0 | 0
202 | 1473418431 | 1473084632 | 1441819193 | 15514512 | 1 | 15514512 | 1 | 9999990008 |  | Трудозатраты рабочих | 1191 | 1013 | чел.-ч. | чел.-ч. | 1 | 0.4 | 0 | 0 | 0 | 0 | 0 | 1 | 1 | )*4 | 1.6 | 3 | -1 |  | 0 | 0 | 0 | 0 | 0 | 0 | 0 | 0
204 | 1473418432 | 1473084635 | 1441819193 | 15514512 | 1 | 15514512 | 1 | 9999990008 |  | Трудозатраты рабочих | 1191 | 1013 | чел.-ч. | чел.-ч. | 1 | 148 | 0 | 0 | 0 | 0 | 0 | 1 | 1 |  | 148 | 2 | 1473084636 | 345 | 0 | 0 | 0 | 0 | 0 | 0 | 0 | 0
204 | 1473418433 | 1473084635 | 1441835475 | 1 | 1 | 15514512 | 3 | 21.1-11-21 | СН-2012.21 Выпуск № 5 (в текущих ценах по состоянию на 01.10.2025 г.). 21.1-11-21 | Болты строительные черные с гайками и шайбами (10х100мм) | 1348 | 1009 | т | т | 1000 | 0.0015 | 155908.08 | 0 | 0 | 0 | 0 | 1 | 0 |  | 0.0015 | 2 | 1473084637 | 346 | 0 | 0 | 0 | 0 | 0 | 0 | 0 | 0
204 | 1473418434 | 1473084635 | 1441835549 | 1 | 1 | 15514512 | 3 | 21.1-11-95 | СН-2012.21 Выпуск № 5 (в текущих ценах по состоянию на 01.10.2025 г.). 21.1-11-95 | Шайбы для болтов черные | 1348 | 1009 | т | т | 1000 | 0.0003 | 194655.19 | 0 | 0 | 0 | 0 | 1 | 0 |  | 0.0003 | 2 | 1473084638 | 347 | 0 | 0 | 0 | 0 | 0 | 0 | 0 | 0
204 | 1473418435 | 1473084635 | 1441836325 | 1 | 1 | 15514512 | 3 | 21.1-23-9 | СН-2012.21 Выпуск № 5 (в текущих ценах по состоянию на 01.10.2025 г.). 21.1-23-9 | Электроды, тип Э-42, 46, 50, диаметр 4 - 6 мм | 1348 | 1009 | т | т | 1000 | 0.0017 | 108798.4 | 0 | 0 | 0 | 0 | 1 | 0 |  | 0.0017 | 2 | 1473084639 | 348 | 0 | 0 | 0 | 0 | 0 | 0 | 0 | 0
204 | 1473418436 | 1473084635 | 1441838531 | 1 | 1 | 15514512 | 3 | 21.1-25-284 | СН-2012.21 Выпуск № 5 (в текущих ценах по состоянию на 01.10.2025 г.). 21.1-25-284 | Прокладки резиновые, уплотнительные, диаметр 30-40 мм, марка 7057-3 | 1348 | 1009 | т | т | 1000 | 0.0011 | 370783.55 | 0 | 0 | 0 | 0 | 1 | 0 |  | 0.0011 | 2 | 1473084640 | 349 | 0 | 0 | 0 | 0 | 0 | 0 | 0 | 0
204 | 1473418437 | 1473084635 | 1441838759 | 1 | 1 | 15514512 | 3 | 21.1-25-399 | СН-2012.21 Выпуск № 5 (в текущих ценах по состоянию на 01.10.2025 г.). 21.1-25-399 | Шнур асбестовый, общего назначения, марка ШАОН-1, диаметр 0,75 мм, | 1348 | 1009 | т | т | 1000 | 0.0018 | 1590701.16 | 0 | 0 | 0 | 0 | 1 | 0 |  | 0.0018 | 2 | 1473084641 | 350 | 0 | 0 | 0 | 0 | 0 | 0 | 0 | 0
204 | 1473418438 | 1473084635 | 1441834635 | 1 | 1 | 15514512 | 3 | 21.1-4-10 | СН-2012.21 Выпуск № 5 (в текущих ценах по состоянию на 01.10.2025 г.). 21.1-4-10 | Кислород технический газообразный | 1339 | 1007 | м3 | м3 | 1 | 2.4 | 103.4 | 0 | 0 | 0 | 0 | 1 | 0 |  | 2.4 | 2 | 1473084642 | 351 | 0 | 0 | 0 | 0 | 0 | 0 | 0 | 0
204 | 1473418439 | 1473084635 | 1441834627 | 1 | 1 | 15514512 | 3 | 21.1-4-2 | СН-2012.21 Выпуск № 5 (в текущих ценах по состоянию на 01.10.2025 г.). 21.1-4-2 | Ацетилен технический | 1339 | 1007 | м3 | м3 | 1 | 1.2 | 875.46 | 0 | 0 | 0 | 0 | 1 | 0 |  | 1.2 | 2 | 1473084643 | 352 | 0 | 0 | 0 | 0 | 0 | 0 | 0 | 0
204 | 1473418440 | 1473084635 | 1441834671 | 1 | 1 | 15514512 | 3 | 21.1-4-46 | СН-2012.21 Выпуск № 5 (в текущих ценах по состоянию на 01.10.2025 г.). 21.1-4-46 | Солидол жировой | 1348 | 1009 | т | т | 1000 | 0.0017 | 184462.17 | 0 | 0 | 0 | 0 | 1 | 0 |  | 0.0017 | 2 | 1473084644 | 353 | 0 | 0 | 0 | 0 | 0 | 0 | 0 | 0
204 | 1473418441 | 1473084635 | 1441834634 | 1 | 1 | 15514512 | 3 | 21.1-4-9 | СН-2012.21 Выпуск № 5 (в текущих ценах по состоянию на 01.10.2025 г.). 21.1-4-9 | Керосин | 1348 | 1009 | т | т | 1000 | 0.001 | 88053.76 | 0 | 0 | 0 | 0 | 1 | 0 |  | 0.001 | 2 | 1473084645 | 354 | 0 | 0 | 0 | 0 | 0 | 0 | 0 | 0
204 | 1473418442 | 1473084635 | 1441834836 | 1 | 1 | 15514512 | 3 | 21.1-6-48 | СН-2012.21 Выпуск № 5 (в текущих ценах по состоянию на 01.10.2025 г.). 21.1-6-48 | Краски масляные жидкотертые цветные (готовые к употреблению) для наружных и внутренних работ, марка МА-25 | 1348 | 1009 | т | т | 1000 | 0.00748 | 93194.67 | 0 | 0 | 0 | 0 | 1 | 0 |  | 0.00748 | 2 | 1473084646 | 355 | 0 | 0 | 0 | 0 | 0 | 0 | 0 | 0
204 | 1473418443 | 1473084635 | 1441834853 | 1 | 1 | 15514512 | 3 | 21.1-6-68 | СН-2012.21 Выпуск № 5 (в текущих ценах по состоянию на 01.10.2025 г.). 21.1-6-68 | Лак битумный, марка БТ-577 | 1348 | 1009 | т | т | 1000 | 0.0028 | 78065.73 | 0 | 0 | 0 | 0 | 1 | 0 |  | 0.0028 | 2 | 1473084647 | 356 | 0 | 0 | 0 | 0 | 0 | 0 | 0 | 0
204 | 1473418445 | 1473084635 | 1441822273 | 15514512 | 1 | 15514512 | 3 | 21.1-6-90 |  | Олифа для окраски комбинированная оксоль | 1348 | 1009 | т | т | 1000 | 0.00082 | 94640 | 0 | 0 | 0 | 0 | 1 | 0 |  | 0.00082 | 2 | 1473084648 | 357 | 0 | 0 | 0 | 0 | 0 | 0 | 0 | 0
204 | 1473418444 | 1473084635 | 1441850453 | 1 | 1 | 15514512 | 3 | 21.18-7-2 | СН-2012.21 Выпуск № 5 (в текущих ценах по состоянию на 01.10.2025 г.). 21.18-7-2 | Прокладка уплотнительная паронитовая, толщина 0,5-2,5 мм | 1348 | 1009 | т | т | 1000 | 0.0014 | 178433.97 | 0 | 0 | 0 | 0 | 1 | 0 |  | 0.0014 | 2 | 1473084649 | 358 | 0 | 0 | 0 | 0 | 0 | 0 | 0 | 0
205 | 1473418446 | 1473324679 | 1441819193 | 15514512 | 1 | 15514512 | 1 | 9999990008 |  | Трудозатраты рабочих | 1191 | 1013 | чел.-ч. | чел.-ч. | 1 | 5.04 | 0 | 0 | 0 | 0 | 0 | 1 | 1 | )*2 | 10.08 | 2 | 1473324681 | 359 | 0 | 0 | 0 | 0 | 0 | 0 | 0 | 0
205 | 1473418447 | 1473324679 | 1441833954 | 1 | 1 | 15514512 | 2 | 22.1-14-13 | СН-2012.22 Выпуск № 5 (в текущих ценах по состоянию на 01.10.2025 г.). 22.1-14-13 | Пылесосы промышленные | 1368 | 1011 | маш.-ч | маш.-ч | 1 | 0.09 | 0 | 59.51 | 0.82 | 0 | 0 | 1 | 0 | )*2 | 0.18 | 2 | 1473324682 | 360 | 0 | 0 | 0 | 0 | 0 | 0 | 0 | 0
205 | 1473418448 | 1473324679 | 1441836235 | 1 | 1 | 15514512 | 3 | 21.1-20-7 | СН-2012.21 Выпуск № 5 (в текущих ценах по состоянию на 01.10.2025 г.). 21.1-20-7 | Ветошь | 1346 | 1009 | кг | кг | 1 | 1.02 | 31.49 | 0 | 0 | 0 | 0 | 1 | 0 | )*2 | 2.04 | 2 | 1473324683 | 361 | 0 | 0 | 0 | 0 | 0 | 0 | 0 | 0
206 | 1473418449 | 1473324688 | 1441819193 | 15514512 | 1 | 15514512 | 1 | 9999990008 |  | Трудозатраты рабочих | 1191 | 1013 | чел.-ч. | чел.-ч. | 1 | 2.78 | 0 | 0 | 0 | 0 | 0 | 1 | 1 | )*2 | 5.56 | 2 | 1473324689 | 362 | 0 | 0 | 0 | 0 | 0 | 0 | 0 | 0
206 | 1473418450 | 1473324688 | 1441833954 | 1 | 1 | 15514512 | 2 | 22.1-14-13 | СН-2012.22 Выпуск № 5 (в текущих ценах по состоянию на 01.10.2025 г.). 22.1-14-13 | Пылесосы промышленные | 1368 | 1011 | маш.-ч | маш.-ч | 1 | 0.09 | 0 | 59.51 | 0.82 | 0 | 0 | 1 | 0 | )*2 | 0.18 | 2 | 1473324690 | 363 | 0 | 0 | 0 | 0 | 0 | 0 | 0 | 0
206 | 1473418451 | 1473324688 | 1441836235 | 1 | 1 | 15514512 | 3 | 21.1-20-7 | СН-2012.21 Выпуск № 5 (в текущих ценах по состоянию на 01.10.2025 г.). 21.1-20-7 | Ветошь | 1346 | 1009 | кг | кг | 1 | 0.05 | 31.49 | 0 | 0 | 0 | 0 | 1 | 0 | )*2 | 0.1 | 2 | 1473324691 | 364 | 0 | 0 | 0 | 0 | 0 | 0 | 0 | 0
207 | 1473418452 | 1473084664 | 1441819193 | 15514512 | 1 | 15514512 | 1 | 9999990008 |  | Трудозатраты рабочих | 1191 | 1013 | чел.-ч. | чел.-ч. | 1 | 84 | 0 | 0 | 0 | 0 | 0 | 1 | 1 |  | 84 | 2 | 1473084665 | 365 | 0 | 0 | 0 | 0 | 0 | 0 | 0 | 0
207 | 1473418453 | 1473084664 | 1441835475 | 1 | 1 | 15514512 | 3 | 21.1-11-21 | СН-2012.21 Выпуск № 5 (в текущих ценах по состоянию на 01.10.2025 г.). 21.1-11-21 | Болты строительные черные с гайками и шайбами (10х100мм) | 1348 | 1009 | т | т | 1000 | 0.0003 | 155908.08 | 0 | 0 | 0 | 0 | 1 | 0 |  | 0.0003 | 2 | 1473084666 | 366 | 0 | 0 | 0 | 0 | 0 | 0 | 0 | 0
207 | 1473418454 | 1473084664 | 1441835549 | 1 | 1 | 15514512 | 3 | 21.1-11-95 | СН-2012.21 Выпуск № 5 (в текущих ценах по состоянию на 01.10.2025 г.). 21.1-11-95 | Шайбы для болтов черные | 1348 | 1009 | т | т | 1000 | 0.0001 | 194655.19 | 0 | 0 | 0 | 0 | 1 | 0 |  | 0.0001 | 2 | 1473084667 | 367 | 0 | 0 | 0 | 0 | 0 | 0 | 0 | 0
207 | 1473418455 | 1473084664 | 1441836250 | 1 | 1 | 15514512 | 3 | 21.1-20-23 | СН-2012.21 Выпуск № 5 (в текущих ценах по состоянию на 01.10.2025 г.). 21.1-20-23 | Парусина (брезент) | 1327 | 1005 | м2 | м2 | 1 | 2.1 | 149.25 | 0 | 0 | 0 | 0 | 1 | 0 |  | 2.1 | 2 | 1473084668 | 368 | 0 | 0 | 0 | 0 | 0 | 0 | 0 | 0
207 | 1473418456 | 1473084664 | 1441834635 | 1 | 1 | 15514512 | 3 | 21.1-4-10 | СН-2012.21 Выпуск № 5 (в текущих ценах по состоянию на 01.10.2025 г.). 21.1-4-10 | Кислород технический газообразный | 1339 | 1007 | м3 | м3 | 1 | 0.5 | 103.4 | 0 | 0 | 0 | 0 | 1 | 0 |  | 0.5 | 2 | 1473084669 | 369 | 0 | 0 | 0 | 0 | 0 | 0 | 0 | 0
207 | 1473418457 | 1473084664 | 1441834627 | 1 | 1 | 15514512 | 3 | 21.1-4-2 | СН-2012.21 Выпуск № 5 (в текущих ценах по состоянию на 01.10.2025 г.). 21.1-4-2 | Ацетилен технический | 1339 | 1007 | м3 | м3 | 1 | 0.3 | 875.46 | 0 | 0 | 0 | 0 | 1 | 0 |  | 0.3 | 2 | 1473084670 | 370 | 0 | 0 | 0 | 0 | 0 | 0 | 0 | 0
207 | 1473418458 | 1473084664 | 1441834671 | 1 | 1 | 15514512 | 3 | 21.1-4-46 | СН-2012.21 Выпуск № 5 (в текущих ценах по состоянию на 01.10.2025 г.). 21.1-4-46 | Солидол жировой | 1348 | 1009 | т | т | 1000 | 0.0001 | 184462.17 | 0 | 0 | 0 | 0 | 1 | 0 |  | 0.0001 | 2 | 1473084671 | 371 | 0 | 0 | 0 | 0 | 0 | 0 | 0 | 0
207 | 1473418459 | 1473084664 | 1441834634 | 1 | 1 | 15514512 | 3 | 21.1-4-9 | СН-2012.21 Выпуск № 5 (в текущих ценах по состоянию на 01.10.2025 г.). 21.1-4-9 | Керосин | 1348 | 1009 | т | т | 1000 | 0.0006 | 88053.76 | 0 | 0 | 0 | 0 | 1 | 0 |  | 0.0006 | 2 | 1473084672 | 372 | 0 | 0 | 0 | 0 | 0 | 0 | 0 | 0
207 | 1473418460 | 1473084664 | 1441834836 | 1 | 1 | 15514512 | 3 | 21.1-6-48 | СН-2012.21 Выпуск № 5 (в текущих ценах по состоянию на 01.10.2025 г.). 21.1-6-48 | Краски масляные жидкотертые цветные (готовые к употреблению) для наружных и внутренних работ, марка МА-25 | 1348 | 1009 | т | т | 1000 | 0.00315 | 93194.67 | 0 | 0 | 0 | 0 | 1 | 0 |  | 0.00315 | 2 | 1473084673 | 373 | 0 | 0 | 0 | 0 | 0 | 0 | 0 | 0
207 | 1473418461 | 1473084664 | 1441822273 | 15514512 | 1 | 15514512 | 3 | 21.1-6-90 |  | Олифа для окраски комбинированная оксоль | 1348 | 1009 | т | т | 1000 | 0.00035 | 94640 | 0 | 0 | 0 | 0 | 1 | 0 |  | 0.00035 | 2 | 1473084674 | 374 | 0 | 0 | 0 | 0 | 0 | 0 | 0 | 0
208 | 1473418462 | 1473324719 | 1441819193 | 15514512 | 1 | 15514512 | 1 | 9999990008 |  | Трудозатраты рабочих | 1191 | 1013 | чел.-ч. | чел.-ч. | 1 | 2.78 | 0 | 0 | 0 | 0 | 0 | 1 | 1 | )*2 | 5.56 | 2 | 1473324720 | 375 | 0 | 0 | 0 | 0 | 0 | 0 | 0 | 0
208 | 1473418463 | 1473324719 | 1441836235 | 1 | 1 | 15514512 | 3 | 21.1-20-7 | СН-2012.21 Выпуск № 5 (в текущих ценах по состоянию на 01.10.2025 г.). 21.1-20-7 | Ветошь | 1346 | 1009 | кг | кг | 1 | 0.004 | 31.49 | 0 | 0 | 0 | 0 | 1 | 0 | )*2 | 0.008 | 2 | 1473324721 | 376 | 0 | 0 | 0 | 0 | 0 | 0 | 0 | 0
209 | 1473418464 | 1473324724 | 1441819193 | 15514512 | 1 | 15514512 | 1 | 9999990008 |  | Трудозатраты рабочих | 1191 | 1013 | чел.-ч. | чел.-ч. | 1 | 1.5 | 0 | 0 | 0 | 0 | 0 | 1 | 1 | )*2 | 3 | 2 | 1473324725 | 377 | 0 | 0 | 0 | 0 | 0 | 0 | 0 | 0
209 | 1473418465 | 1473324724 | 1441836235 | 1 | 1 | 15514512 | 3 | 21.1-20-7 | СН-2012.21 Выпуск № 5 (в текущих ценах по состоянию на 01.10.2025 г.). 21.1-20-7 | Ветошь | 1346 | 1009 | кг | кг | 1 | 0.0042 | 31.49 | 0 | 0 | 0 | 0 | 1 | 0 | )*2 | 0.0084 | 2 | 1473324726 | 378 | 0 | 0 | 0 | 0 | 0 | 0 | 0 | 0
210 | 1473418469 | 1473084685 | 1441819193 | 15514512 | 1 | 15514512 | 1 | 9999990008 |  | Трудозатраты рабочих | 1191 | 1013 | чел.-ч. | чел.-ч. | 1 | 11.37 | 0 | 0 | 0 | 0 | 0 | 1 | 1 |  | 11.37 | 2 | 1473084686 | 379 | 0 | 0 | 0 | 0 | 0 | 0 | 0 | 0
210 | 1473418470 | 1473084685 | 1441834142 | 1 | 1 | 15514512 | 2 | 22.1-17-208 | СН-2012.22 Выпуск № 5 (в текущих ценах по состоянию на 01.10.2025 г.). 22.1-17-208 | Установки для удаления отложений в стальных, чугунных и медных теплообменниках, производительность 3360 л/час | 1368 | 1011 | маш.-ч | маш.-ч | 1 | 2.31 | 0 | 10.14 | 0.31 | 0 | 0 | 1 | 0 |  | 2.31 | 2 | 1473084687 | 380 | 0 | 0 | 0 | 0 | 0 | 0 | 0 | 0
210 | 1473418471 | 1473084685 | 1441834258 | 1 | 1 | 15514512 | 2 | 22.1-18-24 | СН-2012.22 Выпуск № 5 (в текущих ценах по состоянию на 01.10.2025 г.). 22.1-18-24 | Автомобили полупассажирские типа ГАЗ, грузоподъемность до 2 т | 1368 | 1011 | маш.-ч | маш.-ч | 1 | 2.91 | 0 | 1303.01 | 826.2 | 0 | 0 | 1 | 0 |  | 2.91 | 2 | 1473084688 | 381 | 0 | 0 | 0 | 0 | 0 | 0 | 0 | 0
210 | 1473418472 | 1473084685 | 1441836395 | 1 | 1 | 15514512 | 3 | 21.1-24-45 | СН-2012.21 Выпуск № 5 (в текущих ценах по состоянию на 01.10.2025 г.). 21.1-24-45 | Состав жидкий концентрированный восстанавливающий для удаления коррозии и известковых отложений в системах нагревающих/охлаждающих и кондиционирования воздуха, типа "Cillit HS 23 RS" | 1346 | 1009 | кг | кг | 1 | 0.84 | 1021.71 | 0 | 0 | 0 | 0 | 1 | 0 |  | 0.84 | 2 | 1473084689 | 382 | 0 | 0 | 0 | 0 | 0 | 0 | 0 | 0
211 | 1473418619 | 1473084694 | 1441819193 | 15514512 | 1 | 15514512 | 1 | 9999990008 |  | Трудозатраты рабочих | 1191 | 1013 | чел.-ч. | чел.-ч. | 1 | 13.77 | 0 | 0 | 0 | 0 | 0 | 1 | 1 | )*4 | 55.08 | 2 | 1473084695 | 383 | 0 | 0 | 0 | 0 | 0 | 0 | 0 | 0
211 | 1473418621 | 1473084694 | 1441833844 | 1 | 1 | 15514512 | 2 | 22.1-10-19 | СН-2012.22 Выпуск № 5 (в текущих ценах по состоянию на 01.10.2025 г.). 22.1-10-19 | Компрессоры поршневые, объем ресивера 24 л | 1368 | 1011 | маш.-ч | маш.-ч | 1 | 0.09 | 0 | 17.37 | 0.04 | 0 | 0 | 1 | 0 | )*4 | 0.36 | 2 | 1473084696 | 384 | 0 | 0 | 0 | 0 | 0 | 0 | 0 | 0
211 | 1473418622 | 1473084694 | 1441833877 | 1 | 1 | 15514512 | 2 | 22.1-11-72 | СН-2012.22 Выпуск № 5 (в текущих ценах по состоянию на 01.10.2025 г.). 22.1-11-72 | Насосы высокого давления типа "Керхер" | 1368 | 1011 | маш.-ч | маш.-ч | 1 | 0.18 | 0 | 1165.03 | 351.43 | 0 | 0 | 1 | 0 | )*4 | 0.72 | 2 | 1473084697 | 385 | 0 | 0 | 0 | 0 | 0 | 0 | 0 | 0
211 | 1473418623 | 1473084694 | 1441833954 | 1 | 1 | 15514512 | 2 | 22.1-14-13 | СН-2012.22 Выпуск № 5 (в текущих ценах по состоянию на 01.10.2025 г.). 22.1-14-13 | Пылесосы промышленные | 1368 | 1011 | маш.-ч | маш.-ч | 1 | 1.03 | 0 | 59.51 | 0.82 | 0 | 0 | 1 | 0 | )*4 | 4.12 | 2 | 1473084698 | 386 | 0 | 0 | 0 | 0 | 0 | 0 | 0 | 0
211 | 1473418624 | 1473084694 | 1441834139 | 1 | 1 | 15514512 | 2 | 22.1-17-205 | СН-2012.22 Выпуск № 5 (в текущих ценах по состоянию на 01.10.2025 г.). 22.1-17-205 | Генераторы холодного тумана аэрозольные, производительность до 19 л/ч | 1368 | 1011 | маш.-ч | маш.-ч | 1 | 0.25 | 0 | 8.82 | 0.11 | 0 | 0 | 1 | 0 | )*4 | 1 | 2 | 1473084699 | 387 | 0 | 0 | 0 | 0 | 0 | 0 | 0 | 0
211 | 1473418625 | 1473084694 | 1441834258 | 1 | 1 | 15514512 | 2 | 22.1-18-24 | СН-2012.22 Выпуск № 5 (в текущих ценах по состоянию на 01.10.2025 г.). 22.1-18-24 | Автомобили полупассажирские типа ГАЗ, грузоподъемность до 2 т | 1368 | 1011 | маш.-ч | маш.-ч | 1 | 3.44 | 0 | 1303.01 | 826.2 | 0 | 0 | 1 | 0 | )*4 | 13.76 | 2 | 1473084700 | 388 | 0 | 0 | 0 | 0 | 0 | 0 | 0 | 0
211 | 1473418626 | 1473084694 | 1441836235 | 1 | 1 | 15514512 | 3 | 21.1-20-7 | СН-2012.21 Выпуск № 5 (в текущих ценах по состоянию на 01.10.2025 г.). 21.1-20-7 | Ветошь | 1346 | 1009 | кг | кг | 1 | 0.18 | 31.49 | 0 | 0 | 0 | 0 | 1 | 0 | )*4 | 0.72 | 2 | 1473084701 | 389 | 0 | 0 | 0 | 0 | 0 | 0 | 0 | 0
211 | 1473418627 | 1473084694 | 1441836393 | 1 | 1 | 15514512 | 3 | 21.1-24-43 | СН-2012.21 Выпуск № 5 (в текущих ценах по состоянию на 01.10.2025 г.). 21.1-24-43 | Средство жидкое микробиоцидное для дезинфекции и предстерилизационной очистки, содержание алкилдиметилбензиламмония хлорида 50% (ЧАС) | 1296 | 1002 | л | л | 1 | 0.0024 | 4241.64 | 0 | 0 | 0 | 0 | 1 | 0 | )*4 | 0.0096 | 2 | 1473084702 | 390 | 0 | 0 | 0 | 0 | 0 | 0 | 0 | 0
211 | 1473418631 | 1473084694 | 1441836514 | 1 | 1 | 15514512 | 3 | 21.1-25-13 | СН-2012.21 Выпуск № 5 (в текущих ценах по состоянию на 01.10.2025 г.). 21.1-25-13 | Вода | 1339 | 1007 | м3 | м3 | 1 | 0.0024 | 54.81 | 0 | 0 | 0 | 0 | 1 | 0 | )*4 | 0.0096 | 2 | 1473084703 | 391 | 0 | 0 | 0 | 0 | 0 | 0 | 0 | 0
212 | 1473419065 | 1473084713 | 1441819193 | 15514512 | 1 | 15514512 | 1 | 9999990008 |  | Трудозатраты рабочих | 1191 | 1013 | чел.-ч. | чел.-ч. | 1 | 7.56 | 0 | 0 | 0 | 0 | 0 | 1 | 1 | )*4 | 30.24 | 3 | -1 |  | 0 | 0 | 0 | 0 | 0 | 0 | 0 | 0
212 | 1473419066 | 1473084713 | 1441833954 | 1 | 1 | 15514512 | 2 | 22.1-14-13 | СН-2012.22 Выпуск № 5 (в текущих ценах по состоянию на 01.10.2025 г.). 22.1-14-13 | Пылесосы промышленные | 1368 | 1011 | маш.-ч | маш.-ч | 1 | 0.46 | 0 | 59.51 | 0.82 | 0 | 0 | 1 | 0 | )*4 | 1.84 | 3 | -1 |  | 0 | 0 | 0 | 0 | 0 | 0 | 0 | 0
212 | 1473419067 | 1473084713 | 1441834258 | 1 | 1 | 15514512 | 2 | 22.1-18-24 | СН-2012.22 Выпуск № 5 (в текущих ценах по состоянию на 01.10.2025 г.). 22.1-18-24 | Автомобили полупассажирские типа ГАЗ, грузоподъемность до 2 т | 1368 | 1011 | маш.-ч | маш.-ч | 1 | 2.83 | 0 | 1303.01 | 826.2 | 0 | 0 | 1 | 0 | )*4 | 11.32 | 3 | -1 |  | 0 | 0 | 0 | 0 | 0 | 0 | 0 | 0
212 | 1473419068 | 1473084713 | 1441836235 | 1 | 1 | 15514512 | 3 | 21.1-20-7 | СН-2012.21 Выпуск № 5 (в текущих ценах по состоянию на 01.10.2025 г.). 21.1-20-7 | Ветошь | 1346 | 1009 | кг | кг | 1 | 0.18 | 31.49 | 0 | 0 | 0 | 0 | 1 | 0 | )*4 | 0.72 | 3 | -1 |  | 0 | 0 | 0 | 0 | 0 | 0 | 0 | 0
213 | 1473419417 | 1473084718 | 1441819193 | 15514512 | 1 | 15514512 | 1 | 9999990008 |  | Трудозатраты рабочих | 1191 | 1013 | чел.-ч. | чел.-ч. | 1 | 0.4 | 0 | 0 | 0 | 0 | 0 | 1 | 1 | )*4 | 1.6 | 3 | -1 |  | 0 | 0 | 0 | 0 | 0 | 0 | 0 | 0
215 | 1473419436 | 1473084721 | 1441819193 | 15514512 | 1 | 15514512 | 1 | 9999990008 |  | Трудозатраты рабочих | 1191 | 1013 | чел.-ч. | чел.-ч. | 1 | 84 | 0 | 0 | 0 | 0 | 0 | 1 | 1 |  | 84 | 2 | 1473084722 | 392 | 0 | 0 | 0 | 0 | 0 | 0 | 0 | 0
215 | 1473419437 | 1473084721 | 1441835475 | 1 | 1 | 15514512 | 3 | 21.1-11-21 | СН-2012.21 Выпуск № 5 (в текущих ценах по состоянию на 01.10.2025 г.). 21.1-11-21 | Болты строительные черные с гайками и шайбами (10х100мм) | 1348 | 1009 | т | т | 1000 | 0.0008 | 155908.08 | 0 | 0 | 0 | 0 | 1 | 0 |  | 0.0008 | 2 | 1473084723 | 393 | 0 | 0 | 0 | 0 | 0 | 0 | 0 | 0
215 | 1473419438 | 1473084721 | 1441835549 | 1 | 1 | 15514512 | 3 | 21.1-11-95 | СН-2012.21 Выпуск № 5 (в текущих ценах по состоянию на 01.10.2025 г.). 21.1-11-95 | Шайбы для болтов черные | 1348 | 1009 | т | т | 1000 | 0.0001 | 194655.19 | 0 | 0 | 0 | 0 | 1 | 0 |  | 0.0001 | 2 | 1473084724 | 394 | 0 | 0 | 0 | 0 | 0 | 0 | 0 | 0
215 | 1473419439 | 1473084721 | 1441836325 | 1 | 1 | 15514512 | 3 | 21.1-23-9 | СН-2012.21 Выпуск № 5 (в текущих ценах по состоянию на 01.10.2025 г.). 21.1-23-9 | Электроды, тип Э-42, 46, 50, диаметр 4 - 6 мм | 1348 | 1009 | т | т | 1000 | 0.0008 | 108798.4 | 0 | 0 | 0 | 0 | 1 | 0 |  | 0.0008 | 2 | 1473084725 | 395 | 0 | 0 | 0 | 0 | 0 | 0 | 0 | 0
215 | 1473419440 | 1473084721 | 1441838531 | 1 | 1 | 15514512 | 3 | 21.1-25-284 | СН-2012.21 Выпуск № 5 (в текущих ценах по состоянию на 01.10.2025 г.). 21.1-25-284 | Прокладки резиновые, уплотнительные, диаметр 30-40 мм, марка 7057-3 | 1348 | 1009 | т | т | 1000 | 0.0007 | 370783.55 | 0 | 0 | 0 | 0 | 1 | 0 |  | 0.0007 | 2 | 1473084726 | 396 | 0 | 0 | 0 | 0 | 0 | 0 | 0 | 0
215 | 1473419441 | 1473084721 | 1441838759 | 1 | 1 | 15514512 | 3 | 21.1-25-399 | СН-2012.21 Выпуск № 5 (в текущих ценах по состоянию на 01.10.2025 г.). 21.1-25-399 | Шнур асбестовый, общего назначения, марка ШАОН-1, диаметр 0,75 мм, | 1348 | 1009 | т | т | 1000 | 0.0007 | 1590701.16 | 0 | 0 | 0 | 0 | 1 | 0 |  | 0.0007 | 2 | 1473084727 | 397 | 0 | 0 | 0 | 0 | 0 | 0 | 0 | 0
215 | 1473419442 | 1473084721 | 1441834635 | 1 | 1 | 15514512 | 3 | 21.1-4-10 | СН-2012.21 Выпуск № 5 (в текущих ценах по состоянию на 01.10.2025 г.). 21.1-4-10 | Кислород технический газообразный | 1339 | 1007 | м3 | м3 | 1 | 1.8 | 103.4 | 0 | 0 | 0 | 0 | 1 | 0 |  | 1.8 | 2 | 1473084728 | 398 | 0 | 0 | 0 | 0 | 0 | 0 | 0 | 0
215 | 1473419443 | 1473084721 | 1441834627 | 1 | 1 | 15514512 | 3 | 21.1-4-2 | СН-2012.21 Выпуск № 5 (в текущих ценах по состоянию на 01.10.2025 г.). 21.1-4-2 | Ацетилен технический | 1339 | 1007 | м3 | м3 | 1 | 0.9 | 875.46 | 0 | 0 | 0 | 0 | 1 | 0 |  | 0.9 | 2 | 1473084729 | 399 | 0 | 0 | 0 | 0 | 0 | 0 | 0 | 0
215 | 1473419444 | 1473084721 | 1441834671 | 1 | 1 | 15514512 | 3 | 21.1-4-46 | СН-2012.21 Выпуск № 5 (в текущих ценах по состоянию на 01.10.2025 г.). 21.1-4-46 | Солидол жировой | 1348 | 1009 | т | т | 1000 | 0.0006 | 184462.17 | 0 | 0 | 0 | 0 | 1 | 0 |  | 0.0006 | 2 | 1473084730 | 400 | 0 | 0 | 0 | 0 | 0 | 0 | 0 | 0
215 | 1473419445 | 1473084721 | 1441834634 | 1 | 1 | 15514512 | 3 | 21.1-4-9 | СН-2012.21 Выпуск № 5 (в текущих ценах по состоянию на 01.10.2025 г.). 21.1-4-9 | Керосин | 1348 | 1009 | т | т | 1000 | 0.001 | 88053.76 | 0 | 0 | 0 | 0 | 1 | 0 |  | 0.001 | 2 | 1473084731 | 401 | 0 | 0 | 0 | 0 | 0 | 0 | 0 | 0
215 | 1473419446 | 1473084721 | 1441834836 | 1 | 1 | 15514512 | 3 | 21.1-6-48 | СН-2012.21 Выпуск № 5 (в текущих ценах по состоянию на 01.10.2025 г.). 21.1-6-48 | Краски масляные жидкотертые цветные (готовые к употреблению) для наружных и внутренних работ, марка МА-25 | 1348 | 1009 | т | т | 1000 | 0.00216 | 93194.67 | 0 | 0 | 0 | 0 | 1 | 0 |  | 0.00216 | 2 | 1473084732 | 402 | 0 | 0 | 0 | 0 | 0 | 0 | 0 | 0
215 | 1473419447 | 1473084721 | 1441834853 | 1 | 1 | 15514512 | 3 | 21.1-6-68 | СН-2012.21 Выпуск № 5 (в текущих ценах по состоянию на 01.10.2025 г.). 21.1-6-68 | Лак битумный, марка БТ-577 | 1348 | 1009 | т | т | 1000 | 0.0008 | 78065.73 | 0 | 0 | 0 | 0 | 1 | 0 |  | 0.0008 | 2 | 1473084733 | 403 | 0 | 0 | 0 | 0 | 0 | 0 | 0 | 0
215 | 1473419449 | 1473084721 | 1441822273 | 15514512 | 1 | 15514512 | 3 | 21.1-6-90 |  | Олифа для окраски комбинированная оксоль | 1348 | 1009 | т | т | 1000 | 0.00024 | 94640 | 0 | 0 | 0 | 0 | 1 | 0 |  | 0.00024 | 2 | 1473084734 | 404 | 0 | 0 | 0 | 0 | 0 | 0 | 0 | 0
215 | 1473419448 | 1473084721 | 1441850453 | 1 | 1 | 15514512 | 3 | 21.18-7-2 | СН-2012.21 Выпуск № 5 (в текущих ценах по состоянию на 01.10.2025 г.). 21.18-7-2 | Прокладка уплотнительная паронитовая, толщина 0,5-2,5 мм | 1348 | 1009 | т | т | 1000 | 0.0009 | 178433.97 | 0 | 0 | 0 | 0 | 1 | 0 |  | 0.0009 | 2 | 1473084735 | 405 | 0 | 0 | 0 | 0 | 0 | 0 | 0 | 0
216 | 1473419469 | 1473348706 | 1441819193 | 15514512 | 1 | 15514512 | 1 | 9999990008 |  | Трудозатраты рабочих | 1191 | 1013 | чел.-ч. | чел.-ч. | 1 | 3.14 | 0 | 0 | 0 | 0 | 0 | 1 | 1 | )*2 | 6.28 | 3 | -1 |  | 0 | 0 | 0 | 0 | 0 | 0 | 0 | 0
216 | 1473419470 | 1473348706 | 1441833954 | 1 | 1 | 15514512 | 2 | 22.1-14-13 | СН-2012.22 Выпуск № 5 (в текущих ценах по состоянию на 01.10.2025 г.). 22.1-14-13 | Пылесосы промышленные | 1368 | 1011 | маш.-ч | маш.-ч | 1 | 0.03 | 0 | 59.51 | 0.82 | 0 | 0 | 1 | 0 | )*2 | 0.06 | 3 | -1 |  | 0 | 0 | 0 | 0 | 0 | 0 | 0 | 0
216 | 1473419471 | 1473348706 | 1441836235 | 1 | 1 | 15514512 | 3 | 21.1-20-7 | СН-2012.21 Выпуск № 5 (в текущих ценах по состоянию на 01.10.2025 г.). 21.1-20-7 | Ветошь | 1346 | 1009 | кг | кг | 1 | 0.32 | 31.49 | 0 | 0 | 0 | 0 | 1 | 0 | )*2 | 0.64 | 3 | -1 |  | 0 | 0 | 0 | 0 | 0 | 0 | 0 | 0
217 | 1473419493 | 1473348723 | 1441819193 | 15514512 | 1 | 15514512 | 1 | 9999990008 |  | Трудозатраты рабочих | 1191 | 1013 | чел.-ч. | чел.-ч. | 1 | 1.56 | 0 | 0 | 0 | 0 | 0 | 1 | 1 | )*2 | 3.12 | 3 | -1 |  | 0 | 0 | 0 | 0 | 0 | 0 | 0 | 0
217 | 1473419494 | 1473348723 | 1441833954 | 1 | 1 | 15514512 | 2 | 22.1-14-13 | СН-2012.22 Выпуск № 5 (в текущих ценах по состоянию на 01.10.2025 г.). 22.1-14-13 | Пылесосы промышленные | 1368 | 1011 | маш.-ч | маш.-ч | 1 | 0.03 | 0 | 59.51 | 0.82 | 0 | 0 | 1 | 0 | )*2 | 0.06 | 3 | -1 |  | 0 | 0 | 0 | 0 | 0 | 0 | 0 | 0
217 | 1473419495 | 1473348723 | 1441836235 | 1 | 1 | 15514512 | 3 | 21.1-20-7 | СН-2012.21 Выпуск № 5 (в текущих ценах по состоянию на 01.10.2025 г.). 21.1-20-7 | Ветошь | 1346 | 1009 | кг | кг | 1 | 0.02 | 31.49 | 0 | 0 | 0 | 0 | 1 | 0 | )*2 | 0.04 | 3 | -1 |  | 0 | 0 | 0 | 0 | 0 | 0 | 0 | 0
218 | 1473419530 | 1473084750 | 1441819193 | 15514512 | 1 | 15514512 | 1 | 9999990008 |  | Трудозатраты рабочих | 1191 | 1013 | чел.-ч. | чел.-ч. | 1 | 9.6 | 0 | 0 | 0 | 0 | 0 | 1 | 1 |  | 9.6 | 2 | 1473084751 | 406 | 0 | 0 | 0 | 0 | 0 | 0 | 0 | 0
218 | 1473419531 | 1473084750 | 1441834142 | 1 | 1 | 15514512 | 2 | 22.1-17-208 | СН-2012.22 Выпуск № 5 (в текущих ценах по состоянию на 01.10.2025 г.). 22.1-17-208 | Установки для удаления отложений в стальных, чугунных и медных теплообменниках, производительность 3360 л/час | 1368 | 1011 | маш.-ч | маш.-ч | 1 | 2.23 | 0 | 10.14 | 0.31 | 0 | 0 | 1 | 0 |  | 2.23 | 2 | 1473084752 | 407 | 0 | 0 | 0 | 0 | 0 | 0 | 0 | 0
218 | 1473419532 | 1473084750 | 1441834258 | 1 | 1 | 15514512 | 2 | 22.1-18-24 | СН-2012.22 Выпуск № 5 (в текущих ценах по состоянию на 01.10.2025 г.). 22.1-18-24 | Автомобили полупассажирские типа ГАЗ, грузоподъемность до 2 т | 1368 | 1011 | маш.-ч | маш.-ч | 1 | 2.45 | 0 | 1303.01 | 826.2 | 0 | 0 | 1 | 0 |  | 2.45 | 2 | 1473084753 | 408 | 0 | 0 | 0 | 0 | 0 | 0 | 0 | 0
218 | 1473419533 | 1473084750 | 1441836395 | 1 | 1 | 15514512 | 3 | 21.1-24-45 | СН-2012.21 Выпуск № 5 (в текущих ценах по состоянию на 01.10.2025 г.). 21.1-24-45 | Состав жидкий концентрированный восстанавливающий для удаления коррозии и известковых отложений в системах нагревающих/охлаждающих и кондиционирования воздуха, типа "Cillit HS 23 RS" | 1346 | 1009 | кг | кг | 1 | 0.32 | 1021.71 | 0 | 0 | 0 | 0 | 1 | 0 |  | 0.32 | 2 | 1473084754 | 409 | 0 | 0 | 0 | 0 | 0 | 0 | 0 | 0
219 | 1473419559 | 1473084759 | 1441819193 | 15514512 | 1 | 15514512 | 1 | 9999990008 |  | Трудозатраты рабочих | 1191 | 1013 | чел.-ч. | чел.-ч. | 1 | 10.55 | 0 | 0 | 0 | 0 | 0 | 1 | 1 | )*4 | 42.2 | 3 | -1 |  | 0 | 0 | 0 | 0 | 0 | 0 | 0 | 0
219 | 1473419560 | 1473084759 | 1441833844 | 1 | 1 | 15514512 | 2 | 22.1-10-19 | СН-2012.22 Выпуск № 5 (в текущих ценах по состоянию на 01.10.2025 г.). 22.1-10-19 | Компрессоры поршневые, объем ресивера 24 л | 1368 | 1011 | маш.-ч | маш.-ч | 1 | 0.06 | 0 | 17.37 | 0.04 | 0 | 0 | 1 | 0 | )*4 | 0.24 | 3 | -1 |  | 0 | 0 | 0 | 0 | 0 | 0 | 0 | 0
219 | 1473419561 | 1473084759 | 1441833877 | 1 | 1 | 15514512 | 2 | 22.1-11-72 | СН-2012.22 Выпуск № 5 (в текущих ценах по состоянию на 01.10.2025 г.). 22.1-11-72 | Насосы высокого давления типа "Керхер" | 1368 | 1011 | маш.-ч | маш.-ч | 1 | 0.13 | 0 | 1165.03 | 351.43 | 0 | 0 | 1 | 0 | )*4 | 0.52 | 3 | -1 |  | 0 | 0 | 0 | 0 | 0 | 0 | 0 | 0
219 | 1473419563 | 1473084759 | 1441833954 | 1 | 1 | 15514512 | 2 | 22.1-14-13 | СН-2012.22 Выпуск № 5 (в текущих ценах по состоянию на 01.10.2025 г.). 22.1-14-13 | Пылесосы промышленные | 1368 | 1011 | маш.-ч | маш.-ч | 1 | 0.69 | 0 | 59.51 | 0.82 | 0 | 0 | 1 | 0 | )*4 | 2.76 | 3 | -1 |  | 0 | 0 | 0 | 0 | 0 | 0 | 0 | 0
219 | 1473419564 | 1473084759 | 1441834139 | 1 | 1 | 15514512 | 2 | 22.1-17-205 | СН-2012.22 Выпуск № 5 (в текущих ценах по состоянию на 01.10.2025 г.). 22.1-17-205 | Генераторы холодного тумана аэрозольные, производительность до 19 л/ч | 1368 | 1011 | маш.-ч | маш.-ч | 1 | 0.25 | 0 | 8.82 | 0.11 | 0 | 0 | 1 | 0 | )*4 | 1 | 3 | -1 |  | 0 | 0 | 0 | 0 | 0 | 0 | 0 | 0
219 | 1473419565 | 1473084759 | 1441834258 | 1 | 1 | 15514512 | 2 | 22.1-18-24 | СН-2012.22 Выпуск № 5 (в текущих ценах по состоянию на 01.10.2025 г.). 22.1-18-24 | Автомобили полупассажирские типа ГАЗ, грузоподъемность до 2 т | 1368 | 1011 | маш.-ч | маш.-ч | 1 | 2.63 | 0 | 1303.01 | 826.2 | 0 | 0 | 1 | 0 | )*4 | 10.52 | 3 | -1 |  | 0 | 0 | 0 | 0 | 0 | 0 | 0 | 0
219 | 1473419567 | 1473084759 | 1441836235 | 1 | 1 | 15514512 | 3 | 21.1-20-7 | СН-2012.21 Выпуск № 5 (в текущих ценах по состоянию на 01.10.2025 г.). 21.1-20-7 | Ветошь | 1346 | 1009 | кг | кг | 1 | 0.15 | 31.49 | 0 | 0 | 0 | 0 | 1 | 0 | )*4 | 0.6 | 3 | -1 |  | 0 | 0 | 0 | 0 | 0 | 0 | 0 | 0
219 | 1473419568 | 1473084759 | 1441836393 | 1 | 1 | 15514512 | 3 | 21.1-24-43 | СН-2012.21 Выпуск № 5 (в текущих ценах по состоянию на 01.10.2025 г.). 21.1-24-43 | Средство жидкое микробиоцидное для дезинфекции и предстерилизационной очистки, содержание алкилдиметилбензиламмония хлорида 50% (ЧАС) | 1296 | 1002 | л | л | 1 | 0.0024 | 4241.64 | 0 | 0 | 0 | 0 | 1 | 0 | )*4 | 0.0096 | 3 | -1 |  | 0 | 0 | 0 | 0 | 0 | 0 | 0 | 0
219 | 1473419569 | 1473084759 | 1441836514 | 1 | 1 | 15514512 | 3 | 21.1-25-13 | СН-2012.21 Выпуск № 5 (в текущих ценах по состоянию на 01.10.2025 г.). 21.1-25-13 | Вода | 1339 | 1007 | м3 | м3 | 1 | 0.0024 | 54.81 | 0 | 0 | 0 | 0 | 1 | 0 | )*4 | 0.0096 | 3 | -1 |  | 0 | 0 | 0 | 0 | 0 | 0 | 0 | 0
220 | 1473419608 | 1473084769 | 1441819193 | 15514512 | 1 | 15514512 | 1 | 9999990008 |  | Трудозатраты рабочих | 1191 | 1013 | чел.-ч. | чел.-ч. | 1 | 0.4 | 0 | 0 | 0 | 0 | 0 | 1 | 1 | )*4 | 1.6 | 3 | -1 |  | 0 | 0 | 0 | 0 | 0 | 0 | 0 | 0
222 | 1473419642 | 1473084772 | 1441819193 | 15514512 | 1 | 15514512 | 1 | 9999990008 |  | Трудозатраты рабочих | 1191 | 1013 | чел.-ч. | чел.-ч. | 1 | 36.1 | 0 | 0 | 0 | 0 | 0 | 1 | 1 |  | 36.1 | 2 | 1473084773 | 410 | 0 | 0 | 0 | 0 | 0 | 0 | 0 | 0
222 | 1473419643 | 1473084772 | 1441835475 | 1 | 1 | 15514512 | 3 | 21.1-11-21 | СН-2012.21 Выпуск № 5 (в текущих ценах по состоянию на 01.10.2025 г.). 21.1-11-21 | Болты строительные черные с гайками и шайбами (10х100мм) | 1348 | 1009 | т | т | 1000 | 0.0003 | 155908.08 | 0 | 0 | 0 | 0 | 1 | 0 |  | 0.0003 | 2 | 1473084774 | 411 | 0 | 0 | 0 | 0 | 0 | 0 | 0 | 0
222 | 1473419644 | 1473084772 | 1441835549 | 1 | 1 | 15514512 | 3 | 21.1-11-95 | СН-2012.21 Выпуск № 5 (в текущих ценах по состоянию на 01.10.2025 г.). 21.1-11-95 | Шайбы для болтов черные | 1348 | 1009 | т | т | 1000 | 0.0001 | 194655.19 | 0 | 0 | 0 | 0 | 1 | 0 |  | 0.0001 | 2 | 1473084775 | 412 | 0 | 0 | 0 | 0 | 0 | 0 | 0 | 0
222 | 1473419645 | 1473084772 | 1441836250 | 1 | 1 | 15514512 | 3 | 21.1-20-23 | СН-2012.21 Выпуск № 5 (в текущих ценах по состоянию на 01.10.2025 г.). 21.1-20-23 | Парусина (брезент) | 1327 | 1005 | м2 | м2 | 1 | 1.1 | 149.25 | 0 | 0 | 0 | 0 | 1 | 0 |  | 1.1 | 2 | 1473084776 | 413 | 0 | 0 | 0 | 0 | 0 | 0 | 0 | 0
222 | 1473419646 | 1473084772 | 1441834635 | 1 | 1 | 15514512 | 3 | 21.1-4-10 | СН-2012.21 Выпуск № 5 (в текущих ценах по состоянию на 01.10.2025 г.). 21.1-4-10 | Кислород технический газообразный | 1339 | 1007 | м3 | м3 | 1 | 0.5 | 103.4 | 0 | 0 | 0 | 0 | 1 | 0 |  | 0.5 | 2 | 1473084777 | 414 | 0 | 0 | 0 | 0 | 0 | 0 | 0 | 0
222 | 1473419647 | 1473084772 | 1441834627 | 1 | 1 | 15514512 | 3 | 21.1-4-2 | СН-2012.21 Выпуск № 5 (в текущих ценах по состоянию на 01.10.2025 г.). 21.1-4-2 | Ацетилен технический | 1339 | 1007 | м3 | м3 | 1 | 0.3 | 875.46 | 0 | 0 | 0 | 0 | 1 | 0 |  | 0.3 | 2 | 1473084778 | 415 | 0 | 0 | 0 | 0 | 0 | 0 | 0 | 0
222 | 1473419648 | 1473084772 | 1441834671 | 1 | 1 | 15514512 | 3 | 21.1-4-46 | СН-2012.21 Выпуск № 5 (в текущих ценах по состоянию на 01.10.2025 г.). 21.1-4-46 | Солидол жировой | 1348 | 1009 | т | т | 1000 | 0.0001 | 184462.17 | 0 | 0 | 0 | 0 | 1 | 0 |  | 0.0001 | 2 | 1473084779 | 416 | 0 | 0 | 0 | 0 | 0 | 0 | 0 | 0
222 | 1473419649 | 1473084772 | 1441834634 | 1 | 1 | 15514512 | 3 | 21.1-4-9 | СН-2012.21 Выпуск № 5 (в текущих ценах по состоянию на 01.10.2025 г.). 21.1-4-9 | Керосин | 1348 | 1009 | т | т | 1000 | 0.0003 | 88053.76 | 0 | 0 | 0 | 0 | 1 | 0 |  | 0.0003 | 2 | 1473084780 | 417 | 0 | 0 | 0 | 0 | 0 | 0 | 0 | 0
222 | 1473419650 | 1473084772 | 1441834836 | 1 | 1 | 15514512 | 3 | 21.1-6-48 | СН-2012.21 Выпуск № 5 (в текущих ценах по состоянию на 01.10.2025 г.). 21.1-6-48 | Краски масляные жидкотертые цветные (готовые к употреблению) для наружных и внутренних работ, марка МА-25 | 1348 | 1009 | т | т | 1000 | 0.00063 | 93194.67 | 0 | 0 | 0 | 0 | 1 | 0 |  | 0.00063 | 2 | 1473084781 | 418 | 0 | 0 | 0 | 0 | 0 | 0 | 0 | 0
222 | 1473419651 | 1473084772 | 1441822273 | 15514512 | 1 | 15514512 | 3 | 21.1-6-90 |  | Олифа для окраски комбинированная оксоль | 1348 | 1009 | т | т | 1000 | 7e-05 | 94640 | 0 | 0 | 0 | 0 | 1 | 0 |  | 7e-05 | 2 | 1473084782 | 419 | 0 | 0 | 0 | 0 | 0 | 0 | 0 | 0
223 | 1473419693 | 1473350301 | 1441819193 | 15514512 | 1 | 15514512 | 1 | 9999990008 |  | Трудозатраты рабочих | 1191 | 1013 | чел.-ч. | чел.-ч. | 1 | 2.38 | 0 | 0 | 0 | 0 | 0 | 1 | 1 | )*2 | 4.76 | 3 | -1 |  | 0 | 0 | 0 | 0 | 0 | 0 | 0 | 0
223 | 1473419694 | 1473350301 | 1441836235 | 1 | 1 | 15514512 | 3 | 21.1-20-7 | СН-2012.21 Выпуск № 5 (в текущих ценах по состоянию на 01.10.2025 г.). 21.1-20-7 | Ветошь | 1346 | 1009 | кг | кг | 1 | 0.001 | 31.49 | 0 | 0 | 0 | 0 | 1 | 0 | )*2 | 0.002 | 3 | -1 |  | 0 | 0 | 0 | 0 | 0 | 0 | 0 | 0
224 | 1473419724 | 1473350304 | 1441819193 | 15514512 | 1 | 15514512 | 1 | 9999990008 |  | Трудозатраты рабочих | 1191 | 1013 | чел.-ч. | чел.-ч. | 1 | 1.1 | 0 | 0 | 0 | 0 | 0 | 1 | 1 | )*2 | 2.2 | 3 | -1 |  | 0 | 0 | 0 | 0 | 0 | 0 | 0 | 0
224 | 1473419725 | 1473350304 | 1441836235 | 1 | 1 | 15514512 | 3 | 21.1-20-7 | СН-2012.21 Выпуск № 5 (в текущих ценах по состоянию на 01.10.2025 г.). 21.1-20-7 | Ветошь | 1346 | 1009 | кг | кг | 1 | 0.0012 | 31.49 | 0 | 0 | 0 | 0 | 1 | 0 | )*2 | 0.0024 | 3 | -1 |  | 0 | 0 | 0 | 0 | 0 | 0 | 0 | 0
225 | 1473419757 | 1473084793 | 1441819193 | 15514512 | 1 | 15514512 | 1 | 9999990008 |  | Трудозатраты рабочих | 1191 | 1013 | чел.-ч. | чел.-ч. | 1 | 6.44 | 0 | 0 | 0 | 0 | 0 | 1 | 1 | )*4 | 25.76 | 2 | 1473084794 | 420 | 0 | 0 | 0 | 0 | 0 | 0 | 0 | 0
225 | 1473419758 | 1473084793 | 1441833954 | 1 | 1 | 15514512 | 2 | 22.1-14-13 | СН-2012.22 Выпуск № 5 (в текущих ценах по состоянию на 01.10.2025 г.). 22.1-14-13 | Пылесосы промышленные | 1368 | 1011 | маш.-ч | маш.-ч | 1 | 0.17 | 0 | 59.51 | 0.82 | 0 | 0 | 1 | 0 | )*4 | 0.68 | 2 | 1473084795 | 421 | 0 | 0 | 0 | 0 | 0 | 0 | 0 | 0
225 | 1473419759 | 1473084793 | 1441834258 | 1 | 1 | 15514512 | 2 | 22.1-18-24 | СН-2012.22 Выпуск № 5 (в текущих ценах по состоянию на 01.10.2025 г.). 22.1-18-24 | Автомобили полупассажирские типа ГАЗ, грузоподъемность до 2 т | 1368 | 1011 | маш.-ч | маш.-ч | 1 | 2.43 | 0 | 1303.01 | 826.2 | 0 | 0 | 1 | 0 | )*4 | 9.72 | 2 | 1473084796 | 422 | 0 | 0 | 0 | 0 | 0 | 0 | 0 | 0
225 | 1473419760 | 1473084793 | 1441836235 | 1 | 1 | 15514512 | 3 | 21.1-20-7 | СН-2012.21 Выпуск № 5 (в текущих ценах по состоянию на 01.10.2025 г.). 21.1-20-7 | Ветошь | 1346 | 1009 | кг | кг | 1 | 0.15 | 31.49 | 0 | 0 | 0 | 0 | 1 | 0 | )*4 | 0.6 | 2 | 1473084797 | 423 | 0 | 0 | 0 | 0 | 0 | 0 | 0 | 0
226 | 1473419785 | 1473084802 | 1441819193 | 15514512 | 1 | 15514512 | 1 | 9999990008 |  | Трудозатраты рабочих | 1191 | 1013 | чел.-ч. | чел.-ч. | 1 | 0.4 | 0 | 0 | 0 | 0 | 0 | 1 | 1 | )*4 | 1.6 | 3 | -1 |  | 0 | 0 | 0 | 0 | 0 | 0 | 0 | 0
228 | 1473419817 | 1473084805 | 1441819193 | 15514512 | 1 | 15514512 | 1 | 9999990008 |  | Трудозатраты рабочих | 1191 | 1013 | чел.-ч. | чел.-ч. | 1 | 36.1 | 0 | 0 | 0 | 0 | 0 | 1 | 1 |  | 36.1 | 2 | 1473084806 | 424 | 0 | 0 | 0 | 0 | 0 | 0 | 0 | 0
228 | 1473419819 | 1473084805 | 1441835475 | 1 | 1 | 15514512 | 3 | 21.1-11-21 | СН-2012.21 Выпуск № 5 (в текущих ценах по состоянию на 01.10.2025 г.). 21.1-11-21 | Болты строительные черные с гайками и шайбами (10х100мм) | 1348 | 1009 | т | т | 1000 | 0.0003 | 155908.08 | 0 | 0 | 0 | 0 | 1 | 0 |  | 0.0003 | 2 | 1473084807 | 425 | 0 | 0 | 0 | 0 | 0 | 0 | 0 | 0
228 | 1473419820 | 1473084805 | 1441835549 | 1 | 1 | 15514512 | 3 | 21.1-11-95 | СН-2012.21 Выпуск № 5 (в текущих ценах по состоянию на 01.10.2025 г.). 21.1-11-95 | Шайбы для болтов черные | 1348 | 1009 | т | т | 1000 | 0.0001 | 194655.19 | 0 | 0 | 0 | 0 | 1 | 0 |  | 0.0001 | 2 | 1473084808 | 426 | 0 | 0 | 0 | 0 | 0 | 0 | 0 | 0
228 | 1473419821 | 1473084805 | 1441836250 | 1 | 1 | 15514512 | 3 | 21.1-20-23 | СН-2012.21 Выпуск № 5 (в текущих ценах по состоянию на 01.10.2025 г.). 21.1-20-23 | Парусина (брезент) | 1327 | 1005 | м2 | м2 | 1 | 1.1 | 149.25 | 0 | 0 | 0 | 0 | 1 | 0 |  | 1.1 | 2 | 1473084809 | 427 | 0 | 0 | 0 | 0 | 0 | 0 | 0 | 0
228 | 1473419822 | 1473084805 | 1441834635 | 1 | 1 | 15514512 | 3 | 21.1-4-10 | СН-2012.21 Выпуск № 5 (в текущих ценах по состоянию на 01.10.2025 г.). 21.1-4-10 | Кислород технический газообразный | 1339 | 1007 | м3 | м3 | 1 | 0.5 | 103.4 | 0 | 0 | 0 | 0 | 1 | 0 |  | 0.5 | 2 | 1473084810 | 428 | 0 | 0 | 0 | 0 | 0 | 0 | 0 | 0
228 | 1473419823 | 1473084805 | 1441834627 | 1 | 1 | 15514512 | 3 | 21.1-4-2 | СН-2012.21 Выпуск № 5 (в текущих ценах по состоянию на 01.10.2025 г.). 21.1-4-2 | Ацетилен технический | 1339 | 1007 | м3 | м3 | 1 | 0.3 | 875.46 | 0 | 0 | 0 | 0 | 1 | 0 |  | 0.3 | 2 | 1473084811 | 429 | 0 | 0 | 0 | 0 | 0 | 0 | 0 | 0
228 | 1473419825 | 1473084805 | 1441834671 | 1 | 1 | 15514512 | 3 | 21.1-4-46 | СН-2012.21 Выпуск № 5 (в текущих ценах по состоянию на 01.10.2025 г.). 21.1-4-46 | Солидол жировой | 1348 | 1009 | т | т | 1000 | 0.0001 | 184462.17 | 0 | 0 | 0 | 0 | 1 | 0 |  | 0.0001 | 2 | 1473084812 | 430 | 0 | 0 | 0 | 0 | 0 | 0 | 0 | 0
228 | 1473419826 | 1473084805 | 1441834634 | 1 | 1 | 15514512 | 3 | 21.1-4-9 | СН-2012.21 Выпуск № 5 (в текущих ценах по состоянию на 01.10.2025 г.). 21.1-4-9 | Керосин | 1348 | 1009 | т | т | 1000 | 0.0003 | 88053.76 | 0 | 0 | 0 | 0 | 1 | 0 |  | 0.0003 | 2 | 1473084813 | 431 | 0 | 0 | 0 | 0 | 0 | 0 | 0 | 0
228 | 1473419827 | 1473084805 | 1441834836 | 1 | 1 | 15514512 | 3 | 21.1-6-48 | СН-2012.21 Выпуск № 5 (в текущих ценах по состоянию на 01.10.2025 г.). 21.1-6-48 | Краски масляные жидкотертые цветные (готовые к употреблению) для наружных и внутренних работ, марка МА-25 | 1348 | 1009 | т | т | 1000 | 0.00063 | 93194.67 | 0 | 0 | 0 | 0 | 1 | 0 |  | 0.00063 | 2 | 1473084814 | 432 | 0 | 0 | 0 | 0 | 0 | 0 | 0 | 0
228 | 1473419828 | 1473084805 | 1441822273 | 15514512 | 1 | 15514512 | 3 | 21.1-6-90 |  | Олифа для окраски комбинированная оксоль | 1348 | 1009 | т | т | 1000 | 7e-05 | 94640 | 0 | 0 | 0 | 0 | 1 | 0 |  | 7e-05 | 2 | 1473084815 | 433 | 0 | 0 | 0 | 0 | 0 | 0 | 0 | 0
229 | 1473419844 | 1473351781 | 1441819193 | 15514512 | 1 | 15514512 | 1 | 9999990008 |  | Трудозатраты рабочих | 1191 | 1013 | чел.-ч. | чел.-ч. | 1 | 2.38 | 0 | 0 | 0 | 0 | 0 | 1 | 1 | )*2 | 4.76 | 3 | -1 |  | 0 | 0 | 0 | 0 | 0 | 0 | 0 | 0
229 | 1473419845 | 1473351781 | 1441836235 | 1 | 1 | 15514512 | 3 | 21.1-20-7 | СН-2012.21 Выпуск № 5 (в текущих ценах по состоянию на 01.10.2025 г.). 21.1-20-7 | Ветошь | 1346 | 1009 | кг | кг | 1 | 0.001 | 31.49 | 0 | 0 | 0 | 0 | 1 | 0 | )*2 | 0.002 | 3 | -1 |  | 0 | 0 | 0 | 0 | 0 | 0 | 0 | 0
230 | 1473419860 | 1473352017 | 1441819193 | 15514512 | 1 | 15514512 | 1 | 9999990008 |  | Трудозатраты рабочих | 1191 | 1013 | чел.-ч. | чел.-ч. | 1 | 1.1 | 0 | 0 | 0 | 0 | 0 | 1 | 1 | )*2 | 2.2 | 3 | -1 |  | 0 | 0 | 0 | 0 | 0 | 0 | 0 | 0
230 | 1473419861 | 1473352017 | 1441836235 | 1 | 1 | 15514512 | 3 | 21.1-20-7 | СН-2012.21 Выпуск № 5 (в текущих ценах по состоянию на 01.10.2025 г.). 21.1-20-7 | Ветошь | 1346 | 1009 | кг | кг | 1 | 0.0012 | 31.49 | 0 | 0 | 0 | 0 | 1 | 0 | )*2 | 0.0024 | 3 | -1 |  | 0 | 0 | 0 | 0 | 0 | 0 | 0 | 0
231 | 1473419885 | 1473084826 | 1441819193 | 15514512 | 1 | 15514512 | 1 | 9999990008 |  | Трудозатраты рабочих | 1191 | 1013 | чел.-ч. | чел.-ч. | 1 | 6.44 | 0 | 0 | 0 | 0 | 0 | 1 | 1 | )*4 | 25.76 | 2 | 1473084827 | 434 | 0 | 0 | 0 | 0 | 0 | 0 | 0 | 0
231 | 1473419886 | 1473084826 | 1441833954 | 1 | 1 | 15514512 | 2 | 22.1-14-13 | СН-2012.22 Выпуск № 5 (в текущих ценах по состоянию на 01.10.2025 г.). 22.1-14-13 | Пылесосы промышленные | 1368 | 1011 | маш.-ч | маш.-ч | 1 | 0.17 | 0 | 59.51 | 0.82 | 0 | 0 | 1 | 0 | )*4 | 0.68 | 2 | 1473084828 | 435 | 0 | 0 | 0 | 0 | 0 | 0 | 0 | 0
231 | 1473419887 | 1473084826 | 1441834258 | 1 | 1 | 15514512 | 2 | 22.1-18-24 | СН-2012.22 Выпуск № 5 (в текущих ценах по состоянию на 01.10.2025 г.). 22.1-18-24 | Автомобили полупассажирские типа ГАЗ, грузоподъемность до 2 т | 1368 | 1011 | маш.-ч | маш.-ч | 1 | 2.43 | 0 | 1303.01 | 826.2 | 0 | 0 | 1 | 0 | )*4 | 9.72 | 2 | 1473084829 | 436 | 0 | 0 | 0 | 0 | 0 | 0 | 0 | 0
231 | 1473419888 | 1473084826 | 1441836235 | 1 | 1 | 15514512 | 3 | 21.1-20-7 | СН-2012.21 Выпуск № 5 (в текущих ценах по состоянию на 01.10.2025 г.). 21.1-20-7 | Ветошь | 1346 | 1009 | кг | кг | 1 | 0.15 | 31.49 | 0 | 0 | 0 | 0 | 1 | 0 | )*4 | 0.6 | 2 | 1473084830 | 437 | 0 | 0 | 0 | 0 | 0 | 0 | 0 | 0
232 | 1473419909 | 1473084835 | 1441819193 | 15514512 | 1 | 15514512 | 1 | 9999990008 |  | Трудозатраты рабочих | 1191 | 1013 | чел.-ч. | чел.-ч. | 1 | 0.4 | 0 | 0 | 0 | 0 | 0 | 1 | 1 | )*4 | 1.6 | 3 | -1 |  | 0 | 0 | 0 | 0 | 0 | 0 | 0 | 0
233 | 1473419928 | 1473084837 | 1441819193 | 15514512 | 1 | 15514512 | 1 | 9999990008 |  | Трудозатраты рабочих | 1191 | 1013 | чел.-ч. | чел.-ч. | 1 | 1.96 | 0 | 0 | 0 | 0 | 0 | 1 | 1 | )*8 | 15.68 | 3 | -1 |  | 0 | 0 | 0 | 0 | 0 | 0 | 0 | 0
233 | 1473419929 | 1473084837 | 1441833954 | 1 | 1 | 15514512 | 2 | 22.1-14-13 | СН-2012.22 Выпуск № 5 (в текущих ценах по состоянию на 01.10.2025 г.). 22.1-14-13 | Пылесосы промышленные | 1368 | 1011 | маш.-ч | маш.-ч | 1 | 0.05 | 0 | 59.51 | 0.82 | 0 | 0 | 1 | 0 | )*8 | 0.4 | 3 | -1 |  | 0 | 0 | 0 | 0 | 0 | 0 | 0 | 0
233 | 1473419930 | 1473084837 | 1441836235 | 1 | 1 | 15514512 | 3 | 21.1-20-7 | СН-2012.21 Выпуск № 5 (в текущих ценах по состоянию на 01.10.2025 г.). 21.1-20-7 | Ветошь | 1346 | 1009 | кг | кг | 1 | 0.03 | 31.49 | 0 | 0 | 0 | 0 | 1 | 0 | )*8 | 0.24 | 3 | -1 |  | 0 | 0 | 0 | 0 | 0 | 0 | 0 | 0
271 | 1473419972 | 1473084843 | 1441819193 | 15514512 | 1 | 15514512 | 1 | 9999990008 |  | Трудозатраты рабочих | 1191 | 1013 | чел.-ч. | чел.-ч. | 1 | 0.06 | 0 | 0 | 0 | 0 | 0 | 1 | 1 | )*118 | 7.08 | 2 | 1473084844 | 438 | 0 | 0 | 0 | 0 | 0 | 0 | 0 | 0
272 | 1473419986 | 1473084846 | 1441819193 | 15514512 | 1 | 15514512 | 1 | 9999990008 |  | Трудозатраты рабочих | 1191 | 1013 | чел.-ч. | чел.-ч. | 1 | 0.2 | 0 | 0 | 0 | 0 | 0 | 1 | 1 | )*4 | 0.8 | 2 | 1473084847 | 439 | 0 | 0 | 0 | 0 | 0 | 0 | 0 | 0
272 | 1473419987 | 1473084846 | 1441836235 | 1 | 1 | 15514512 | 3 | 21.1-20-7 | СН-2012.21 Выпуск № 5 (в текущих ценах по состоянию на 01.10.2025 г.). 21.1-20-7 | Ветошь | 1346 | 1009 | кг | кг | 1 | 0.05 | 31.49 | 0 | 0 | 0 | 0 | 1 | 0 | )*4 | 0.2 | 2 | 1473084848 | 440 | 0 | 0 | 0 | 0 | 0 | 0 | 0 | 0
273 | 1473420009 | 1473084851 | 1441819193 | 15514512 | 1 | 15514512 | 1 | 9999990008 |  | Трудозатраты рабочих | 1191 | 1013 | чел.-ч. | чел.-ч. | 1 | 15 | 0 | 0 | 0 | 0 | 0 | 1 | 1 |  | 15 | 3 | -1 |  | 0 | 0 | 0 | 0 | 0 | 0 | 0 | 0
273 | 1473420011 | 1473084851 | 1441836237 | 1 | 1 | 15514512 | 3 | 21.1-20-10 | СН-2012.21 Выпуск № 5 (в текущих ценах по состоянию на 01.10.2025 г.). 21.1-20-10 | Лента изоляционная хлопчатобумажная | 1346 | 1009 | кг | кг | 1 | 0.3 | 375.16 | 0 | 0 | 0 | 0 | 1 | 0 |  | 0.3 | 3 | -1 |  | 0 | 0 | 0 | 0 | 0 | 0 | 0 | 0
273 | 1473420012 | 1473084851 | 1441836235 | 1 | 1 | 15514512 | 3 | 21.1-20-7 | СН-2012.21 Выпуск № 5 (в текущих ценах по состоянию на 01.10.2025 г.). 21.1-20-7 | Ветошь | 1346 | 1009 | кг | кг | 1 | 0.09 | 31.49 | 0 | 0 | 0 | 0 | 1 | 0 |  | 0.09 | 3 | -1 |  | 0 | 0 | 0 | 0 | 0 | 0 | 0 | 0
273 | 1473420010 | 1473084851 | 1441822228 | 15514512 | 1 | 15514512 | 3 | 21.1-4-3 |  | Бензин | 1346 | 1009 | кг | кг | 1 | 0.09 | 73.9517 | 0 | 0 | 0 | 0 | 1 | 0 |  | 0.09 | 3 | -1 |  | 0 | 0 | 0 | 0 | 0 | 0 | 0 | 0
273 | 1473420013 | 1473084851 | 1441834920 | 1 | 1 | 15514512 | 3 | 21.1-6-139 | СН-2012.21 Выпуск № 5 (в текущих ценах по состоянию на 01.10.2025 г.). 21.1-6-139 | Эмаль, марка ПФ-115 (цветная), пентафталевая | 1346 | 1009 | кг | кг | 1 | 0.06 | 106.87 | 0 | 0 | 0 | 0 | 1 | 0 |  | 0.06 | 3 | -1 |  | 0 | 0 | 0 | 0 | 0 | 0 | 0 | 0
274 | 1473420048 | 1473084857 | 1441819193 | 15514512 | 1 | 15514512 | 1 | 9999990008 |  | Трудозатраты рабочих | 1191 | 1013 | чел.-ч. | чел.-ч. | 1 | 0.5 | 0 | 0 | 0 | 0 | 0 | 1 | 1 | *3 | 1.5 | 3 | -1 |  | 0 | 0 | 0 | 0 | 0 | 0 | 0 | 0
274 | 1473420049 | 1473084857 | 1441822228 | 15514512 | 1 | 15514512 | 3 | 21.1-4-3 |  | Бензин | 1346 | 1009 | кг | кг | 1 | 0.01 | 73.9517 | 0 | 0 | 0 | 0 | 1 | 0 | *3 | 0.03 | 3 | -1 |  | 0 | 0 | 0 | 0 | 0 | 0 | 0 | 0
275 | 1473420068 | 1473084860 | 1441819193 | 15514512 | 1 | 15514512 | 1 | 9999990008 |  | Трудозатраты рабочих | 1191 | 1013 | чел.-ч. | чел.-ч. | 1 | 7.5 | 0 | 0 | 0 | 0 | 0 | 1 | 1 |  | 7.5 | 2 | 1473084861 | 441 | 0 | 0 | 0 | 0 | 0 | 0 | 0 | 0
275 | 1473420070 | 1473084860 | 1441836237 | 1 | 1 | 15514512 | 3 | 21.1-20-10 | СН-2012.21 Выпуск № 5 (в текущих ценах по состоянию на 01.10.2025 г.). 21.1-20-10 | Лента изоляционная хлопчатобумажная | 1346 | 1009 | кг | кг | 1 | 0.15 | 375.16 | 0 | 0 | 0 | 0 | 1 | 0 |  | 0.15 | 2 | 1473084862 | 442 | 0 | 0 | 0 | 0 | 0 | 0 | 0 | 0
275 | 1473420071 | 1473084860 | 1441836235 | 1 | 1 | 15514512 | 3 | 21.1-20-7 | СН-2012.21 Выпуск № 5 (в текущих ценах по состоянию на 01.10.2025 г.). 21.1-20-7 | Ветошь | 1346 | 1009 | кг | кг | 1 | 0.05 | 31.49 | 0 | 0 | 0 | 0 | 1 | 0 |  | 0.05 | 2 | 1473084863 | 443 | 0 | 0 | 0 | 0 | 0 | 0 | 0 | 0
275 | 1473420069 | 1473084860 | 1441822228 | 15514512 | 1 | 15514512 | 3 | 21.1-4-3 |  | Бензин | 1346 | 1009 | кг | кг | 1 | 0.11 | 73.9517 | 0 | 0 | 0 | 0 | 1 | 0 |  | 0.11 | 2 | 1473084864 | 444 | 0 | 0 | 0 | 0 | 0 | 0 | 0 | 0
275 | 1473420072 | 1473084860 | 1441834920 | 1 | 1 | 15514512 | 3 | 21.1-6-139 | СН-2012.21 Выпуск № 5 (в текущих ценах по состоянию на 01.10.2025 г.). 21.1-6-139 | Эмаль, марка ПФ-115 (цветная), пентафталевая | 1346 | 1009 | кг | кг | 1 | 0.03 | 106.87 | 0 | 0 | 0 | 0 | 1 | 0 |  | 0.03 | 2 | 1473084865 | 445 | 0 | 0 | 0 | 0 | 0 | 0 | 0 | 0
276 | 1473420089 | 1473084871 | 1441819193 | 15514512 | 1 | 15514512 | 1 | 9999990008 |  | Трудозатраты рабочих | 1191 | 1013 | чел.-ч. | чел.-ч. | 1 | 0.25 | 0 | 0 | 0 | 0 | 0 | 1 | 1 | )*3 | 0.75 | 2 | 1473084872 | 446 | 0 | 0 | 0 | 0 | 0 | 0 | 0 | 0
276 | 1473420091 | 1473084871 | 1441836235 | 1 | 1 | 15514512 | 3 | 21.1-20-7 | СН-2012.21 Выпуск № 5 (в текущих ценах по состоянию на 01.10.2025 г.). 21.1-20-7 | Ветошь | 1346 | 1009 | кг | кг | 1 | 0.01 | 31.49 | 0 | 0 | 0 | 0 | 1 | 0 | )*3 | 0.03 | 2 | 1473084873 | 447 | 0 | 0 | 0 | 0 | 0 | 0 | 0 | 0
276 | 1473420090 | 1473084871 | 1441822228 | 15514512 | 1 | 15514512 | 3 | 21.1-4-3 |  | Бензин | 1346 | 1009 | кг | кг | 1 | 0.01 | 73.9517 | 0 | 0 | 0 | 0 | 1 | 0 | )*3 | 0.03 | 2 | 1473084874 | 448 | 0 | 0 | 0 | 0 | 0 | 0 | 0 | 0
277 | 1473420123 | 1473084878 | 1441819193 | 15514512 | 1 | 15514512 | 1 | 9999990008 |  | Трудозатраты рабочих | 1191 | 1013 | чел.-ч. | чел.-ч. | 1 | 45 | 0 | 0 | 0 | 0 | 0 | 1 | 1 | *4 | 180 | 2 | 1473084879 | 449 | 0 | 0 | 0 | 0 | 0 | 0 | 0 | 0
277 | 1473420124 | 1473084878 | 1441834258 | 1 | 1 | 15514512 | 2 | 22.1-18-24 | СН-2012.22 Выпуск № 5 (в текущих ценах по состоянию на 01.10.2025 г.). 22.1-18-24 | Автомобили полупассажирские типа ГАЗ, грузоподъемность до 2 т | 1368 | 1011 | маш.-ч | маш.-ч | 1 | 3 | 0 | 1303.01 | 826.2 | 0 | 0 | 1 | 0 | *4 | 12 | 2 | 1473084880 | 450 | 0 | 0 | 0 | 0 | 0 | 0 | 0 | 0
277 | 1473420125 | 1473084878 | 1441836235 | 1 | 1 | 15514512 | 3 | 21.1-20-7 | СН-2012.21 Выпуск № 5 (в текущих ценах по состоянию на 01.10.2025 г.). 21.1-20-7 | Ветошь | 1346 | 1009 | кг | кг | 1 | 0.3 | 31.49 | 0 | 0 | 0 | 0 | 1 | 0 | *4 | 1.2 | 2 | 1473084881 | 451 | 0 | 0 | 0 | 0 | 0 | 0 | 0 | 0
278 | 1473420140 | 1473084885 | 1441819193 | 15514512 | 1 | 15514512 | 1 | 9999990008 |  | Трудозатраты рабочих | 1191 | 1013 | чел.-ч. | чел.-ч. | 1 | 0.72 | 0 | 0 | 0 | 0 | 0 | 1 | 1 | )*2 | 1.44 | 2 | 1473084886 | 452 | 0 | 0 | 0 | 0 | 0 | 0 | 0 | 0
278 | 1473420141 | 1473084885 | 1441834258 | 1 | 1 | 15514512 | 2 | 22.1-18-24 | СН-2012.22 Выпуск № 5 (в текущих ценах по состоянию на 01.10.2025 г.). 22.1-18-24 | Автомобили полупассажирские типа ГАЗ, грузоподъемность до 2 т | 1368 | 1011 | маш.-ч | маш.-ч | 1 | 0.18 | 0 | 1303.01 | 826.2 | 0 | 0 | 1 | 0 | )*2 | 0.36 | 2 | 1473084887 | 453 | 0 | 0 | 0 | 0 | 0 | 0 | 0 | 0
278 | 1473420142 | 1473084885 | 1441836237 | 1 | 1 | 15514512 | 3 | 21.1-20-10 | СН-2012.21 Выпуск № 5 (в текущих ценах по состоянию на 01.10.2025 г.). 21.1-20-10 | Лента изоляционная хлопчатобумажная | 1346 | 1009 | кг | кг | 1 | 0.05 | 375.16 | 0 | 0 | 0 | 0 | 1 | 0 | )*2 | 0.1 | 2 | 1473084888 | 454 | 0 | 0 | 0 | 0 | 0 | 0 | 0 | 0
278 | 1473420143 | 1473084885 | 1441836235 | 1 | 1 | 15514512 | 3 | 21.1-20-7 | СН-2012.21 Выпуск № 5 (в текущих ценах по состоянию на 01.10.2025 г.). 21.1-20-7 | Ветошь | 1346 | 1009 | кг | кг | 1 | 0.1 | 31.49 | 0 | 0 | 0 | 0 | 1 | 0 | )*2 | 0.2 | 2 | 1473084889 | 455 | 0 | 0 | 0 | 0 | 0 | 0 | 0 | 0
278 | 1473420144 | 1473084885 | 1441834628 | 1 | 1 | 15514512 | 3 | 21.1-4-3 | СН-2012.21 Выпуск № 5 (в текущих ценах по состоянию на 01.10.2025 г.). 21.1-4-3 | Бензин | 1348 | 1009 | т | т | 1000 | 2e-05 | 73951.73 | 0 | 0 | 0 | 0 | 1 | 0 | )*2 | 4e-05 | 2 | 1473084890 | 456 | 0 | 0 | 0 | 0 | 0 | 0 | 0 | 0
278 | 1473420145 | 1473084885 | 1441834920 | 1 | 1 | 15514512 | 3 | 21.1-6-139 | СН-2012.21 Выпуск № 5 (в текущих ценах по состоянию на 01.10.2025 г.). 21.1-6-139 | Эмаль, марка ПФ-115 (цветная), пентафталевая | 1346 | 1009 | кг | кг | 1 | 0.02 | 106.87 | 0 | 0 | 0 | 0 | 1 | 0 | )*2 | 0.04 | 2 | 1473084891 | 457 | 0 | 0 | 0 | 0 | 0 | 0 | 0 | 0
280 | 1473420177 | 1473084899 | 1441819193 | 15514512 | 1 | 15514512 | 1 | 9999990008 |  | Трудозатраты рабочих | 1191 | 1013 | чел.-ч. | чел.-ч. | 1 | 0.32 | 0 | 0 | 0 | 0 | 0 | 1 | 1 |  | 0.32 | 3 | -1 |  | 0 | 0 | 0 | 0 | 0 | 0 | 0 | 0
280 | 1473420178 | 1473084899 | 1441836235 | 1 | 1 | 15514512 | 3 | 21.1-20-7 | СН-2012.21 Выпуск № 5 (в текущих ценах по состоянию на 01.10.2025 г.). 21.1-20-7 | Ветошь | 1346 | 1009 | кг | кг | 1 | 0.05 | 31.49 | 0 | 0 | 0 | 0 | 1 | 0 |  | 0.05 | 3 | -1 |  | 0 | 0 | 0 | 0 | 0 | 0 | 0 | 0
280 | 1473420179 | 1473084899 | 1441839822 | 1 | 1 | 15514512 | 3 | 21.1-25-1143 | СН-2012.21 Выпуск № 5 (в текущих ценах по состоянию на 01.10.2025 г.). 21.1-25-1143 | Обезжириватель универсальный на углеводородной основе | 1296 | 1002 | л | л | 1 | 0.02 | 157.41 | 0 | 0 | 0 | 0 | 1 | 0 |  | 0.02 | 3 | -1 |  | 0 | 0 | 0 | 0 | 0 | 0 | 0 | 0
280 | 1473420180 | 1473084899 | 1441834719 | 1 | 1 | 15514512 | 3 | 21.1-4-77 | СН-2012.21 Выпуск № 5 (в текущих ценах по состоянию на 01.10.2025 г.). 21.1-4-77 | Смазка силиконовая, аэрозольная, водостойкая, диапазон температур применения от -50 до +230°С | 1296 | 1002 | л | л | 1 | 0.01 | 485.63 | 0 | 0 | 0 | 0 | 1 | 0 |  | 0.01 | 3 | -1 |  | 0 | 0 | 0 | 0 | 0 | 0 | 0 | 0
281 | 1473420213 | 1473084904 | 1441819193 | 15514512 | 1 | 15514512 | 1 | 9999990008 |  | Трудозатраты рабочих | 1191 | 1013 | чел.-ч. | чел.-ч. | 1 | 0.18 | 0 | 0 | 0 | 0 | 0 | 1 | 1 |  | 0.18 | 2 | 1473084905 | 458 | 0 | 0 | 0 | 0 | 0 | 0 | 0 | 0
281 | 1473420214 | 1473084904 | 1441836235 | 1 | 1 | 15514512 | 3 | 21.1-20-7 | СН-2012.21 Выпуск № 5 (в текущих ценах по состоянию на 01.10.2025 г.). 21.1-20-7 | Ветошь | 1346 | 1009 | кг | кг | 1 | 0.04 | 31.49 | 0 | 0 | 0 | 0 | 1 | 0 |  | 0.04 | 2 | 1473084906 | 459 | 0 | 0 | 0 | 0 | 0 | 0 | 0 | 0
282 | 1473420287 | 1473084909 | 1441819193 | 15514512 | 1 | 15514512 | 1 | 9999990008 |  | Трудозатраты рабочих | 1191 | 1013 | чел.-ч. | чел.-ч. | 1 | 0.3 | 0 | 0 | 0 | 0 | 0 | 1 | 1 |  | 0.3 | 2 | 1473084910 | 460 | 0 | 0 | 0 | 0 | 0 | 0 | 0 | 0
282 | 1473420288 | 1473084909 | 1441836235 | 1 | 1 | 15514512 | 3 | 21.1-20-7 | СН-2012.21 Выпуск № 5 (в текущих ценах по состоянию на 01.10.2025 г.). 21.1-20-7 | Ветошь | 1346 | 1009 | кг | кг | 1 | 0.02 | 31.49 | 0 | 0 | 0 | 0 | 1 | 0 |  | 0.02 | 2 | 1473084911 | 461 | 0 | 0 | 0 | 0 | 0 | 0 | 0 | 0
283 | 1473420389 | 1473084914 | 1441819193 | 15514512 | 1 | 15514512 | 1 | 9999990008 |  | Трудозатраты рабочих | 1191 | 1013 | чел.-ч. | чел.-ч. | 1 | 0.18 | 0 | 0 | 0 | 0 | 0 | 1 | 1 |  | 0.18 | 2 | 1473084915 | 462 | 0 | 0 | 0 | 0 | 0 | 0 | 0 | 0
283 | 1473420390 | 1473084914 | 1441836235 | 1 | 1 | 15514512 | 3 | 21.1-20-7 | СН-2012.21 Выпуск № 5 (в текущих ценах по состоянию на 01.10.2025 г.). 21.1-20-7 | Ветошь | 1346 | 1009 | кг | кг | 1 | 0.03 | 31.49 | 0 | 0 | 0 | 0 | 1 | 0 |  | 0.03 | 2 | 1473084916 | 463 | 0 | 0 | 0 | 0 | 0 | 0 | 0 | 0
285 | 1473420530 | 1473084920 | 1441819193 | 15514512 | 1 | 15514512 | 1 | 9999990008 |  | Трудозатраты рабочих | 1191 | 1013 | чел.-ч. | чел.-ч. | 1 | 0.24 | 0 | 0 | 0 | 0 | 0 | 1 | 1 | )*2 | 0.48 | 3 | -1 |  | 0 | 0 | 0 | 0 | 0 | 0 | 0 | 0
286 | 1473420670 | 1473084922 | 1441819193 | 15514512 | 1 | 15514512 | 1 | 9999990008 |  | Трудозатраты рабочих | 1191 | 1013 | чел.-ч. | чел.-ч. | 1 | 0.4 | 0 | 0 | 0 | 0 | 0 | 1 | 1 |  | 0.4 | 3 | -1 |  | 0 | 0 | 0 | 0 | 0 | 0 | 0 | 0
286 | 1473420671 | 1473084922 | 1441836235 | 1 | 1 | 15514512 | 3 | 21.1-20-7 | СН-2012.21 Выпуск № 5 (в текущих ценах по состоянию на 01.10.2025 г.). 21.1-20-7 | Ветошь | 1346 | 1009 | кг | кг | 1 | 0.2 | 31.49 | 0 | 0 | 0 | 0 | 1 | 0 |  | 0.2 | 3 | -1 |  | 0 | 0 | 0 | 0 | 0 | 0 | 0 | 0
287 | 1473420715 | 1473084925 | 1441819193 | 15514512 | 1 | 15514512 | 1 | 9999990008 |  | Трудозатраты рабочих | 1191 | 1013 | чел.-ч. | чел.-ч. | 1 | 0.18 | 0 | 0 | 0 | 0 | 0 | 1 | 1 |  | 0.18 | 3 | -1 |  | 0 | 0 | 0 | 0 | 0 | 0 | 0 | 0
287 | 1473420716 | 1473084925 | 1441836235 | 1 | 1 | 15514512 | 3 | 21.1-20-7 | СН-2012.21 Выпуск № 5 (в текущих ценах по состоянию на 01.10.2025 г.). 21.1-20-7 | Ветошь | 1346 | 1009 | кг | кг | 1 | 0.2 | 31.49 | 0 | 0 | 0 | 0 | 1 | 0 |  | 0.2 | 3 | -1 |  | 0 | 0 | 0 | 0 | 0 | 0 | 0 | 0
288 | 1473420717 | 1473084928 | 1441819193 | 15514512 | 1 | 15514512 | 1 | 9999990008 |  | Трудозатраты рабочих | 1191 | 1013 | чел.-ч. | чел.-ч. | 1 | 0.96 | 0 | 0 | 0 | 0 | 0 | 1 | 1 |  | 0.96 | 2 | 1473084929 | 464 | 0 | 0 | 0 | 0 | 0 | 0 | 0 | 0
288 | 1473420718 | 1473084928 | 1441836235 | 1 | 1 | 15514512 | 3 | 21.1-20-7 | СН-2012.21 Выпуск № 5 (в текущих ценах по состоянию на 01.10.2025 г.). 21.1-20-7 | Ветошь | 1346 | 1009 | кг | кг | 1 | 0.05 | 31.49 | 0 | 0 | 0 | 0 | 1 | 0 |  | 0.05 | 2 | 1473084930 | 465 | 0 | 0 | 0 | 0 | 0 | 0 | 0 | 0
288 | 1473420719 | 1473084928 | 1441834628 | 1 | 1 | 15514512 | 3 | 21.1-4-3 | СН-2012.21 Выпуск № 5 (в текущих ценах по состоянию на 01.10.2025 г.). 21.1-4-3 | Бензин | 1348 | 1009 | т | т | 1000 | 3e-05 | 73951.73 | 0 | 0 | 0 | 0 | 1 | 0 |  | 3e-05 | 2 | 1473084931 | 466 | 0 | 0 | 0 | 0 | 0 | 0 | 0 | 0
288 | 1473420720 | 1473084928 | 1441834669 | 1 | 1 | 15514512 | 3 | 21.1-4-44 | СН-2012.21 Выпуск № 5 (в текущих ценах по состоянию на 01.10.2025 г.). 21.1-4-44 | Смазка ЦИАТИМ-201 морозостойкая для смазывания малонагруженных узлов трения качения и скольжения при температурах от -60° С до +90° С | 1346 | 1009 | кг | кг | 1 | 0.01 | 222.28 | 0 | 0 | 0 | 0 | 1 | 0 |  | 0.01 | 2 | 1473084932 | 467 | 0 | 0 | 0 | 0 | 0 | 0 | 0 | 0
290 | 1473420721 | 1473084938 | 1441819193 | 15514512 | 1 | 15514512 | 1 | 9999990008 |  | Трудозатраты рабочих | 1191 | 1013 | чел.-ч. | чел.-ч. | 1 | 14.58 | 0 | 0 | 0 | 0 | 0 | 1 | 1 |  | 14.58 | 3 | -1 |  | 0 | 0 | 0 | 0 | 0 | 0 | 0 | 0
290 | 1473420722 | 1473084938 | 1441836237 | 1 | 1 | 15514512 | 3 | 21.1-20-10 | СН-2012.21 Выпуск № 5 (в текущих ценах по состоянию на 01.10.2025 г.). 21.1-20-10 | Лента изоляционная хлопчатобумажная | 1346 | 1009 | кг | кг | 1 | 0.051 | 375.16 | 0 | 0 | 0 | 0 | 1 | 0 |  | 0.051 | 3 | -1 |  | 0 | 0 | 0 | 0 | 0 | 0 | 0 | 0
291 | 1473420725 | 1473084941 | 1441819193 | 15514512 | 1 | 15514512 | 1 | 9999990008 |  | Трудозатраты рабочих | 1191 | 1013 | чел.-ч. | чел.-ч. | 1 | 0.49 | 0 | 0 | 0 | 0 | 0 | 1 | 1 |  | 0.49 | 3 | -1 |  | 0 | 0 | 0 | 0 | 0 | 0 | 0 | 0
291 | 1473420726 | 1473084941 | 1441836237 | 1 | 1 | 15514512 | 3 | 21.1-20-10 | СН-2012.21 Выпуск № 5 (в текущих ценах по состоянию на 01.10.2025 г.). 21.1-20-10 | Лента изоляционная хлопчатобумажная | 1346 | 1009 | кг | кг | 1 | 0.002 | 375.16 | 0 | 0 | 0 | 0 | 1 | 0 |  | 0.002 | 3 | -1 |  | 0 | 0 | 0 | 0 | 0 | 0 | 0 | 0
292 | 1473420727 | 1473084944 | 1441819193 | 15514512 | 1 | 15514512 | 1 | 9999990008 |  | Трудозатраты рабочих | 1191 | 1013 | чел.-ч. | чел.-ч. | 1 | 11.88 | 0 | 0 | 0 | 0 | 0 | 1 | 1 |  | 11.88 | 3 | -1 |  | 0 | 0 | 0 | 0 | 0 | 0 | 0 | 0
292 | 1473420728 | 1473084944 | 1441836237 | 1 | 1 | 15514512 | 3 | 21.1-20-10 | СН-2012.21 Выпуск № 5 (в текущих ценах по состоянию на 01.10.2025 г.). 21.1-20-10 | Лента изоляционная хлопчатобумажная | 1346 | 1009 | кг | кг | 1 | 0.042 | 375.16 | 0 | 0 | 0 | 0 | 1 | 0 |  | 0.042 | 3 | -1 |  | 0 | 0 | 0 | 0 | 0 | 0 | 0 | 0
293 | 1473420812 | 1473084947 | 1441819193 | 15514512 | 1 | 15514512 | 1 | 9999990008 |  | Трудозатраты рабочих | 1191 | 1013 | чел.-ч. | чел.-ч. | 1 | 0.4 | 0 | 0 | 0 | 0 | 0 | 1 | 1 |  | 0.4 | 3 | -1 |  | 0 | 0 | 0 | 0 | 0 | 0 | 0 | 0
293 | 1473420813 | 1473084947 | 1441836237 | 1 | 1 | 15514512 | 3 | 21.1-20-10 | СН-2012.21 Выпуск № 5 (в текущих ценах по состоянию на 01.10.2025 г.). 21.1-20-10 | Лента изоляционная хлопчатобумажная | 1346 | 1009 | кг | кг | 1 | 0.001 | 375.16 | 0 | 0 | 0 | 0 | 1 | 0 |  | 0.001 | 3 | -1 |  | 0 | 0 | 0 | 0 | 0 | 0 | 0 | 0
294 | 1473421054 | 1473084950 | 1441819193 | 15514512 | 1 | 15514512 | 1 | 9999990008 |  | Трудозатраты рабочих | 1191 | 1013 | чел.-ч. | чел.-ч. | 1 | 11.22 | 0 | 0 | 0 | 0 | 0 | 1 | 1 |  | 11.22 | 3 | -1 |  | 0 | 0 | 0 | 0 | 0 | 0 | 0 | 0
294 | 1473421055 | 1473084950 | 1441836237 | 1 | 1 | 15514512 | 3 | 21.1-20-10 | СН-2012.21 Выпуск № 5 (в текущих ценах по состоянию на 01.10.2025 г.). 21.1-20-10 | Лента изоляционная хлопчатобумажная | 1346 | 1009 | кг | кг | 1 | 0.039 | 375.16 | 0 | 0 | 0 | 0 | 1 | 0 |  | 0.039 | 3 | -1 |  | 0 | 0 | 0 | 0 | 0 | 0 | 0 | 0
295 | 1473421180 | 1473084953 | 1441819193 | 15514512 | 1 | 15514512 | 1 | 9999990008 |  | Трудозатраты рабочих | 1191 | 1013 | чел.-ч. | чел.-ч. | 1 | 0.38 | 0 | 0 | 0 | 0 | 0 | 1 | 1 |  | 0.38 | 3 | -1 |  | 0 | 0 | 0 | 0 | 0 | 0 | 0 | 0
295 | 1473421182 | 1473084953 | 1441836237 | 1 | 1 | 15514512 | 3 | 21.1-20-10 | СН-2012.21 Выпуск № 5 (в текущих ценах по состоянию на 01.10.2025 г.). 21.1-20-10 | Лента изоляционная хлопчатобумажная | 1346 | 1009 | кг | кг | 1 | 0.001 | 375.16 | 0 | 0 | 0 | 0 | 1 | 0 |  | 0.001 | 3 | -1 |  | 0 | 0 | 0 | 0 | 0 | 0 | 0 | 0
296 | 1473421194 | 1473084956 | 1441819193 | 15514512 | 1 | 15514512 | 1 | 9999990008 |  | Трудозатраты рабочих | 1191 | 1013 | чел.-ч. | чел.-ч. | 1 | 10 | 0 | 0 | 0 | 0 | 0 | 1 | 1 |  | 10 | 3 | -1 |  | 0 | 0 | 0 | 0 | 0 | 0 | 0 | 0
296 | 1473421195 | 1473084956 | 1441836237 | 1 | 1 | 15514512 | 3 | 21.1-20-10 | СН-2012.21 Выпуск № 5 (в текущих ценах по состоянию на 01.10.2025 г.). 21.1-20-10 | Лента изоляционная хлопчатобумажная | 1346 | 1009 | кг | кг | 1 | 0.06 | 375.16 | 0 | 0 | 0 | 0 | 1 | 0 |  | 0.06 | 3 | -1 |  | 0 | 0 | 0 | 0 | 0 | 0 | 0 | 0
297 | 1473421196 | 1473084959 | 1441819193 | 15514512 | 1 | 15514512 | 1 | 9999990008 |  | Трудозатраты рабочих | 1191 | 1013 | чел.-ч. | чел.-ч. | 1 | 0.33 | 0 | 0 | 0 | 0 | 0 | 1 | 1 |  | 0.33 | 3 | -1 |  | 0 | 0 | 0 | 0 | 0 | 0 | 0 | 0
300 | 1473421197 | 1473084963 | 1441819193 | 15514512 | 1 | 15514512 | 1 | 9999990008 |  | Трудозатраты рабочих | 1191 | 1013 | чел.-ч. | чел.-ч. | 1 | 0.06 | 0 | 0 | 0 | 0 | 0 | 1 | 1 | )*118 | 7.08 | 2 | 1473084964 | 468 | 0 | 0 | 0 | 0 | 0 | 0 | 0 | 0
301 | 1473421198 | 1473084966 | 1441819193 | 15514512 | 1 | 15514512 | 1 | 9999990008 |  | Трудозатраты рабочих | 1191 | 1013 | чел.-ч. | чел.-ч. | 1 | 0.2 | 0 | 0 | 0 | 0 | 0 | 1 | 1 | )*4 | 0.8 | 2 | 1473084967 | 469 | 0 | 0 | 0 | 0 | 0 | 0 | 0 | 0
301 | 1473421199 | 1473084966 | 1441836235 | 1 | 1 | 15514512 | 3 | 21.1-20-7 | СН-2012.21 Выпуск № 5 (в текущих ценах по состоянию на 01.10.2025 г.). 21.1-20-7 | Ветошь | 1346 | 1009 | кг | кг | 1 | 0.05 | 31.49 | 0 | 0 | 0 | 0 | 1 | 0 | )*4 | 0.2 | 2 | 1473084968 | 470 | 0 | 0 | 0 | 0 | 0 | 0 | 0 | 0
302 | 1473421200 | 1473084971 | 1441819193 | 15514512 | 1 | 15514512 | 1 | 9999990008 |  | Трудозатраты рабочих | 1191 | 1013 | чел.-ч. | чел.-ч. | 1 | 15 | 0 | 0 | 0 | 0 | 0 | 1 | 1 |  | 15 | 3 | -1 |  | 0 | 0 | 0 | 0 | 0 | 0 | 0 | 0
302 | 1473421202 | 1473084971 | 1441836237 | 1 | 1 | 15514512 | 3 | 21.1-20-10 | СН-2012.21 Выпуск № 5 (в текущих ценах по состоянию на 01.10.2025 г.). 21.1-20-10 | Лента изоляционная хлопчатобумажная | 1346 | 1009 | кг | кг | 1 | 0.3 | 375.16 | 0 | 0 | 0 | 0 | 1 | 0 |  | 0.3 | 3 | -1 |  | 0 | 0 | 0 | 0 | 0 | 0 | 0 | 0
302 | 1473421203 | 1473084971 | 1441836235 | 1 | 1 | 15514512 | 3 | 21.1-20-7 | СН-2012.21 Выпуск № 5 (в текущих ценах по состоянию на 01.10.2025 г.). 21.1-20-7 | Ветошь | 1346 | 1009 | кг | кг | 1 | 0.09 | 31.49 | 0 | 0 | 0 | 0 | 1 | 0 |  | 0.09 | 3 | -1 |  | 0 | 0 | 0 | 0 | 0 | 0 | 0 | 0
302 | 1473421201 | 1473084971 | 1441822228 | 15514512 | 1 | 15514512 | 3 | 21.1-4-3 |  | Бензин | 1346 | 1009 | кг | кг | 1 | 0.09 | 73.9517 | 0 | 0 | 0 | 0 | 1 | 0 |  | 0.09 | 3 | -1 |  | 0 | 0 | 0 | 0 | 0 | 0 | 0 | 0
302 | 1473421204 | 1473084971 | 1441834920 | 1 | 1 | 15514512 | 3 | 21.1-6-139 | СН-2012.21 Выпуск № 5 (в текущих ценах по состоянию на 01.10.2025 г.). 21.1-6-139 | Эмаль, марка ПФ-115 (цветная), пентафталевая | 1346 | 1009 | кг | кг | 1 | 0.06 | 106.87 | 0 | 0 | 0 | 0 | 1 | 0 |  | 0.06 | 3 | -1 |  | 0 | 0 | 0 | 0 | 0 | 0 | 0 | 0
303 | 1473421205 | 1473084977 | 1441819193 | 15514512 | 1 | 15514512 | 1 | 9999990008 |  | Трудозатраты рабочих | 1191 | 1013 | чел.-ч. | чел.-ч. | 1 | 0.5 | 0 | 0 | 0 | 0 | 0 | 1 | 1 | *3 | 1.5 | 3 | -1 |  | 0 | 0 | 0 | 0 | 0 | 0 | 0 | 0
303 | 1473421206 | 1473084977 | 1441822228 | 15514512 | 1 | 15514512 | 3 | 21.1-4-3 |  | Бензин | 1346 | 1009 | кг | кг | 1 | 0.01 | 73.9517 | 0 | 0 | 0 | 0 | 1 | 0 | *3 | 0.03 | 3 | -1 |  | 0 | 0 | 0 | 0 | 0 | 0 | 0 | 0
304 | 1473421207 | 1473084980 | 1441819193 | 15514512 | 1 | 15514512 | 1 | 9999990008 |  | Трудозатраты рабочих | 1191 | 1013 | чел.-ч. | чел.-ч. | 1 | 7.5 | 0 | 0 | 0 | 0 | 0 | 1 | 1 |  | 7.5 | 2 | 1473084981 | 471 | 0 | 0 | 0 | 0 | 0 | 0 | 0 | 0
304 | 1473421209 | 1473084980 | 1441836237 | 1 | 1 | 15514512 | 3 | 21.1-20-10 | СН-2012.21 Выпуск № 5 (в текущих ценах по состоянию на 01.10.2025 г.). 21.1-20-10 | Лента изоляционная хлопчатобумажная | 1346 | 1009 | кг | кг | 1 | 0.15 | 375.16 | 0 | 0 | 0 | 0 | 1 | 0 |  | 0.15 | 2 | 1473084982 | 472 | 0 | 0 | 0 | 0 | 0 | 0 | 0 | 0
304 | 1473421210 | 1473084980 | 1441836235 | 1 | 1 | 15514512 | 3 | 21.1-20-7 | СН-2012.21 Выпуск № 5 (в текущих ценах по состоянию на 01.10.2025 г.). 21.1-20-7 | Ветошь | 1346 | 1009 | кг | кг | 1 | 0.05 | 31.49 | 0 | 0 | 0 | 0 | 1 | 0 |  | 0.05 | 2 | 1473084983 | 473 | 0 | 0 | 0 | 0 | 0 | 0 | 0 | 0
304 | 1473421208 | 1473084980 | 1441822228 | 15514512 | 1 | 15514512 | 3 | 21.1-4-3 |  | Бензин | 1346 | 1009 | кг | кг | 1 | 0.11 | 73.9517 | 0 | 0 | 0 | 0 | 1 | 0 |  | 0.11 | 2 | 1473084984 | 474 | 0 | 0 | 0 | 0 | 0 | 0 | 0 | 0
304 | 1473421211 | 1473084980 | 1441834920 | 1 | 1 | 15514512 | 3 | 21.1-6-139 | СН-2012.21 Выпуск № 5 (в текущих ценах по состоянию на 01.10.2025 г.). 21.1-6-139 | Эмаль, марка ПФ-115 (цветная), пентафталевая | 1346 | 1009 | кг | кг | 1 | 0.03 | 106.87 | 0 | 0 | 0 | 0 | 1 | 0 |  | 0.03 | 2 | 1473084985 | 475 | 0 | 0 | 0 | 0 | 0 | 0 | 0 | 0
305 | 1473421212 | 1473084991 | 1441819193 | 15514512 | 1 | 15514512 | 1 | 9999990008 |  | Трудозатраты рабочих | 1191 | 1013 | чел.-ч. | чел.-ч. | 1 | 0.25 | 0 | 0 | 0 | 0 | 0 | 1 | 1 | )*3 | 0.75 | 2 | 1473084992 | 476 | 0 | 0 | 0 | 0 | 0 | 0 | 0 | 0
305 | 1473421214 | 1473084991 | 1441836235 | 1 | 1 | 15514512 | 3 | 21.1-20-7 | СН-2012.21 Выпуск № 5 (в текущих ценах по состоянию на 01.10.2025 г.). 21.1-20-7 | Ветошь | 1346 | 1009 | кг | кг | 1 | 0.01 | 31.49 | 0 | 0 | 0 | 0 | 1 | 0 | )*3 | 0.03 | 2 | 1473084993 | 477 | 0 | 0 | 0 | 0 | 0 | 0 | 0 | 0
305 | 1473421213 | 1473084991 | 1441822228 | 15514512 | 1 | 15514512 | 3 | 21.1-4-3 |  | Бензин | 1346 | 1009 | кг | кг | 1 | 0.01 | 73.9517 | 0 | 0 | 0 | 0 | 1 | 0 | )*3 | 0.03 | 2 | 1473084994 | 478 | 0 | 0 | 0 | 0 | 0 | 0 | 0 | 0
306 | 1473421215 | 1473084998 | 1441819193 | 15514512 | 1 | 15514512 | 1 | 9999990008 |  | Трудозатраты рабочих | 1191 | 1013 | чел.-ч. | чел.-ч. | 1 | 45 | 0 | 0 | 0 | 0 | 0 | 1 | 1 | *4 | 180 | 2 | 1473084999 | 479 | 0 | 0 | 0 | 0 | 0 | 0 | 0 | 0
306 | 1473421216 | 1473084998 | 1441834258 | 1 | 1 | 15514512 | 2 | 22.1-18-24 | СН-2012.22 Выпуск № 5 (в текущих ценах по состоянию на 01.10.2025 г.). 22.1-18-24 | Автомобили полупассажирские типа ГАЗ, грузоподъемность до 2 т | 1368 | 1011 | маш.-ч | маш.-ч | 1 | 3 | 0 | 1303.01 | 826.2 | 0 | 0 | 1 | 0 | *4 | 12 | 2 | 1473085000 | 480 | 0 | 0 | 0 | 0 | 0 | 0 | 0 | 0
306 | 1473421217 | 1473084998 | 1441836235 | 1 | 1 | 15514512 | 3 | 21.1-20-7 | СН-2012.21 Выпуск № 5 (в текущих ценах по состоянию на 01.10.2025 г.). 21.1-20-7 | Ветошь | 1346 | 1009 | кг | кг | 1 | 0.3 | 31.49 | 0 | 0 | 0 | 0 | 1 | 0 | *4 | 1.2 | 2 | 1473085001 | 481 | 0 | 0 | 0 | 0 | 0 | 0 | 0 | 0
307 | 1473421218 | 1473085005 | 1441819193 | 15514512 | 1 | 15514512 | 1 | 9999990008 |  | Трудозатраты рабочих | 1191 | 1013 | чел.-ч. | чел.-ч. | 1 | 0.72 | 0 | 0 | 0 | 0 | 0 | 1 | 1 | )*2 | 1.44 | 2 | 1473085006 | 482 | 0 | 0 | 0 | 0 | 0 | 0 | 0 | 0
307 | 1473421219 | 1473085005 | 1441834258 | 1 | 1 | 15514512 | 2 | 22.1-18-24 | СН-2012.22 Выпуск № 5 (в текущих ценах по состоянию на 01.10.2025 г.). 22.1-18-24 | Автомобили полупассажирские типа ГАЗ, грузоподъемность до 2 т | 1368 | 1011 | маш.-ч | маш.-ч | 1 | 0.18 | 0 | 1303.01 | 826.2 | 0 | 0 | 1 | 0 | )*2 | 0.36 | 2 | 1473085007 | 483 | 0 | 0 | 0 | 0 | 0 | 0 | 0 | 0
307 | 1473421220 | 1473085005 | 1441836237 | 1 | 1 | 15514512 | 3 | 21.1-20-10 | СН-2012.21 Выпуск № 5 (в текущих ценах по состоянию на 01.10.2025 г.). 21.1-20-10 | Лента изоляционная хлопчатобумажная | 1346 | 1009 | кг | кг | 1 | 0.05 | 375.16 | 0 | 0 | 0 | 0 | 1 | 0 | )*2 | 0.1 | 2 | 1473085008 | 484 | 0 | 0 | 0 | 0 | 0 | 0 | 0 | 0
307 | 1473421221 | 1473085005 | 1441836235 | 1 | 1 | 15514512 | 3 | 21.1-20-7 | СН-2012.21 Выпуск № 5 (в текущих ценах по состоянию на 01.10.2025 г.). 21.1-20-7 | Ветошь | 1346 | 1009 | кг | кг | 1 | 0.1 | 31.49 | 0 | 0 | 0 | 0 | 1 | 0 | )*2 | 0.2 | 2 | 1473085009 | 485 | 0 | 0 | 0 | 0 | 0 | 0 | 0 | 0
307 | 1473421222 | 1473085005 | 1441834628 | 1 | 1 | 15514512 | 3 | 21.1-4-3 | СН-2012.21 Выпуск № 5 (в текущих ценах по состоянию на 01.10.2025 г.). 21.1-4-3 | Бензин | 1348 | 1009 | т | т | 1000 | 2e-05 | 73951.73 | 0 | 0 | 0 | 0 | 1 | 0 | )*2 | 4e-05 | 2 | 1473085010 | 486 | 0 | 0 | 0 | 0 | 0 | 0 | 0 | 0
307 | 1473421223 | 1473085005 | 1441834920 | 1 | 1 | 15514512 | 3 | 21.1-6-139 | СН-2012.21 Выпуск № 5 (в текущих ценах по состоянию на 01.10.2025 г.). 21.1-6-139 | Эмаль, марка ПФ-115 (цветная), пентафталевая | 1346 | 1009 | кг | кг | 1 | 0.02 | 106.87 | 0 | 0 | 0 | 0 | 1 | 0 | )*2 | 0.04 | 2 | 1473085011 | 487 | 0 | 0 | 0 | 0 | 0 | 0 | 0 | 0
309 | 1473421224 | 1473085019 | 1441819193 | 15514512 | 1 | 15514512 | 1 | 9999990008 |  | Трудозатраты рабочих | 1191 | 1013 | чел.-ч. | чел.-ч. | 1 | 0.32 | 0 | 0 | 0 | 0 | 0 | 1 | 1 |  | 0.32 | 3 | -1 |  | 0 | 0 | 0 | 0 | 0 | 0 | 0 | 0
309 | 1473421225 | 1473085019 | 1441836235 | 1 | 1 | 15514512 | 3 | 21.1-20-7 | СН-2012.21 Выпуск № 5 (в текущих ценах по состоянию на 01.10.2025 г.). 21.1-20-7 | Ветошь | 1346 | 1009 | кг | кг | 1 | 0.05 | 31.49 | 0 | 0 | 0 | 0 | 1 | 0 |  | 0.05 | 3 | -1 |  | 0 | 0 | 0 | 0 | 0 | 0 | 0 | 0
309 | 1473421226 | 1473085019 | 1441839822 | 1 | 1 | 15514512 | 3 | 21.1-25-1143 | СН-2012.21 Выпуск № 5 (в текущих ценах по состоянию на 01.10.2025 г.). 21.1-25-1143 | Обезжириватель универсальный на углеводородной основе | 1296 | 1002 | л | л | 1 | 0.02 | 157.41 | 0 | 0 | 0 | 0 | 1 | 0 |  | 0.02 | 3 | -1 |  | 0 | 0 | 0 | 0 | 0 | 0 | 0 | 0
309 | 1473421227 | 1473085019 | 1441834719 | 1 | 1 | 15514512 | 3 | 21.1-4-77 | СН-2012.21 Выпуск № 5 (в текущих ценах по состоянию на 01.10.2025 г.). 21.1-4-77 | Смазка силиконовая, аэрозольная, водостойкая, диапазон температур применения от -50 до +230°С | 1296 | 1002 | л | л | 1 | 0.01 | 485.63 | 0 | 0 | 0 | 0 | 1 | 0 |  | 0.01 | 3 | -1 |  | 0 | 0 | 0 | 0 | 0 | 0 | 0 | 0
310 | 1473421228 | 1473085024 | 1441819193 | 15514512 | 1 | 15514512 | 1 | 9999990008 |  | Трудозатраты рабочих | 1191 | 1013 | чел.-ч. | чел.-ч. | 1 | 0.18 | 0 | 0 | 0 | 0 | 0 | 1 | 1 |  | 0.18 | 2 | 1473085025 | 488 | 0 | 0 | 0 | 0 | 0 | 0 | 0 | 0
310 | 1473421229 | 1473085024 | 1441836235 | 1 | 1 | 15514512 | 3 | 21.1-20-7 | СН-2012.21 Выпуск № 5 (в текущих ценах по состоянию на 01.10.2025 г.). 21.1-20-7 | Ветошь | 1346 | 1009 | кг | кг | 1 | 0.04 | 31.49 | 0 | 0 | 0 | 0 | 1 | 0 |  | 0.04 | 2 | 1473085026 | 489 | 0 | 0 | 0 | 0 | 0 | 0 | 0 | 0
311 | 1473421231 | 1473085029 | 1441819193 | 15514512 | 1 | 15514512 | 1 | 9999990008 |  | Трудозатраты рабочих | 1191 | 1013 | чел.-ч. | чел.-ч. | 1 | 0.3 | 0 | 0 | 0 | 0 | 0 | 1 | 1 |  | 0.3 | 2 | 1473085030 | 490 | 0 | 0 | 0 | 0 | 0 | 0 | 0 | 0
311 | 1473421232 | 1473085029 | 1441836235 | 1 | 1 | 15514512 | 3 | 21.1-20-7 | СН-2012.21 Выпуск № 5 (в текущих ценах по состоянию на 01.10.2025 г.). 21.1-20-7 | Ветошь | 1346 | 1009 | кг | кг | 1 | 0.02 | 31.49 | 0 | 0 | 0 | 0 | 1 | 0 |  | 0.02 | 2 | 1473085031 | 491 | 0 | 0 | 0 | 0 | 0 | 0 | 0 | 0
312 | 1473421234 | 1473085034 | 1441819193 | 15514512 | 1 | 15514512 | 1 | 9999990008 |  | Трудозатраты рабочих | 1191 | 1013 | чел.-ч. | чел.-ч. | 1 | 0.18 | 0 | 0 | 0 | 0 | 0 | 1 | 1 |  | 0.18 | 2 | 1473085035 | 492 | 0 | 0 | 0 | 0 | 0 | 0 | 0 | 0
312 | 1473421235 | 1473085034 | 1441836235 | 1 | 1 | 15514512 | 3 | 21.1-20-7 | СН-2012.21 Выпуск № 5 (в текущих ценах по состоянию на 01.10.2025 г.). 21.1-20-7 | Ветошь | 1346 | 1009 | кг | кг | 1 | 0.03 | 31.49 | 0 | 0 | 0 | 0 | 1 | 0 |  | 0.03 | 2 | 1473085036 | 493 | 0 | 0 | 0 | 0 | 0 | 0 | 0 | 0
314 | 1473421236 | 1473085040 | 1441819193 | 15514512 | 1 | 15514512 | 1 | 9999990008 |  | Трудозатраты рабочих | 1191 | 1013 | чел.-ч. | чел.-ч. | 1 | 0.24 | 0 | 0 | 0 | 0 | 0 | 1 | 1 | )*2 | 0.48 | 3 | -1 |  | 0 | 0 | 0 | 0 | 0 | 0 | 0 | 0
315 | 1473421237 | 1473085042 | 1441819193 | 15514512 | 1 | 15514512 | 1 | 9999990008 |  | Трудозатраты рабочих | 1191 | 1013 | чел.-ч. | чел.-ч. | 1 | 0.4 | 0 | 0 | 0 | 0 | 0 | 1 | 1 |  | 0.4 | 3 | -1 |  | 0 | 0 | 0 | 0 | 0 | 0 | 0 | 0
315 | 1473421238 | 1473085042 | 1441836235 | 1 | 1 | 15514512 | 3 | 21.1-20-7 | СН-2012.21 Выпуск № 5 (в текущих ценах по состоянию на 01.10.2025 г.). 21.1-20-7 | Ветошь | 1346 | 1009 | кг | кг | 1 | 0.2 | 31.49 | 0 | 0 | 0 | 0 | 1 | 0 |  | 0.2 | 3 | -1 |  | 0 | 0 | 0 | 0 | 0 | 0 | 0 | 0
316 | 1473421239 | 1473085045 | 1441819193 | 15514512 | 1 | 15514512 | 1 | 9999990008 |  | Трудозатраты рабочих | 1191 | 1013 | чел.-ч. | чел.-ч. | 1 | 0.18 | 0 | 0 | 0 | 0 | 0 | 1 | 1 |  | 0.18 | 3 | -1 |  | 0 | 0 | 0 | 0 | 0 | 0 | 0 | 0
316 | 1473421240 | 1473085045 | 1441836235 | 1 | 1 | 15514512 | 3 | 21.1-20-7 | СН-2012.21 Выпуск № 5 (в текущих ценах по состоянию на 01.10.2025 г.). 21.1-20-7 | Ветошь | 1346 | 1009 | кг | кг | 1 | 0.2 | 31.49 | 0 | 0 | 0 | 0 | 1 | 0 |  | 0.2 | 3 | -1 |  | 0 | 0 | 0 | 0 | 0 | 0 | 0 | 0
317 | 1473421241 | 1473085048 | 1441819193 | 15514512 | 1 | 15514512 | 1 | 9999990008 |  | Трудозатраты рабочих | 1191 | 1013 | чел.-ч. | чел.-ч. | 1 | 0.96 | 0 | 0 | 0 | 0 | 0 | 1 | 1 |  | 0.96 | 2 | 1473085049 | 494 | 0 | 0 | 0 | 0 | 0 | 0 | 0 | 0
317 | 1473421242 | 1473085048 | 1441836235 | 1 | 1 | 15514512 | 3 | 21.1-20-7 | СН-2012.21 Выпуск № 5 (в текущих ценах по состоянию на 01.10.2025 г.). 21.1-20-7 | Ветошь | 1346 | 1009 | кг | кг | 1 | 0.05 | 31.49 | 0 | 0 | 0 | 0 | 1 | 0 |  | 0.05 | 2 | 1473085050 | 495 | 0 | 0 | 0 | 0 | 0 | 0 | 0 | 0
317 | 1473421243 | 1473085048 | 1441834628 | 1 | 1 | 15514512 | 3 | 21.1-4-3 | СН-2012.21 Выпуск № 5 (в текущих ценах по состоянию на 01.10.2025 г.). 21.1-4-3 | Бензин | 1348 | 1009 | т | т | 1000 | 3e-05 | 73951.73 | 0 | 0 | 0 | 0 | 1 | 0 |  | 3e-05 | 2 | 1473085051 | 496 | 0 | 0 | 0 | 0 | 0 | 0 | 0 | 0
317 | 1473421244 | 1473085048 | 1441834669 | 1 | 1 | 15514512 | 3 | 21.1-4-44 | СН-2012.21 Выпуск № 5 (в текущих ценах по состоянию на 01.10.2025 г.). 21.1-4-44 | Смазка ЦИАТИМ-201 морозостойкая для смазывания малонагруженных узлов трения качения и скольжения при температурах от -60° С до +90° С | 1346 | 1009 | кг | кг | 1 | 0.01 | 222.28 | 0 | 0 | 0 | 0 | 1 | 0 |  | 0.01 | 2 | 1473085052 | 497 | 0 | 0 | 0 | 0 | 0 | 0 | 0 | 0
319 | 1473421245 | 1473085058 | 1441819193 | 15514512 | 1 | 15514512 | 1 | 9999990008 |  | Трудозатраты рабочих | 1191 | 1013 | чел.-ч. | чел.-ч. | 1 | 14.58 | 0 | 0 | 0 | 0 | 0 | 1 | 1 |  | 14.58 | 3 | -1 |  | 0 | 0 | 0 | 0 | 0 | 0 | 0 | 0
319 | 1473421246 | 1473085058 | 1441836237 | 1 | 1 | 15514512 | 3 | 21.1-20-10 | СН-2012.21 Выпуск № 5 (в текущих ценах по состоянию на 01.10.2025 г.). 21.1-20-10 | Лента изоляционная хлопчатобумажная | 1346 | 1009 | кг | кг | 1 | 0.051 | 375.16 | 0 | 0 | 0 | 0 | 1 | 0 |  | 0.051 | 3 | -1 |  | 0 | 0 | 0 | 0 | 0 | 0 | 0 | 0
320 | 1473421247 | 1473085061 | 1441819193 | 15514512 | 1 | 15514512 | 1 | 9999990008 |  | Трудозатраты рабочих | 1191 | 1013 | чел.-ч. | чел.-ч. | 1 | 0.49 | 0 | 0 | 0 | 0 | 0 | 1 | 1 |  | 0.49 | 3 | -1 |  | 0 | 0 | 0 | 0 | 0 | 0 | 0 | 0
320 | 1473421248 | 1473085061 | 1441836237 | 1 | 1 | 15514512 | 3 | 21.1-20-10 | СН-2012.21 Выпуск № 5 (в текущих ценах по состоянию на 01.10.2025 г.). 21.1-20-10 | Лента изоляционная хлопчатобумажная | 1346 | 1009 | кг | кг | 1 | 0.002 | 375.16 | 0 | 0 | 0 | 0 | 1 | 0 |  | 0.002 | 3 | -1 |  | 0 | 0 | 0 | 0 | 0 | 0 | 0 | 0
321 | 1473421250 | 1473085064 | 1441819193 | 15514512 | 1 | 15514512 | 1 | 9999990008 |  | Трудозатраты рабочих | 1191 | 1013 | чел.-ч. | чел.-ч. | 1 | 11.88 | 0 | 0 | 0 | 0 | 0 | 1 | 1 |  | 11.88 | 3 | -1 |  | 0 | 0 | 0 | 0 | 0 | 0 | 0 | 0
321 | 1473421251 | 1473085064 | 1441836237 | 1 | 1 | 15514512 | 3 | 21.1-20-10 | СН-2012.21 Выпуск № 5 (в текущих ценах по состоянию на 01.10.2025 г.). 21.1-20-10 | Лента изоляционная хлопчатобумажная | 1346 | 1009 | кг | кг | 1 | 0.042 | 375.16 | 0 | 0 | 0 | 0 | 1 | 0 |  | 0.042 | 3 | -1 |  | 0 | 0 | 0 | 0 | 0 | 0 | 0 | 0
322 | 1473421252 | 1473085067 | 1441819193 | 15514512 | 1 | 15514512 | 1 | 9999990008 |  | Трудозатраты рабочих | 1191 | 1013 | чел.-ч. | чел.-ч. | 1 | 0.4 | 0 | 0 | 0 | 0 | 0 | 1 | 1 |  | 0.4 | 3 | -1 |  | 0 | 0 | 0 | 0 | 0 | 0 | 0 | 0
322 | 1473421253 | 1473085067 | 1441836237 | 1 | 1 | 15514512 | 3 | 21.1-20-10 | СН-2012.21 Выпуск № 5 (в текущих ценах по состоянию на 01.10.2025 г.). 21.1-20-10 | Лента изоляционная хлопчатобумажная | 1346 | 1009 | кг | кг | 1 | 0.001 | 375.16 | 0 | 0 | 0 | 0 | 1 | 0 |  | 0.001 | 3 | -1 |  | 0 | 0 | 0 | 0 | 0 | 0 | 0 | 0
323 | 1473421254 | 1473085070 | 1441819193 | 15514512 | 1 | 15514512 | 1 | 9999990008 |  | Трудозатраты рабочих | 1191 | 1013 | чел.-ч. | чел.-ч. | 1 | 11.22 | 0 | 0 | 0 | 0 | 0 | 1 | 1 |  | 11.22 | 3 | -1 |  | 0 | 0 | 0 | 0 | 0 | 0 | 0 | 0
323 | 1473421255 | 1473085070 | 1441836237 | 1 | 1 | 15514512 | 3 | 21.1-20-10 | СН-2012.21 Выпуск № 5 (в текущих ценах по состоянию на 01.10.2025 г.). 21.1-20-10 | Лента изоляционная хлопчатобумажная | 1346 | 1009 | кг | кг | 1 | 0.039 | 375.16 | 0 | 0 | 0 | 0 | 1 | 0 |  | 0.039 | 3 | -1 |  | 0 | 0 | 0 | 0 | 0 | 0 | 0 | 0
324 | 1473421256 | 1473085073 | 1441819193 | 15514512 | 1 | 15514512 | 1 | 9999990008 |  | Трудозатраты рабочих | 1191 | 1013 | чел.-ч. | чел.-ч. | 1 | 0.38 | 0 | 0 | 0 | 0 | 0 | 1 | 1 |  | 0.38 | 3 | -1 |  | 0 | 0 | 0 | 0 | 0 | 0 | 0 | 0
324 | 1473421257 | 1473085073 | 1441836237 | 1 | 1 | 15514512 | 3 | 21.1-20-10 | СН-2012.21 Выпуск № 5 (в текущих ценах по состоянию на 01.10.2025 г.). 21.1-20-10 | Лента изоляционная хлопчатобумажная | 1346 | 1009 | кг | кг | 1 | 0.001 | 375.16 | 0 | 0 | 0 | 0 | 1 | 0 |  | 0.001 | 3 | -1 |  | 0 | 0 | 0 | 0 | 0 | 0 | 0 | 0
325 | 1473421258 | 1473085076 | 1441819193 | 15514512 | 1 | 15514512 | 1 | 9999990008 |  | Трудозатраты рабочих | 1191 | 1013 | чел.-ч. | чел.-ч. | 1 | 10 | 0 | 0 | 0 | 0 | 0 | 1 | 1 |  | 10 | 3 | -1 |  | 0 | 0 | 0 | 0 | 0 | 0 | 0 | 0
325 | 1473421259 | 1473085076 | 1441836237 | 1 | 1 | 15514512 | 3 | 21.1-20-10 | СН-2012.21 Выпуск № 5 (в текущих ценах по состоянию на 01.10.2025 г.). 21.1-20-10 | Лента изоляционная хлопчатобумажная | 1346 | 1009 | кг | кг | 1 | 0.06 | 375.16 | 0 | 0 | 0 | 0 | 1 | 0 |  | 0.06 | 3 | -1 |  | 0 | 0 | 0 | 0 | 0 | 0 | 0 | 0
326 | 1473421260 | 1473085079 | 1441819193 | 15514512 | 1 | 15514512 | 1 | 9999990008 |  | Трудозатраты рабочих | 1191 | 1013 | чел.-ч. | чел.-ч. | 1 | 0.33 | 0 | 0 | 0 | 0 | 0 | 1 | 1 |  | 0.33 | 3 | -1 |  | 0 | 0 | 0 | 0 | 0 | 0 | 0 | 0
363 | 1473421261 | 1473085082 | 1441819193 | 15514512 | 1 | 15514512 | 1 | 9999990008 |  | Трудозатраты рабочих | 1191 | 1013 | чел.-ч. | чел.-ч. | 1 | 0.47 | 0 | 0 | 0 | 0 | 0 | 1 | 1 | )*2 | 0.94 | 2 | 1473085083 | 498 | 0 | 0 | 0 | 0 | 0 | 0 | 0 | 0
363 | 1473421262 | 1473085082 | 1441836187 | 1 | 1 | 15514512 | 3 | 21.1-16-104 | СН-2012.21 Выпуск № 5 (в текущих ценах по состоянию на 01.10.2025 г.). 21.1-16-104 | Спирт этиловый технический | 1346 | 1009 | кг | кг | 1 | 0.008 | 424.66 | 0 | 0 | 0 | 0 | 1 | 0 | )*2 | 0.016 | 2 | 1473085084 | 499 | 0 | 0 | 0 | 0 | 0 | 0 | 0 | 0
363 | 1473421263 | 1473085082 | 1441836235 | 1 | 1 | 15514512 | 3 | 21.1-20-7 | СН-2012.21 Выпуск № 5 (в текущих ценах по состоянию на 01.10.2025 г.). 21.1-20-7 | Ветошь | 1346 | 1009 | кг | кг | 1 | 0.5 | 31.49 | 0 | 0 | 0 | 0 | 1 | 0 | )*2 | 1 | 2 | 1473085085 | 500 | 0 | 0 | 0 | 0 | 0 | 0 | 0 | 0
363 | 1473421264 | 1473085082 | 1441834642 | 1 | 1 | 15514512 | 3 | 21.1-4-17 | СН-2012.21 Выпуск № 5 (в текущих ценах по состоянию на 01.10.2025 г.). 21.1-4-17 | Масло индустриальное, марка И-30А | 1296 | 1002 | л | л | 1 | 0.01 | 109.78 | 0 | 0 | 0 | 0 | 1 | 0 | )*2 | 0.02 | 2 | 1473085086 | 501 | 0 | 0 | 0 | 0 | 0 | 0 | 0 | 0
364 | 1473421265 | 1473085091 | 1441819193 | 15514512 | 1 | 15514512 | 1 | 9999990008 |  | Трудозатраты рабочих | 1191 | 1013 | чел.-ч. | чел.-ч. | 1 | 12.5 | 0 | 0 | 0 | 0 | 0 | 1 | 1 | )*2 | 25 | 2 | 1473085092 | 502 | 0 | 0 | 0 | 0 | 0 | 0 | 0 | 0
364 | 1473421266 | 1473085091 | 1441836235 | 1 | 1 | 15514512 | 3 | 21.1-20-7 | СН-2012.21 Выпуск № 5 (в текущих ценах по состоянию на 01.10.2025 г.). 21.1-20-7 | Ветошь | 1346 | 1009 | кг | кг | 1 | 0.2 | 31.49 | 0 | 0 | 0 | 0 | 1 | 0 | )*2 | 0.4 | 2 | 1473085093 | 503 | 0 | 0 | 0 | 0 | 0 | 0 | 0 | 0
364 | 1473421267 | 1473085091 | 1441834628 | 1 | 1 | 15514512 | 3 | 21.1-4-3 | СН-2012.21 Выпуск № 5 (в текущих ценах по состоянию на 01.10.2025 г.). 21.1-4-3 | Бензин | 1348 | 1009 | т | т | 1000 | 0.00015 | 73951.73 | 0 | 0 | 0 | 0 | 1 | 0 | )*2 | 0.0003 | 2 | 1473085094 | 504 | 0 | 0 | 0 | 0 | 0 | 0 | 0 | 0
365 | 1473421268 | 1473085098 | 1441819193 | 15514512 | 1 | 15514512 | 1 | 9999990008 |  | Трудозатраты рабочих | 1191 | 1013 | чел.-ч. | чел.-ч. | 1 | 0.9 | 0 | 0 | 0 | 0 | 0 | 1 | 1 |  | 0.9 | 3 | -1 |  | 0 | 0 | 0 | 0 | 0 | 0 | 0 | 0
365 | 1473421269 | 1473085098 | 1441836235 | 1 | 1 | 15514512 | 3 | 21.1-20-7 | СН-2012.21 Выпуск № 5 (в текущих ценах по состоянию на 01.10.2025 г.). 21.1-20-7 | Ветошь | 1346 | 1009 | кг | кг | 1 | 0.01 | 31.49 | 0 | 0 | 0 | 0 | 1 | 0 |  | 0.01 | 3 | -1 |  | 0 | 0 | 0 | 0 | 0 | 0 | 0 | 0
366 | 1473421270 | 1473085101 | 1441819193 | 15514512 | 1 | 15514512 | 1 | 9999990008 |  | Трудозатраты рабочих | 1191 | 1013 | чел.-ч. | чел.-ч. | 1 | 12.5 | 0 | 0 | 0 | 0 | 0 | 1 | 1 | )*2 | 25 | 2 | 1473085102 | 505 | 0 | 0 | 0 | 0 | 0 | 0 | 0 | 0
366 | 1473421271 | 1473085101 | 1441836235 | 1 | 1 | 15514512 | 3 | 21.1-20-7 | СН-2012.21 Выпуск № 5 (в текущих ценах по состоянию на 01.10.2025 г.). 21.1-20-7 | Ветошь | 1346 | 1009 | кг | кг | 1 | 0.2 | 31.49 | 0 | 0 | 0 | 0 | 1 | 0 | )*2 | 0.4 | 2 | 1473085103 | 506 | 0 | 0 | 0 | 0 | 0 | 0 | 0 | 0
366 | 1473421272 | 1473085101 | 1441834628 | 1 | 1 | 15514512 | 3 | 21.1-4-3 | СН-2012.21 Выпуск № 5 (в текущих ценах по состоянию на 01.10.2025 г.). 21.1-4-3 | Бензин | 1348 | 1009 | т | т | 1000 | 0.00015 | 73951.73 | 0 | 0 | 0 | 0 | 1 | 0 | )*2 | 0.0003 | 2 | 1473085104 | 507 | 0 | 0 | 0 | 0 | 0 | 0 | 0 | 0
367 | 1473421273 | 1473085108 | 1441819193 | 15514512 | 1 | 15514512 | 1 | 9999990008 |  | Трудозатраты рабочих | 1191 | 1013 | чел.-ч. | чел.-ч. | 1 | 6 | 0 | 0 | 0 | 0 | 0 | 1 | 1 | )*2 | 12 | 2 | 1473085109 | 508 | 0 | 0 | 0 | 0 | 0 | 0 | 0 | 0
367 | 1473421274 | 1473085108 | 1441834258 | 1 | 1 | 15514512 | 2 | 22.1-18-24 | СН-2012.22 Выпуск № 5 (в текущих ценах по состоянию на 01.10.2025 г.). 22.1-18-24 | Автомобили полупассажирские типа ГАЗ, грузоподъемность до 2 т | 1368 | 1011 | маш.-ч | маш.-ч | 1 | 0.7 | 0 | 1303.01 | 826.2 | 0 | 0 | 1 | 0 | )*2 | 1.4 | 2 | 1473085110 | 509 | 0 | 0 | 0 | 0 | 0 | 0 | 0 | 0
367 | 1473421275 | 1473085108 | 1441836235 | 1 | 1 | 15514512 | 3 | 21.1-20-7 | СН-2012.21 Выпуск № 5 (в текущих ценах по состоянию на 01.10.2025 г.). 21.1-20-7 | Ветошь | 1346 | 1009 | кг | кг | 1 | 0.03 | 31.49 | 0 | 0 | 0 | 0 | 1 | 0 | )*2 | 0.06 | 2 | 1473085111 | 510 | 0 | 0 | 0 | 0 | 0 | 0 | 0 | 0
368 | 1473421276 | 1473085115 | 1441819193 | 15514512 | 1 | 15514512 | 1 | 9999990008 |  | Трудозатраты рабочих | 1191 | 1013 | чел.-ч. | чел.-ч. | 1 | 11.22 | 0 | 0 | 0 | 0 | 0 | 1 | 1 |  | 11.22 | 3 | -1 |  | 0 | 0 | 0 | 0 | 0 | 0 | 0 | 0
368 | 1473421277 | 1473085115 | 1441836237 | 1 | 1 | 15514512 | 3 | 21.1-20-10 | СН-2012.21 Выпуск № 5 (в текущих ценах по состоянию на 01.10.2025 г.). 21.1-20-10 | Лента изоляционная хлопчатобумажная | 1346 | 1009 | кг | кг | 1 | 0.039 | 375.16 | 0 | 0 | 0 | 0 | 1 | 0 |  | 0.039 | 3 | -1 |  | 0 | 0 | 0 | 0 | 0 | 0 | 0 | 0
369 | 1473421278 | 1473085118 | 1441819193 | 15514512 | 1 | 15514512 | 1 | 9999990008 |  | Трудозатраты рабочих | 1191 | 1013 | чел.-ч. | чел.-ч. | 1 | 0.38 | 0 | 0 | 0 | 0 | 0 | 1 | 1 |  | 0.38 | 3 | -1 |  | 0 | 0 | 0 | 0 | 0 | 0 | 0 | 0
369 | 1473421279 | 1473085118 | 1441836237 | 1 | 1 | 15514512 | 3 | 21.1-20-10 | СН-2012.21 Выпуск № 5 (в текущих ценах по состоянию на 01.10.2025 г.). 21.1-20-10 | Лента изоляционная хлопчатобумажная | 1346 | 1009 | кг | кг | 1 | 0.001 | 375.16 | 0 | 0 | 0 | 0 | 1 | 0 |  | 0.001 | 3 | -1 |  | 0 | 0 | 0 | 0 | 0 | 0 | 0 | 0
370 | 1473421280 | 1473085121 | 1441819193 | 15514512 | 1 | 15514512 | 1 | 9999990008 |  | Трудозатраты рабочих | 1191 | 1013 | чел.-ч. | чел.-ч. | 1 | 0.7 | 0 | 0 | 0 | 0 | 0 | 1 | 1 |  | 0.7 | 2 | 1473085122 | 511 | 0 | 0 | 0 | 0 | 0 | 0 | 0 | 0
372 | 1473421281 | 1473085125 | 1441819193 | 15514512 | 1 | 15514512 | 1 | 9999990008 |  | Трудозатраты рабочих | 1191 | 1013 | чел.-ч. | чел.-ч. | 1 | 0.47 | 0 | 0 | 0 | 0 | 0 | 1 | 1 | )*2 | 0.94 | 2 | 1473085126 | 512 | 0 | 0 | 0 | 0 | 0 | 0 | 0 | 0
372 | 1473421282 | 1473085125 | 1441836187 | 1 | 1 | 15514512 | 3 | 21.1-16-104 | СН-2012.21 Выпуск № 5 (в текущих ценах по состоянию на 01.10.2025 г.). 21.1-16-104 | Спирт этиловый технический | 1346 | 1009 | кг | кг | 1 | 0.008 | 424.66 | 0 | 0 | 0 | 0 | 1 | 0 | )*2 | 0.016 | 2 | 1473085127 | 513 | 0 | 0 | 0 | 0 | 0 | 0 | 0 | 0
372 | 1473421283 | 1473085125 | 1441836235 | 1 | 1 | 15514512 | 3 | 21.1-20-7 | СН-2012.21 Выпуск № 5 (в текущих ценах по состоянию на 01.10.2025 г.). 21.1-20-7 | Ветошь | 1346 | 1009 | кг | кг | 1 | 0.5 | 31.49 | 0 | 0 | 0 | 0 | 1 | 0 | )*2 | 1 | 2 | 1473085128 | 514 | 0 | 0 | 0 | 0 | 0 | 0 | 0 | 0
372 | 1473421284 | 1473085125 | 1441834642 | 1 | 1 | 15514512 | 3 | 21.1-4-17 | СН-2012.21 Выпуск № 5 (в текущих ценах по состоянию на 01.10.2025 г.). 21.1-4-17 | Масло индустриальное, марка И-30А | 1296 | 1002 | л | л | 1 | 0.01 | 109.78 | 0 | 0 | 0 | 0 | 1 | 0 | )*2 | 0.02 | 2 | 1473085129 | 515 | 0 | 0 | 0 | 0 | 0 | 0 | 0 | 0
373 | 1473421285 | 1473085134 | 1441819193 | 15514512 | 1 | 15514512 | 1 | 9999990008 |  | Трудозатраты рабочих | 1191 | 1013 | чел.-ч. | чел.-ч. | 1 | 12.5 | 0 | 0 | 0 | 0 | 0 | 1 | 1 | )*2 | 25 | 2 | 1473085135 | 516 | 0 | 0 | 0 | 0 | 0 | 0 | 0 | 0
373 | 1473421286 | 1473085134 | 1441836235 | 1 | 1 | 15514512 | 3 | 21.1-20-7 | СН-2012.21 Выпуск № 5 (в текущих ценах по состоянию на 01.10.2025 г.). 21.1-20-7 | Ветошь | 1346 | 1009 | кг | кг | 1 | 0.2 | 31.49 | 0 | 0 | 0 | 0 | 1 | 0 | )*2 | 0.4 | 2 | 1473085136 | 517 | 0 | 0 | 0 | 0 | 0 | 0 | 0 | 0
373 | 1473421287 | 1473085134 | 1441834628 | 1 | 1 | 15514512 | 3 | 21.1-4-3 | СН-2012.21 Выпуск № 5 (в текущих ценах по состоянию на 01.10.2025 г.). 21.1-4-3 | Бензин | 1348 | 1009 | т | т | 1000 | 0.00015 | 73951.73 | 0 | 0 | 0 | 0 | 1 | 0 | )*2 | 0.0003 | 2 | 1473085137 | 518 | 0 | 0 | 0 | 0 | 0 | 0 | 0 | 0
374 | 1473421288 | 1473085141 | 1441819193 | 15514512 | 1 | 15514512 | 1 | 9999990008 |  | Трудозатраты рабочих | 1191 | 1013 | чел.-ч. | чел.-ч. | 1 | 0.9 | 0 | 0 | 0 | 0 | 0 | 1 | 1 |  | 0.9 | 3 | -1 |  | 0 | 0 | 0 | 0 | 0 | 0 | 0 | 0
374 | 1473421289 | 1473085141 | 1441836235 | 1 | 1 | 15514512 | 3 | 21.1-20-7 | СН-2012.21 Выпуск № 5 (в текущих ценах по состоянию на 01.10.2025 г.). 21.1-20-7 | Ветошь | 1346 | 1009 | кг | кг | 1 | 0.01 | 31.49 | 0 | 0 | 0 | 0 | 1 | 0 |  | 0.01 | 3 | -1 |  | 0 | 0 | 0 | 0 | 0 | 0 | 0 | 0
375 | 1473421314 | 1473085144 | 1441819193 | 15514512 | 1 | 15514512 | 1 | 9999990008 |  | Трудозатраты рабочих | 1191 | 1013 | чел.-ч. | чел.-ч. | 1 | 12.5 | 0 | 0 | 0 | 0 | 0 | 1 | 1 | )*2 | 25 | 2 | 1473085145 | 519 | 0 | 0 | 0 | 0 | 0 | 0 | 0 | 0
375 | 1473421315 | 1473085144 | 1441836235 | 1 | 1 | 15514512 | 3 | 21.1-20-7 | СН-2012.21 Выпуск № 5 (в текущих ценах по состоянию на 01.10.2025 г.). 21.1-20-7 | Ветошь | 1346 | 1009 | кг | кг | 1 | 0.2 | 31.49 | 0 | 0 | 0 | 0 | 1 | 0 | )*2 | 0.4 | 2 | 1473085146 | 520 | 0 | 0 | 0 | 0 | 0 | 0 | 0 | 0
375 | 1473421316 | 1473085144 | 1441834628 | 1 | 1 | 15514512 | 3 | 21.1-4-3 | СН-2012.21 Выпуск № 5 (в текущих ценах по состоянию на 01.10.2025 г.). 21.1-4-3 | Бензин | 1348 | 1009 | т | т | 1000 | 0.00015 | 73951.73 | 0 | 0 | 0 | 0 | 1 | 0 | )*2 | 0.0003 | 2 | 1473085147 | 521 | 0 | 0 | 0 | 0 | 0 | 0 | 0 | 0
376 | 1473421317 | 1473085151 | 1441819193 | 15514512 | 1 | 15514512 | 1 | 9999990008 |  | Трудозатраты рабочих | 1191 | 1013 | чел.-ч. | чел.-ч. | 1 | 6 | 0 | 0 | 0 | 0 | 0 | 1 | 1 | )*2 | 12 | 2 | 1473085152 | 522 | 0 | 0 | 0 | 0 | 0 | 0 | 0 | 0
376 | 1473421318 | 1473085151 | 1441834258 | 1 | 1 | 15514512 | 2 | 22.1-18-24 | СН-2012.22 Выпуск № 5 (в текущих ценах по состоянию на 01.10.2025 г.). 22.1-18-24 | Автомобили полупассажирские типа ГАЗ, грузоподъемность до 2 т | 1368 | 1011 | маш.-ч | маш.-ч | 1 | 0.7 | 0 | 1303.01 | 826.2 | 0 | 0 | 1 | 0 | )*2 | 1.4 | 2 | 1473085153 | 523 | 0 | 0 | 0 | 0 | 0 | 0 | 0 | 0
376 | 1473421319 | 1473085151 | 1441836235 | 1 | 1 | 15514512 | 3 | 21.1-20-7 | СН-2012.21 Выпуск № 5 (в текущих ценах по состоянию на 01.10.2025 г.). 21.1-20-7 | Ветошь | 1346 | 1009 | кг | кг | 1 | 0.03 | 31.49 | 0 | 0 | 0 | 0 | 1 | 0 | )*2 | 0.06 | 2 | 1473085154 | 524 | 0 | 0 | 0 | 0 | 0 | 0 | 0 | 0
377 | 1473421320 | 1473085158 | 1441819193 | 15514512 | 1 | 15514512 | 1 | 9999990008 |  | Трудозатраты рабочих | 1191 | 1013 | чел.-ч. | чел.-ч. | 1 | 11.22 | 0 | 0 | 0 | 0 | 0 | 1 | 1 |  | 11.22 | 3 | -1 |  | 0 | 0 | 0 | 0 | 0 | 0 | 0 | 0
377 | 1473421321 | 1473085158 | 1441836237 | 1 | 1 | 15514512 | 3 | 21.1-20-10 | СН-2012.21 Выпуск № 5 (в текущих ценах по состоянию на 01.10.2025 г.). 21.1-20-10 | Лента изоляционная хлопчатобумажная | 1346 | 1009 | кг | кг | 1 | 0.039 | 375.16 | 0 | 0 | 0 | 0 | 1 | 0 |  | 0.039 | 3 | -1 |  | 0 | 0 | 0 | 0 | 0 | 0 | 0 | 0
378 | 1473421322 | 1473085161 | 1441819193 | 15514512 | 1 | 15514512 | 1 | 9999990008 |  | Трудозатраты рабочих | 1191 | 1013 | чел.-ч. | чел.-ч. | 1 | 0.38 | 0 | 0 | 0 | 0 | 0 | 1 | 1 |  | 0.38 | 3 | -1 |  | 0 | 0 | 0 | 0 | 0 | 0 | 0 | 0
378 | 1473421323 | 1473085161 | 1441836237 | 1 | 1 | 15514512 | 3 | 21.1-20-10 | СН-2012.21 Выпуск № 5 (в текущих ценах по состоянию на 01.10.2025 г.). 21.1-20-10 | Лента изоляционная хлопчатобумажная | 1346 | 1009 | кг | кг | 1 | 0.001 | 375.16 | 0 | 0 | 0 | 0 | 1 | 0 |  | 0.001 | 3 | -1 |  | 0 | 0 | 0 | 0 | 0 | 0 | 0 | 0
379 | 1473421324 | 1473085164 | 1441819193 | 15514512 | 1 | 15514512 | 1 | 9999990008 |  | Трудозатраты рабочих | 1191 | 1013 | чел.-ч. | чел.-ч. | 1 | 0.7 | 0 | 0 | 0 | 0 | 0 | 1 | 1 |  | 0.7 | 2 | 1473085165 | 525 | 0 | 0 | 0 | 0 | 0 | 0 | 0 | 0

## SrcKA
0 | Smeta.RU (495) 974-1589 | _PS_ | 0 | 0 | 0 | Smeta.RU | 1 | 48718 | 997253121 | 11 | 12 | 0 | 1
|  |  |  | Склад 1-4_на 4 мес. (10%) испр. | [9 empty] | 0