## Смета СН-2012 по гл. 1-5
Smeta.RU (495) 974-1589 СН-2012 (© ОАО МЦЦС 'Мосстройцены', 2025)
Форма № 1а (глава 1-5)
| "СОГЛАСОВАНО" |  |  |  |  | "УТВЕРЖДАЮ"
| ______________________ |  |  |  |  | ______________________
| "_____"________________ 2025 г. |  |  |  |  | "_____"________________ 2025 г.
ЛОКАЛЬНАЯ СМЕТА № Новый объект_(Копия)_(Копия)_(Копия)
(локальный сметный расчет)
Склад 2-3_на 4 мес. (10%)
(наименование работ и затрат, наименование объекта)
Основание: чертежи №
[5 empty] | Сметная стоимость |  |  | 2802.2343 |  | тыс.руб
[5 empty] | Строительные работы |  |  | 0 |  | тыс.руб
[5 empty] | Монтажные работы |  |  | 0 |  | тыс.руб
[5 empty] | Оборудование |  |  | 0 |  | тыс.руб
[5 empty] | Прочие работы |  |  | 2296.91 |  | тыс.руб
[5 empty] | Средства на оплату труда |  |  | 1261.5322 |  | тыс.руб
Составлен(а) в уровне текущих (прогнозных) цен на октябрь 2025 года
№№ п/п | Шифр расценки и коды ресурсов | Наименование работ и затрат | Единица измерения | Кол-во единиц | Цена на ед. изм. руб. | Попра-вочные коэфф. | Коэфф. зимних удоро-жаний | Коэфф. пересчета | ВСЕГО затрат, руб. | Справочно
ЗТР, всего чел.-час
Ст-ть ед. с начислен.
1 | 2 | 3 | 4 | 5 | 6 | 7 | 8 | 9 | 10 | 11
Локальная смета: Склад 2 и 3
Раздел: Система отопления
1 | 1.21-2303-24-1/1 | Техническое обслуживание электроводонагревателей объемом до 80 литров // Электрический отопительный котёл «Невский» | шт. | 2 | [7 empty] | 1741.64 | 1741.64 | 248.81 | 248.81 | 3131.7 | 1932.7
|  | ЗП |  |  | 1244.03 |  | 1 | 1 | 2488.06
|  | ЭМ |  |  | 1411.16 |  | 1 | 1 | 2822.32
|  | в т.ч. ЗПМ |  |  | 894.77 |  | 1 | 1 | 1789.54
|  | МР |  |  | 0.63 |  | 1 | 1 | 1.26
|  | НР от ЗП | % | 70 |  |  |  |  | 1741.64
|  | СП от ЗП | % | 10 |  |  |  |  | 248.81
|  | НР и СП от ЗПМ | % | 108 |  |  |  |  | 1932.7
|  | ЗТР | чел-ч | 1.75 |  |  | 1 |  |  | 3.5
[8 empty] | 9234.79 |  | 4617.4 | 9234.79
2 | 1.17-2103-14-4/1 | Техническое обслуживание мембранного расширительного бака объемом 600 л | шт. | 1 | [7 empty] | 432.24 | 432.24 | 61.75 | 61.75 | 0 | 0
|  | ЗП |  |  | 617.49 |  | 1 | 1 | 617.49
|  | МР |  |  | 1.57 |  | 1 | 1 | 1.57
|  | НР от ЗП | % | 70 |  |  |  |  | 432.24
|  | СП от ЗП | % | 10 |  |  |  |  | 61.75
|  | ЗТР | чел-ч | 1 |  |  | 1 |  |  | 1
[8 empty] | 1113.05 |  | 1113.05 | 1113.05
3 | 1.17-2103-14-6/1 | Техническое обслуживание мембранного расширительного бака объемом 1000 л // Бак подпитки | шт. | 1 | [7 empty] | 531.66 | 531.66 | 75.95 | 75.95 | 0 | 0
|  | ЗП |  |  | 759.51 |  | 1 | 1 | 759.51
|  | МР |  |  | 2.2 |  | 1 | 1 | 2.2
|  | НР от ЗП | % | 70 |  |  |  |  | 531.66
|  | СП от ЗП | % | 10 |  |  |  |  | 75.95
|  | ЗТР | чел-ч | 1.23 |  |  | 1 |  |  | 1.23
[8 empty] | 1369.32 |  | 1369.32 | 1369.32
4 | 1.15-2203-7-3/1 | Техническое обслуживание крана шарового латунного никелированного диаметром до 100 мм | 10 шт. | 1.5 | [7 empty] | 596.5 | 596.5 | 85.21 | 85.21 | 0 | 0
Объем: 1,5=(4+4+7)/10
|  | ЗП |  |  | 568.09 |  | 1 | 1 | 852.14
|  | НР от ЗП | % | 70 |  |  |  |  | 596.5
|  | СП от ЗП | % | 10 |  |  |  |  | 85.21
|  | ЗТР | чел-ч | 0.92 |  |  | 1 |  |  | 1.38
[8 empty] | 1533.85 |  | 1022.57 | 1533.85
5 | 1.15-2203-7-2/1 | Техническое обслуживание крана шарового латунного никелированного диаметром до 50 мм | 10 шт. | 0.1 | [7 empty] | 26.37 | 26.37 | 3.77 | 3.77 | 0 | 0
Объем: 0,1=1/10
|  | ЗП |  |  | 376.67 |  | 1 | 1 | 37.67
|  | НР от ЗП | % | 70 |  |  |  |  | 26.37
|  | СП от ЗП | % | 10 |  |  |  |  | 3.77
|  | ЗТР | чел-ч | 0.61 |  |  | 1 |  |  | 0.061
[8 empty] | 67.81 |  | 678.1 | 67.81
6 | 1.15-2203-7-1/1 | Техническое обслуживание крана шарового латунного никелированного диаметром до 25 мм | 10 шт. | 1.3 | [7 empty] | 252.86 | 252.86 | 36.12 | 36.12 | 0 | 0
Объем: 1,3=(12+1)/10
|  | ЗП |  |  | 277.87 |  | 1 | 1 | 361.23
|  | НР от ЗП | % | 70 |  |  |  |  | 252.86
|  | СП от ЗП | % | 10 |  |  |  |  | 36.12
|  | ЗТР | чел-ч | 0.45 |  |  | 1 |  |  | 0.585
[8 empty] | 650.21 |  | 500.16 | 650.21
7 | 1.23-2103-41-1/1 | Техническое обслуживание регулирующего клапана // Клапан ручной балансировочный | шт. | 3 | [7 empty] | 436.8 | 436.8 | 62.4 | 62.4 | 260.24 | 160.61
Объем: 3=2+1
|  | ЗП |  |  | 208 |  | 1 | 1 | 624
|  | ЭМ |  |  | 78.18 |  | 1 | 1 | 234.54
|  | в т.ч. ЗПМ |  |  | 49.57 |  | 1 | 1 | 148.71
|  | НР от ЗП | % | 70 |  |  |  |  | 436.8
|  | СП от ЗП | % | 10 |  |  |  |  | 62.4
|  | НР и СП от ЗПМ | % | 108 |  |  |  |  | 160.61
|  | ЗТР | чел-ч | 0.37 |  |  | 1 |  |  | 1.11
[8 empty] | 1518.35 |  | 506.12 | 1518.35
8 | 1.15-2203-9-2/1 | Техническое обслуживание клапанов обратных фланцевых диаметром 100-150 мм | шт. | 2 | [7 empty] | 173.14 | 173.14 | 24.73 | 24.73 | 0 | 0
|  | ЗП |  |  | 123.67 |  | 1 | 1 | 247.34
|  | МР |  |  | 0.63 |  | 1 | 1 | 1.26
|  | НР от ЗП | % | 70 |  |  |  |  | 173.14
|  | СП от ЗП | % | 10 |  |  |  |  | 24.73
|  | ЗТР | чел-ч | 0.22 |  |  | 1 |  |  | 0.44
[8 empty] | 446.47 |  | 223.24 | 446.47
9 | 1.15-2203-9-1/1 | Техническое обслуживание клапанов обратных фланцевых диаметром 50 мм // прим. Ду-65 | шт. | 1 | [7 empty] | 55.09 | 55.09 | 7.87 | 7.87 | 0 | 0
|  | ЗП |  |  | 78.7 |  | 1 | 1 | 78.7
|  | МР |  |  | 0.31 |  | 1 | 1 | 0.31
|  | НР от ЗП | % | 70 |  |  |  |  | 55.09
|  | СП от ЗП | % | 10 |  |  |  |  | 7.87
|  | ЗТР | чел-ч | 0.14 |  |  | 1 |  |  | 0.14
[8 empty] | 141.97 |  | 141.97 | 141.97
10 | 1.15-2203-9-1/1 | Техническое обслуживание клапанов обратных фланцевых диаметром 50 мм // прим. Клапан обратный пружинный Ду-25 | шт. | 1 | [7 empty] | 55.09 | 55.09 | 7.87 | 7.87 | 0 | 0
|  | ЗП |  |  | 78.7 |  | 1 | 1 | 78.7
|  | МР |  |  | 0.31 |  | 1 | 1 | 0.31
|  | НР от ЗП | % | 70 |  |  |  |  | 55.09
|  | СП от ЗП | % | 10 |  |  |  |  | 7.87
|  | ЗТР | чел-ч | 0.14 |  |  | 1 |  |  | 0.14
[8 empty] | 141.97 |  | 141.97 | 141.97
11 | 1.15-2303-5-3/1 | Техническое обслуживание фильтров водяных фланцевых сетчатых диаметром до 150 мм | 10 шт. | 0.1 | [7 empty] | 221.94 | 221.94 | 31.71 | 31.71 | 0 | 0
Объем: 0,1=1/10
|  | ЗП |  |  | 3170.64 |  | 1 | 1 | 317.06
|  | МР |  |  | 1.57 |  | 1 | 1 | 0.16
11,1 | 21.26-1-112 | Прокладки из терморасширенного графита для обслуживания фильтра сетчатого чугунного фланцевого диаметром 100 мм | шт. | 1 | 388.06 |  | 1 | 1 | 388.06 |  |  | 0 | 0 | 0 | 0 | 0 | 0
|  | НР от ЗП | % | 70 |  |  |  |  | 221.94
|  | СП от ЗП | % | 10 |  |  |  |  | 31.71
|  | ЗТР | чел-ч | 5.64 |  |  | 1 |  |  | 0.564
[8 empty] | 958.93 |  | 9589.3 | 958.93
12 | 1.23-2103-18-1/1 | Техническое обслуживание термометра биметаллического, дилатометрического | шт. | 6 | [7 empty] | 1847.92 | 1847.92 | 263.99 | 263.99 | 0 | 0
|  | ЗП |  |  | 219.99 | *2 | 1 | 1 | 2639.88
|  | МР |  |  | 19.14 | *2 | 1 | 1 | 229.68
|  | НР от ЗП | % | 70 |  |  |  |  | 1847.92
|  | СП от ЗП | % | 10 |  |  |  |  | 263.99
|  | ЗТР | чел-ч | 0.31 |  | *2 | 1 |  |  | 3.72
[8 empty] | 4981.47 |  | 830.25 | 4981.47
13 | 1.17-2103-17-1/1 | Техническое обслуживание автоматического воздухоотводчика | 10 шт. | 0.3 | [7 empty] | 197.1 | 197.1 | 28.16 | 28.16 | 0 | 0
Объем: 0,3=3/10
|  | ЗП |  |  | 938.58 |  | 1 | 1 | 281.57
|  | МР |  |  | 0.63 |  | 1 | 1 | 0.19
|  | НР от ЗП | % | 70 |  |  |  |  | 197.1
|  | СП от ЗП | % | 10 |  |  |  |  | 28.16
|  | ЗТР | чел-ч | 1.52 |  |  | 1 |  |  | 0.456
[8 empty] | 507.02 |  | 1690.07 | 507.02
Склад №2
14 | 1.18-2303-4-2/1 | Техническое обслуживание горизонтальных воздушно-тепловых завес с электрическим нагревателем производительностью по воздуху до 1000 м3/ч | шт. | 38 | [7 empty] | 18004.21 | 18004.21 | 2572.03 | 2572.03 | 3.33 | 2.05
|  | ЗП |  |  | 676.85 |  | 1 | 1 | 25720.3
|  | ЭМ |  |  | 3.57 |  | 1 | 1 | 135.66
|  | в т.ч. ЗПМ |  |  | 0.05 |  | 1 | 1 | 1.9
|  | МР |  |  | 0.63 |  | 1 | 1 | 23.94
|  | НР от ЗП | % | 70 |  |  |  |  | 18004.21
|  | СП от ЗП | % | 10 |  |  |  |  | 2572.03
|  | НР и СП от ЗПМ | % | 108 |  |  |  |  | 2.05
|  | ЗТР | чел-ч | 1.02 |  |  | 1 |  |  | 38.76
[8 empty] | 46458.19 |  | 1222.58 | 46458.19
15 | 1.21-2303-50-1/1 | Техническое обслуживание конвектора электрического настенного крепления, с механическим термостатом, мощность до 2,0 кВт | шт. | 7 | [7 empty] | 423.61 | 423.61 | 60.52 | 60.52 | 0 | 0
Объем: 7=5+2
|  | ЗП |  |  | 86.45 |  | 1 | 1 | 605.15
|  | ЭМ |  |  | 0.23 |  | 1 | 1 | 1.61
|  | МР |  |  | 2.2 |  | 1 | 1 | 15.4
|  | НР от ЗП | % | 70 |  |  |  |  | 423.61
|  | СП от ЗП | % | 10 |  |  |  |  | 60.52
|  | ЗТР | чел-ч | 0.14 |  |  | 1 |  |  | 0.98
[8 empty] | 1106.29 |  | 158.04 | 1106.29
16 | 1.23-2103-41-1/1 | Техническое обслуживание регулирующего клапана // Клапан ручной балансировочный | шт. | 38 | [7 empty] | 5532.8 | 5532.8 | 790.4 | 790.4 | 3296.41 | 2034.35
|  | ЗП |  |  | 208 |  | 1 | 1 | 7904
|  | ЭМ |  |  | 78.18 |  | 1 | 1 | 2970.84
|  | в т.ч. ЗПМ |  |  | 49.57 |  | 1 | 1 | 1883.66
|  | НР от ЗП | % | 70 |  |  |  |  | 5532.8
|  | СП от ЗП | % | 10 |  |  |  |  | 790.4
|  | НР и СП от ЗПМ | % | 108 |  |  |  |  | 2034.35
|  | ЗТР | чел-ч | 0.37 |  |  | 1 |  |  | 14.06
[8 empty] | 19232.39 |  | 506.12 | 19232.39
17 | 1.23-2103-41-1/1 | Техническое обслуживание регулирующего клапана // Клапан ручной запорный | шт. | 38 | [7 empty] | 5532.8 | 5532.8 | 790.4 | 790.4 | 3296.41 | 2034.35
|  | ЗП |  |  | 208 |  | 1 | 1 | 7904
|  | ЭМ |  |  | 78.18 |  | 1 | 1 | 2970.84
|  | в т.ч. ЗПМ |  |  | 49.57 |  | 1 | 1 | 1883.66
|  | НР от ЗП | % | 70 |  |  |  |  | 5532.8
|  | СП от ЗП | % | 10 |  |  |  |  | 790.4
|  | НР и СП от ЗПМ | % | 108 |  |  |  |  | 2034.35
|  | ЗТР | чел-ч | 0.37 |  |  | 1 |  |  | 14.06
[8 empty] | 19232.39 |  | 506.12 | 19232.39
18 | 1.17-2103-17-1/1 | Техническое обслуживание автоматического воздухоотводчика | 10 шт. | 3.6 | [7 empty] | 2365.22 | 2365.22 | 337.89 | 337.89 | 0 | 0
Объем: 3,6=36/10
|  | ЗП |  |  | 938.58 |  | 1 | 1 | 3378.89
|  | МР |  |  | 0.63 |  | 1 | 1 | 2.27
|  | НР от ЗП | % | 70 |  |  |  |  | 2365.22
|  | СП от ЗП | % | 10 |  |  |  |  | 337.89
|  | ЗТР | чел-ч | 1.52 |  |  | 1 |  |  | 5.472
[8 empty] | 6084.27 |  | 1690.08 | 6084.27
19 | 1.15-2203-7-1/1 | Техническое обслуживание крана шарового латунного никелированного диаметром до 25 мм | 10 шт. | 3.2 | [7 empty] | 622.43 | 622.43 | 88.92 | 88.92 | 0 | 0
Объем: 3,2=32/10
|  | ЗП |  |  | 277.87 |  | 1 | 1 | 889.18
|  | НР от ЗП | % | 70 |  |  |  |  | 622.43
|  | СП от ЗП | % | 10 |  |  |  |  | 88.92
|  | ЗТР | чел-ч | 0.45 |  |  | 1 |  |  | 1.44
[8 empty] | 1600.53 |  | 500.17 | 1600.53
Склад №3
20 | 1.18-2303-4-2/1 | Техническое обслуживание горизонтальных воздушно-тепловых завес с электрическим нагревателем производительностью по воздуху до 1000 м3/ч | шт. | 38 | [7 empty] | 18004.21 | 18004.21 | 2572.03 | 2572.03 | 3.33 | 2.05
|  | ЗП |  |  | 676.85 |  | 1 | 1 | 25720.3
|  | ЭМ |  |  | 3.57 |  | 1 | 1 | 135.66
|  | в т.ч. ЗПМ |  |  | 0.05 |  | 1 | 1 | 1.9
|  | МР |  |  | 0.63 |  | 1 | 1 | 23.94
|  | НР от ЗП | % | 70 |  |  |  |  | 18004.21
|  | СП от ЗП | % | 10 |  |  |  |  | 2572.03
|  | НР и СП от ЗПМ | % | 108 |  |  |  |  | 2.05
|  | ЗТР | чел-ч | 1.02 |  |  | 1 |  |  | 38.76
[8 empty] | 46458.19 |  | 1222.58 | 46458.19
21 | 1.21-2303-50-1/1 | Техническое обслуживание конвектора электрического настенного крепления, с механическим термостатом, мощность до 2,0 кВт | шт. | 7 | [7 empty] | 423.61 | 423.61 | 60.52 | 60.52 | 0 | 0
Объем: 7=5+2
|  | ЗП |  |  | 86.45 |  | 1 | 1 | 605.15
|  | ЭМ |  |  | 0.23 |  | 1 | 1 | 1.61
|  | МР |  |  | 2.2 |  | 1 | 1 | 15.4
|  | НР от ЗП | % | 70 |  |  |  |  | 423.61
|  | СП от ЗП | % | 10 |  |  |  |  | 60.52
|  | ЗТР | чел-ч | 0.14 |  |  | 1 |  |  | 0.98
[8 empty] | 1106.29 |  | 158.04 | 1106.29
22 | 1.23-2103-41-1/1 | Техническое обслуживание регулирующего клапана // Клапан ручной балансировочный | шт. | 38 | [7 empty] | 5532.8 | 5532.8 | 790.4 | 790.4 | 3296.41 | 2034.35
|  | ЗП |  |  | 208 |  | 1 | 1 | 7904
|  | ЭМ |  |  | 78.18 |  | 1 | 1 | 2970.84
|  | в т.ч. ЗПМ |  |  | 49.57 |  | 1 | 1 | 1883.66
|  | НР от ЗП | % | 70 |  |  |  |  | 5532.8
|  | СП от ЗП | % | 10 |  |  |  |  | 790.4
|  | НР и СП от ЗПМ | % | 108 |  |  |  |  | 2034.35
|  | ЗТР | чел-ч | 0.37 |  |  | 1 |  |  | 14.06
[8 empty] | 19232.39 |  | 506.12 | 19232.39
23 | 1.23-2103-41-1/1 | Техническое обслуживание регулирующего клапана // Клапан ручной запорный | шт. | 38 | [7 empty] | 5532.8 | 5532.8 | 790.4 | 790.4 | 3296.41 | 2034.35
|  | ЗП |  |  | 208 |  | 1 | 1 | 7904
|  | ЭМ |  |  | 78.18 |  | 1 | 1 | 2970.84
|  | в т.ч. ЗПМ |  |  | 49.57 |  | 1 | 1 | 1883.66
|  | НР от ЗП | % | 70 |  |  |  |  | 5532.8
|  | СП от ЗП | % | 10 |  |  |  |  | 790.4
|  | НР и СП от ЗПМ | % | 108 |  |  |  |  | 2034.35
|  | ЗТР | чел-ч | 0.37 |  |  | 1 |  |  | 14.06
[8 empty] | 19232.39 |  | 506.12 | 19232.39
24 | 1.17-2103-17-1/1 | Техническое обслуживание автоматического воздухоотводчика | 10 шт. | 3.6 | [7 empty] | 2365.22 | 2365.22 | 337.89 | 337.89 | 0 | 0
Объем: 3,6=36/10
|  | ЗП |  |  | 938.58 |  | 1 | 1 | 3378.89
|  | МР |  |  | 0.63 |  | 1 | 1 | 2.27
|  | НР от ЗП | % | 70 |  |  |  |  | 2365.22
|  | СП от ЗП | % | 10 |  |  |  |  | 337.89
|  | ЗТР | чел-ч | 1.52 |  |  | 1 |  |  | 5.472
[8 empty] | 6084.27 |  | 1690.08 | 6084.27
25 | 1.15-2203-7-1/1 | Техническое обслуживание крана шарового латунного никелированного диаметром до 25 мм | 10 шт. | 3.2 | [7 empty] | 622.43 | 622.43 | 88.92 | 88.92 | 0 | 0
Объем: 3,2=32/10
|  | ЗП |  |  | 277.87 |  | 1 | 1 | 889.18
|  | НР от ЗП | % | 70 |  |  |  |  | 622.43
|  | СП от ЗП | % | 10 |  |  |  |  | 88.92
|  | ЗТР | чел-ч | 0.45 |  |  | 1 |  |  | 1.44
[8 empty] | 1600.53 |  | 500.17 | 1600.53
Итого по разделу: Система отопления | [7 empty] | 210093.33
Раздел: Общеобменная вентиляция
Склад №2
26 | 1.15-2203-7-2/1 | Техническое обслуживание крана шарового латунного никелированного диаметром до 50 мм | 10 шт. | 0.8 | [7 empty] | 210.94 | 210.94 | 30.13 | 30.13 | 0 | 0
Объем: 0,8=8/10
|  | ЗП |  |  | 376.67 |  | 1 | 1 | 301.34
|  | НР от ЗП | % | 70 |  |  |  |  | 210.94
|  | СП от ЗП | % | 10 |  |  |  |  | 30.13
|  | ЗТР | чел-ч | 0.61 |  |  | 1 |  |  | 0.488
[8 empty] | 542.41 |  | 678.01 | 542.41
27 | 1.15-2303-4-2/1 | Прочистка сетчатых фильтров грубой очистки воды диаметром до 50 мм | 10 шт. | 0.4 | [7 empty] | 402.85 | 402.85 | 57.55 | 57.55 | 0 | 0
Объем: 0,4=4/10
|  | ЗП |  |  | 1438.75 |  | 1 | 1 | 575.5
|  | НР от ЗП | % | 70 |  |  |  |  | 402.85
|  | СП от ЗП | % | 10 |  |  |  |  | 57.55
|  | ЗТР | чел-ч | 2.33 |  |  | 1 |  |  | 0.932
[8 empty] | 1035.9 |  | 2589.75 | 1035.9
28 | 1.23-2103-41-1/1 | Техническое обслуживание регулирующего клапана // Регулирующий вентиль | шт. | 4 | [7 empty] | 582.4 | 582.4 | 83.2 | 83.2 | 346.99 | 214.14
|  | ЗП |  |  | 208 |  | 1 | 1 | 832
|  | ЭМ |  |  | 78.18 |  | 1 | 1 | 312.72
|  | в т.ч. ЗПМ |  |  | 49.57 |  | 1 | 1 | 198.28
|  | НР от ЗП | % | 70 |  |  |  |  | 582.4
|  | СП от ЗП | % | 10 |  |  |  |  | 83.2
|  | НР и СП от ЗПМ | % | 108 |  |  |  |  | 214.14
|  | ЗТР | чел-ч | 0.37 |  |  | 1 |  |  | 1.48
[8 empty] | 2024.46 |  | 506.12 | 2024.46
29 | 1.15-2203-9-1/1 | Техническое обслуживание клапанов обратных фланцевых диаметром 50 мм | шт. | 4 | [7 empty] | 220.36 | 220.36 | 31.48 | 31.48 | 0 | 0
|  | ЗП |  |  | 78.7 |  | 1 | 1 | 314.8
|  | МР |  |  | 0.31 |  | 1 | 1 | 1.24
|  | НР от ЗП | % | 70 |  |  |  |  | 220.36
|  | СП от ЗП | % | 10 |  |  |  |  | 31.48
|  | ЗТР | чел-ч | 0.14 |  |  | 1 |  |  | 0.56
[8 empty] | 567.88 |  | 141.97 | 567.88
30 | 1.17-2103-17-1/1 | Техническое обслуживание автоматического воздухоотводчика | 10 шт. | 1.4 | [7 empty] | 919.81 | 919.81 | 131.4 | 131.4 | 0 | 0
Объем: 1,4=14/10
|  | ЗП |  |  | 938.58 |  | 1 | 1 | 1314.01
|  | МР |  |  | 0.63 |  | 1 | 1 | 0.88
|  | НР от ЗП | % | 70 |  |  |  |  | 919.81
|  | СП от ЗП | % | 10 |  |  |  |  | 131.4
|  | ЗТР | чел-ч | 1.52 |  |  | 1 |  |  | 2.128
[8 empty] | 2366.1 |  | 1690.07 | 2366.1
31 | 1.15-2203-7-1/1 | Техническое обслуживание крана шарового латунного никелированного диаметром до 25 мм | 10 шт. | 1.6 | [7 empty] | 311.21 | 311.21 | 44.46 | 44.46 | 0 | 0
Объем: 1,6=16/10
|  | ЗП |  |  | 277.87 |  | 1 | 1 | 444.59
|  | НР от ЗП | % | 70 |  |  |  |  | 311.21
|  | СП от ЗП | % | 10 |  |  |  |  | 44.46
|  | ЗТР | чел-ч | 0.45 |  |  | 1 |  |  | 0.72
[8 empty] | 800.26 |  | 500.16 | 800.26
| ПВ1 Приточно вытяжная устновка с рекуператором модульная LITE ONE 50 15 H.100 RL //G.1-V.1[P.1=EG.4=RX.2=RX.2-P.1]V.1-G.1[FR.C45.055A2-SP.05][HW.1- P.1]G.1¦¦//G.1(P.1-SP.05-EG.4-FR.C45.055A2) | [16 empty] | ПВ1 Приточно вытяжная устновка с рекуператором модульная LITE ONE 50 15 H.100 RL //G.1-V.1[P.1=EG.4=RX.2=RX.2-P.1]V.1-G.1[FR.C45.055A2-SP.05][HW.1- P.1]G.1¦¦//G.1(P.1-SP.05-EG.4-FR.C45.055A2)
32 | 1.18-2403-21-6/1 | Техническое обслуживание приточных установок производительностью до 20000 м3/ч - ежеквартальное | установка | 1 | [7 empty] | 4682.17 | 4682.17 | 668.88 | 668.88 | 0.25 | 0.15
|  | ЗП |  |  | 3344.41 | )*2 | 1 | 1 | 6688.82
|  | ЭМ |  |  | 5.36 | )*2 | 1 | 1 | 10.72
|  | в т.ч. ЗПМ |  |  | 0.07 | )*2 | 1 | 1 | 0.14
|  | МР |  |  | 32.12 | )*2 | 1 | 1 | 64.24
|  | НР от ЗП | % | 70 |  |  |  |  | 4682.17
|  | СП от ЗП | % | 10 |  |  |  |  | 668.88
|  | НР и СП от ЗПМ | % | 108 |  |  |  |  | 0.15
|  | ЗТР | чел-ч | 5.04 |  | )*2 | 1 |  |  | 10.08
[8 empty] | 12114.98 |  | 12114.98 | 12114.98
33 | 1.18-2403-20-4/1 | Техническое обслуживание вытяжных установок производительностью до 20000 м3/ч - ежеквартальное | установка | 1 | [7 empty] | 2582.64 | 2582.64 | 368.95 | 368.95 | 0 | 0
|  | ЗП |  |  | 1844.74 | )*2 | 1 | 1 | 3689.48
|  | МР |  |  | 0.13 | )*2 | 1 | 1 | 0.26
|  | НР от ЗП | % | 70 |  |  |  |  | 2582.64
|  | СП от ЗП | % | 10 |  |  |  |  | 368.95
|  | ЗТР | чел-ч | 2.78 |  | )*2 | 1 |  |  | 5.56
[8 empty] | 6641.33 |  | 6641.33 | 6641.33
| ПВ2 Приточно вытяжная устновка с рекуператором модульная LITE ONE 50 15 H.100 RL //G.1-V.1[P.1=EG.4=RX.2=RX.2-P.1]V.1-G.1[FR.C45.055A2-SP.05][HW.1- P.1]G.1¦¦//G.1(P.1-SP.05-EG.4-FR.C45.055A2) | [16 empty] | ПВ2 Приточно вытяжная устновка с рекуператором модульная LITE ONE 50 15 H.100 RL //G.1-V.1[P.1=EG.4=RX.2=RX.2-P.1]V.1-G.1[FR.C45.055A2-SP.05][HW.1- P.1]G.1¦¦//G.1(P.1-SP.05-EG.4-FR.C45.055A2)
34 | 1.18-2403-21-6/1 | Техническое обслуживание приточных установок производительностью до 20000 м3/ч - ежеквартальное | установка | 1 | [7 empty] | 4682.17 | 4682.17 | 668.88 | 668.88 | 0.25 | 0.15
|  | ЗП |  |  | 3344.41 | )*2 | 1 | 1 | 6688.82
|  | ЭМ |  |  | 5.36 | )*2 | 1 | 1 | 10.72
|  | в т.ч. ЗПМ |  |  | 0.07 | )*2 | 1 | 1 | 0.14
|  | МР |  |  | 32.12 | )*2 | 1 | 1 | 64.24
|  | НР от ЗП | % | 70 |  |  |  |  | 4682.17
|  | СП от ЗП | % | 10 |  |  |  |  | 668.88
|  | НР и СП от ЗПМ | % | 108 |  |  |  |  | 0.15
|  | ЗТР | чел-ч | 5.04 |  | )*2 | 1 |  |  | 10.08
[8 empty] | 12114.98 |  | 12114.98 | 12114.98
35 | 1.18-2403-20-4/1 | Техническое обслуживание вытяжных установок производительностью до 20000 м3/ч - ежеквартальное | установка | 1 | [7 empty] | 2582.64 | 2582.64 | 368.95 | 368.95 | 0 | 0
|  | ЗП |  |  | 1844.74 | )*2 | 1 | 1 | 3689.48
|  | МР |  |  | 0.13 | )*2 | 1 | 1 | 0.26
|  | НР от ЗП | % | 70 |  |  |  |  | 2582.64
|  | СП от ЗП | % | 10 |  |  |  |  | 368.95
|  | ЗТР | чел-ч | 2.78 |  | )*2 | 1 |  |  | 5.56
[8 empty] | 6641.33 |  | 6641.33 | 6641.33
| ПВ3 Приточно вытяжная устновка с рекуператором модульная LITE ONE 50 15 H.100 RL //G.1-V.1[P.1=EG.4=RX.2=RX.2-P.1]V.1-G.1[FR.C45.055A2-SP.05][HW.1- P.1]G.1¦¦//G.1(P.1-SP.05-EG.4-FR.C45.055A2) | [16 empty] | ПВ3 Приточно вытяжная устновка с рекуператором модульная LITE ONE 50 15 H.100 RL //G.1-V.1[P.1=EG.4=RX.2=RX.2-P.1]V.1-G.1[FR.C45.055A2-SP.05][HW.1- P.1]G.1¦¦//G.1(P.1-SP.05-EG.4-FR.C45.055A2)
36 | 1.18-2403-21-6/1 | Техническое обслуживание приточных установок производительностью до 20000 м3/ч - ежеквартальное | установка | 1 | [7 empty] | 4682.17 | 4682.17 | 668.88 | 668.88 | 0.25 | 0.15
|  | ЗП |  |  | 3344.41 | )*2 | 1 | 1 | 6688.82
|  | ЭМ |  |  | 5.36 | )*2 | 1 | 1 | 10.72
|  | в т.ч. ЗПМ |  |  | 0.07 | )*2 | 1 | 1 | 0.14
|  | МР |  |  | 32.12 | )*2 | 1 | 1 | 64.24
|  | НР от ЗП | % | 70 |  |  |  |  | 4682.17
|  | СП от ЗП | % | 10 |  |  |  |  | 668.88
|  | НР и СП от ЗПМ | % | 108 |  |  |  |  | 0.15
|  | ЗТР | чел-ч | 5.04 |  | )*2 | 1 |  |  | 10.08
[8 empty] | 12114.98 |  | 12114.98 | 12114.98
37 | 1.18-2403-20-4/1 | Техническое обслуживание вытяжных установок производительностью до 20000 м3/ч - ежеквартальное | установка | 1 | [7 empty] | 2582.64 | 2582.64 | 368.95 | 368.95 | 0 | 0
|  | ЗП |  |  | 1844.74 | )*2 | 1 | 1 | 3689.48
|  | МР |  |  | 0.13 | )*2 | 1 | 1 | 0.26
|  | НР от ЗП | % | 70 |  |  |  |  | 2582.64
|  | СП от ЗП | % | 10 |  |  |  |  | 368.95
|  | ЗТР | чел-ч | 2.78 |  | )*2 | 1 |  |  | 5.56
[8 empty] | 6641.33 |  | 6641.33 | 6641.33
| ПВ4 Приточно вытяжная устновка с рекуператором модульная LITE ONE 50 15 H.100 RL //G.1-V.1[P.1=EG.4=RX.2=RX.2-P.1]V.1-G.1[FR.C45.055A2-SP.05][HW.1- P.1]G.1¦¦//G.1(P.1-SP.05-EG.4-FR.C45.055A2) | [16 empty] | ПВ4 Приточно вытяжная устновка с рекуператором модульная LITE ONE 50 15 H.100 RL //G.1-V.1[P.1=EG.4=RX.2=RX.2-P.1]V.1-G.1[FR.C45.055A2-SP.05][HW.1- P.1]G.1¦¦//G.1(P.1-SP.05-EG.4-FR.C45.055A2)
38 | 1.18-2403-21-6/1 | Техническое обслуживание приточных установок производительностью до 20000 м3/ч - ежеквартальное | установка | 1 | [7 empty] | 4682.17 | 4682.17 | 668.88 | 668.88 | 0.25 | 0.15
|  | ЗП |  |  | 3344.41 | )*2 | 1 | 1 | 6688.82
|  | ЭМ |  |  | 5.36 | )*2 | 1 | 1 | 10.72
|  | в т.ч. ЗПМ |  |  | 0.07 | )*2 | 1 | 1 | 0.14
|  | МР |  |  | 32.12 | )*2 | 1 | 1 | 64.24
|  | НР от ЗП | % | 70 |  |  |  |  | 4682.17
|  | СП от ЗП | % | 10 |  |  |  |  | 668.88
|  | НР и СП от ЗПМ | % | 108 |  |  |  |  | 0.15
|  | ЗТР | чел-ч | 5.04 |  | )*2 | 1 |  |  | 10.08
[8 empty] | 12114.98 |  | 12114.98 | 12114.98
39 | 1.18-2403-20-4/1 | Техническое обслуживание вытяжных установок производительностью до 20000 м3/ч - ежеквартальное | установка | 1 | [7 empty] | 2582.64 | 2582.64 | 368.95 | 368.95 | 0 | 0
|  | ЗП |  |  | 1844.74 | )*2 | 1 | 1 | 3689.48
|  | МР |  |  | 0.13 | )*2 | 1 | 1 | 0.26
|  | НР от ЗП | % | 70 |  |  |  |  | 2582.64
|  | СП от ЗП | % | 10 |  |  |  |  | 368.95
|  | ЗТР | чел-ч | 2.78 |  | )*2 | 1 |  |  | 5.56
[8 empty] | 6641.33 |  | 6641.33 | 6641.33
П1 Установка: LITE ONE CS 160 /V.1/EG.3/HE.1.0.06/G.1/FBP.E22.2E/G.1/ST.06
40 | 1.18-2403-21-4/1 | Техническое обслуживание приточных установок производительностью до 5000 м3/ч - ежеквартальное | установка | 1 | [7 empty] | 2917.08 | 2917.08 | 416.73 | 416.73 | 0.07 | 0.04
|  | ЗП |  |  | 2083.63 | )*2 | 1 | 1 | 4167.26
|  | ЭМ |  |  | 1.79 | )*2 | 1 | 1 | 3.58
|  | в т.ч. ЗПМ |  |  | 0.02 | )*2 | 1 | 1 | 0.04
|  | МР |  |  | 10.08 | )*2 | 1 | 1 | 20.16
|  | НР от ЗП | % | 70 |  |  |  |  | 2917.08
|  | СП от ЗП | % | 10 |  |  |  |  | 416.73
|  | НР и СП от ЗПМ | % | 108 |  |  |  |  | 0.04
|  | ЗТР | чел-ч | 3.14 |  | )*2 | 1 |  |  | 6.28
[8 empty] | 7524.85 |  | 7524.85 | 7524.85
В1 LITE ONE CS 160 /ST.06/G.1/FBP.E22.2E/G.1/VO.1
41 | 1.18-2403-20-3/1 | Техническое обслуживание вытяжных установок производительностью до 5000 м3/ч - ежеквартальное | установка | 1 | [7 empty] | 2211.03 | 2211.03 | 315.86 | 315.86 | 0 | 0
|  | ЗП |  |  | 1579.31 | )*2 | 1 | 1 | 3158.62
|  | МР |  |  | 0.03 | )*2 | 1 | 1 | 0.06
|  | НР от ЗП | % | 70 |  |  |  |  | 2211.03
|  | СП от ЗП | % | 10 |  |  |  |  | 315.86
|  | ЗТР | чел-ч | 2.38 |  | )*2 | 1 |  |  | 4.76
[8 empty] | 5685.57 |  | 5685.57 | 5685.57
В2: LITE ONE CS 160 /ST.06/G.1/FBP.E22.2E/G.1/VO.1
42 | 1.18-2403-20-3/1 | Техническое обслуживание вытяжных установок производительностью до 5000 м3/ч - ежеквартальное | установка | 1 | [7 empty] | 2211.03 | 2211.03 | 315.86 | 315.86 | 0 | 0
|  | ЗП |  |  | 1579.31 | )*2 | 1 | 1 | 3158.62
|  | МР |  |  | 0.03 | )*2 | 1 | 1 | 0.06
|  | НР от ЗП | % | 70 |  |  |  |  | 2211.03
|  | СП от ЗП | % | 10 |  |  |  |  | 315.86
|  | ЗТР | чел-ч | 2.38 |  | )*2 | 1 |  |  | 4.76
[8 empty] | 5685.57 |  | 5685.57 | 5685.57
Склад №3
43 | 1.15-2203-7-2/1 | Техническое обслуживание крана шарового латунного никелированного диаметром до 50 мм | 10 шт. | 0.8 | [7 empty] | 210.94 | 210.94 | 30.13 | 30.13 | 0 | 0
Объем: 0,8=8/10
|  | ЗП |  |  | 376.67 |  | 1 | 1 | 301.34
|  | НР от ЗП | % | 70 |  |  |  |  | 210.94
|  | СП от ЗП | % | 10 |  |  |  |  | 30.13
|  | ЗТР | чел-ч | 0.61 |  |  | 1 |  |  | 0.488
[8 empty] | 542.41 |  | 678.01 | 542.41
44 | 1.15-2303-4-2/1 | Прочистка сетчатых фильтров грубой очистки воды диаметром до 50 мм | 10 шт. | 0.4 | [7 empty] | 402.85 | 402.85 | 57.55 | 57.55 | 0 | 0
Объем: 0,4=4/10
|  | ЗП |  |  | 1438.75 |  | 1 | 1 | 575.5
|  | НР от ЗП | % | 70 |  |  |  |  | 402.85
|  | СП от ЗП | % | 10 |  |  |  |  | 57.55
|  | ЗТР | чел-ч | 2.33 |  |  | 1 |  |  | 0.932
[8 empty] | 1035.9 |  | 2589.75 | 1035.9
45 | 1.23-2103-41-1/1 | Техническое обслуживание регулирующего клапана // Регулирующий вентиль | шт. | 4 | [7 empty] | 582.4 | 582.4 | 83.2 | 83.2 | 346.99 | 214.14
|  | ЗП |  |  | 208 |  | 1 | 1 | 832
|  | ЭМ |  |  | 78.18 |  | 1 | 1 | 312.72
|  | в т.ч. ЗПМ |  |  | 49.57 |  | 1 | 1 | 198.28
|  | НР от ЗП | % | 70 |  |  |  |  | 582.4
|  | СП от ЗП | % | 10 |  |  |  |  | 83.2
|  | НР и СП от ЗПМ | % | 108 |  |  |  |  | 214.14
|  | ЗТР | чел-ч | 0.37 |  |  | 1 |  |  | 1.48
[8 empty] | 2024.46 |  | 506.12 | 2024.46
46 | 1.15-2203-9-1/1 | Техническое обслуживание клапанов обратных фланцевых диаметром 50 мм | шт. | 4 | [7 empty] | 220.36 | 220.36 | 31.48 | 31.48 | 0 | 0
|  | ЗП |  |  | 78.7 |  | 1 | 1 | 314.8
|  | МР |  |  | 0.31 |  | 1 | 1 | 1.24
|  | НР от ЗП | % | 70 |  |  |  |  | 220.36
|  | СП от ЗП | % | 10 |  |  |  |  | 31.48
|  | ЗТР | чел-ч | 0.14 |  |  | 1 |  |  | 0.56
[8 empty] | 567.88 |  | 141.97 | 567.88
47 | 1.17-2103-17-1/1 | Техническое обслуживание автоматического воздухоотводчика | 10 шт. | 1.4 | [7 empty] | 919.81 | 919.81 | 131.4 | 131.4 | 0 | 0
Объем: 1,4=14/10
|  | ЗП |  |  | 938.58 |  | 1 | 1 | 1314.01
|  | МР |  |  | 0.63 |  | 1 | 1 | 0.88
|  | НР от ЗП | % | 70 |  |  |  |  | 919.81
|  | СП от ЗП | % | 10 |  |  |  |  | 131.4
|  | ЗТР | чел-ч | 1.52 |  |  | 1 |  |  | 2.128
[8 empty] | 2366.1 |  | 1690.07 | 2366.1
48 | 1.15-2203-7-1/1 | Техническое обслуживание крана шарового латунного никелированного диаметром до 25 мм | 10 шт. | 1.6 | [7 empty] | 311.21 | 311.21 | 44.46 | 44.46 | 0 | 0
Объем: 1,6=16/10
|  | ЗП |  |  | 277.87 |  | 1 | 1 | 444.59
|  | НР от ЗП | % | 70 |  |  |  |  | 311.21
|  | СП от ЗП | % | 10 |  |  |  |  | 44.46
|  | ЗТР | чел-ч | 0.45 |  |  | 1 |  |  | 0.72
[8 empty] | 800.26 |  | 500.16 | 800.26
| ПВ1 Приточно вытяжная устновка с рекуператором модульная LITE ONE 50 15 H.100 RL //G.1-V.1[P.1=EG.4=RX.2=RX.2-P.1]V.1-G.1[FR.C45.055A2-SP.05][HW.1- P.1]G.1¦¦//G.1(P.1-SP.05-EG.4-FR.C45.055A2) | [16 empty] | ПВ1 Приточно вытяжная устновка с рекуператором модульная LITE ONE 50 15 H.100 RL //G.1-V.1[P.1=EG.4=RX.2=RX.2-P.1]V.1-G.1[FR.C45.055A2-SP.05][HW.1- P.1]G.1¦¦//G.1(P.1-SP.05-EG.4-FR.C45.055A2)
49 | 1.18-2403-21-6/1 | Техническое обслуживание приточных установок производительностью до 20000 м3/ч - ежеквартальное | установка | 1 | [7 empty] | 4682.17 | 4682.17 | 668.88 | 668.88 | 0.25 | 0.15
|  | ЗП |  |  | 3344.41 | )*2 | 1 | 1 | 6688.82
|  | ЭМ |  |  | 5.36 | )*2 | 1 | 1 | 10.72
|  | в т.ч. ЗПМ |  |  | 0.07 | )*2 | 1 | 1 | 0.14
|  | МР |  |  | 32.12 | )*2 | 1 | 1 | 64.24
|  | НР от ЗП | % | 70 |  |  |  |  | 4682.17
|  | СП от ЗП | % | 10 |  |  |  |  | 668.88
|  | НР и СП от ЗПМ | % | 108 |  |  |  |  | 0.15
|  | ЗТР | чел-ч | 5.04 |  | )*2 | 1 |  |  | 10.08
[8 empty] | 12114.98 |  | 12114.98 | 12114.98
50 | 1.18-2403-20-4/1 | Техническое обслуживание вытяжных установок производительностью до 20000 м3/ч - ежеквартальное | установка | 1 | [7 empty] | 2582.64 | 2582.64 | 368.95 | 368.95 | 0 | 0
|  | ЗП |  |  | 1844.74 | )*2 | 1 | 1 | 3689.48
|  | МР |  |  | 0.13 | )*2 | 1 | 1 | 0.26
|  | НР от ЗП | % | 70 |  |  |  |  | 2582.64
|  | СП от ЗП | % | 10 |  |  |  |  | 368.95
|  | ЗТР | чел-ч | 2.78 |  | )*2 | 1 |  |  | 5.56
[8 empty] | 6641.33 |  | 6641.33 | 6641.33
| ПВ2 Приточно вытяжная устновка с рекуператором модульная LITE ONE 50 15 H.100 RL //G.1-V.1[P.1=EG.4=RX.2=RX.2-P.1]V.1-G.1[FR.C45.055A2-SP.05][HW.1- P.1]G.1¦¦//G.1(P.1-SP.05-EG.4-FR.C45.055A2) | [16 empty] | ПВ2 Приточно вытяжная устновка с рекуператором модульная LITE ONE 50 15 H.100 RL //G.1-V.1[P.1=EG.4=RX.2=RX.2-P.1]V.1-G.1[FR.C45.055A2-SP.05][HW.1- P.1]G.1¦¦//G.1(P.1-SP.05-EG.4-FR.C45.055A2)
51 | 1.18-2403-21-6/1 | Техническое обслуживание приточных установок производительностью до 20000 м3/ч - ежеквартальное | установка | 1 | [7 empty] | 4682.17 | 4682.17 | 668.88 | 668.88 | 0.25 | 0.15
|  | ЗП |  |  | 3344.41 | )*2 | 1 | 1 | 6688.82
|  | ЭМ |  |  | 5.36 | )*2 | 1 | 1 | 10.72
|  | в т.ч. ЗПМ |  |  | 0.07 | )*2 | 1 | 1 | 0.14
|  | МР |  |  | 32.12 | )*2 | 1 | 1 | 64.24
|  | НР от ЗП | % | 70 |  |  |  |  | 4682.17
|  | СП от ЗП | % | 10 |  |  |  |  | 668.88
|  | НР и СП от ЗПМ | % | 108 |  |  |  |  | 0.15
|  | ЗТР | чел-ч | 5.04 |  | )*2 | 1 |  |  | 10.08
[8 empty] | 12114.98 |  | 12114.98 | 12114.98
52 | 1.18-2403-20-4/1 | Техническое обслуживание вытяжных установок производительностью до 20000 м3/ч - ежеквартальное | установка | 1 | [7 empty] | 2582.64 | 2582.64 | 368.95 | 368.95 | 0 | 0
|  | ЗП |  |  | 1844.74 | )*2 | 1 | 1 | 3689.48
|  | МР |  |  | 0.13 | )*2 | 1 | 1 | 0.26
|  | НР от ЗП | % | 70 |  |  |  |  | 2582.64
|  | СП от ЗП | % | 10 |  |  |  |  | 368.95
|  | ЗТР | чел-ч | 2.78 |  | )*2 | 1 |  |  | 5.56
[8 empty] | 6641.33 |  | 6641.33 | 6641.33
| ПВ3 Приточно вытяжная устновка с рекуператором модульная LITE ONE 50 15 H.100 RL //G.1-V.1[P.1=EG.4=RX.2=RX.2-P.1]V.1-G.1[FR.C45.055A2-SP.05][HW.1- P.1]G.1¦¦//G.1(P.1-SP.05-EG.4-FR.C45.055A2) | [16 empty] | ПВ3 Приточно вытяжная устновка с рекуператором модульная LITE ONE 50 15 H.100 RL //G.1-V.1[P.1=EG.4=RX.2=RX.2-P.1]V.1-G.1[FR.C45.055A2-SP.05][HW.1- P.1]G.1¦¦//G.1(P.1-SP.05-EG.4-FR.C45.055A2)
53 | 1.18-2403-21-6/1 | Техническое обслуживание приточных установок производительностью до 20000 м3/ч - ежеквартальное | установка | 1 | [7 empty] | 4682.17 | 4682.17 | 668.88 | 668.88 | 0.25 | 0.15
|  | ЗП |  |  | 3344.41 | )*2 | 1 | 1 | 6688.82
|  | ЭМ |  |  | 5.36 | )*2 | 1 | 1 | 10.72
|  | в т.ч. ЗПМ |  |  | 0.07 | )*2 | 1 | 1 | 0.14
|  | МР |  |  | 32.12 | )*2 | 1 | 1 | 64.24
|  | НР от ЗП | % | 70 |  |  |  |  | 4682.17
|  | СП от ЗП | % | 10 |  |  |  |  | 668.88
|  | НР и СП от ЗПМ | % | 108 |  |  |  |  | 0.15
|  | ЗТР | чел-ч | 5.04 |  | )*2 | 1 |  |  | 10.08
[8 empty] | 12114.98 |  | 12114.98 | 12114.98
54 | 1.18-2403-20-4/1 | Техническое обслуживание вытяжных установок производительностью до 20000 м3/ч - ежеквартальное | установка | 1 | [7 empty] | 2582.64 | 2582.64 | 368.95 | 368.95 | 0 | 0
|  | ЗП |  |  | 1844.74 | )*2 | 1 | 1 | 3689.48
|  | МР |  |  | 0.13 | )*2 | 1 | 1 | 0.26
|  | НР от ЗП | % | 70 |  |  |  |  | 2582.64
|  | СП от ЗП | % | 10 |  |  |  |  | 368.95
|  | ЗТР | чел-ч | 2.78 |  | )*2 | 1 |  |  | 5.56
[8 empty] | 6641.33 |  | 6641.33 | 6641.33
| ПВ4 Приточно вытяжная устновка с рекуператором модульная LITE ONE 50 15 H.100 RL //G.1-V.1[P.1=EG.4=RX.2=RX.2-P.1]V.1-G.1[FR.C45.055A2-SP.05][HW.1- P.1]G.1¦¦//G.1(P.1-SP.05-EG.4-FR.C45.055A2) | [16 empty] | ПВ4 Приточно вытяжная устновка с рекуператором модульная LITE ONE 50 15 H.100 RL //G.1-V.1[P.1=EG.4=RX.2=RX.2-P.1]V.1-G.1[FR.C45.055A2-SP.05][HW.1- P.1]G.1¦¦//G.1(P.1-SP.05-EG.4-FR.C45.055A2)
55 | 1.18-2403-21-6/1 | Техническое обслуживание приточных установок производительностью до 20000 м3/ч - ежеквартальное | установка | 1 | [7 empty] | 4682.17 | 4682.17 | 668.88 | 668.88 | 0.25 | 0.15
|  | ЗП |  |  | 3344.41 | )*2 | 1 | 1 | 6688.82
|  | ЭМ |  |  | 5.36 | )*2 | 1 | 1 | 10.72
|  | в т.ч. ЗПМ |  |  | 0.07 | )*2 | 1 | 1 | 0.14
|  | МР |  |  | 32.12 | )*2 | 1 | 1 | 64.24
|  | НР от ЗП | % | 70 |  |  |  |  | 4682.17
|  | СП от ЗП | % | 10 |  |  |  |  | 668.88
|  | НР и СП от ЗПМ | % | 108 |  |  |  |  | 0.15
|  | ЗТР | чел-ч | 5.04 |  | )*2 | 1 |  |  | 10.08
[8 empty] | 12114.98 |  | 12114.98 | 12114.98
56 | 1.18-2403-20-4/1 | Техническое обслуживание вытяжных установок производительностью до 20000 м3/ч - ежеквартальное | установка | 1 | [7 empty] | 2582.64 | 2582.64 | 368.95 | 368.95 | 0 | 0
|  | ЗП |  |  | 1844.74 | )*2 | 1 | 1 | 3689.48
|  | МР |  |  | 0.13 | )*2 | 1 | 1 | 0.26
|  | НР от ЗП | % | 70 |  |  |  |  | 2582.64
|  | СП от ЗП | % | 10 |  |  |  |  | 368.95
|  | ЗТР | чел-ч | 2.78 |  | )*2 | 1 |  |  | 5.56
[8 empty] | 6641.33 |  | 6641.33 | 6641.33
П1 Установка: LITE ONE CS 160 /V.1/EG.3/HE.1.0.06/G.1/FBP.E22.2E/G.1/ST.06
57 | 1.18-2403-21-4/1 | Техническое обслуживание приточных установок производительностью до 5000 м3/ч - ежеквартальное | установка | 1 | [7 empty] | 2917.08 | 2917.08 | 416.73 | 416.73 | 0.07 | 0.04
|  | ЗП |  |  | 2083.63 | )*2 | 1 | 1 | 4167.26
|  | ЭМ |  |  | 1.79 | )*2 | 1 | 1 | 3.58
|  | в т.ч. ЗПМ |  |  | 0.02 | )*2 | 1 | 1 | 0.04
|  | МР |  |  | 10.08 | )*2 | 1 | 1 | 20.16
|  | НР от ЗП | % | 70 |  |  |  |  | 2917.08
|  | СП от ЗП | % | 10 |  |  |  |  | 416.73
|  | НР и СП от ЗПМ | % | 108 |  |  |  |  | 0.04
|  | ЗТР | чел-ч | 3.14 |  | )*2 | 1 |  |  | 6.28
[8 empty] | 7524.85 |  | 7524.85 | 7524.85
В1: LITE ONE CS 160 /ST.06/G.1/FBP.E22.2E/G.1/VO.1
58 | 1.18-2403-20-3/1 | Техническое обслуживание вытяжных установок производительностью до 5000 м3/ч - ежеквартальное | установка | 1 | [7 empty] | 2211.03 | 2211.03 | 315.86 | 315.86 | 0 | 0
|  | ЗП |  |  | 1579.31 | )*2 | 1 | 1 | 3158.62
|  | МР |  |  | 0.03 | )*2 | 1 | 1 | 0.06
|  | НР от ЗП | % | 70 |  |  |  |  | 2211.03
|  | СП от ЗП | % | 10 |  |  |  |  | 315.86
|  | ЗТР | чел-ч | 2.38 |  | )*2 | 1 |  |  | 4.76
[8 empty] | 5685.57 |  | 5685.57 | 5685.57
В2: LITE ONE CS 160 /ST.06/G.1/FBP.E22.2E/G.1/VO.1
59 | 1.18-2403-20-3/1 | Техническое обслуживание вытяжных установок производительностью до 5000 м3/ч - ежеквартальное | установка | 1 | [7 empty] | 2211.03 | 2211.03 | 315.86 | 315.86 | 0 | 0
|  | ЗП |  |  | 1579.31 | )*2 | 1 | 1 | 3158.62
|  | МР |  |  | 0.03 | )*2 | 1 | 1 | 0.06
|  | НР от ЗП | % | 70 |  |  |  |  | 2211.03
|  | СП от ЗП | % | 10 |  |  |  |  | 315.86
|  | ЗТР | чел-ч | 2.38 |  | )*2 | 1 |  |  | 4.76
[8 empty] | 5685.57 |  | 5685.57 | 5685.57
Итого по разделу: Общеобменная вентиляция | [7 empty] | 202516.48
Раздел: Электроснабжение и электроосвещение
Склад №2
Щитовое оборудование
60 | 1.21-2203-2-3/1 | Техническое обслуживание силового распределительного пункта с установочными автоматами, число групп 8 // Распределительные щиты | шт. | 11 | [7 empty] | 71320.1 | 71320.1 | 10188.59 | 10188.59 | 0 | 0
Объем: 11=7+1+1+1+1
|  | ЗП |  |  | 9262.35 |  | 1 | 1 | 101885.85
|  | МР |  |  | 128.45 |  | 1 | 1 | 1412.95
|  | НР от ЗП | % | 70 |  |  |  |  | 71320.1
|  | СП от ЗП | % | 10 |  |  |  |  | 10188.59
|  | ЗТР | чел-ч | 15 |  |  | 1 |  |  | 165
[8 empty] | 184807.49 |  | 16800.68 | 184807.49
61 | 1.20-2203-2-5/1 | Техническое обслуживание щита осветительного группового с вводным рубильником и предохранителями, число групп 10 | шт. | 2 | [7 empty] | 6483.64 | 6483.64 | 926.23 | 926.23 | 0 | 0
Объем: 2=1+1
|  | ЗП |  |  | 4631.17 |  | 1 | 1 | 9262.34
|  | МР |  |  | 69.19 |  | 1 | 1 | 138.38
|  | НР от ЗП | % | 70 |  |  |  |  | 6483.64
|  | СП от ЗП | % | 10 |  |  |  |  | 926.23
|  | ЗТР | чел-ч | 7.5 |  |  | 1 |  |  | 15
[8 empty] | 16810.59 |  | 8405.3 | 16810.59
62 | 1.21-2203-33-1/1 | Техническое обслуживание шкафов силовых и осветительных установок // Щит обогрева воронок кровельных, Ящик управления наружным освещением | шкаф | 2 | [7 empty] | 1430.69 | 1430.69 | 204.38 | 204.38 | 1041.04 | 642.47
|  | ЗП |  |  | 510.96 | )*2 | 1 | 1 | 2043.84
|  | ЭМ |  |  | 234.54 | )*2 | 1 | 1 | 938.16
|  | в т.ч. ЗПМ |  |  | 148.72 | )*2 | 1 | 1 | 594.88
|  | МР |  |  | 25.52 | )*2 | 1 | 1 | 102.08
|  | НР от ЗП | % | 70 |  |  |  |  | 1430.69
|  | СП от ЗП | % | 10 |  |  |  |  | 204.38
|  | НР и СП от ЗПМ | % | 108 |  |  |  |  | 642.47
|  | ЗТР | чел-ч | 0.72 |  | )*2 | 1 |  |  | 2.88
[8 empty] | 5361.62 |  | 2680.81 | 5361.62
Светильники
63 | 1.20-2103-15-1/1 | Техническое обслуживание светильника светодиодного типа «Титан» рабочего освещения - полугодовое | шт. | 234 | [7 empty] | 29467.62 | 29467.62 | 4209.66 | 4209.66 | 0 | 0
|  | ЗП |  |  | 179.9 |  | 1 | 1 | 42096.6
|  | МР |  |  | 9.58 |  | 1 | 1 | 2241.72
|  | НР от ЗП | % | 70 |  |  |  |  | 29467.62
|  | СП от ЗП | % | 10 |  |  |  |  | 4209.66
|  | ЗТР | чел-ч | 0.32 |  |  | 1 |  |  | 74.88
[8 empty] | 78015.6 |  | 333.4 | 78015.6
64 | 1.20-2103-25-1/1 | Техническое обслуживание светильника светодиодного линейного накладного с креплением на монтажные скобы, со встроенным драйвером, длиной до 1500 мм, степень защиты IP20, мощность до 50 Вт – годовое | шт. | 32 | [7 empty] | 2266.66 | 2266.66 | 323.81 | 323.81 | 0 | 0
|  | ЗП |  |  | 101.19 |  | 1 | 1 | 3238.08
|  | МР |  |  | 1.26 |  | 1 | 1 | 40.32
|  | НР от ЗП | % | 70 |  |  |  |  | 2266.66
|  | СП от ЗП | % | 10 |  |  |  |  | 323.81
|  | ЗТР | чел-ч | 0.18 |  |  | 1 |  |  | 5.76
[8 empty] | 5868.87 |  | 183.4 | 5868.87
65 | 1.20-2103-24-1/1 | Техническое обслуживание светильника светодиодного накладного пылевлагозащищенного со встроенным драйвером, крепление рассеивателя фиксирующим кольцом на винтах, диаметр до 175 мм, степень защиты IP65, мощность до 12 Вт - годовое | шт. | 17 | [7 empty] | 2006.94 | 2006.94 | 286.71 | 286.71 | 0 | 0
|  | ЗП |  |  | 168.65 |  | 1 | 1 | 2867.05
|  | МР |  |  | 0.63 |  | 1 | 1 | 10.71
|  | НР от ЗП | % | 70 |  |  |  |  | 2006.94
|  | СП от ЗП | % | 10 |  |  |  |  | 286.71
|  | ЗТР | чел-ч | 0.3 |  |  | 1 |  |  | 5.1
[8 empty] | 5171.41 |  | 304.2 | 5171.41
66 | 1.20-2103-17-1/1 | Техническое обслуживание прожектора светодиодного мощностью 100 Вт на высоте до 3 м, соединение проводов винтовым зажимом - годовое // Светильник уличный | шт. | 14 | [7 empty] | 991.66 | 991.66 | 141.67 | 141.67 | 0 | 0
|  | ЗП |  |  | 101.19 |  | 1 | 1 | 1416.66
|  | МР |  |  | 0.94 |  | 1 | 1 | 13.16
|  | НР от ЗП | % | 70 |  |  |  |  | 991.66
|  | СП от ЗП | % | 10 |  |  |  |  | 141.67
|  | ЗТР | чел-ч | 0.18 |  |  | 1 |  |  | 2.52
[8 empty] | 2563.15 |  | 183.08 | 2563.15
Электроустановочное оборудование
67 | 1.21-2303-37-1/1 | Техническое обслуживание накладной штепсельной силовой розетки с винтовыми зажимами, заземляющим контактом, степень защиты IP20, IP21, IP22 - полугодовое | 10 шт. | 6.4 | [7 empty] | 497.95 | 497.95 | 71.14 | 71.14 | 0 | 0
Объем: 6,4=(55+9)/10
|  | ЗП |  |  | 111.15 |  | 1 | 1 | 711.36
|  | МР |  |  | 6.3 |  | 1 | 1 | 40.32
|  | НР от ЗП | % | 70 |  |  |  |  | 497.95
|  | СП от ЗП | % | 10 |  |  |  |  | 71.14
|  | ЗТР | чел-ч | 0.18 |  |  | 1 |  |  | 1.152
[8 empty] | 1320.77 |  | 206.37 | 1320.77
68 | 1.21-2303-31-1/1 | Техническое обслуживание коробки клеммной соединительной, с количеством клемм до 20 // Коробка распаечная, Клемная колодка | шт. | 550 | [7 empty] | 228224.15 | 228224.15 | 32603.45 | 32603.45 | 0 | 0
Объем: 550=80+50+70+350
|  | ЗП |  |  | 592.79 |  | 1 | 1 | 326034.5
|  | МР |  |  | 6.02 |  | 1 | 1 | 3311
|  | НР от ЗП | % | 70 |  |  |  |  | 228224.15
|  | СП от ЗП | % | 10 |  |  |  |  | 32603.45
|  | ЗТР | чел-ч | 0.96 |  |  | 1 |  |  | 528
[8 empty] | 590173.1 |  | 1073.04 | 590173.1
Кабельные изделия
69 | 1.21-2103-9-7/1 | Техническое обслуживание силовых сетей, проложенных по кирпичным и бетонным основаниям, провод сечением 3х25-35 мм2 // сеч. 1х185; 1х25 | 100 м | 0.216 | [7 empty] | 1180.1 | 1180.1 | 168.59 | 168.59 | 0 | 0
Объем: 0,216=(480+600)*0,2*0,1/100
|  | ЗП |  |  | 7804.89 |  | 1 | 1 | 1685.86
|  | МР |  |  | 19.13 |  | 1 | 1 | 4.13
|  | НР от ЗП | % | 70 |  |  |  |  | 1180.1
|  | СП от ЗП | % | 10 |  |  |  |  | 168.59
|  | ЗТР | чел-ч | 14.58 |  |  | 1 |  |  | 3.1493
[8 empty] | 3038.68 |  | 14067.96 | 3038.68
70 | 1.21-2103-9-5/1 | Техническое обслуживание силовых сетей, проложенных по кирпичным и бетонным основаниям, провод сечением 3х10-16 мм2 // сеч. 5х10; 6х16; 1х16; 3х16 | 100 м | 0.442 | [7 empty] | 1967.64 | 1967.64 | 281.09 | 281.09 | 0 | 0
Объем: 0,442=(1100+1000+30+40+40)*0,2*0,1/100
|  | ЗП |  |  | 6359.54 |  | 1 | 1 | 2810.92
|  | МР |  |  | 15.76 |  | 1 | 1 | 6.97
|  | НР от ЗП | % | 70 |  |  |  |  | 1967.64
|  | СП от ЗП | % | 10 |  |  |  |  | 281.09
|  | ЗТР | чел-ч | 11.88 |  |  | 1 |  |  | 5.251
[8 empty] | 5066.62 |  | 11462.94 | 5066.62
71 | 1.21-2103-9-3/1 | Техническое обслуживание силовых сетей, проложенных по кирпичным и бетонным основаниям, провод сечением 4х1,5-6 мм2 // сеч. 5х6; 5х4; 5х2,5 | 100 м | 0.204 | [7 empty] | 857.69 | 857.69 | 122.53 | 122.53 | 0 | 0
Объем: 0,204=(80+180+170+560+30)*0,2*0,1/100
|  | ЗП |  |  | 6006.24 |  | 1 | 1 | 1225.27
|  | МР |  |  | 14.63 |  | 1 | 1 | 2.98
|  | НР от ЗП | % | 70 |  |  |  |  | 857.69
|  | СП от ЗП | % | 10 |  |  |  |  | 122.53
|  | ЗТР | чел-ч | 11.22 |  |  | 1 |  |  | 2.2889
[8 empty] | 2208.47 |  | 10825.83 | 2208.47
72 | 1.21-2103-9-2/1 | Техническое обслуживание силовых сетей, проложенных по кирпичным и бетонным основаниям, провод сечением 3х1,5-6 мм2 // сеч. 3х6; 3х4; 3х2,5; 3х1,5 | 100 м | 1.218 | [7 empty] | 4564.1 | 4564.1 | 652.01 | 652.01 | 0 | 0
Объем: 1,218=(680+130+2500+800+600+280+500+600)*0,2*0,1/100
|  | ЗП |  |  | 5353.15 |  | 1 | 1 | 6520.14
|  | МР |  |  | 22.51 |  | 1 | 1 | 27.42
|  | НР от ЗП | % | 70 |  |  |  |  | 4564.1
|  | СП от ЗП | % | 10 |  |  |  |  | 652.01
|  | ЗТР | чел-ч | 10 |  |  | 1 |  |  | 12.18
[8 empty] | 11763.67 |  | 9658.19 | 11763.67
Склад №3
Щитовое оборудование
73 | 1.21-2203-2-3/1 | Техническое обслуживание силового распределительного пункта с установочными автоматами, число групп 8 // Распределительные щиты | шт. | 11 | [7 empty] | 71320.1 | 71320.1 | 10188.59 | 10188.59 | 0 | 0
Объем: 11=7+1+1+1+1
|  | ЗП |  |  | 9262.35 |  | 1 | 1 | 101885.85
|  | МР |  |  | 128.45 |  | 1 | 1 | 1412.95
|  | НР от ЗП | % | 70 |  |  |  |  | 71320.1
|  | СП от ЗП | % | 10 |  |  |  |  | 10188.59
|  | ЗТР | чел-ч | 15 |  |  | 1 |  |  | 165
[8 empty] | 184807.49 |  | 16800.68 | 184807.49
74 | 1.20-2203-2-5/1 | Техническое обслуживание щита осветительного группового с вводным рубильником и предохранителями, число групп 10 | шт. | 2 | [7 empty] | 6483.64 | 6483.64 | 926.23 | 926.23 | 0 | 0
Объем: 2=1+1
|  | ЗП |  |  | 4631.17 |  | 1 | 1 | 9262.34
|  | МР |  |  | 69.19 |  | 1 | 1 | 138.38
|  | НР от ЗП | % | 70 |  |  |  |  | 6483.64
|  | СП от ЗП | % | 10 |  |  |  |  | 926.23
|  | ЗТР | чел-ч | 7.5 |  |  | 1 |  |  | 15
[8 empty] | 16810.59 |  | 8405.3 | 16810.59
75 | 1.21-2203-33-1/1 | Техническое обслуживание шкафов силовых и осветительных установок // Щит обогрева воронок кровельных, Ящик управления наружным освещением | шкаф | 2 | [7 empty] | 1430.69 | 1430.69 | 204.38 | 204.38 | 1041.04 | 642.47
|  | ЗП |  |  | 510.96 | )*2 | 1 | 1 | 2043.84
|  | ЭМ |  |  | 234.54 | )*2 | 1 | 1 | 938.16
|  | в т.ч. ЗПМ |  |  | 148.72 | )*2 | 1 | 1 | 594.88
|  | МР |  |  | 25.52 | )*2 | 1 | 1 | 102.08
|  | НР от ЗП | % | 70 |  |  |  |  | 1430.69
|  | СП от ЗП | % | 10 |  |  |  |  | 204.38
|  | НР и СП от ЗПМ | % | 108 |  |  |  |  | 642.47
|  | ЗТР | чел-ч | 0.72 |  | )*2 | 1 |  |  | 2.88
[8 empty] | 5361.62 |  | 2680.81 | 5361.62
Светильники
76 | 1.20-2103-15-1/1 | Техническое обслуживание светильника светодиодного типа «Титан» рабочего освещения - полугодовое | шт. | 234 | [7 empty] | 29467.62 | 29467.62 | 4209.66 | 4209.66 | 0 | 0
|  | ЗП |  |  | 179.9 |  | 1 | 1 | 42096.6
|  | МР |  |  | 9.58 |  | 1 | 1 | 2241.72
|  | НР от ЗП | % | 70 |  |  |  |  | 29467.62
|  | СП от ЗП | % | 10 |  |  |  |  | 4209.66
|  | ЗТР | чел-ч | 0.32 |  |  | 1 |  |  | 74.88
[8 empty] | 78015.6 |  | 333.4 | 78015.6
77 | 1.20-2103-25-1/1 | Техническое обслуживание светильника светодиодного линейного накладного с креплением на монтажные скобы, со встроенным драйвером, длиной до 1500 мм, степень защиты IP20, мощность до 50 Вт – годовое | шт. | 32 | [7 empty] | 2266.66 | 2266.66 | 323.81 | 323.81 | 0 | 0
|  | ЗП |  |  | 101.19 |  | 1 | 1 | 3238.08
|  | МР |  |  | 1.26 |  | 1 | 1 | 40.32
|  | НР от ЗП | % | 70 |  |  |  |  | 2266.66
|  | СП от ЗП | % | 10 |  |  |  |  | 323.81
|  | ЗТР | чел-ч | 0.18 |  |  | 1 |  |  | 5.76
[8 empty] | 5868.87 |  | 183.4 | 5868.87
78 | 1.20-2103-24-1/1 | Техническое обслуживание светильника светодиодного накладного пылевлагозащищенного со встроенным драйвером, крепление рассеивателя фиксирующим кольцом на винтах, диаметр до 175 мм, степень защиты IP65, мощность до 12 Вт - годовое | шт. | 17 | [7 empty] | 2006.94 | 2006.94 | 286.71 | 286.71 | 0 | 0
|  | ЗП |  |  | 168.65 |  | 1 | 1 | 2867.05
|  | МР |  |  | 0.63 |  | 1 | 1 | 10.71
|  | НР от ЗП | % | 70 |  |  |  |  | 2006.94
|  | СП от ЗП | % | 10 |  |  |  |  | 286.71
|  | ЗТР | чел-ч | 0.3 |  |  | 1 |  |  | 5.1
[8 empty] | 5171.41 |  | 304.2 | 5171.41
79 | 1.20-2103-17-1/1 | Техническое обслуживание прожектора светодиодного мощностью 100 Вт на высоте до 3 м, соединение проводов винтовым зажимом - годовое // Светильник уличный | шт. | 14 | [7 empty] | 991.66 | 991.66 | 141.67 | 141.67 | 0 | 0
|  | ЗП |  |  | 101.19 |  | 1 | 1 | 1416.66
|  | МР |  |  | 0.94 |  | 1 | 1 | 13.16
|  | НР от ЗП | % | 70 |  |  |  |  | 991.66
|  | СП от ЗП | % | 10 |  |  |  |  | 141.67
|  | ЗТР | чел-ч | 0.18 |  |  | 1 |  |  | 2.52
[8 empty] | 2563.15 |  | 183.08 | 2563.15
Электроустановочное оборудование
80 | 1.21-2303-37-1/1 | Техническое обслуживание накладной штепсельной силовой розетки с винтовыми зажимами, заземляющим контактом, степень защиты IP20, IP21, IP22 - полугодовое | 10 шт. | 6.4 | [7 empty] | 497.95 | 497.95 | 71.14 | 71.14 | 0 | 0
Объем: 6,4=(55+9)/10
|  | ЗП |  |  | 111.15 |  | 1 | 1 | 711.36
|  | МР |  |  | 6.3 |  | 1 | 1 | 40.32
|  | НР от ЗП | % | 70 |  |  |  |  | 497.95
|  | СП от ЗП | % | 10 |  |  |  |  | 71.14
|  | ЗТР | чел-ч | 0.18 |  |  | 1 |  |  | 1.152
[8 empty] | 1320.77 |  | 206.37 | 1320.77
81 | 1.21-2303-31-1/1 | Техническое обслуживание коробки клеммной соединительной, с количеством клемм до 20 // Коробка распаечная, Клемная колодка | шт. | 550 | [7 empty] | 228224.15 | 228224.15 | 32603.45 | 32603.45 | 0 | 0
Объем: 550=80+50+70+350
|  | ЗП |  |  | 592.79 |  | 1 | 1 | 326034.5
|  | МР |  |  | 6.02 |  | 1 | 1 | 3311
|  | НР от ЗП | % | 70 |  |  |  |  | 228224.15
|  | СП от ЗП | % | 10 |  |  |  |  | 32603.45
|  | ЗТР | чел-ч | 0.96 |  |  | 1 |  |  | 528
[8 empty] | 590173.1 |  | 1073.04 | 590173.1
Кабельные изделия
82 | 1.21-2103-9-7/1 | Техническое обслуживание силовых сетей, проложенных по кирпичным и бетонным основаниям, провод сечением 3х25-35 мм2 // сеч. 1х185; 1х25 | 100 м | 0.216 | [7 empty] | 1180.1 | 1180.1 | 168.59 | 168.59 | 0 | 0
Объем: 0,216=(480+600)*0,2*0,1/100
|  | ЗП |  |  | 7804.89 |  | 1 | 1 | 1685.86
|  | МР |  |  | 19.13 |  | 1 | 1 | 4.13
|  | НР от ЗП | % | 70 |  |  |  |  | 1180.1
|  | СП от ЗП | % | 10 |  |  |  |  | 168.59
|  | ЗТР | чел-ч | 14.58 |  |  | 1 |  |  | 3.1493
[8 empty] | 3038.68 |  | 14067.96 | 3038.68
83 | 1.21-2103-9-5/1 | Техническое обслуживание силовых сетей, проложенных по кирпичным и бетонным основаниям, провод сечением 3х10-16 мм2 // сеч. 5х10; 6х16; 1х16; 3х16 | 100 м | 0.442 | [7 empty] | 1967.64 | 1967.64 | 281.09 | 281.09 | 0 | 0
Объем: 0,442=(1100+1000+30+40+40)*0,2*0,1/100
|  | ЗП |  |  | 6359.54 |  | 1 | 1 | 2810.92
|  | МР |  |  | 15.76 |  | 1 | 1 | 6.97
|  | НР от ЗП | % | 70 |  |  |  |  | 1967.64
|  | СП от ЗП | % | 10 |  |  |  |  | 281.09
|  | ЗТР | чел-ч | 11.88 |  |  | 1 |  |  | 5.251
[8 empty] | 5066.62 |  | 11462.94 | 5066.62
84 | 1.21-2103-9-3/1 | Техническое обслуживание силовых сетей, проложенных по кирпичным и бетонным основаниям, провод сечением 4х1,5-6 мм2 // сеч. 5х6; 5х4; 5х2,5 | 100 м | 0.204 | [7 empty] | 857.69 | 857.69 | 122.53 | 122.53 | 0 | 0
Объем: 0,204=(80+180+170+560+30)*0,2*0,1/100
|  | ЗП |  |  | 6006.24 |  | 1 | 1 | 1225.27
|  | МР |  |  | 14.63 |  | 1 | 1 | 2.98
|  | НР от ЗП | % | 70 |  |  |  |  | 857.69
|  | СП от ЗП | % | 10 |  |  |  |  | 122.53
|  | ЗТР | чел-ч | 11.22 |  |  | 1 |  |  | 2.2889
[8 empty] | 2208.47 |  | 10825.83 | 2208.47
85 | 1.21-2103-9-2/1 | Техническое обслуживание силовых сетей, проложенных по кирпичным и бетонным основаниям, провод сечением 3х1,5-6 мм2 // сеч. 3х6; 3х4; 3х2,5; 3х1,5 | 100 м | 1.218 | [7 empty] | 4564.1 | 4564.1 | 652.01 | 652.01 | 0 | 0
Объем: 1,218=(680+130+2500+800+600+280+500+600)*0,2*0,1/100
|  | ЗП |  |  | 5353.15 |  | 1 | 1 | 6520.14
|  | МР |  |  | 22.51 |  | 1 | 1 | 27.42
|  | НР от ЗП | % | 70 |  |  |  |  | 4564.1
|  | СП от ЗП | % | 10 |  |  |  |  | 652.01
|  | ЗТР | чел-ч | 10 |  |  | 1 |  |  | 12.18
[8 empty] | 11763.67 |  | 9658.19 | 11763.67
Итого по разделу: Электроснабжение и электроосвещение | [7 empty] | 1824340.08
Раздел: Оборудование и средства КИП
Склад №2
86 | 1.23-2303-6-1/1 | Техническое обслуживание термопреобразователя сопротивления с унифицированным выходным сигналом/Термопреобразователь сопротивления погружной, характеристика Pt1000, глубина погружения 80 мм с защитной гильзой с резьбовым штуцером М20х1,5 / М20х1,5 ; Термопреобразователь сопротивления уличный, характеристика Pt1000, IP54 | шт. | 3 | [7 empty] | 1400.87 | 1400.87 | 200.12 | 200.12 | 0 | 0
Объем: 3=2+1
|  | ЗП |  |  | 333.54 | )*2 | 1 | 1 | 2001.24
|  | МР |  |  | 20.24 | )*2 | 1 | 1 | 121.44
|  | НР от ЗП | % | 70 |  |  |  |  | 1400.87
|  | СП от ЗП | % | 10 |  |  |  |  | 200.12
|  | ЗТР | чел-ч | 0.47 |  | )*2 | 1 |  |  | 2.82
[8 empty] | 3723.67 |  | 1241.22 | 3723.67
87 | 1.23-2103-27-1/1 | Техническое обслуживание преобразователя давления МТ100 и аналогов /Преобразователь давления 0-2,5бар, 4-20мА, М20х1,5, IP65; Преобразователь давления дифференциальный 0…2,5 Бар | 10 шт. | 0.4 | [7 empty] | 4967.62 | 4967.62 | 709.66 | 709.66 | 0 | 0
Объем: 0,4=(2+2)/10
|  | ЗП |  |  | 8870.75 | )*2 | 1 | 1 | 7096.6
|  | МР |  |  | 17.39 | )*2 | 1 | 1 | 13.91
|  | НР от ЗП | % | 70 |  |  |  |  | 4967.62
|  | СП от ЗП | % | 10 |  |  |  |  | 709.66
|  | ЗТР | чел-ч | 12.5 |  | )*2 | 1 |  |  | 10
[8 empty] | 12787.79 |  | 31969.48 | 12787.79
88 | 1.23-2103-27-1/1 | Техническое обслуживание преобразователя давления МТ100 и аналогов /Преобразователь давления 0-2,5бар, 4-20мА, М20х1,5, IP65; Преобразователь давления дифференциальный 0…2,5 Бар | 10 шт. | 0.4 | [7 empty] | 4967.62 | 4967.62 | 709.66 | 709.66 | 0 | 0
Объем: 0,4=(2+2)/10
|  | ЗП |  |  | 8870.75 | )*2 | 1 | 1 | 7096.6
|  | МР |  |  | 17.39 | )*2 | 1 | 1 | 13.91
|  | НР от ЗП | % | 70 |  |  |  |  | 4967.62
|  | СП от ЗП | % | 10 |  |  |  |  | 709.66
|  | ЗТР | чел-ч | 12.5 |  | )*2 | 1 |  |  | 10
[8 empty] | 12787.79 |  | 31969.48 | 12787.79
89 | 1.23-2103-6-1/1 | Техническое обслуживание выключателей поплавковых | 100 шт. | 0.02 | [7 empty] | 89.94 | 89.94 | 12.85 | 12.85 | 40.48 | 24.98
Объем: 0,02=2/100
|  | ЗП |  |  | 3211.89 | )*2 | 1 | 1 | 128.48
|  | ЭМ |  |  | 912.11 | )*2 | 1 | 1 | 36.48
|  | в т.ч. ЗПМ |  |  | 578.34 | )*2 | 1 | 1 | 23.13
|  | МР |  |  | 0.94 | )*2 | 1 | 1 | 0.04
|  | НР от ЗП | % | 70 |  |  |  |  | 89.94
|  | СП от ЗП | % | 10 |  |  |  |  | 12.85
|  | НР и СП от ЗПМ | % | 108 |  |  |  |  | 24.98
|  | ЗТР | чел-ч | 6 |  | )*2 | 1 |  |  | 0.24
[8 empty] | 292.77 |  | 14638.5 | 292.77
90 | 1.21-2103-9-3/1 | Техническое обслуживание силовых сетей, проложенных по кирпичным и бетонным основаниям, провод сечением 4х1,5-6 мм2 (4х1,5) | 100 м | 0.017 | [7 empty] | 71.48 | 71.48 | 10.21 | 10.21 | 0 | 0
Объем: 0,017=(25+60)*0,2*0,1/100
|  | ЗП |  |  | 6006.24 |  | 1 | 1 | 102.11
|  | МР |  |  | 14.63 |  | 1 | 1 | 0.25
|  | НР от ЗП | % | 70 |  |  |  |  | 71.48
|  | СП от ЗП | % | 10 |  |  |  |  | 10.21
|  | ЗТР | чел-ч | 11.22 |  |  | 1 |  |  | 0.19074
[8 empty] | 184.05 |  | 10826.47 | 184.05
91 | 1.22-2103-2-1/1 | Техническое обслуживание сетевой линии связи | 100 м | 0.23 | [7 empty] | 79.98 | 79.98 | 11.43 | 11.43 | 0 | 0
Объем: 0,23=(180+50)*0,1/100
|  | ЗП |  |  | 496.76 |  | 1 | 1 | 114.25
|  | НР от ЗП | % | 70 |  |  |  |  | 79.98
|  | СП от ЗП | % | 10 |  |  |  |  | 11.43
|  | ЗТР | чел-ч | 0.7 |  |  | 1 |  |  | 0.161
[8 empty] | 205.66 |  | 894.17 | 205.66
Склад №3
92 | 1.23-2303-6-1/1 | Техническое обслуживание термопреобразователя сопротивления с унифицированным выходным сигналом/Термопреобразователь сопротивления погружной, характеристика Pt1000, глубина погружения 80 мм с защитной гильзой с резьбовым штуцером М20х1,5 / М20х1,5 ; Термопреобразователь сопротивления уличный, характеристика Pt1000, IP54 | шт. | 3 | [7 empty] | 1400.87 | 1400.87 | 200.12 | 200.12 | 0 | 0
Объем: 3=2+1
|  | ЗП |  |  | 333.54 | )*2 | 1 | 1 | 2001.24
|  | МР |  |  | 20.24 | )*2 | 1 | 1 | 121.44
|  | НР от ЗП | % | 70 |  |  |  |  | 1400.87
|  | СП от ЗП | % | 10 |  |  |  |  | 200.12
|  | ЗТР | чел-ч | 0.47 |  | )*2 | 1 |  |  | 2.82
[8 empty] | 3723.67 |  | 1241.22 | 3723.67
93 | 1.23-2103-27-1/1 | Техническое обслуживание преобразователя давления МТ100 и аналогов /Преобразователь давления 0-2,5бар, 4-20мА, М20х1,5, IP65; Преобразователь давления дифференциальный 0…2,5 Бар | 10 шт. | 0.4 | [7 empty] | 4967.62 | 4967.62 | 709.66 | 709.66 | 0 | 0
Объем: 0,4=(2+2)/10
|  | ЗП |  |  | 8870.75 | )*2 | 1 | 1 | 7096.6
|  | МР |  |  | 17.39 | )*2 | 1 | 1 | 13.91
|  | НР от ЗП | % | 70 |  |  |  |  | 4967.62
|  | СП от ЗП | % | 10 |  |  |  |  | 709.66
|  | ЗТР | чел-ч | 12.5 |  | )*2 | 1 |  |  | 10
[8 empty] | 12787.79 |  | 31969.48 | 12787.79
94 | 1.23-2103-27-1/1 | Техническое обслуживание преобразователя давления МТ100 и аналогов /Преобразователь давления 0-2,5бар, 4-20мА, М20х1,5, IP65; Преобразователь давления дифференциальный 0…2,5 Бар | 10 шт. | 0.4 | [7 empty] | 4967.62 | 4967.62 | 709.66 | 709.66 | 0 | 0
Объем: 0,4=(2+2)/10
|  | ЗП |  |  | 8870.75 | )*2 | 1 | 1 | 7096.6
|  | МР |  |  | 17.39 | )*2 | 1 | 1 | 13.91
|  | НР от ЗП | % | 70 |  |  |  |  | 4967.62
|  | СП от ЗП | % | 10 |  |  |  |  | 709.66
|  | ЗТР | чел-ч | 12.5 |  | )*2 | 1 |  |  | 10
[8 empty] | 12787.79 |  | 31969.48 | 12787.79
95 | 1.23-2103-6-1/1 | Техническое обслуживание выключателей поплавковых | 100 шт. | 0.02 | [7 empty] | 89.94 | 89.94 | 12.85 | 12.85 | 40.48 | 24.98
Объем: 0,02=2/100
|  | ЗП |  |  | 3211.89 | )*2 | 1 | 1 | 128.48
|  | ЭМ |  |  | 912.11 | )*2 | 1 | 1 | 36.48
|  | в т.ч. ЗПМ |  |  | 578.34 | )*2 | 1 | 1 | 23.13
|  | МР |  |  | 0.94 | )*2 | 1 | 1 | 0.04
|  | НР от ЗП | % | 70 |  |  |  |  | 89.94
|  | СП от ЗП | % | 10 |  |  |  |  | 12.85
|  | НР и СП от ЗПМ | % | 108 |  |  |  |  | 24.98
|  | ЗТР | чел-ч | 6 |  | )*2 | 1 |  |  | 0.24
[8 empty] | 292.77 |  | 14638.5 | 292.77
96 | 1.21-2103-9-3/1 | Техническое обслуживание силовых сетей, проложенных по кирпичным и бетонным основаниям, провод сечением 4х1,5-6 мм2 (4х1,5) | 100 м | 0.017 | [7 empty] | 71.48 | 71.48 | 10.21 | 10.21 | 0 | 0
Объем: 0,017=(25+60)*0,2*0,1/100
|  | ЗП |  |  | 6006.24 |  | 1 | 1 | 102.11
|  | МР |  |  | 14.63 |  | 1 | 1 | 0.25
|  | НР от ЗП | % | 70 |  |  |  |  | 71.48
|  | СП от ЗП | % | 10 |  |  |  |  | 10.21
|  | ЗТР | чел-ч | 11.22 |  |  | 1 |  |  | 0.19074
[8 empty] | 184.05 |  | 10826.47 | 184.05
97 | 1.22-2103-2-1/1 | Техническое обслуживание сетевой линии связи | 100 м | 0.23 | [7 empty] | 79.98 | 79.98 | 11.43 | 11.43 | 0 | 0
Объем: 0,23=(180+50)*0,1/100
|  | ЗП |  |  | 496.76 |  | 1 | 1 | 114.25
|  | НР от ЗП | % | 70 |  |  |  |  | 79.98
|  | СП от ЗП | % | 10 |  |  |  |  | 11.43
|  | ЗТР | чел-ч | 0.7 |  |  | 1 |  |  | 0.161
[8 empty] | 205.66 |  | 894.17 | 205.66
Итого по разделу: Оборудование и средства КИП | [7 empty] | 59963.46
Итого по локальной смете: Склад 2 и 3 | [7 empty] | 2296913.35
Итого по смете: Склад 2-3_на 4 мес. (10%) | [7 empty] | 2296913.35
|  | Итого по смете | [5 empty] | 2296913.35
|  | НДС 22% | [5 empty] | 505320.94
|  | Всего с НДС | [5 empty] | 2802234.29
Составил
[должность,подпись(инициалы,фамилия)]
Проверил
[должность,подпись(инициалы,фамилия)]

## Акт КС-2 СН-2012 по гл. 1-
Smeta.RU (495) 974-1589 СН-2012 (© ОАО МЦЦС 'Мосстройцены', 2025)
Унифицированная форма № КС-2
Утверждена постановлением Госкомстата России
от 11.11.99. № 100
Код
[8 empty] | Форма по ОКУД | 0322005
Инвестор | [7 empty] | по ОКПО
организация, адрес, телефон, факс
Заказчик | [7 empty] | по ОКПО
организация, адрес, телефон, факс
Подрядчик | [7 empty] | по ОКПО
организация, адрес, телефон, факс
Стройка |  | Склад 2-3_на 4 мес. (10%)
наименование, адрес
Объект |  | Склад 2-3_на 4 мес. (10%)
наименование
Вид деятельности по ОКДП
[6 empty] | Договор подряда |  | номер
дата
Вид операции
[6 empty] | Номер документа | Дата составления | Отчетный период
[8 empty] | с | по
AKT
О ПРИЕМКЕ ВЫПОЛНЕННЫХ РАБОТ
Сметная (договорная) стоимость в соответствии с договором подряда (субподряда) | [6 empty] | 2296.91 |  | тыс.руб
Составлен(а) в уровне текущих (прогнозных) цен на октябрь 2025 года
Номер |  | Шифр расценки и коды ресурсов | Наименование работ и затрат | Единица измерения | Кол-во единиц | Цена на ед. изм. руб. | Попра-вочные коэфф. | Коэфф. зимних удоро-жаний | Коэфф. пересчета | ВСЕГО затрат, руб. | Справочно
п/п | поз. по смете | [9 empty] | ЗТР, всего чел.-час
Ст-ть ед. с начислен.
1 | 2 | 3 | 4 | 5 | 6 | 7 | 8 | 9 | 10 | 11 | 12
Локальная смета: Склад 2 и 3
Раздел: Система отопления
1 | 1 | 1.21-2303-24-1/1 | Техническое обслуживание электроводонагревателей объемом до 80 литров // Электрический отопительный котёл «Невский» | шт. | 2 | [7 empty] | 1741.64 | 1741.64 | 248.81 | 248.81 | 3131.7 | 1932.7
|  |  | ЗП |  |  | 1244.03 |  | 1 | 1 | 2488.06
|  |  | ЭМ |  |  | 1411.16 |  | 1 | 1 | 2822.32
|  |  | в т.ч. ЗПМ |  |  | 894.77 |  | 1 | 1 | 1789.54
|  |  | МР |  |  | 0.63 |  | 1 | 1 | 1.26
|  |  | НР от ЗП | % | 70 |  |  |  |  | 1741.64
|  |  | СП от ЗП | % | 10 |  |  |  |  | 248.81
|  |  | НР и СП от ЗПМ | % | 108 |  |  |  |  | 1932.7
|  |  | ЗТР | чел-ч | 1.75 |  |  | 1 |  |  | 3.5
[9 empty] | 9234.79 |  | 4617.4 | 9234.79
2 | 2 | 1.17-2103-14-4/1 | Техническое обслуживание мембранного расширительного бака объемом 600 л | шт. | 1 | [7 empty] | 432.24 | 432.24 | 61.75 | 61.75 | 0 | 0
|  |  | ЗП |  |  | 617.49 |  | 1 | 1 | 617.49
|  |  | МР |  |  | 1.57 |  | 1 | 1 | 1.57
|  |  | НР от ЗП | % | 70 |  |  |  |  | 432.24
|  |  | СП от ЗП | % | 10 |  |  |  |  | 61.75
|  |  | ЗТР | чел-ч | 1 |  |  | 1 |  |  | 1
[9 empty] | 1113.05 |  | 1113.05 | 1113.05
3 | 3 | 1.17-2103-14-6/1 | Техническое обслуживание мембранного расширительного бака объемом 1000 л // Бак подпитки | шт. | 1 | [7 empty] | 531.66 | 531.66 | 75.95 | 75.95 | 0 | 0
|  |  | ЗП |  |  | 759.51 |  | 1 | 1 | 759.51
|  |  | МР |  |  | 2.2 |  | 1 | 1 | 2.2
|  |  | НР от ЗП | % | 70 |  |  |  |  | 531.66
|  |  | СП от ЗП | % | 10 |  |  |  |  | 75.95
|  |  | ЗТР | чел-ч | 1.23 |  |  | 1 |  |  | 1.23
[9 empty] | 1369.32 |  | 1369.32 | 1369.32
4 | 4 | 1.15-2203-7-3/1 | Техническое обслуживание крана шарового латунного никелированного диаметром до 100 мм | 10 шт. | 1.5 | [7 empty] | 596.5 | 596.5 | 85.21 | 85.21 | 0 | 0
Объем: 1,5=(4+4+7)/10
|  |  | ЗП |  |  | 568.09 |  | 1 | 1 | 852.14
|  |  | НР от ЗП | % | 70 |  |  |  |  | 596.5
|  |  | СП от ЗП | % | 10 |  |  |  |  | 85.21
|  |  | ЗТР | чел-ч | 0.92 |  |  | 1 |  |  | 1.38
[9 empty] | 1533.85 |  | 1022.57 | 1533.85
5 | 5 | 1.15-2203-7-2/1 | Техническое обслуживание крана шарового латунного никелированного диаметром до 50 мм | 10 шт. | 0.1 | [7 empty] | 26.37 | 26.37 | 3.77 | 3.77 | 0 | 0
Объем: 0,1=1/10
|  |  | ЗП |  |  | 376.67 |  | 1 | 1 | 37.67
|  |  | НР от ЗП | % | 70 |  |  |  |  | 26.37
|  |  | СП от ЗП | % | 10 |  |  |  |  | 3.77
|  |  | ЗТР | чел-ч | 0.61 |  |  | 1 |  |  | 0.061
[9 empty] | 67.81 |  | 678.1 | 67.81
6 | 6 | 1.15-2203-7-1/1 | Техническое обслуживание крана шарового латунного никелированного диаметром до 25 мм | 10 шт. | 1.3 | [7 empty] | 252.86 | 252.86 | 36.12 | 36.12 | 0 | 0
Объем: 1,3=(12+1)/10
|  |  | ЗП |  |  | 277.87 |  | 1 | 1 | 361.23
|  |  | НР от ЗП | % | 70 |  |  |  |  | 252.86
|  |  | СП от ЗП | % | 10 |  |  |  |  | 36.12
|  |  | ЗТР | чел-ч | 0.45 |  |  | 1 |  |  | 0.585
[9 empty] | 650.21 |  | 500.16 | 650.21
7 | 7 | 1.23-2103-41-1/1 | Техническое обслуживание регулирующего клапана // Клапан ручной балансировочный | шт. | 3 | [7 empty] | 436.8 | 436.8 | 62.4 | 62.4 | 260.24 | 160.61
Объем: 3=2+1
|  |  | ЗП |  |  | 208 |  | 1 | 1 | 624
|  |  | ЭМ |  |  | 78.18 |  | 1 | 1 | 234.54
|  |  | в т.ч. ЗПМ |  |  | 49.57 |  | 1 | 1 | 148.71
|  |  | НР от ЗП | % | 70 |  |  |  |  | 436.8
|  |  | СП от ЗП | % | 10 |  |  |  |  | 62.4
|  |  | НР и СП от ЗПМ | % | 108 |  |  |  |  | 160.61
|  |  | ЗТР | чел-ч | 0.37 |  |  | 1 |  |  | 1.11
[9 empty] | 1518.35 |  | 506.12 | 1518.35
8 | 8 | 1.15-2203-9-2/1 | Техническое обслуживание клапанов обратных фланцевых диаметром 100-150 мм | шт. | 2 | [7 empty] | 173.14 | 173.14 | 24.73 | 24.73 | 0 | 0
|  |  | ЗП |  |  | 123.67 |  | 1 | 1 | 247.34
|  |  | МР |  |  | 0.63 |  | 1 | 1 | 1.26
|  |  | НР от ЗП | % | 70 |  |  |  |  | 173.14
|  |  | СП от ЗП | % | 10 |  |  |  |  | 24.73
|  |  | ЗТР | чел-ч | 0.22 |  |  | 1 |  |  | 0.44
[9 empty] | 446.47 |  | 223.24 | 446.47
9 | 9 | 1.15-2203-9-1/1 | Техническое обслуживание клапанов обратных фланцевых диаметром 50 мм // прим. Ду-65 | шт. | 1 | [7 empty] | 55.09 | 55.09 | 7.87 | 7.87 | 0 | 0
|  |  | ЗП |  |  | 78.7 |  | 1 | 1 | 78.7
|  |  | МР |  |  | 0.31 |  | 1 | 1 | 0.31
|  |  | НР от ЗП | % | 70 |  |  |  |  | 55.09
|  |  | СП от ЗП | % | 10 |  |  |  |  | 7.87
|  |  | ЗТР | чел-ч | 0.14 |  |  | 1 |  |  | 0.14
[9 empty] | 141.97 |  | 141.97 | 141.97
10 | 10 | 1.15-2203-9-1/1 | Техническое обслуживание клапанов обратных фланцевых диаметром 50 мм // прим. Клапан обратный пружинный Ду-25 | шт. | 1 | [7 empty] | 55.09 | 55.09 | 7.87 | 7.87 | 0 | 0
|  |  | ЗП |  |  | 78.7 |  | 1 | 1 | 78.7
|  |  | МР |  |  | 0.31 |  | 1 | 1 | 0.31
|  |  | НР от ЗП | % | 70 |  |  |  |  | 55.09
|  |  | СП от ЗП | % | 10 |  |  |  |  | 7.87
|  |  | ЗТР | чел-ч | 0.14 |  |  | 1 |  |  | 0.14
[9 empty] | 141.97 |  | 141.97 | 141.97
11 | 11 | 1.15-2303-5-3/1 | Техническое обслуживание фильтров водяных фланцевых сетчатых диаметром до 150 мм | 10 шт. | 0.1 | [7 empty] | 221.94 | 221.94 | 31.71 | 31.71 | 0 | 0
Объем: 0,1=1/10
|  |  | ЗП |  |  | 3170.64 |  | 1 | 1 | 317.06
|  |  | МР |  |  | 1.57 |  | 1 | 1 | 0.16
11,1 | 11,1 | 21.26-1-112 | Прокладки из терморасширенного графита для обслуживания фильтра сетчатого чугунного фланцевого диаметром 100 мм | шт. | 1 | 388.06 |  | 1 | 1 | 388.06 |  |  | 0 | 0 | 0 | 0 | 0 | 0
|  |  | НР от ЗП | % | 70 |  |  |  |  | 221.94
|  |  | СП от ЗП | % | 10 |  |  |  |  | 31.71
|  |  | ЗТР | чел-ч | 5.64 |  |  | 1 |  |  | 0.564
[9 empty] | 958.93 |  | 9589.3 | 958.93
12 | 12 | 1.23-2103-18-1/1 | Техническое обслуживание термометра биметаллического, дилатометрического | шт. | 6 | [7 empty] | 1847.92 | 1847.92 | 263.99 | 263.99 | 0 | 0
|  |  | ЗП |  |  | 219.99 | *2 | 1 | 1 | 2639.88
|  |  | МР |  |  | 19.14 | *2 | 1 | 1 | 229.68
|  |  | НР от ЗП | % | 70 |  |  |  |  | 1847.92
|  |  | СП от ЗП | % | 10 |  |  |  |  | 263.99
|  |  | ЗТР | чел-ч | 0.31 |  | *2 | 1 |  |  | 3.72
[9 empty] | 4981.47 |  | 830.25 | 4981.47
13 | 13 | 1.17-2103-17-1/1 | Техническое обслуживание автоматического воздухоотводчика | 10 шт. | 0.3 | [7 empty] | 197.1 | 197.1 | 28.16 | 28.16 | 0 | 0
Объем: 0,3=3/10
|  |  | ЗП |  |  | 938.58 |  | 1 | 1 | 281.57
|  |  | МР |  |  | 0.63 |  | 1 | 1 | 0.19
|  |  | НР от ЗП | % | 70 |  |  |  |  | 197.1
|  |  | СП от ЗП | % | 10 |  |  |  |  | 28.16
|  |  | ЗТР | чел-ч | 1.52 |  |  | 1 |  |  | 0.456
[9 empty] | 507.02 |  | 1690.07 | 507.02
Склад №2
14 | 14 | 1.18-2303-4-2/1 | Техническое обслуживание горизонтальных воздушно-тепловых завес с электрическим нагревателем производительностью по воздуху до 1000 м3/ч | шт. | 38 | [7 empty] | 18004.21 | 18004.21 | 2572.03 | 2572.03 | 3.33 | 2.05
|  |  | ЗП |  |  | 676.85 |  | 1 | 1 | 25720.3
|  |  | ЭМ |  |  | 3.57 |  | 1 | 1 | 135.66
|  |  | в т.ч. ЗПМ |  |  | 0.05 |  | 1 | 1 | 1.9
|  |  | МР |  |  | 0.63 |  | 1 | 1 | 23.94
|  |  | НР от ЗП | % | 70 |  |  |  |  | 18004.21
|  |  | СП от ЗП | % | 10 |  |  |  |  | 2572.03
|  |  | НР и СП от ЗПМ | % | 108 |  |  |  |  | 2.05
|  |  | ЗТР | чел-ч | 1.02 |  |  | 1 |  |  | 38.76
[9 empty] | 46458.19 |  | 1222.58 | 46458.19
15 | 15 | 1.21-2303-50-1/1 | Техническое обслуживание конвектора электрического настенного крепления, с механическим термостатом, мощность до 2,0 кВт | шт. | 7 | [7 empty] | 423.61 | 423.61 | 60.52 | 60.52 | 0 | 0
Объем: 7=5+2
|  |  | ЗП |  |  | 86.45 |  | 1 | 1 | 605.15
|  |  | ЭМ |  |  | 0.23 |  | 1 | 1 | 1.61
|  |  | МР |  |  | 2.2 |  | 1 | 1 | 15.4
|  |  | НР от ЗП | % | 70 |  |  |  |  | 423.61
|  |  | СП от ЗП | % | 10 |  |  |  |  | 60.52
|  |  | ЗТР | чел-ч | 0.14 |  |  | 1 |  |  | 0.98
[9 empty] | 1106.29 |  | 158.04 | 1106.29
16 | 16 | 1.23-2103-41-1/1 | Техническое обслуживание регулирующего клапана // Клапан ручной балансировочный | шт. | 38 | [7 empty] | 5532.8 | 5532.8 | 790.4 | 790.4 | 3296.41 | 2034.35
|  |  | ЗП |  |  | 208 |  | 1 | 1 | 7904
|  |  | ЭМ |  |  | 78.18 |  | 1 | 1 | 2970.84
|  |  | в т.ч. ЗПМ |  |  | 49.57 |  | 1 | 1 | 1883.66
|  |  | НР от ЗП | % | 70 |  |  |  |  | 5532.8
|  |  | СП от ЗП | % | 10 |  |  |  |  | 790.4
|  |  | НР и СП от ЗПМ | % | 108 |  |  |  |  | 2034.35
|  |  | ЗТР | чел-ч | 0.37 |  |  | 1 |  |  | 14.06
[9 empty] | 19232.39 |  | 506.12 | 19232.39
17 | 17 | 1.23-2103-41-1/1 | Техническое обслуживание регулирующего клапана // Клапан ручной запорный | шт. | 38 | [7 empty] | 5532.8 | 5532.8 | 790.4 | 790.4 | 3296.41 | 2034.35
|  |  | ЗП |  |  | 208 |  | 1 | 1 | 7904
|  |  | ЭМ |  |  | 78.18 |  | 1 | 1 | 2970.84
|  |  | в т.ч. ЗПМ |  |  | 49.57 |  | 1 | 1 | 1883.66
|  |  | НР от ЗП | % | 70 |  |  |  |  | 5532.8
|  |  | СП от ЗП | % | 10 |  |  |  |  | 790.4
|  |  | НР и СП от ЗПМ | % | 108 |  |  |  |  | 2034.35
|  |  | ЗТР | чел-ч | 0.37 |  |  | 1 |  |  | 14.06
[9 empty] | 19232.39 |  | 506.12 | 19232.39
18 | 18 | 1.17-2103-17-1/1 | Техническое обслуживание автоматического воздухоотводчика | 10 шт. | 3.6 | [7 empty] | 2365.22 | 2365.22 | 337.89 | 337.89 | 0 | 0
Объем: 3,6=36/10
|  |  | ЗП |  |  | 938.58 |  | 1 | 1 | 3378.89
|  |  | МР |  |  | 0.63 |  | 1 | 1 | 2.27
|  |  | НР от ЗП | % | 70 |  |  |  |  | 2365.22
|  |  | СП от ЗП | % | 10 |  |  |  |  | 337.89
|  |  | ЗТР | чел-ч | 1.52 |  |  | 1 |  |  | 5.472
[9 empty] | 6084.27 |  | 1690.08 | 6084.27
19 | 19 | 1.15-2203-7-1/1 | Техническое обслуживание крана шарового латунного никелированного диаметром до 25 мм | 10 шт. | 3.2 | [7 empty] | 622.43 | 622.43 | 88.92 | 88.92 | 0 | 0
Объем: 3,2=32/10
|  |  | ЗП |  |  | 277.87 |  | 1 | 1 | 889.18
|  |  | НР от ЗП | % | 70 |  |  |  |  | 622.43
|  |  | СП от ЗП | % | 10 |  |  |  |  | 88.92
|  |  | ЗТР | чел-ч | 0.45 |  |  | 1 |  |  | 1.44
[9 empty] | 1600.53 |  | 500.17 | 1600.53
Склад №3
20 | 20 | 1.18-2303-4-2/1 | Техническое обслуживание горизонтальных воздушно-тепловых завес с электрическим нагревателем производительностью по воздуху до 1000 м3/ч | шт. | 38 | [7 empty] | 18004.21 | 18004.21 | 2572.03 | 2572.03 | 3.33 | 2.05
|  |  | ЗП |  |  | 676.85 |  | 1 | 1 | 25720.3
|  |  | ЭМ |  |  | 3.57 |  | 1 | 1 | 135.66
|  |  | в т.ч. ЗПМ |  |  | 0.05 |  | 1 | 1 | 1.9
|  |  | МР |  |  | 0.63 |  | 1 | 1 | 23.94
|  |  | НР от ЗП | % | 70 |  |  |  |  | 18004.21
|  |  | СП от ЗП | % | 10 |  |  |  |  | 2572.03
|  |  | НР и СП от ЗПМ | % | 108 |  |  |  |  | 2.05
|  |  | ЗТР | чел-ч | 1.02 |  |  | 1 |  |  | 38.76
[9 empty] | 46458.19 |  | 1222.58 | 46458.19
21 | 21 | 1.21-2303-50-1/1 | Техническое обслуживание конвектора электрического настенного крепления, с механическим термостатом, мощность до 2,0 кВт | шт. | 7 | [7 empty] | 423.61 | 423.61 | 60.52 | 60.52 | 0 | 0
Объем: 7=5+2
|  |  | ЗП |  |  | 86.45 |  | 1 | 1 | 605.15
|  |  | ЭМ |  |  | 0.23 |  | 1 | 1 | 1.61
|  |  | МР |  |  | 2.2 |  | 1 | 1 | 15.4
|  |  | НР от ЗП | % | 70 |  |  |  |  | 423.61
|  |  | СП от ЗП | % | 10 |  |  |  |  | 60.52
|  |  | ЗТР | чел-ч | 0.14 |  |  | 1 |  |  | 0.98
[9 empty] | 1106.29 |  | 158.04 | 1106.29
22 | 22 | 1.23-2103-41-1/1 | Техническое обслуживание регулирующего клапана // Клапан ручной балансировочный | шт. | 38 | [7 empty] | 5532.8 | 5532.8 | 790.4 | 790.4 | 3296.41 | 2034.35
|  |  | ЗП |  |  | 208 |  | 1 | 1 | 7904
|  |  | ЭМ |  |  | 78.18 |  | 1 | 1 | 2970.84
|  |  | в т.ч. ЗПМ |  |  | 49.57 |  | 1 | 1 | 1883.66
|  |  | НР от ЗП | % | 70 |  |  |  |  | 5532.8
|  |  | СП от ЗП | % | 10 |  |  |  |  | 790.4
|  |  | НР и СП от ЗПМ | % | 108 |  |  |  |  | 2034.35
|  |  | ЗТР | чел-ч | 0.37 |  |  | 1 |  |  | 14.06
[9 empty] | 19232.39 |  | 506.12 | 19232.39
23 | 23 | 1.23-2103-41-1/1 | Техническое обслуживание регулирующего клапана // Клапан ручной запорный | шт. | 38 | [7 empty] | 5532.8 | 5532.8 | 790.4 | 790.4 | 3296.41 | 2034.35
|  |  | ЗП |  |  | 208 |  | 1 | 1 | 7904
|  |  | ЭМ |  |  | 78.18 |  | 1 | 1 | 2970.84
|  |  | в т.ч. ЗПМ |  |  | 49.57 |  | 1 | 1 | 1883.66
|  |  | НР от ЗП | % | 70 |  |  |  |  | 5532.8
|  |  | СП от ЗП | % | 10 |  |  |  |  | 790.4
|  |  | НР и СП от ЗПМ | % | 108 |  |  |  |  | 2034.35
|  |  | ЗТР | чел-ч | 0.37 |  |  | 1 |  |  | 14.06
[9 empty] | 19232.39 |  | 506.12 | 19232.39
24 | 24 | 1.17-2103-17-1/1 | Техническое обслуживание автоматического воздухоотводчика | 10 шт. | 3.6 | [7 empty] | 2365.22 | 2365.22 | 337.89 | 337.89 | 0 | 0
Объем: 3,6=36/10
|  |  | ЗП |  |  | 938.58 |  | 1 | 1 | 3378.89
|  |  | МР |  |  | 0.63 |  | 1 | 1 | 2.27
|  |  | НР от ЗП | % | 70 |  |  |  |  | 2365.22
|  |  | СП от ЗП | % | 10 |  |  |  |  | 337.89
|  |  | ЗТР | чел-ч | 1.52 |  |  | 1 |  |  | 5.472
[9 empty] | 6084.27 |  | 1690.08 | 6084.27
25 | 25 | 1.15-2203-7-1/1 | Техническое обслуживание крана шарового латунного никелированного диаметром до 25 мм | 10 шт. | 3.2 | [7 empty] | 622.43 | 622.43 | 88.92 | 88.92 | 0 | 0
Объем: 3,2=32/10
|  |  | ЗП |  |  | 277.87 |  | 1 | 1 | 889.18
|  |  | НР от ЗП | % | 70 |  |  |  |  | 622.43
|  |  | СП от ЗП | % | 10 |  |  |  |  | 88.92
|  |  | ЗТР | чел-ч | 0.45 |  |  | 1 |  |  | 1.44
[9 empty] | 1600.53 |  | 500.17 | 1600.53
Итого по разделу: Система отопления | [8 empty] | 210093.33
Раздел: Общеобменная вентиляция
Склад №2
26 | 26 | 1.15-2203-7-2/1 | Техническое обслуживание крана шарового латунного никелированного диаметром до 50 мм | 10 шт. | 0.8 | [7 empty] | 210.94 | 210.94 | 30.13 | 30.13 | 0 | 0
Объем: 0,8=8/10
|  |  | ЗП |  |  | 376.67 |  | 1 | 1 | 301.34
|  |  | НР от ЗП | % | 70 |  |  |  |  | 210.94
|  |  | СП от ЗП | % | 10 |  |  |  |  | 30.13
|  |  | ЗТР | чел-ч | 0.61 |  |  | 1 |  |  | 0.488
[9 empty] | 542.41 |  | 678.01 | 542.41
27 | 27 | 1.15-2303-4-2/1 | Прочистка сетчатых фильтров грубой очистки воды диаметром до 50 мм | 10 шт. | 0.4 | [7 empty] | 402.85 | 402.85 | 57.55 | 57.55 | 0 | 0
Объем: 0,4=4/10
|  |  | ЗП |  |  | 1438.75 |  | 1 | 1 | 575.5
|  |  | НР от ЗП | % | 70 |  |  |  |  | 402.85
|  |  | СП от ЗП | % | 10 |  |  |  |  | 57.55
|  |  | ЗТР | чел-ч | 2.33 |  |  | 1 |  |  | 0.932
[9 empty] | 1035.9 |  | 2589.75 | 1035.9
28 | 28 | 1.23-2103-41-1/1 | Техническое обслуживание регулирующего клапана // Регулирующий вентиль | шт. | 4 | [7 empty] | 582.4 | 582.4 | 83.2 | 83.2 | 346.99 | 214.14
|  |  | ЗП |  |  | 208 |  | 1 | 1 | 832
|  |  | ЭМ |  |  | 78.18 |  | 1 | 1 | 312.72
|  |  | в т.ч. ЗПМ |  |  | 49.57 |  | 1 | 1 | 198.28
|  |  | НР от ЗП | % | 70 |  |  |  |  | 582.4
|  |  | СП от ЗП | % | 10 |  |  |  |  | 83.2
|  |  | НР и СП от ЗПМ | % | 108 |  |  |  |  | 214.14
|  |  | ЗТР | чел-ч | 0.37 |  |  | 1 |  |  | 1.48
[9 empty] | 2024.46 |  | 506.12 | 2024.46
29 | 29 | 1.15-2203-9-1/1 | Техническое обслуживание клапанов обратных фланцевых диаметром 50 мм | шт. | 4 | [7 empty] | 220.36 | 220.36 | 31.48 | 31.48 | 0 | 0
|  |  | ЗП |  |  | 78.7 |  | 1 | 1 | 314.8
|  |  | МР |  |  | 0.31 |  | 1 | 1 | 1.24
|  |  | НР от ЗП | % | 70 |  |  |  |  | 220.36
|  |  | СП от ЗП | % | 10 |  |  |  |  | 31.48
|  |  | ЗТР | чел-ч | 0.14 |  |  | 1 |  |  | 0.56
[9 empty] | 567.88 |  | 141.97 | 567.88
30 | 30 | 1.17-2103-17-1/1 | Техническое обслуживание автоматического воздухоотводчика | 10 шт. | 1.4 | [7 empty] | 919.81 | 919.81 | 131.4 | 131.4 | 0 | 0
Объем: 1,4=14/10
|  |  | ЗП |  |  | 938.58 |  | 1 | 1 | 1314.01
|  |  | МР |  |  | 0.63 |  | 1 | 1 | 0.88
|  |  | НР от ЗП | % | 70 |  |  |  |  | 919.81
|  |  | СП от ЗП | % | 10 |  |  |  |  | 131.4
|  |  | ЗТР | чел-ч | 1.52 |  |  | 1 |  |  | 2.128
[9 empty] | 2366.1 |  | 1690.07 | 2366.1
31 | 31 | 1.15-2203-7-1/1 | Техническое обслуживание крана шарового латунного никелированного диаметром до 25 мм | 10 шт. | 1.6 | [7 empty] | 311.21 | 311.21 | 44.46 | 44.46 | 0 | 0
Объем: 1,6=16/10
|  |  | ЗП |  |  | 277.87 |  | 1 | 1 | 444.59
|  |  | НР от ЗП | % | 70 |  |  |  |  | 311.21
|  |  | СП от ЗП | % | 10 |  |  |  |  | 44.46
|  |  | ЗТР | чел-ч | 0.45 |  |  | 1 |  |  | 0.72
[9 empty] | 800.26 |  | 500.16 | 800.26
|  | ПВ1 Приточно вытяжная устновка с рекуператором модульная LITE ONE 50 15 H.100 RL //G.1-V.1[P.1=EG.4=RX.2=RX.2-P.1]V.1-G.1[FR.C45.055A2-SP.05][HW.1- P.1]G.1¦¦//G.1(P.1-SP.05-EG.4-FR.C45.055A2) | [16 empty] | ПВ1 Приточно вытяжная устновка с рекуператором модульная LITE ONE 50 15 H.100 RL //G.1-V.1[P.1=EG.4=RX.2=RX.2-P.1]V.1-G.1[FR.C45.055A2-SP.05][HW.1- P.1]G.1¦¦//G.1(P.1-SP.05-EG.4-FR.C45.055A2)
32 | 32 | 1.18-2403-21-6/1 | Техническое обслуживание приточных установок производительностью до 20000 м3/ч - ежеквартальное | установка | 1 | [7 empty] | 4682.17 | 4682.17 | 668.88 | 668.88 | 0.25 | 0.15
|  |  | ЗП |  |  | 3344.41 | )*2 | 1 | 1 | 6688.82
|  |  | ЭМ |  |  | 5.36 | )*2 | 1 | 1 | 10.72
|  |  | в т.ч. ЗПМ |  |  | 0.07 | )*2 | 1 | 1 | 0.14
|  |  | МР |  |  | 32.12 | )*2 | 1 | 1 | 64.24
|  |  | НР от ЗП | % | 70 |  |  |  |  | 4682.17
|  |  | СП от ЗП | % | 10 |  |  |  |  | 668.88
|  |  | НР и СП от ЗПМ | % | 108 |  |  |  |  | 0.15
|  |  | ЗТР | чел-ч | 5.04 |  | )*2 | 1 |  |  | 10.08
[9 empty] | 12114.98 |  | 12114.98 | 12114.98
33 | 33 | 1.18-2403-20-4/1 | Техническое обслуживание вытяжных установок производительностью до 20000 м3/ч - ежеквартальное | установка | 1 | [7 empty] | 2582.64 | 2582.64 | 368.95 | 368.95 | 0 | 0
|  |  | ЗП |  |  | 1844.74 | )*2 | 1 | 1 | 3689.48
|  |  | МР |  |  | 0.13 | )*2 | 1 | 1 | 0.26
|  |  | НР от ЗП | % | 70 |  |  |  |  | 2582.64
|  |  | СП от ЗП | % | 10 |  |  |  |  | 368.95
|  |  | ЗТР | чел-ч | 2.78 |  | )*2 | 1 |  |  | 5.56
[9 empty] | 6641.33 |  | 6641.33 | 6641.33
|  | ПВ2 Приточно вытяжная устновка с рекуператором модульная LITE ONE 50 15 H.100 RL //G.1-V.1[P.1=EG.4=RX.2=RX.2-P.1]V.1-G.1[FR.C45.055A2-SP.05][HW.1- P.1]G.1¦¦//G.1(P.1-SP.05-EG.4-FR.C45.055A2) | [16 empty] | ПВ2 Приточно вытяжная устновка с рекуператором модульная LITE ONE 50 15 H.100 RL //G.1-V.1[P.1=EG.4=RX.2=RX.2-P.1]V.1-G.1[FR.C45.055A2-SP.05][HW.1- P.1]G.1¦¦//G.1(P.1-SP.05-EG.4-FR.C45.055A2)
34 | 34 | 1.18-2403-21-6/1 | Техническое обслуживание приточных установок производительностью до 20000 м3/ч - ежеквартальное | установка | 1 | [7 empty] | 4682.17 | 4682.17 | 668.88 | 668.88 | 0.25 | 0.15
|  |  | ЗП |  |  | 3344.41 | )*2 | 1 | 1 | 6688.82
|  |  | ЭМ |  |  | 5.36 | )*2 | 1 | 1 | 10.72
|  |  | в т.ч. ЗПМ |  |  | 0.07 | )*2 | 1 | 1 | 0.14
|  |  | МР |  |  | 32.12 | )*2 | 1 | 1 | 64.24
|  |  | НР от ЗП | % | 70 |  |  |  |  | 4682.17
|  |  | СП от ЗП | % | 10 |  |  |  |  | 668.88
|  |  | НР и СП от ЗПМ | % | 108 |  |  |  |  | 0.15
|  |  | ЗТР | чел-ч | 5.04 |  | )*2 | 1 |  |  | 10.08
[9 empty] | 12114.98 |  | 12114.98 | 12114.98
35 | 35 | 1.18-2403-20-4/1 | Техническое обслуживание вытяжных установок производительностью до 20000 м3/ч - ежеквартальное | установка | 1 | [7 empty] | 2582.64 | 2582.64 | 368.95 | 368.95 | 0 | 0
|  |  | ЗП |  |  | 1844.74 | )*2 | 1 | 1 | 3689.48
|  |  | МР |  |  | 0.13 | )*2 | 1 | 1 | 0.26
|  |  | НР от ЗП | % | 70 |  |  |  |  | 2582.64
|  |  | СП от ЗП | % | 10 |  |  |  |  | 368.95
|  |  | ЗТР | чел-ч | 2.78 |  | )*2 | 1 |  |  | 5.56
[9 empty] | 6641.33 |  | 6641.33 | 6641.33
|  | ПВ3 Приточно вытяжная устновка с рекуператором модульная LITE ONE 50 15 H.100 RL //G.1-V.1[P.1=EG.4=RX.2=RX.2-P.1]V.1-G.1[FR.C45.055A2-SP.05][HW.1- P.1]G.1¦¦//G.1(P.1-SP.05-EG.4-FR.C45.055A2) | [16 empty] | ПВ3 Приточно вытяжная устновка с рекуператором модульная LITE ONE 50 15 H.100 RL //G.1-V.1[P.1=EG.4=RX.2=RX.2-P.1]V.1-G.1[FR.C45.055A2-SP.05][HW.1- P.1]G.1¦¦//G.1(P.1-SP.05-EG.4-FR.C45.055A2)
36 | 36 | 1.18-2403-21-6/1 | Техническое обслуживание приточных установок производительностью до 20000 м3/ч - ежеквартальное | установка | 1 | [7 empty] | 4682.17 | 4682.17 | 668.88 | 668.88 | 0.25 | 0.15
|  |  | ЗП |  |  | 3344.41 | )*2 | 1 | 1 | 6688.82
|  |  | ЭМ |  |  | 5.36 | )*2 | 1 | 1 | 10.72
|  |  | в т.ч. ЗПМ |  |  | 0.07 | )*2 | 1 | 1 | 0.14
|  |  | МР |  |  | 32.12 | )*2 | 1 | 1 | 64.24
|  |  | НР от ЗП | % | 70 |  |  |  |  | 4682.17
|  |  | СП от ЗП | % | 10 |  |  |  |  | 668.88
|  |  | НР и СП от ЗПМ | % | 108 |  |  |  |  | 0.15
|  |  | ЗТР | чел-ч | 5.04 |  | )*2 | 1 |  |  | 10.08
[9 empty] | 12114.98 |  | 12114.98 | 12114.98
37 | 37 | 1.18-2403-20-4/1 | Техническое обслуживание вытяжных установок производительностью до 20000 м3/ч - ежеквартальное | установка | 1 | [7 empty] | 2582.64 | 2582.64 | 368.95 | 368.95 | 0 | 0
|  |  | ЗП |  |  | 1844.74 | )*2 | 1 | 1 | 3689.48
|  |  | МР |  |  | 0.13 | )*2 | 1 | 1 | 0.26
|  |  | НР от ЗП | % | 70 |  |  |  |  | 2582.64
|  |  | СП от ЗП | % | 10 |  |  |  |  | 368.95
|  |  | ЗТР | чел-ч | 2.78 |  | )*2 | 1 |  |  | 5.56
[9 empty] | 6641.33 |  | 6641.33 | 6641.33
|  | ПВ4 Приточно вытяжная устновка с рекуператором модульная LITE ONE 50 15 H.100 RL //G.1-V.1[P.1=EG.4=RX.2=RX.2-P.1]V.1-G.1[FR.C45.055A2-SP.05][HW.1- P.1]G.1¦¦//G.1(P.1-SP.05-EG.4-FR.C45.055A2) | [16 empty] | ПВ4 Приточно вытяжная устновка с рекуператором модульная LITE ONE 50 15 H.100 RL //G.1-V.1[P.1=EG.4=RX.2=RX.2-P.1]V.1-G.1[FR.C45.055A2-SP.05][HW.1- P.1]G.1¦¦//G.1(P.1-SP.05-EG.4-FR.C45.055A2)
38 | 38 | 1.18-2403-21-6/1 | Техническое обслуживание приточных установок производительностью до 20000 м3/ч - ежеквартальное | установка | 1 | [7 empty] | 4682.17 | 4682.17 | 668.88 | 668.88 | 0.25 | 0.15
|  |  | ЗП |  |  | 3344.41 | )*2 | 1 | 1 | 6688.82
|  |  | ЭМ |  |  | 5.36 | )*2 | 1 | 1 | 10.72
|  |  | в т.ч. ЗПМ |  |  | 0.07 | )*2 | 1 | 1 | 0.14
|  |  | МР |  |  | 32.12 | )*2 | 1 | 1 | 64.24
|  |  | НР от ЗП | % | 70 |  |  |  |  | 4682.17
|  |  | СП от ЗП | % | 10 |  |  |  |  | 668.88
|  |  | НР и СП от ЗПМ | % | 108 |  |  |  |  | 0.15
|  |  | ЗТР | чел-ч | 5.04 |  | )*2 | 1 |  |  | 10.08
[9 empty] | 12114.98 |  | 12114.98 | 12114.98
39 | 39 | 1.18-2403-20-4/1 | Техническое обслуживание вытяжных установок производительностью до 20000 м3/ч - ежеквартальное | установка | 1 | [7 empty] | 2582.64 | 2582.64 | 368.95 | 368.95 | 0 | 0
|  |  | ЗП |  |  | 1844.74 | )*2 | 1 | 1 | 3689.48
|  |  | МР |  |  | 0.13 | )*2 | 1 | 1 | 0.26
|  |  | НР от ЗП | % | 70 |  |  |  |  | 2582.64
|  |  | СП от ЗП | % | 10 |  |  |  |  | 368.95
|  |  | ЗТР | чел-ч | 2.78 |  | )*2 | 1 |  |  | 5.56
[9 empty] | 6641.33 |  | 6641.33 | 6641.33
П1 Установка: LITE ONE CS 160 /V.1/EG.3/HE.1.0.06/G.1/FBP.E22.2E/G.1/ST.06
40 | 40 | 1.18-2403-21-4/1 | Техническое обслуживание приточных установок производительностью до 5000 м3/ч - ежеквартальное | установка | 1 | [7 empty] | 2917.08 | 2917.08 | 416.73 | 416.73 | 0.07 | 0.04
|  |  | ЗП |  |  | 2083.63 | )*2 | 1 | 1 | 4167.26
|  |  | ЭМ |  |  | 1.79 | )*2 | 1 | 1 | 3.58
|  |  | в т.ч. ЗПМ |  |  | 0.02 | )*2 | 1 | 1 | 0.04
|  |  | МР |  |  | 10.08 | )*2 | 1 | 1 | 20.16
|  |  | НР от ЗП | % | 70 |  |  |  |  | 2917.08
|  |  | СП от ЗП | % | 10 |  |  |  |  | 416.73
|  |  | НР и СП от ЗПМ | % | 108 |  |  |  |  | 0.04
|  |  | ЗТР | чел-ч | 3.14 |  | )*2 | 1 |  |  | 6.28
[9 empty] | 7524.85 |  | 7524.85 | 7524.85
В1 LITE ONE CS 160 /ST.06/G.1/FBP.E22.2E/G.1/VO.1
41 | 41 | 1.18-2403-20-3/1 | Техническое обслуживание вытяжных установок производительностью до 5000 м3/ч - ежеквартальное | установка | 1 | [7 empty] | 2211.03 | 2211.03 | 315.86 | 315.86 | 0 | 0
|  |  | ЗП |  |  | 1579.31 | )*2 | 1 | 1 | 3158.62
|  |  | МР |  |  | 0.03 | )*2 | 1 | 1 | 0.06
|  |  | НР от ЗП | % | 70 |  |  |  |  | 2211.03
|  |  | СП от ЗП | % | 10 |  |  |  |  | 315.86
|  |  | ЗТР | чел-ч | 2.38 |  | )*2 | 1 |  |  | 4.76
[9 empty] | 5685.57 |  | 5685.57 | 5685.57
В2: LITE ONE CS 160 /ST.06/G.1/FBP.E22.2E/G.1/VO.1
42 | 42 | 1.18-2403-20-3/1 | Техническое обслуживание вытяжных установок производительностью до 5000 м3/ч - ежеквартальное | установка | 1 | [7 empty] | 2211.03 | 2211.03 | 315.86 | 315.86 | 0 | 0
|  |  | ЗП |  |  | 1579.31 | )*2 | 1 | 1 | 3158.62
|  |  | МР |  |  | 0.03 | )*2 | 1 | 1 | 0.06
|  |  | НР от ЗП | % | 70 |  |  |  |  | 2211.03
|  |  | СП от ЗП | % | 10 |  |  |  |  | 315.86
|  |  | ЗТР | чел-ч | 2.38 |  | )*2 | 1 |  |  | 4.76
[9 empty] | 5685.57 |  | 5685.57 | 5685.57
Склад №3
43 | 43 | 1.15-2203-7-2/1 | Техническое обслуживание крана шарового латунного никелированного диаметром до 50 мм | 10 шт. | 0.8 | [7 empty] | 210.94 | 210.94 | 30.13 | 30.13 | 0 | 0
Объем: 0,8=8/10
|  |  | ЗП |  |  | 376.67 |  | 1 | 1 | 301.34
|  |  | НР от ЗП | % | 70 |  |  |  |  | 210.94
|  |  | СП от ЗП | % | 10 |  |  |  |  | 30.13
|  |  | ЗТР | чел-ч | 0.61 |  |  | 1 |  |  | 0.488
[9 empty] | 542.41 |  | 678.01 | 542.41
44 | 44 | 1.15-2303-4-2/1 | Прочистка сетчатых фильтров грубой очистки воды диаметром до 50 мм | 10 шт. | 0.4 | [7 empty] | 402.85 | 402.85 | 57.55 | 57.55 | 0 | 0
Объем: 0,4=4/10
|  |  | ЗП |  |  | 1438.75 |  | 1 | 1 | 575.5
|  |  | НР от ЗП | % | 70 |  |  |  |  | 402.85
|  |  | СП от ЗП | % | 10 |  |  |  |  | 57.55
|  |  | ЗТР | чел-ч | 2.33 |  |  | 1 |  |  | 0.932
[9 empty] | 1035.9 |  | 2589.75 | 1035.9
45 | 45 | 1.23-2103-41-1/1 | Техническое обслуживание регулирующего клапана // Регулирующий вентиль | шт. | 4 | [7 empty] | 582.4 | 582.4 | 83.2 | 83.2 | 346.99 | 214.14
|  |  | ЗП |  |  | 208 |  | 1 | 1 | 832
|  |  | ЭМ |  |  | 78.18 |  | 1 | 1 | 312.72
|  |  | в т.ч. ЗПМ |  |  | 49.57 |  | 1 | 1 | 198.28
|  |  | НР от ЗП | % | 70 |  |  |  |  | 582.4
|  |  | СП от ЗП | % | 10 |  |  |  |  | 83.2
|  |  | НР и СП от ЗПМ | % | 108 |  |  |  |  | 214.14
|  |  | ЗТР | чел-ч | 0.37 |  |  | 1 |  |  | 1.48
[9 empty] | 2024.46 |  | 506.12 | 2024.46
46 | 46 | 1.15-2203-9-1/1 | Техническое обслуживание клапанов обратных фланцевых диаметром 50 мм | шт. | 4 | [7 empty] | 220.36 | 220.36 | 31.48 | 31.48 | 0 | 0
|  |  | ЗП |  |  | 78.7 |  | 1 | 1 | 314.8
|  |  | МР |  |  | 0.31 |  | 1 | 1 | 1.24
|  |  | НР от ЗП | % | 70 |  |  |  |  | 220.36
|  |  | СП от ЗП | % | 10 |  |  |  |  | 31.48
|  |  | ЗТР | чел-ч | 0.14 |  |  | 1 |  |  | 0.56
[9 empty] | 567.88 |  | 141.97 | 567.88
47 | 47 | 1.17-2103-17-1/1 | Техническое обслуживание автоматического воздухоотводчика | 10 шт. | 1.4 | [7 empty] | 919.81 | 919.81 | 131.4 | 131.4 | 0 | 0
Объем: 1,4=14/10
|  |  | ЗП |  |  | 938.58 |  | 1 | 1 | 1314.01
|  |  | МР |  |  | 0.63 |  | 1 | 1 | 0.88
|  |  | НР от ЗП | % | 70 |  |  |  |  | 919.81
|  |  | СП от ЗП | % | 10 |  |  |  |  | 131.4
|  |  | ЗТР | чел-ч | 1.52 |  |  | 1 |  |  | 2.128
[9 empty] | 2366.1 |  | 1690.07 | 2366.1
48 | 48 | 1.15-2203-7-1/1 | Техническое обслуживание крана шарового латунного никелированного диаметром до 25 мм | 10 шт. | 1.6 | [7 empty] | 311.21 | 311.21 | 44.46 | 44.46 | 0 | 0
Объем: 1,6=16/10
|  |  | ЗП |  |  | 277.87 |  | 1 | 1 | 444.59
|  |  | НР от ЗП | % | 70 |  |  |  |  | 311.21
|  |  | СП от ЗП | % | 10 |  |  |  |  | 44.46
|  |  | ЗТР | чел-ч | 0.45 |  |  | 1 |  |  | 0.72
[9 empty] | 800.26 |  | 500.16 | 800.26
|  | ПВ1 Приточно вытяжная устновка с рекуператором модульная LITE ONE 50 15 H.100 RL //G.1-V.1[P.1=EG.4=RX.2=RX.2-P.1]V.1-G.1[FR.C45.055A2-SP.05][HW.1- P.1]G.1¦¦//G.1(P.1-SP.05-EG.4-FR.C45.055A2) | [16 empty] | ПВ1 Приточно вытяжная устновка с рекуператором модульная LITE ONE 50 15 H.100 RL //G.1-V.1[P.1=EG.4=RX.2=RX.2-P.1]V.1-G.1[FR.C45.055A2-SP.05][HW.1- P.1]G.1¦¦//G.1(P.1-SP.05-EG.4-FR.C45.055A2)
49 | 49 | 1.18-2403-21-6/1 | Техническое обслуживание приточных установок производительностью до 20000 м3/ч - ежеквартальное | установка | 1 | [7 empty] | 4682.17 | 4682.17 | 668.88 | 668.88 | 0.25 | 0.15
|  |  | ЗП |  |  | 3344.41 | )*2 | 1 | 1 | 6688.82
|  |  | ЭМ |  |  | 5.36 | )*2 | 1 | 1 | 10.72
|  |  | в т.ч. ЗПМ |  |  | 0.07 | )*2 | 1 | 1 | 0.14
|  |  | МР |  |  | 32.12 | )*2 | 1 | 1 | 64.24
|  |  | НР от ЗП | % | 70 |  |  |  |  | 4682.17
|  |  | СП от ЗП | % | 10 |  |  |  |  | 668.88
|  |  | НР и СП от ЗПМ | % | 108 |  |  |  |  | 0.15
|  |  | ЗТР | чел-ч | 5.04 |  | )*2 | 1 |  |  | 10.08
[9 empty] | 12114.98 |  | 12114.98 | 12114.98
50 | 50 | 1.18-2403-20-4/1 | Техническое обслуживание вытяжных установок производительностью до 20000 м3/ч - ежеквартальное | установка | 1 | [7 empty] | 2582.64 | 2582.64 | 368.95 | 368.95 | 0 | 0
|  |  | ЗП |  |  | 1844.74 | )*2 | 1 | 1 | 3689.48
|  |  | МР |  |  | 0.13 | )*2 | 1 | 1 | 0.26
|  |  | НР от ЗП | % | 70 |  |  |  |  | 2582.64
|  |  | СП от ЗП | % | 10 |  |  |  |  | 368.95
|  |  | ЗТР | чел-ч | 2.78 |  | )*2 | 1 |  |  | 5.56
[9 empty] | 6641.33 |  | 6641.33 | 6641.33
|  | ПВ2 Приточно вытяжная устновка с рекуператором модульная LITE ONE 50 15 H.100 RL //G.1-V.1[P.1=EG.4=RX.2=RX.2-P.1]V.1-G.1[FR.C45.055A2-SP.05][HW.1- P.1]G.1¦¦//G.1(P.1-SP.05-EG.4-FR.C45.055A2) | [16 empty] | ПВ2 Приточно вытяжная устновка с рекуператором модульная LITE ONE 50 15 H.100 RL //G.1-V.1[P.1=EG.4=RX.2=RX.2-P.1]V.1-G.1[FR.C45.055A2-SP.05][HW.1- P.1]G.1¦¦//G.1(P.1-SP.05-EG.4-FR.C45.055A2)
51 | 51 | 1.18-2403-21-6/1 | Техническое обслуживание приточных установок производительностью до 20000 м3/ч - ежеквартальное | установка | 1 | [7 empty] | 4682.17 | 4682.17 | 668.88 | 668.88 | 0.25 | 0.15
|  |  | ЗП |  |  | 3344.41 | )*2 | 1 | 1 | 6688.82
|  |  | ЭМ |  |  | 5.36 | )*2 | 1 | 1 | 10.72
|  |  | в т.ч. ЗПМ |  |  | 0.07 | )*2 | 1 | 1 | 0.14
|  |  | МР |  |  | 32.12 | )*2 | 1 | 1 | 64.24
|  |  | НР от ЗП | % | 70 |  |  |  |  | 4682.17
|  |  | СП от ЗП | % | 10 |  |  |  |  | 668.88
|  |  | НР и СП от ЗПМ | % | 108 |  |  |  |  | 0.15
|  |  | ЗТР | чел-ч | 5.04 |  | )*2 | 1 |  |  | 10.08
[9 empty] | 12114.98 |  | 12114.98 | 12114.98
52 | 52 | 1.18-2403-20-4/1 | Техническое обслуживание вытяжных установок производительностью до 20000 м3/ч - ежеквартальное | установка | 1 | [7 empty] | 2582.64 | 2582.64 | 368.95 | 368.95 | 0 | 0
|  |  | ЗП |  |  | 1844.74 | )*2 | 1 | 1 | 3689.48
|  |  | МР |  |  | 0.13 | )*2 | 1 | 1 | 0.26
|  |  | НР от ЗП | % | 70 |  |  |  |  | 2582.64
|  |  | СП от ЗП | % | 10 |  |  |  |  | 368.95
|  |  | ЗТР | чел-ч | 2.78 |  | )*2 | 1 |  |  | 5.56
[9 empty] | 6641.33 |  | 6641.33 | 6641.33
|  | ПВ3 Приточно вытяжная устновка с рекуператором модульная LITE ONE 50 15 H.100 RL //G.1-V.1[P.1=EG.4=RX.2=RX.2-P.1]V.1-G.1[FR.C45.055A2-SP.05][HW.1- P.1]G.1¦¦//G.1(P.1-SP.05-EG.4-FR.C45.055A2) | [16 empty] | ПВ3 Приточно вытяжная устновка с рекуператором модульная LITE ONE 50 15 H.100 RL //G.1-V.1[P.1=EG.4=RX.2=RX.2-P.1]V.1-G.1[FR.C45.055A2-SP.05][HW.1- P.1]G.1¦¦//G.1(P.1-SP.05-EG.4-FR.C45.055A2)
53 | 53 | 1.18-2403-21-6/1 | Техническое обслуживание приточных установок производительностью до 20000 м3/ч - ежеквартальное | установка | 1 | [7 empty] | 4682.17 | 4682.17 | 668.88 | 668.88 | 0.25 | 0.15
|  |  | ЗП |  |  | 3344.41 | )*2 | 1 | 1 | 6688.82
|  |  | ЭМ |  |  | 5.36 | )*2 | 1 | 1 | 10.72
|  |  | в т.ч. ЗПМ |  |  | 0.07 | )*2 | 1 | 1 | 0.14
|  |  | МР |  |  | 32.12 | )*2 | 1 | 1 | 64.24
|  |  | НР от ЗП | % | 70 |  |  |  |  | 4682.17
|  |  | СП от ЗП | % | 10 |  |  |  |  | 668.88
|  |  | НР и СП от ЗПМ | % | 108 |  |  |  |  | 0.15
|  |  | ЗТР | чел-ч | 5.04 |  | )*2 | 1 |  |  | 10.08
[9 empty] | 12114.98 |  | 12114.98 | 12114.98
54 | 54 | 1.18-2403-20-4/1 | Техническое обслуживание вытяжных установок производительностью до 20000 м3/ч - ежеквартальное | установка | 1 | [7 empty] | 2582.64 | 2582.64 | 368.95 | 368.95 | 0 | 0
|  |  | ЗП |  |  | 1844.74 | )*2 | 1 | 1 | 3689.48
|  |  | МР |  |  | 0.13 | )*2 | 1 | 1 | 0.26
|  |  | НР от ЗП | % | 70 |  |  |  |  | 2582.64
|  |  | СП от ЗП | % | 10 |  |  |  |  | 368.95
|  |  | ЗТР | чел-ч | 2.78 |  | )*2 | 1 |  |  | 5.56
[9 empty] | 6641.33 |  | 6641.33 | 6641.33
|  | ПВ4 Приточно вытяжная устновка с рекуператором модульная LITE ONE 50 15 H.100 RL //G.1-V.1[P.1=EG.4=RX.2=RX.2-P.1]V.1-G.1[FR.C45.055A2-SP.05][HW.1- P.1]G.1¦¦//G.1(P.1-SP.05-EG.4-FR.C45.055A2) | [16 empty] | ПВ4 Приточно вытяжная устновка с рекуператором модульная LITE ONE 50 15 H.100 RL //G.1-V.1[P.1=EG.4=RX.2=RX.2-P.1]V.1-G.1[FR.C45.055A2-SP.05][HW.1- P.1]G.1¦¦//G.1(P.1-SP.05-EG.4-FR.C45.055A2)
55 | 55 | 1.18-2403-21-6/1 | Техническое обслуживание приточных установок производительностью до 20000 м3/ч - ежеквартальное | установка | 1 | [7 empty] | 4682.17 | 4682.17 | 668.88 | 668.88 | 0.25 | 0.15
|  |  | ЗП |  |  | 3344.41 | )*2 | 1 | 1 | 6688.82
|  |  | ЭМ |  |  | 5.36 | )*2 | 1 | 1 | 10.72
|  |  | в т.ч. ЗПМ |  |  | 0.07 | )*2 | 1 | 1 | 0.14
|  |  | МР |  |  | 32.12 | )*2 | 1 | 1 | 64.24
|  |  | НР от ЗП | % | 70 |  |  |  |  | 4682.17
|  |  | СП от ЗП | % | 10 |  |  |  |  | 668.88
|  |  | НР и СП от ЗПМ | % | 108 |  |  |  |  | 0.15
|  |  | ЗТР | чел-ч | 5.04 |  | )*2 | 1 |  |  | 10.08
[9 empty] | 12114.98 |  | 12114.98 | 12114.98
56 | 56 | 1.18-2403-20-4/1 | Техническое обслуживание вытяжных установок производительностью до 20000 м3/ч - ежеквартальное | установка | 1 | [7 empty] | 2582.64 | 2582.64 | 368.95 | 368.95 | 0 | 0
|  |  | ЗП |  |  | 1844.74 | )*2 | 1 | 1 | 3689.48
|  |  | МР |  |  | 0.13 | )*2 | 1 | 1 | 0.26
|  |  | НР от ЗП | % | 70 |  |  |  |  | 2582.64
|  |  | СП от ЗП | % | 10 |  |  |  |  | 368.95
|  |  | ЗТР | чел-ч | 2.78 |  | )*2 | 1 |  |  | 5.56
[9 empty] | 6641.33 |  | 6641.33 | 6641.33
П1 Установка: LITE ONE CS 160 /V.1/EG.3/HE.1.0.06/G.1/FBP.E22.2E/G.1/ST.06
57 | 57 | 1.18-2403-21-4/1 | Техническое обслуживание приточных установок производительностью до 5000 м3/ч - ежеквартальное | установка | 1 | [7 empty] | 2917.08 | 2917.08 | 416.73 | 416.73 | 0.07 | 0.04
|  |  | ЗП |  |  | 2083.63 | )*2 | 1 | 1 | 4167.26
|  |  | ЭМ |  |  | 1.79 | )*2 | 1 | 1 | 3.58
|  |  | в т.ч. ЗПМ |  |  | 0.02 | )*2 | 1 | 1 | 0.04
|  |  | МР |  |  | 10.08 | )*2 | 1 | 1 | 20.16
|  |  | НР от ЗП | % | 70 |  |  |  |  | 2917.08
|  |  | СП от ЗП | % | 10 |  |  |  |  | 416.73
|  |  | НР и СП от ЗПМ | % | 108 |  |  |  |  | 0.04
|  |  | ЗТР | чел-ч | 3.14 |  | )*2 | 1 |  |  | 6.28
[9 empty] | 7524.85 |  | 7524.85 | 7524.85
В1: LITE ONE CS 160 /ST.06/G.1/FBP.E22.2E/G.1/VO.1
58 | 58 | 1.18-2403-20-3/1 | Техническое обслуживание вытяжных установок производительностью до 5000 м3/ч - ежеквартальное | установка | 1 | [7 empty] | 2211.03 | 2211.03 | 315.86 | 315.86 | 0 | 0
|  |  | ЗП |  |  | 1579.31 | )*2 | 1 | 1 | 3158.62
|  |  | МР |  |  | 0.03 | )*2 | 1 | 1 | 0.06
|  |  | НР от ЗП | % | 70 |  |  |  |  | 2211.03
|  |  | СП от ЗП | % | 10 |  |  |  |  | 315.86
|  |  | ЗТР | чел-ч | 2.38 |  | )*2 | 1 |  |  | 4.76
[9 empty] | 5685.57 |  | 5685.57 | 5685.57
В2: LITE ONE CS 160 /ST.06/G.1/FBP.E22.2E/G.1/VO.1
59 | 59 | 1.18-2403-20-3/1 | Техническое обслуживание вытяжных установок производительностью до 5000 м3/ч - ежеквартальное | установка | 1 | [7 empty] | 2211.03 | 2211.03 | 315.86 | 315.86 | 0 | 0
|  |  | ЗП |  |  | 1579.31 | )*2 | 1 | 1 | 3158.62
|  |  | МР |  |  | 0.03 | )*2 | 1 | 1 | 0.06
|  |  | НР от ЗП | % | 70 |  |  |  |  | 2211.03
|  |  | СП от ЗП | % | 10 |  |  |  |  | 315.86
|  |  | ЗТР | чел-ч | 2.38 |  | )*2 | 1 |  |  | 4.76
[9 empty] | 5685.57 |  | 5685.57 | 5685.57
Итого по разделу: Общеобменная вентиляция | [8 empty] | 202516.48
Раздел: Электроснабжение и электроосвещение
Склад №2
Щитовое оборудование
60 | 60 | 1.21-2203-2-3/1 | Техническое обслуживание силового распределительного пункта с установочными автоматами, число групп 8 // Распределительные щиты | шт. | 11 | [7 empty] | 71320.1 | 71320.1 | 10188.59 | 10188.59 | 0 | 0
Объем: 11=7+1+1+1+1
|  |  | ЗП |  |  | 9262.35 |  | 1 | 1 | 101885.85
|  |  | МР |  |  | 128.45 |  | 1 | 1 | 1412.95
|  |  | НР от ЗП | % | 70 |  |  |  |  | 71320.1
|  |  | СП от ЗП | % | 10 |  |  |  |  | 10188.59
|  |  | ЗТР | чел-ч | 15 |  |  | 1 |  |  | 165
[9 empty] | 184807.49 |  | 16800.68 | 184807.49
61 | 61 | 1.20-2203-2-5/1 | Техническое обслуживание щита осветительного группового с вводным рубильником и предохранителями, число групп 10 | шт. | 2 | [7 empty] | 6483.64 | 6483.64 | 926.23 | 926.23 | 0 | 0
Объем: 2=1+1
|  |  | ЗП |  |  | 4631.17 |  | 1 | 1 | 9262.34
|  |  | МР |  |  | 69.19 |  | 1 | 1 | 138.38
|  |  | НР от ЗП | % | 70 |  |  |  |  | 6483.64
|  |  | СП от ЗП | % | 10 |  |  |  |  | 926.23
|  |  | ЗТР | чел-ч | 7.5 |  |  | 1 |  |  | 15
[9 empty] | 16810.59 |  | 8405.3 | 16810.59
62 | 62 | 1.21-2203-33-1/1 | Техническое обслуживание шкафов силовых и осветительных установок // Щит обогрева воронок кровельных, Ящик управления наружным освещением | шкаф | 2 | [7 empty] | 1430.69 | 1430.69 | 204.38 | 204.38 | 1041.04 | 642.47
|  |  | ЗП |  |  | 510.96 | )*2 | 1 | 1 | 2043.84
|  |  | ЭМ |  |  | 234.54 | )*2 | 1 | 1 | 938.16
|  |  | в т.ч. ЗПМ |  |  | 148.72 | )*2 | 1 | 1 | 594.88
|  |  | МР |  |  | 25.52 | )*2 | 1 | 1 | 102.08
|  |  | НР от ЗП | % | 70 |  |  |  |  | 1430.69
|  |  | СП от ЗП | % | 10 |  |  |  |  | 204.38
|  |  | НР и СП от ЗПМ | % | 108 |  |  |  |  | 642.47
|  |  | ЗТР | чел-ч | 0.72 |  | )*2 | 1 |  |  | 2.88
[9 empty] | 5361.62 |  | 2680.81 | 5361.62
Светильники
63 | 63 | 1.20-2103-15-1/1 | Техническое обслуживание светильника светодиодного типа «Титан» рабочего освещения - полугодовое | шт. | 234 | [7 empty] | 29467.62 | 29467.62 | 4209.66 | 4209.66 | 0 | 0
|  |  | ЗП |  |  | 179.9 |  | 1 | 1 | 42096.6
|  |  | МР |  |  | 9.58 |  | 1 | 1 | 2241.72
|  |  | НР от ЗП | % | 70 |  |  |  |  | 29467.62
|  |  | СП от ЗП | % | 10 |  |  |  |  | 4209.66
|  |  | ЗТР | чел-ч | 0.32 |  |  | 1 |  |  | 74.88
[9 empty] | 78015.6 |  | 333.4 | 78015.6
64 | 64 | 1.20-2103-25-1/1 | Техническое обслуживание светильника светодиодного линейного накладного с креплением на монтажные скобы, со встроенным драйвером, длиной до 1500 мм, степень защиты IP20, мощность до 50 Вт – годовое | шт. | 32 | [7 empty] | 2266.66 | 2266.66 | 323.81 | 323.81 | 0 | 0
|  |  | ЗП |  |  | 101.19 |  | 1 | 1 | 3238.08
|  |  | МР |  |  | 1.26 |  | 1 | 1 | 40.32
|  |  | НР от ЗП | % | 70 |  |  |  |  | 2266.66
|  |  | СП от ЗП | % | 10 |  |  |  |  | 323.81
|  |  | ЗТР | чел-ч | 0.18 |  |  | 1 |  |  | 5.76
[9 empty] | 5868.87 |  | 183.4 | 5868.87
65 | 65 | 1.20-2103-24-1/1 | Техническое обслуживание светильника светодиодного накладного пылевлагозащищенного со встроенным драйвером, крепление рассеивателя фиксирующим кольцом на винтах, диаметр до 175 мм, степень защиты IP65, мощность до 12 Вт - годовое | шт. | 17 | [7 empty] | 2006.94 | 2006.94 | 286.71 | 286.71 | 0 | 0
|  |  | ЗП |  |  | 168.65 |  | 1 | 1 | 2867.05
|  |  | МР |  |  | 0.63 |  | 1 | 1 | 10.71
|  |  | НР от ЗП | % | 70 |  |  |  |  | 2006.94
|  |  | СП от ЗП | % | 10 |  |  |  |  | 286.71
|  |  | ЗТР | чел-ч | 0.3 |  |  | 1 |  |  | 5.1
[9 empty] | 5171.41 |  | 304.2 | 5171.41
66 | 66 | 1.20-2103-17-1/1 | Техническое обслуживание прожектора светодиодного мощностью 100 Вт на высоте до 3 м, соединение проводов винтовым зажимом - годовое // Светильник уличный | шт. | 14 | [7 empty] | 991.66 | 991.66 | 141.67 | 141.67 | 0 | 0
|  |  | ЗП |  |  | 101.19 |  | 1 | 1 | 1416.66
|  |  | МР |  |  | 0.94 |  | 1 | 1 | 13.16
|  |  | НР от ЗП | % | 70 |  |  |  |  | 991.66
|  |  | СП от ЗП | % | 10 |  |  |  |  | 141.67
|  |  | ЗТР | чел-ч | 0.18 |  |  | 1 |  |  | 2.52
[9 empty] | 2563.15 |  | 183.08 | 2563.15
Электроустановочное оборудование
67 | 67 | 1.21-2303-37-1/1 | Техническое обслуживание накладной штепсельной силовой розетки с винтовыми зажимами, заземляющим контактом, степень защиты IP20, IP21, IP22 - полугодовое | 10 шт. | 6.4 | [7 empty] | 497.95 | 497.95 | 71.14 | 71.14 | 0 | 0
Объем: 6,4=(55+9)/10
|  |  | ЗП |  |  | 111.15 |  | 1 | 1 | 711.36
|  |  | МР |  |  | 6.3 |  | 1 | 1 | 40.32
|  |  | НР от ЗП | % | 70 |  |  |  |  | 497.95
|  |  | СП от ЗП | % | 10 |  |  |  |  | 71.14
|  |  | ЗТР | чел-ч | 0.18 |  |  | 1 |  |  | 1.152
[9 empty] | 1320.77 |  | 206.37 | 1320.77
68 | 68 | 1.21-2303-31-1/1 | Техническое обслуживание коробки клеммной соединительной, с количеством клемм до 20 // Коробка распаечная, Клемная колодка | шт. | 550 | [7 empty] | 228224.15 | 228224.15 | 32603.45 | 32603.45 | 0 | 0
Объем: 550=80+50+70+350
|  |  | ЗП |  |  | 592.79 |  | 1 | 1 | 326034.5
|  |  | МР |  |  | 6.02 |  | 1 | 1 | 3311
|  |  | НР от ЗП | % | 70 |  |  |  |  | 228224.15
|  |  | СП от ЗП | % | 10 |  |  |  |  | 32603.45
|  |  | ЗТР | чел-ч | 0.96 |  |  | 1 |  |  | 528
[9 empty] | 590173.1 |  | 1073.04 | 590173.1
Кабельные изделия
69 | 69 | 1.21-2103-9-7/1 | Техническое обслуживание силовых сетей, проложенных по кирпичным и бетонным основаниям, провод сечением 3х25-35 мм2 // сеч. 1х185; 1х25 | 100 м | 0.216 | [7 empty] | 1180.1 | 1180.1 | 168.59 | 168.59 | 0 | 0
Объем: 0,216=(480+600)*0,2*0,1/100
|  |  | ЗП |  |  | 7804.89 |  | 1 | 1 | 1685.86
|  |  | МР |  |  | 19.13 |  | 1 | 1 | 4.13
|  |  | НР от ЗП | % | 70 |  |  |  |  | 1180.1
|  |  | СП от ЗП | % | 10 |  |  |  |  | 168.59
|  |  | ЗТР | чел-ч | 14.58 |  |  | 1 |  |  | 3.1493
[9 empty] | 3038.68 |  | 14067.96 | 3038.68
70 | 70 | 1.21-2103-9-5/1 | Техническое обслуживание силовых сетей, проложенных по кирпичным и бетонным основаниям, провод сечением 3х10-16 мм2 // сеч. 5х10; 6х16; 1х16; 3х16 | 100 м | 0.442 | [7 empty] | 1967.64 | 1967.64 | 281.09 | 281.09 | 0 | 0
Объем: 0,442=(1100+1000+30+40+40)*0,2*0,1/100
|  |  | ЗП |  |  | 6359.54 |  | 1 | 1 | 2810.92
|  |  | МР |  |  | 15.76 |  | 1 | 1 | 6.97
|  |  | НР от ЗП | % | 70 |  |  |  |  | 1967.64
|  |  | СП от ЗП | % | 10 |  |  |  |  | 281.09
|  |  | ЗТР | чел-ч | 11.88 |  |  | 1 |  |  | 5.251
[9 empty] | 5066.62 |  | 11462.94 | 5066.62
71 | 71 | 1.21-2103-9-3/1 | Техническое обслуживание силовых сетей, проложенных по кирпичным и бетонным основаниям, провод сечением 4х1,5-6 мм2 // сеч. 5х6; 5х4; 5х2,5 | 100 м | 0.204 | [7 empty] | 857.69 | 857.69 | 122.53 | 122.53 | 0 | 0
Объем: 0,204=(80+180+170+560+30)*0,2*0,1/100
|  |  | ЗП |  |  | 6006.24 |  | 1 | 1 | 1225.27
|  |  | МР |  |  | 14.63 |  | 1 | 1 | 2.98
|  |  | НР от ЗП | % | 70 |  |  |  |  | 857.69
|  |  | СП от ЗП | % | 10 |  |  |  |  | 122.53
|  |  | ЗТР | чел-ч | 11.22 |  |  | 1 |  |  | 2.2889
[9 empty] | 2208.47 |  | 10825.83 | 2208.47
72 | 72 | 1.21-2103-9-2/1 | Техническое обслуживание силовых сетей, проложенных по кирпичным и бетонным основаниям, провод сечением 3х1,5-6 мм2 // сеч. 3х6; 3х4; 3х2,5; 3х1,5 | 100 м | 1.218 | [7 empty] | 4564.1 | 4564.1 | 652.01 | 652.01 | 0 | 0
Объем: 1,218=(680+130+2500+800+600+280+500+600)*0,2*0,1/100
|  |  | ЗП |  |  | 5353.15 |  | 1 | 1 | 6520.14
|  |  | МР |  |  | 22.51 |  | 1 | 1 | 27.42
|  |  | НР от ЗП | % | 70 |  |  |  |  | 4564.1
|  |  | СП от ЗП | % | 10 |  |  |  |  | 652.01
|  |  | ЗТР | чел-ч | 10 |  |  | 1 |  |  | 12.18
[9 empty] | 11763.67 |  | 9658.19 | 11763.67
Склад №3
Щитовое оборудование
73 | 73 | 1.21-2203-2-3/1 | Техническое обслуживание силового распределительного пункта с установочными автоматами, число групп 8 // Распределительные щиты | шт. | 11 | [7 empty] | 71320.1 | 71320.1 | 10188.59 | 10188.59 | 0 | 0
Объем: 11=7+1+1+1+1
|  |  | ЗП |  |  | 9262.35 |  | 1 | 1 | 101885.85
|  |  | МР |  |  | 128.45 |  | 1 | 1 | 1412.95
|  |  | НР от ЗП | % | 70 |  |  |  |  | 71320.1
|  |  | СП от ЗП | % | 10 |  |  |  |  | 10188.59
|  |  | ЗТР | чел-ч | 15 |  |  | 1 |  |  | 165
[9 empty] | 184807.49 |  | 16800.68 | 184807.49
74 | 74 | 1.20-2203-2-5/1 | Техническое обслуживание щита осветительного группового с вводным рубильником и предохранителями, число групп 10 | шт. | 2 | [7 empty] | 6483.64 | 6483.64 | 926.23 | 926.23 | 0 | 0
Объем: 2=1+1
|  |  | ЗП |  |  | 4631.17 |  | 1 | 1 | 9262.34
|  |  | МР |  |  | 69.19 |  | 1 | 1 | 138.38
|  |  | НР от ЗП | % | 70 |  |  |  |  | 6483.64
|  |  | СП от ЗП | % | 10 |  |  |  |  | 926.23
|  |  | ЗТР | чел-ч | 7.5 |  |  | 1 |  |  | 15
[9 empty] | 16810.59 |  | 8405.3 | 16810.59
75 | 75 | 1.21-2203-33-1/1 | Техническое обслуживание шкафов силовых и осветительных установок // Щит обогрева воронок кровельных, Ящик управления наружным освещением | шкаф | 2 | [7 empty] | 1430.69 | 1430.69 | 204.38 | 204.38 | 1041.04 | 642.47
|  |  | ЗП |  |  | 510.96 | )*2 | 1 | 1 | 2043.84
|  |  | ЭМ |  |  | 234.54 | )*2 | 1 | 1 | 938.16
|  |  | в т.ч. ЗПМ |  |  | 148.72 | )*2 | 1 | 1 | 594.88
|  |  | МР |  |  | 25.52 | )*2 | 1 | 1 | 102.08
|  |  | НР от ЗП | % | 70 |  |  |  |  | 1430.69
|  |  | СП от ЗП | % | 10 |  |  |  |  | 204.38
|  |  | НР и СП от ЗПМ | % | 108 |  |  |  |  | 642.47
|  |  | ЗТР | чел-ч | 0.72 |  | )*2 | 1 |  |  | 2.88
[9 empty] | 5361.62 |  | 2680.81 | 5361.62
Светильники
76 | 76 | 1.20-2103-15-1/1 | Техническое обслуживание светильника светодиодного типа «Титан» рабочего освещения - полугодовое | шт. | 234 | [7 empty] | 29467.62 | 29467.62 | 4209.66 | 4209.66 | 0 | 0
|  |  | ЗП |  |  | 179.9 |  | 1 | 1 | 42096.6
|  |  | МР |  |  | 9.58 |  | 1 | 1 | 2241.72
|  |  | НР от ЗП | % | 70 |  |  |  |  | 29467.62
|  |  | СП от ЗП | % | 10 |  |  |  |  | 4209.66
|  |  | ЗТР | чел-ч | 0.32 |  |  | 1 |  |  | 74.88
[9 empty] | 78015.6 |  | 333.4 | 78015.6
77 | 77 | 1.20-2103-25-1/1 | Техническое обслуживание светильника светодиодного линейного накладного с креплением на монтажные скобы, со встроенным драйвером, длиной до 1500 мм, степень защиты IP20, мощность до 50 Вт – годовое | шт. | 32 | [7 empty] | 2266.66 | 2266.66 | 323.81 | 323.81 | 0 | 0
|  |  | ЗП |  |  | 101.19 |  | 1 | 1 | 3238.08
|  |  | МР |  |  | 1.26 |  | 1 | 1 | 40.32
|  |  | НР от ЗП | % | 70 |  |  |  |  | 2266.66
|  |  | СП от ЗП | % | 10 |  |  |  |  | 323.81
|  |  | ЗТР | чел-ч | 0.18 |  |  | 1 |  |  | 5.76
[9 empty] | 5868.87 |  | 183.4 | 5868.87
78 | 78 | 1.20-2103-24-1/1 | Техническое обслуживание светильника светодиодного накладного пылевлагозащищенного со встроенным драйвером, крепление рассеивателя фиксирующим кольцом на винтах, диаметр до 175 мм, степень защиты IP65, мощность до 12 Вт - годовое | шт. | 17 | [7 empty] | 2006.94 | 2006.94 | 286.71 | 286.71 | 0 | 0
|  |  | ЗП |  |  | 168.65 |  | 1 | 1 | 2867.05
|  |  | МР |  |  | 0.63 |  | 1 | 1 | 10.71
|  |  | НР от ЗП | % | 70 |  |  |  |  | 2006.94
|  |  | СП от ЗП | % | 10 |  |  |  |  | 286.71
|  |  | ЗТР | чел-ч | 0.3 |  |  | 1 |  |  | 5.1
[9 empty] | 5171.41 |  | 304.2 | 5171.41
79 | 79 | 1.20-2103-17-1/1 | Техническое обслуживание прожектора светодиодного мощностью 100 Вт на высоте до 3 м, соединение проводов винтовым зажимом - годовое // Светильник уличный | шт. | 14 | [7 empty] | 991.66 | 991.66 | 141.67 | 141.67 | 0 | 0
|  |  | ЗП |  |  | 101.19 |  | 1 | 1 | 1416.66
|  |  | МР |  |  | 0.94 |  | 1 | 1 | 13.16
|  |  | НР от ЗП | % | 70 |  |  |  |  | 991.66
|  |  | СП от ЗП | % | 10 |  |  |  |  | 141.67
|  |  | ЗТР | чел-ч | 0.18 |  |  | 1 |  |  | 2.52
[9 empty] | 2563.15 |  | 183.08 | 2563.15
Электроустановочное оборудование
80 | 80 | 1.21-2303-37-1/1 | Техническое обслуживание накладной штепсельной силовой розетки с винтовыми зажимами, заземляющим контактом, степень защиты IP20, IP21, IP22 - полугодовое | 10 шт. | 6.4 | [7 empty] | 497.95 | 497.95 | 71.14 | 71.14 | 0 | 0
Объем: 6,4=(55+9)/10
|  |  | ЗП |  |  | 111.15 |  | 1 | 1 | 711.36
|  |  | МР |  |  | 6.3 |  | 1 | 1 | 40.32
|  |  | НР от ЗП | % | 70 |  |  |  |  | 497.95
|  |  | СП от ЗП | % | 10 |  |  |  |  | 71.14
|  |  | ЗТР | чел-ч | 0.18 |  |  | 1 |  |  | 1.152
[9 empty] | 1320.77 |  | 206.37 | 1320.77
81 | 81 | 1.21-2303-31-1/1 | Техническое обслуживание коробки клеммной соединительной, с количеством клемм до 20 // Коробка распаечная, Клемная колодка | шт. | 550 | [7 empty] | 228224.15 | 228224.15 | 32603.45 | 32603.45 | 0 | 0
Объем: 550=80+50+70+350
|  |  | ЗП |  |  | 592.79 |  | 1 | 1 | 326034.5
|  |  | МР |  |  | 6.02 |  | 1 | 1 | 3311
|  |  | НР от ЗП | % | 70 |  |  |  |  | 228224.15
|  |  | СП от ЗП | % | 10 |  |  |  |  | 32603.45
|  |  | ЗТР | чел-ч | 0.96 |  |  | 1 |  |  | 528
[9 empty] | 590173.1 |  | 1073.04 | 590173.1
Кабельные изделия
82 | 82 | 1.21-2103-9-7/1 | Техническое обслуживание силовых сетей, проложенных по кирпичным и бетонным основаниям, провод сечением 3х25-35 мм2 // сеч. 1х185; 1х25 | 100 м | 0.216 | [7 empty] | 1180.1 | 1180.1 | 168.59 | 168.59 | 0 | 0
Объем: 0,216=(480+600)*0,2*0,1/100
|  |  | ЗП |  |  | 7804.89 |  | 1 | 1 | 1685.86
|  |  | МР |  |  | 19.13 |  | 1 | 1 | 4.13
|  |  | НР от ЗП | % | 70 |  |  |  |  | 1180.1
|  |  | СП от ЗП | % | 10 |  |  |  |  | 168.59
|  |  | ЗТР | чел-ч | 14.58 |  |  | 1 |  |  | 3.1493
[9 empty] | 3038.68 |  | 14067.96 | 3038.68
83 | 83 | 1.21-2103-9-5/1 | Техническое обслуживание силовых сетей, проложенных по кирпичным и бетонным основаниям, провод сечением 3х10-16 мм2 // сеч. 5х10; 6х16; 1х16; 3х16 | 100 м | 0.442 | [7 empty] | 1967.64 | 1967.64 | 281.09 | 281.09 | 0 | 0
Объем: 0,442=(1100+1000+30+40+40)*0,2*0,1/100
|  |  | ЗП |  |  | 6359.54 |  | 1 | 1 | 2810.92
|  |  | МР |  |  | 15.76 |  | 1 | 1 | 6.97
|  |  | НР от ЗП | % | 70 |  |  |  |  | 1967.64
|  |  | СП от ЗП | % | 10 |  |  |  |  | 281.09
|  |  | ЗТР | чел-ч | 11.88 |  |  | 1 |  |  | 5.251
[9 empty] | 5066.62 |  | 11462.94 | 5066.62
84 | 84 | 1.21-2103-9-3/1 | Техническое обслуживание силовых сетей, проложенных по кирпичным и бетонным основаниям, провод сечением 4х1,5-6 мм2 // сеч. 5х6; 5х4; 5х2,5 | 100 м | 0.204 | [7 empty] | 857.69 | 857.69 | 122.53 | 122.53 | 0 | 0
Объем: 0,204=(80+180+170+560+30)*0,2*0,1/100
|  |  | ЗП |  |  | 6006.24 |  | 1 | 1 | 1225.27
|  |  | МР |  |  | 14.63 |  | 1 | 1 | 2.98
|  |  | НР от ЗП | % | 70 |  |  |  |  | 857.69
|  |  | СП от ЗП | % | 10 |  |  |  |  | 122.53
|  |  | ЗТР | чел-ч | 11.22 |  |  | 1 |  |  | 2.2889
[9 empty] | 2208.47 |  | 10825.83 | 2208.47
85 | 85 | 1.21-2103-9-2/1 | Техническое обслуживание силовых сетей, проложенных по кирпичным и бетонным основаниям, провод сечением 3х1,5-6 мм2 // сеч. 3х6; 3х4; 3х2,5; 3х1,5 | 100 м | 1.218 | [7 empty] | 4564.1 | 4564.1 | 652.01 | 652.01 | 0 | 0
Объем: 1,218=(680+130+2500+800+600+280+500+600)*0,2*0,1/100
|  |  | ЗП |  |  | 5353.15 |  | 1 | 1 | 6520.14
|  |  | МР |  |  | 22.51 |  | 1 | 1 | 27.42
|  |  | НР от ЗП | % | 70 |  |  |  |  | 4564.1
|  |  | СП от ЗП | % | 10 |  |  |  |  | 652.01
|  |  | ЗТР | чел-ч | 10 |  |  | 1 |  |  | 12.18
[9 empty] | 11763.67 |  | 9658.19 | 11763.67
Итого по разделу: Электроснабжение и электроосвещение | [8 empty] | 1824340.08
Раздел: Оборудование и средства КИП
Склад №2
86 | 86 | 1.23-2303-6-1/1 | Техническое обслуживание термопреобразователя сопротивления с унифицированным выходным сигналом/Термопреобразователь сопротивления погружной, характеристика Pt1000, глубина погружения 80 мм с защитной гильзой с резьбовым штуцером М20х1,5 / М20х1,5 ; Термопреобразователь сопротивления уличный, характеристика Pt1000, IP54 | шт. | 3 | [7 empty] | 1400.87 | 1400.87 | 200.12 | 200.12 | 0 | 0
Объем: 3=2+1
|  |  | ЗП |  |  | 333.54 | )*2 | 1 | 1 | 2001.24
|  |  | МР |  |  | 20.24 | )*2 | 1 | 1 | 121.44
|  |  | НР от ЗП | % | 70 |  |  |  |  | 1400.87
|  |  | СП от ЗП | % | 10 |  |  |  |  | 200.12
|  |  | ЗТР | чел-ч | 0.47 |  | )*2 | 1 |  |  | 2.82
[9 empty] | 3723.67 |  | 1241.22 | 3723.67
87 | 87 | 1.23-2103-27-1/1 | Техническое обслуживание преобразователя давления МТ100 и аналогов /Преобразователь давления 0-2,5бар, 4-20мА, М20х1,5, IP65; Преобразователь давления дифференциальный 0…2,5 Бар | 10 шт. | 0.4 | [7 empty] | 4967.62 | 4967.62 | 709.66 | 709.66 | 0 | 0
Объем: 0,4=(2+2)/10
|  |  | ЗП |  |  | 8870.75 | )*2 | 1 | 1 | 7096.6
|  |  | МР |  |  | 17.39 | )*2 | 1 | 1 | 13.91
|  |  | НР от ЗП | % | 70 |  |  |  |  | 4967.62
|  |  | СП от ЗП | % | 10 |  |  |  |  | 709.66
|  |  | ЗТР | чел-ч | 12.5 |  | )*2 | 1 |  |  | 10
[9 empty] | 12787.79 |  | 31969.48 | 12787.79
88 | 88 | 1.23-2103-27-1/1 | Техническое обслуживание преобразователя давления МТ100 и аналогов /Преобразователь давления 0-2,5бар, 4-20мА, М20х1,5, IP65; Преобразователь давления дифференциальный 0…2,5 Бар | 10 шт. | 0.4 | [7 empty] | 4967.62 | 4967.62 | 709.66 | 709.66 | 0 | 0
Объем: 0,4=(2+2)/10
|  |  | ЗП |  |  | 8870.75 | )*2 | 1 | 1 | 7096.6
|  |  | МР |  |  | 17.39 | )*2 | 1 | 1 | 13.91
|  |  | НР от ЗП | % | 70 |  |  |  |  | 4967.62
|  |  | СП от ЗП | % | 10 |  |  |  |  | 709.66
|  |  | ЗТР | чел-ч | 12.5 |  | )*2 | 1 |  |  | 10
[9 empty] | 12787.79 |  | 31969.48 | 12787.79
89 | 89 | 1.23-2103-6-1/1 | Техническое обслуживание выключателей поплавковых | 100 шт. | 0.02 | [7 empty] | 89.94 | 89.94 | 12.85 | 12.85 | 40.48 | 24.98
Объем: 0,02=2/100
|  |  | ЗП |  |  | 3211.89 | )*2 | 1 | 1 | 128.48
|  |  | ЭМ |  |  | 912.11 | )*2 | 1 | 1 | 36.48
|  |  | в т.ч. ЗПМ |  |  | 578.34 | )*2 | 1 | 1 | 23.13
|  |  | МР |  |  | 0.94 | )*2 | 1 | 1 | 0.04
|  |  | НР от ЗП | % | 70 |  |  |  |  | 89.94
|  |  | СП от ЗП | % | 10 |  |  |  |  | 12.85
|  |  | НР и СП от ЗПМ | % | 108 |  |  |  |  | 24.98
|  |  | ЗТР | чел-ч | 6 |  | )*2 | 1 |  |  | 0.24
[9 empty] | 292.77 |  | 14638.5 | 292.77
90 | 90 | 1.21-2103-9-3/1 | Техническое обслуживание силовых сетей, проложенных по кирпичным и бетонным основаниям, провод сечением 4х1,5-6 мм2 (4х1,5) | 100 м | 0.017 | [7 empty] | 71.48 | 71.48 | 10.21 | 10.21 | 0 | 0
Объем: 0,017=(25+60)*0,2*0,1/100
|  |  | ЗП |  |  | 6006.24 |  | 1 | 1 | 102.11
|  |  | МР |  |  | 14.63 |  | 1 | 1 | 0.25
|  |  | НР от ЗП | % | 70 |  |  |  |  | 71.48
|  |  | СП от ЗП | % | 10 |  |  |  |  | 10.21
|  |  | ЗТР | чел-ч | 11.22 |  |  | 1 |  |  | 0.19074
[9 empty] | 184.05 |  | 10826.47 | 184.05
91 | 91 | 1.22-2103-2-1/1 | Техническое обслуживание сетевой линии связи | 100 м | 0.23 | [7 empty] | 79.98 | 79.98 | 11.43 | 11.43 | 0 | 0
Объем: 0,23=(180+50)*0,1/100
|  |  | ЗП |  |  | 496.76 |  | 1 | 1 | 114.25
|  |  | НР от ЗП | % | 70 |  |  |  |  | 79.98
|  |  | СП от ЗП | % | 10 |  |  |  |  | 11.43
|  |  | ЗТР | чел-ч | 0.7 |  |  | 1 |  |  | 0.161
[9 empty] | 205.66 |  | 894.17 | 205.66
Склад №3
92 | 92 | 1.23-2303-6-1/1 | Техническое обслуживание термопреобразователя сопротивления с унифицированным выходным сигналом/Термопреобразователь сопротивления погружной, характеристика Pt1000, глубина погружения 80 мм с защитной гильзой с резьбовым штуцером М20х1,5 / М20х1,5 ; Термопреобразователь сопротивления уличный, характеристика Pt1000, IP54 | шт. | 3 | [7 empty] | 1400.87 | 1400.87 | 200.12 | 200.12 | 0 | 0
Объем: 3=2+1
|  |  | ЗП |  |  | 333.54 | )*2 | 1 | 1 | 2001.24
|  |  | МР |  |  | 20.24 | )*2 | 1 | 1 | 121.44
|  |  | НР от ЗП | % | 70 |  |  |  |  | 1400.87
|  |  | СП от ЗП | % | 10 |  |  |  |  | 200.12
|  |  | ЗТР | чел-ч | 0.47 |  | )*2 | 1 |  |  | 2.82
[9 empty] | 3723.67 |  | 1241.22 | 3723.67
93 | 93 | 1.23-2103-27-1/1 | Техническое обслуживание преобразователя давления МТ100 и аналогов /Преобразователь давления 0-2,5бар, 4-20мА, М20х1,5, IP65; Преобразователь давления дифференциальный 0…2,5 Бар | 10 шт. | 0.4 | [7 empty] | 4967.62 | 4967.62 | 709.66 | 709.66 | 0 | 0
Объем: 0,4=(2+2)/10
|  |  | ЗП |  |  | 8870.75 | )*2 | 1 | 1 | 7096.6
|  |  | МР |  |  | 17.39 | )*2 | 1 | 1 | 13.91
|  |  | НР от ЗП | % | 70 |  |  |  |  | 4967.62
|  |  | СП от ЗП | % | 10 |  |  |  |  | 709.66
|  |  | ЗТР | чел-ч | 12.5 |  | )*2 | 1 |  |  | 10
[9 empty] | 12787.79 |  | 31969.48 | 12787.79
94 | 94 | 1.23-2103-27-1/1 | Техническое обслуживание преобразователя давления МТ100 и аналогов /Преобразователь давления 0-2,5бар, 4-20мА, М20х1,5, IP65; Преобразователь давления дифференциальный 0…2,5 Бар | 10 шт. | 0.4 | [7 empty] | 4967.62 | 4967.62 | 709.66 | 709.66 | 0 | 0
Объем: 0,4=(2+2)/10
|  |  | ЗП |  |  | 8870.75 | )*2 | 1 | 1 | 7096.6
|  |  | МР |  |  | 17.39 | )*2 | 1 | 1 | 13.91
|  |  | НР от ЗП | % | 70 |  |  |  |  | 4967.62
|  |  | СП от ЗП | % | 10 |  |  |  |  | 709.66
|  |  | ЗТР | чел-ч | 12.5 |  | )*2 | 1 |  |  | 10
[9 empty] | 12787.79 |  | 31969.48 | 12787.79
95 | 95 | 1.23-2103-6-1/1 | Техническое обслуживание выключателей поплавковых | 100 шт. | 0.02 | [7 empty] | 89.94 | 89.94 | 12.85 | 12.85 | 40.48 | 24.98
Объем: 0,02=2/100
|  |  | ЗП |  |  | 3211.89 | )*2 | 1 | 1 | 128.48
|  |  | ЭМ |  |  | 912.11 | )*2 | 1 | 1 | 36.48
|  |  | в т.ч. ЗПМ |  |  | 578.34 | )*2 | 1 | 1 | 23.13
|  |  | МР |  |  | 0.94 | )*2 | 1 | 1 | 0.04
|  |  | НР от ЗП | % | 70 |  |  |  |  | 89.94
|  |  | СП от ЗП | % | 10 |  |  |  |  | 12.85
|  |  | НР и СП от ЗПМ | % | 108 |  |  |  |  | 24.98
|  |  | ЗТР | чел-ч | 6 |  | )*2 | 1 |  |  | 0.24
[9 empty] | 292.77 |  | 14638.5 | 292.77
96 | 96 | 1.21-2103-9-3/1 | Техническое обслуживание силовых сетей, проложенных по кирпичным и бетонным основаниям, провод сечением 4х1,5-6 мм2 (4х1,5) | 100 м | 0.017 | [7 empty] | 71.48 | 71.48 | 10.21 | 10.21 | 0 | 0
Объем: 0,017=(25+60)*0,2*0,1/100
|  |  | ЗП |  |  | 6006.24 |  | 1 | 1 | 102.11
|  |  | МР |  |  | 14.63 |  | 1 | 1 | 0.25
|  |  | НР от ЗП | % | 70 |  |  |  |  | 71.48
|  |  | СП от ЗП | % | 10 |  |  |  |  | 10.21
|  |  | ЗТР | чел-ч | 11.22 |  |  | 1 |  |  | 0.19074
[9 empty] | 184.05 |  | 10826.47 | 184.05
97 | 97 | 1.22-2103-2-1/1 | Техническое обслуживание сетевой линии связи | 100 м | 0.23 | [7 empty] | 79.98 | 79.98 | 11.43 | 11.43 | 0 | 0
Объем: 0,23=(180+50)*0,1/100
|  |  | ЗП |  |  | 496.76 |  | 1 | 1 | 114.25
|  |  | НР от ЗП | % | 70 |  |  |  |  | 79.98
|  |  | СП от ЗП | % | 10 |  |  |  |  | 11.43
|  |  | ЗТР | чел-ч | 0.7 |  |  | 1 |  |  | 0.161
[9 empty] | 205.66 |  | 894.17 | 205.66
Итого по разделу: Оборудование и средства КИП | [8 empty] | 59963.46
Итого по локальной смете: Склад 2 и 3 | [8 empty] | 2296913.35
Итого по смете: Склад 2-3_на 4 мес. (10%) | [8 empty] | 2296913.35
|  |  | Итого по смете | [5 empty] | 2296913.35
|  |  | НДС 22% | [5 empty] | 505320.94
|  |  | Всего с НДС | [5 empty] | 2802234.29
Сдал
[должность,подпись(инициалы,фамилия)]
Принял
[должность,подпись(инициалы,фамилия)]

## Source
0 | Smeta.RU (495) 974-1589 |  | _PS_ |  | 0 | 0 | 0 | Smeta.RU |  | 1 | 48718 | 1045431799 | 11 | 12 | 0 | 1
1 | 502 | 0 | 463 | 0 | Новый объект_(Копия)_(Копия)_(Копия) | Склад 2-3_на 4 мес. (10%) |  | 0 |  | 0 | 0 | 2 |  | 0 | 0 | 0 | 108 |  | 1 |  | 0 | [31 empty] | 0 | [5 empty] | Сметные нормы списания | Коды ОКП для СН-2012 Выпуск № 5 (в ценах на 01.10.2025 г) | 1 | 1 | 0 | 0 | 1 | 0 | 6 | 2 | 1 | 1 | 1 | 0 | 1 | 0 | 0 | СН-2012 Выпуск № 5. (в ценах на 01.10.2025) глава_1-5, 7 | Типовой расчет для СН-2012 Выпуск №5 (в ценах на 01.10.2025 г) | СН-2012 Выпуск № 5. База данных "Сборник стоимостных нормативов" в текущих ценах по состоянию на 01.10.2025 года | СН-2012 Выпуск № 5. База данных "Сборник стоимостных нормативов" в текущих ценах по состоянию на 01.10.2025 года | СН-2012 Выпуск № 5. База данных "Сборник стоимостных нормативов" в текущих ценах по состоянию на 01.10.2025 года | СН-2012 Выпуск № 5. База данных "Сборник стоимостных нормативов" в текущих ценах по состоянию на 01.10.2025 года | Поправки для СН-2012 Выпуск № 5 в ценах на 01.10.2025 г от 02.10.2025 | 0 | 0 | 16777226 |  |  | 0 | [13 empty] | 0 | [29 empty] | 0
15 | 1
52 | 502 | 1 | 12 | 0 | Новый объект_(Копия)_(Копия)_(Копия) | Склад 2-3_на 4 мес. (10%) | [7 empty] | 1284576.57 | 16272.4 | 17882.4 | 11110.47 | 1250421.77 | 0 | 2026.3517 | 0 | 0 | 875295.29 | 125042.22 | 0 | 0 | 0 | 0 | 0 | 0 | 0 | 0 | 0 | 0 | 0 | 0 | 0 | 0 | 0 | 0 | 0 | 0 | 2296913.35 | 0 | 0 | 2296913.35 | 16272.4 | 16272.4 | 0 | 16272.4 | 0 | 0 | 0 | 0 | 0 | 0 | 0 | 0 | 0 | 0 | 0 | 0 | 0 | 0 | 0 | 0 | 0 | 0 | 0 | 0 | 0 | 0 | 0 | 0 | 0 | 0 | 0 | 0 | 0 | 0 | 0 | 0 | 0 | 0 | 0 | 0 | 0 | 0 | 0 | 0 | 0 | 0 | 0 | 0 | 0 | 0 | 0 | 0 | 0 | 0 | 0 | 0 | 0 | 0 | 0 | 0 | 0 | 0 | 0 | 0 | 0 | 0 | 0 | 0 | 0 | 0 | 0 | 0 | 0 | 0 | 0 | 0 | 0 | 0 | 0 | 0 | 0 | 0 | 0 | 0 | 0 | 0 | 0 | 0 | 0 | 0 | 0 | 0 | 0 | 0 | 0 | 0 | 0 | 0 | 0 | 0 | 0 | 0 | 0 | 0 | 0 | 0 | 0 | 0 | 0 | 0 | 0 | 0 | 0 | 0 | 0 | 0 | 0 | 0 | 0 | 0 | 0 | 0 | 0 | 0 | 0 | 0 | 0 | 0 | 0 | 0 | 0 | 0 | 0 | 0 | 0 | 0 | 0 | 0 | 0 | 0 | 0 | 0 | 0 | 0 | 0 | 0 | 0 | 0 | 0 | 0 | 0 | 0 | 0 | 0 | 0 | 0 | 0 | 0 | 0
3 | 1 |  | 433 |  | Новая локальная смета | Склад 2 и 3 |  | 0 |  | -1 | Новая локальная смета | [6 empty] | 0 |  |  | 0 | [53 empty] | 0 | [7 empty] | 0 | 0
52 | 1 | 3 | 20 | 0 | Новая локальная смета | Склад 2 и 3 | [7 empty] | 1284576.57 | 16272.4 | 17882.4 | 11110.47 | 1250421.77 | 0 | 2026.3517 | 0 | 0 | 875295.29 | 125042.22 | 0 | 0 | 0 | 0 | 0 | 0 | 0 | 0 | 0 | 0 | 0 | 0 | 0 | 0 | 0 | 0 | 0 | 0 | 2296913.35 | 0 | 0 | 2296913.35 | 16272.4 | 16272.4 | 0 | 16272.4 | 0 | 0 | 0 | 0 | 0 | 0 | 0 | 0 | 0 | 0 | 0 | 0 | 0 | 0 | 0 | 0 | 0 | 0 | 0 | 0 | 0 | 0 | 0 | 0 | 0 | 0 | 0 | 0 | 0 | 0 | 0 | 0 | 0 | 0 | 0 | 0 | 0 | 0 | 0 | 0 | 0 | 0 | 0 | 0 | 0 | 0 | 0 | 0 | 0 | 0 | 0 | 0 | 0 | 0 | 0 | 0 | 0 | 0 | 0 | 0 | 0 | 0 | 0 | 0 | 0 | 0 | 0 | 0 | 0 | 0 | 0 | 0 | 0 | 0 | 0 | 0 | 0 | 0 | 0 | 0 | 0 | 0 | 0 | 0 | 0 | 0 | 0 | 0 | 0 | 0 | 0 | 0 | 0 | 0 | 0 | 0 | 0 | 0 | 0 | 0 | 0 | 0 | 0 | 0 | 0 | 0 | 0 | 0 | 0 | 0 | 0 | 0 | 0 | 0 | 0 | 0 | 0 | 0 | 0 | 0 | 0 | 0 | 0 | 0 | 0 | 0 | 0 | 0 | 0 | 0 | 0 | 0 | 0 | 0 | 0 | 0 | 0 | 0 | 0 | 0 | 0 | 0 | 0 | 0 | 0 | 0 | 0 | 0 | 0 | 0 | 0 | 0 | 0 | 0 | 0
4 | 1 |  | 75 |  | Новый раздел | Система отопления |  | 0 |  | -1 | [7 empty] | 0 |  |  | 0 | [53 empty] | 0 | [11 empty] | 0
52 | 1 | 4 | 24 | 0 | Новый раздел | Система отопления | [7 empty] | 118109.37 | 708.22 | 15214.76 | 9476.69 | 102186.39 | 0 | 163.87 | 0 | 0 | 71530.49 | 10218.66 | 0 | 0 | 118109.37 | 708.22 | 15214.76 | 9476.69 | 102186.39 | 0 | 163.87 | 0 | 0 | 71530.49 | 10218.66 | 0 | 0 | 0 | 0 | 0 | 210093.33 | 0 | 0 | 210093.33 | 708.22 | 708.22 | 0 | 708.22 | 0 | 0 | 0 | 0 | 0 | 0 | 0 | 0 | 0 | 0 | 0 | 0 | 0 | 0 | 0 | 0 | 0 | 0 | 0 | 0 | 0 | 0 | 0 | 0 | 0 | 0 | 0 | 210093.33 | 0 | 0 | 210093.33 | 708.22 | 708.22 | 0 | 708.22 | 0 | 0 | 0 | 0 | 0 | 0 | 0 | 0 | 0 | 0 | 0 | 0 | 0 | 0 | 0 | 0 | 0 | 0 | 0 | 0 | 0 | 0 | 0 | 0 | 0 | 0 | 0 | 0 | 0 | 0 | 0 | 0 | 0 | 0 | 0 | 0 | 0 | 0 | 0 | 0 | 0 | 0 | 0 | 0 | 0 | 0 | 0 | 0 | 0 | 0 | 0 | 0 | 0 | 0 | 0 | 0 | 0 | 0 | 0 | 0 | 0 | 0 | 0 | 0 | 0 | 0 | 0 | 0 | 0 | 0 | 0 | 0 | 0 | 0 | 0 | 0 | 0 | 0 | 0 | 0 | 0 | 0 | 0 | 0 | 0 | 0 | 0 | 0 | 0 | 0 | 0 | 0 | 0 | 0 | 0 | 0 | 0 | 0 | 0 | 0 | 0 | 0 | 0 | 0 | 0 | 0 | 0 | 0 | 0 | 0 | 0 | 0 | 0 | 0 | 0 | 0 | 0 | 0 | 0 | 0
17 | 1 | 3 | 3 | 1 | 1.21-2303-24-1/1 | Техническое обслуживание электроводонагревателей объемом до 80 литров // Электрический отопительный котёл «Невский» | шт. | 2 | 0 | 2 |  |  |  | 5311.64 | 1.26 | 2822.32 | 1789.54 | 2488.06 | 0 | 3.5 | 0 | 0 | 1741.64 | 248.81 |  | 1473085551 | 2655.82 | 0.63 | 1411.16 | 894.77 | 1244.03 | 0 | 1.75 | 0 | 0 | 2655.82 | 0.63 | 1411.16 | 894.77 | 1244.03 | 0 | 1.75 | 0 | 0 | 70 | 10 | 1 | 1 |  |  | 1 | 1 | 1 | 1 |  |  |  |  | 0 | 4 | СН-2012.1 Выпуск № 5 (в текущих ценах по состоянию на 01.10.2025 г.). 1.21-2303-24-1/1 |  |  | 0 | 0 |  | 0 | 1 | 0 | 1 | 1 | 1 | 1 | 1 | 1 |  | 70 | 10 |  |  |  | 0 | 0 | 0 | [5 empty] | 0 |  | 0 | 5311.64 | 0.63 | 1411.16 | 894.77 | 1244.03 | 0 | 1.75 | 0 | 0 | 1741.642 | 248.806 | [13 empty] | 0 | 0 | 1 | 1 |  |  |  | 16987630 | шт. | шт. | 1 | [6 empty] | 1441815344 | 1 | СН-2012 | 0 |  | 4 | 0 | Подрядные работы, гл. 1-5,7 | работа |  |  |  | 0 | 2655.82 | 0.63 | 1411.16 | 894.77 | 1244.03 | 1.75 | 0 | 0 | [17 empty] | 0 | 0 | 0 |  |  |  |  | 70 | 10 |  |  |  |  | 0 |  | -60656551 | 2 | 1 | -2 | 0 | 1932.7 | 0 | 9234.79 | 0 | 0 | 9234.79 |  | 0 | 3 | 0 |  | 0 | 1 | 0 | 0 | 0 | 0 | 0
17 | 1 |  | 6 |  | 1.24-2503-4-5/1 | Техническое обслуживание в течение года циркуляционных насосов систем отопления с тепловыми насосами | шт. | 2 | 0 | 2 |  |  |  | 11878.42 | 15.12 | 4795.08 | 3040.42 | 7068.22 | 0 | 9.96 | 0 | 0 | 4947.75 | 706.82 |  | -1 | 5939.21 | 7.56 | 2397.54 | 1520.21 | 3534.11 | 0 | 4.98 | 0 | 0 | 5939.21 | 7.56 | 2397.54 | 1520.21 | 3534.11 | 0 | 4.98 | 0 | 0 | 70 | 10 | 1 | 1 |  |  | 1 | 1 | 1 | 1 |  |  |  |  | 0 | 4 | СН-2012.1 Выпуск № 5 (в текущих ценах по состоянию на 01.10.2025 г.). 1.24-2503-4-5/1 |  |  | 0 | 0 |  | 0 | 1 | 0 | 1 | 1 | 1 | 1 | 1 | 1 |  | 70 | 10 |  |  |  | 0 | 0 | 0 | [5 empty] | 0 |  | 0 | 11878.42 | 7.56 | 2397.54 | 1520.21 | 3534.11 | 0 | 4.98 | 0 | 0 | 4947.754 | 706.822 | [13 empty] | 0 | 0 | 1 | 1 |  |  |  | 16987630 | шт. | шт. | 1 | [6 empty] | 1441815344 | 1 | СН-2012 | 0 |  | 4 | 0 | Подрядные работы, гл. 1-5,7 | работа |  |  |  | 1311744 | 5939.21 | 7.56 | 2397.54 | 1520.21 | 3534.11 | 4.98 | 0 | 0 | [17 empty] | 0 | 0 | 0 |  |  |  |  | 70 | 10 |  |  |  |  | 0 |  | 1085294412 | 2 | 1 | -2 | 0 | 3283.65 | 0 | 20816.64 | 0 | 0 | 20816.64 |  | 0 | 3 | 0 |  | 0 | 1 | 0 | 0 | 0 | 0 | 0
17 | 1 | 4 | 9 |  | 1.24-2503-4-5/1 | Техническое обслуживание в течение года циркуляционных насосов систем отопления с тепловыми насосами // Насос подпитки | шт. | 1 | 0 | 1 |  |  |  | 5939.21 | 7.56 | 2397.54 | 1520.21 | 3534.11 | 0 | 4.98 | 0 | 0 | 2473.88 | 353.41 |  | -1 | 5939.21 | 7.56 | 2397.54 | 1520.21 | 3534.11 | 0 | 4.98 | 0 | 0 | 5939.21 | 7.56 | 2397.54 | 1520.21 | 3534.11 | 0 | 4.98 | 0 | 0 | 70 | 10 | 1 | 1 |  |  | 1 | 1 | 1 | 1 |  |  |  |  | 0 | 4 | СН-2012.1 Выпуск № 5 (в текущих ценах по состоянию на 01.10.2025 г.). 1.24-2503-4-5/1 |  |  | 0 | 0 |  | 0 | 1 | 0 | 1 | 1 | 1 | 1 | 1 | 1 |  | 70 | 10 |  |  |  | 0 | 0 | 0 | [5 empty] | 0 |  | 0 | 5939.21 | 7.56 | 2397.54 | 1520.21 | 3534.11 | 0 | 4.98 | 0 | 0 | 2473.877 | 353.411 | [13 empty] | 0 | 0 | 1 | 1 |  |  |  | 16987630 | шт. | шт. | 1 | [6 empty] | 1441815344 | 1 | СН-2012 | 0 |  | 4 | 0 | Подрядные работы, гл. 1-5,7 | работа |  |  |  | 1311744 | 5939.21 | 7.56 | 2397.54 | 1520.21 | 3534.11 | 4.98 | 0 | 0 | [17 empty] | 0 | 0 | 0 |  |  |  |  | 70 | 10 |  |  |  |  | 0 |  | 300327081 | 2 | 1 | -2 | 0 | 1641.83 | 0 | 10408.33 | 0 | 0 | 10408.33 |  | 0 | 3 | 0 |  | 0 | 1 | 0 | 0 | 0 | 0 | 0
17 | 1 | 6 | 11 | 2 | 1.17-2103-14-4/1 | Техническое обслуживание мембранного расширительного бака объемом 600 л | шт. | 1 | 0 | 1 |  |  |  | 619.06 | 1.57 | 0 | 0 | 617.49 | 0 | 1 | 0 | 0 | 432.24 | 61.75 |  | 1473085551 | 619.06 | 1.57 | 0 | 0 | 617.49 | 0 | 1 | 0 | 0 | 619.06 | 1.57 | 0 | 0 | 617.49 | 0 | 1 | 0 | 0 | 70 | 10 | 1 | 1 |  |  | 1 | 1 | 1 | 1 |  |  |  |  | 0 | 4 | СН-2012.1 Выпуск № 5 (в текущих ценах по состоянию на 01.10.2025 г.). 1.17-2103-14-4/1 |  |  | 0 | 0 |  | 0 | 1 | 0 | 1 | 1 | 1 | 1 | 1 | 1 |  | 70 | 10 |  |  |  | 0 | 0 | 0 | [5 empty] | 0 |  | 0 | 619.06 | 1.57 | 0 | 0 | 617.49 | 0 | 1 | 0 | 0 | 432.243 | 61.749 | [13 empty] | 0 | 0 | 1 | 1 |  |  |  | 16987630 | шт. | шт. | 1 | [6 empty] | 1441815344 | 1 | СН-2012 | 0 |  | 4 | 0 | Подрядные работы, гл. 1-5,7 | работа |  |  |  | 0 | 619.06 | 1.57 | 0 | 0 | 617.49 | 1 | 0 | 0 | [17 empty] | 0 | 0 | 0 |  |  |  |  | 70 | 10 |  |  |  |  | 0 |  | -965951695 | 2 | 1 | -2 | 0 | 0 | 0 | 1113.05 | 0 | 0 | 1113.05 |  | 0 | 3 | 0 |  | 0 | 1 | 0 | 0 | 0 | 0 | 0
17 | 1 | 8 | 13 | 3 | 1.17-2103-14-6/1 | Техническое обслуживание мембранного расширительного бака объемом 1000 л // Бак подпитки | шт. | 1 | 0 | 1 |  |  |  | 761.71 | 2.2 | 0 | 0 | 759.51 | 0 | 1.23 | 0 | 0 | 531.66 | 75.95 |  | 1473085551 | 761.71 | 2.2 | 0 | 0 | 759.51 | 0 | 1.23 | 0 | 0 | 761.71 | 2.2 | 0 | 0 | 759.51 | 0 | 1.23 | 0 | 0 | 70 | 10 | 1 | 1 |  |  | 1 | 1 | 1 | 1 |  |  |  |  | 0 | 4 | СН-2012.1 Выпуск № 5 (в текущих ценах по состоянию на 01.10.2025 г.). 1.17-2103-14-6/1 |  |  | 0 | 0 |  | 0 | 1 | 0 | 1 | 1 | 1 | 1 | 1 | 1 |  | 70 | 10 |  |  |  | 0 | 0 | 0 | [5 empty] | 0 |  | 0 | 761.71 | 2.2 | 0 | 0 | 759.51 | 0 | 1.23 | 0 | 0 | 531.657 | 75.951 | [13 empty] | 0 | 0 | 1 | 1 |  |  |  | 16987630 | шт. | шт. | 1 | [6 empty] | 1441815344 | 1 | СН-2012 | 0 |  | 4 | 0 | Подрядные работы, гл. 1-5,7 | работа |  |  |  | 0 | 761.71 | 2.2 | 0 | 0 | 759.51 | 1.23 | 0 | 0 | [17 empty] | 0 | 0 | 0 |  |  |  |  | 70 | 10 |  |  |  |  | 0 |  | -374000217 | 2 | 1 | -2 | 0 | 0 | 0 | 1369.32 | 0 | 0 | 1369.32 |  | 0 | 3 | 0 |  | 0 | 1 | 0 | 0 | 0 | 0 | 0
17 | 1 | 9 | 14 | 4 | 1.15-2203-7-3/1 | Техническое обслуживание крана шарового латунного никелированного диаметром до 100 мм | 10 шт. | 1.5 | 0 | 1.5 |  |  |  | 852.14 | 0 | 0 | 0 | 852.14 | 0 | 1.38 | 0 | 0 | 596.5 | 85.21 |  | 1473085551 | 568.09 | 0 | 0 | 0 | 568.09 | 0 | 0.92 | 0 | 0 | 568.09 | 0 | 0 | 0 | 568.09 | 0 | 0.92 | 0 | 0 | 70 | 10 | 1 | 1 |  |  | 1 | 1 | 1 | 1 |  |  |  |  | 0 | 4 | СН-2012.1 Выпуск № 5 (в текущих ценах по состоянию на 01.10.2025 г.). 1.15-2203-7-3/1 |  |  | 0 | 0 |  | 0 | 1 | 0 | 1 | 1 | 1 | 1 | 1 | 1 |  | 70 | 10 |  |  |  | 0 | 0 | 0 | [5 empty] | 0 |  | 0 | 852.14 | 0 | 0 | 0 | 568.09 | 0 | 0.92 | 0 | 0 | 596.498 | 85.214 | [13 empty] | 0 | 0 | 1 | 1 |  |  |  | 16987630 | 10 шт. | 10 шт. | 10 | [6 empty] | 1441815344 | 1 | СН-2012 | 0 |  | 4 | 0 | Подрядные работы, гл. 1-5,7 | работа |  |  |  | 0 | 568.09 | 0 | 0 | 0 | 568.09 | 0.92 | 0 | 0 | [17 empty] | 0 | 0 | 0 |  |  |  |  | 70 | 10 |  |  |  |  | 0 |  | 2082338734 | 2 | 1 | -2 | 0 | 0 | 0 | 1533.85 | 0 | 0 | 1533.85 |  | 0 | 3 | 0 |  | 0 | 1 | 0 | 0 | 0 | 0 | 0
17 | 1 | 10 | 15 | 5 | 1.15-2203-7-2/1 | Техническое обслуживание крана шарового латунного никелированного диаметром до 50 мм | 10 шт. | 0.1 | 0 | 0.1 |  |  |  | 37.67 | 0 | 0 | 0 | 37.67 | 0 | 0.061 | 0 | 0 | 26.37 | 3.77 |  | 1473085551 | 376.67 | 0 | 0 | 0 | 376.67 | 0 | 0.61 | 0 | 0 | 376.67 | 0 | 0 | 0 | 376.67 | 0 | 0.61 | 0 | 0 | 70 | 10 | 1 | 1 |  |  | 1 | 1 | 1 | 1 |  |  |  |  | 0 | 4 | СН-2012.1 Выпуск № 5 (в текущих ценах по состоянию на 01.10.2025 г.). 1.15-2203-7-2/1 |  |  | 0 | 0 |  | 0 | 1 | 0 | 1 | 1 | 1 | 1 | 1 | 1 |  | 70 | 10 |  |  |  | 0 | 0 | 0 | [5 empty] | 0 |  | 0 | 37.67 | 0 | 0 | 0 | 376.67 | 0 | 0.61 | 0 | 0 | 26.369 | 3.767 | [13 empty] | 0 | 0 | 1 | 1 |  |  |  | 16987630 | 10 шт. | 10 шт. | 10 | [6 empty] | 1441815344 | 1 | СН-2012 | 0 |  | 4 | 0 | Подрядные работы, гл. 1-5,7 | работа |  |  |  | 0 | 376.67 | 0 | 0 | 0 | 376.67 | 0.61 | 0 | 0 | [17 empty] | 0 | 0 | 0 |  |  |  |  | 70 | 10 |  |  |  |  | 0 |  | 357408898 | 2 | 1 | -2 | 0 | 0 | 0 | 67.81 | 0 | 0 | 67.81 |  | 0 | 3 | 0 |  | 0 | 1 | 0 | 0 | 0 | 0 | 0
17 | 1 | 11 | 16 | 6 | 1.15-2203-7-1/1 | Техническое обслуживание крана шарового латунного никелированного диаметром до 25 мм | 10 шт. | 1.3 | 0 | 1.3 |  |  |  | 361.23 | 0 | 0 | 0 | 361.23 | 0 | 0.585 | 0 | 0 | 252.86 | 36.12 |  | 1473085551 | 277.87 | 0 | 0 | 0 | 277.87 | 0 | 0.45 | 0 | 0 | 277.87 | 0 | 0 | 0 | 277.87 | 0 | 0.45 | 0 | 0 | 70 | 10 | 1 | 1 |  |  | 1 | 1 | 1 | 1 |  |  |  |  | 0 | 4 | СН-2012.1 Выпуск № 5 (в текущих ценах по состоянию на 01.10.2025 г.). 1.15-2203-7-1/1 |  |  | 0 | 0 |  | 0 | 1 | 0 | 1 | 1 | 1 | 1 | 1 | 1 |  | 70 | 10 |  |  |  | 0 | 0 | 0 | [5 empty] | 0 |  | 0 | 361.23 | 0 | 0 | 0 | 277.87 | 0 | 0.45 | 0 | 0 | 252.861 | 36.123 | [13 empty] | 0 | 0 | 1 | 1 |  |  |  | 16987630 | 10 шт. | 10 шт. | 10 | [6 empty] | 1441815344 | 1 | СН-2012 | 0 |  | 4 | 0 | Подрядные работы, гл. 1-5,7 | работа |  |  |  | 0 | 277.87 | 0 | 0 | 0 | 277.87 | 0.45 | 0 | 0 | [17 empty] | 0 | 0 | 0 |  |  |  |  | 70 | 10 |  |  |  |  | 0 |  | -559430364 | 2 | 1 | -2 | 0 | 0 | 0 | 650.21 | 0 | 0 | 650.21 |  | 0 | 3 | 0 |  | 0 | 1 | 0 | 0 | 0 | 0 | 0
17 | 1 | 13 | 18 | 7 | 1.23-2103-41-1/1 | Техническое обслуживание регулирующего клапана // Клапан ручной балансировочный | шт. | 3 | 0 | 3 |  |  |  | 858.54 | 0 | 234.54 | 148.71 | 624 | 0 | 1.11 | 0 | 0 | 436.8 | 62.4 |  | 1473085551 | 286.18 | 0 | 78.18 | 49.57 | 208 | 0 | 0.37 | 0 | 0 | 286.18 | 0 | 78.18 | 49.57 | 208 | 0 | 0.37 | 0 | 0 | 70 | 10 | 1 | 1 |  |  | 1 | 1 | 1 | 1 |  |  |  |  | 0 | 4 | СН-2012.1 Выпуск № 5 (в текущих ценах по состоянию на 01.10.2025 г.). 1.23-2103-41-1/1 |  |  | 0 | 0 |  | 0 | 1 | 0 | 1 | 1 | 1 | 1 | 1 | 1 |  | 70 | 10 |  |  |  | 0 | 0 | 0 | [5 empty] | 0 |  | 0 | 858.54 | 0 | 78.18 | 49.57 | 208 | 0 | 0.37 | 0 | 0 | 436.8 | 62.4 | [13 empty] | 0 | 0 | 1 | 1 |  |  |  | 16987630 | шт. | шт. | 1 | [6 empty] | 1441815344 | 1 | СН-2012 | 0 |  | 4 | 0 | Подрядные работы, гл. 1-5,7 | работа |  |  |  | 0 | 286.18 | 0 | 78.18 | 49.57 | 208 | 0.37 | 0 | 0 | [17 empty] | 0 | 0 | 0 |  |  |  |  | 70 | 10 |  |  |  |  | 0 |  | -71194987 | 2 | 1 | -2 | 0 | 160.61 | 0 | 1518.35 | 0 | 0 | 1518.35 |  | 0 | 3 | 0 |  | 0 | 1 | 0 | 0 | 0 | 0 | 0
17 | 1 | 15 | 20 | 8 | 1.15-2203-9-2/1 | Техническое обслуживание клапанов обратных фланцевых диаметром 100-150 мм | шт. | 2 | 0 | 2 |  |  |  | 248.6 | 1.26 | 0 | 0 | 247.34 | 0 | 0.44 | 0 | 0 | 173.14 | 24.73 |  | 1473085551 | 124.3 | 0.63 | 0 | 0 | 123.67 | 0 | 0.22 | 0 | 0 | 124.3 | 0.63 | 0 | 0 | 123.67 | 0 | 0.22 | 0 | 0 | 70 | 10 | 1 | 1 |  |  | 1 | 1 | 1 | 1 |  |  |  |  | 0 | 4 | СН-2012.1 Выпуск № 5 (в текущих ценах по состоянию на 01.10.2025 г.). 1.15-2203-9-2/1 |  |  | 0 | 0 |  | 0 | 1 | 0 | 1 | 1 | 1 | 1 | 1 | 1 |  | 70 | 10 |  |  |  | 0 | 0 | 0 | [5 empty] | 0 |  | 0 | 248.6 | 0.63 | 0 | 0 | 123.67 | 0 | 0.22 | 0 | 0 | 173.138 | 24.734 | [13 empty] | 0 | 0 | 1 | 1 |  |  |  | 16987630 | шт. | шт. | 1 | [6 empty] | 1441815344 | 1 | СН-2012 | 0 |  | 4 | 0 | Подрядные работы, гл. 1-5,7 | работа |  |  |  | 0 | 124.3 | 0.63 | 0 | 0 | 123.67 | 0.22 | 0 | 0 | [17 empty] | 0 | 0 | 0 |  |  |  |  | 70 | 10 |  |  |  |  | 0 |  | 109369204 | 2 | 1 | -2 | 0 | 0 | 0 | 446.47 | 0 | 0 | 446.47 |  | 0 | 3 | 0 |  | 0 | 1 | 0 | 0 | 0 | 0 | 0
17 | 1 |  | 22 | 9 | 1.15-2203-9-1/1 | Техническое обслуживание клапанов обратных фланцевых диаметром 50 мм // прим. Ду-65 | шт. | 1 | 0 | 1 |  |  |  | 79.01 | 0.31 | 0 | 0 | 78.7 | 0 | 0.14 | 0 | 0 | 55.09 | 7.87 |  | 1473085551 | 79.01 | 0.31 | 0 | 0 | 78.7 | 0 | 0.14 | 0 | 0 | 79.01 | 0.31 | 0 | 0 | 78.7 | 0 | 0.14 | 0 | 0 | 70 | 10 | 1 | 1 |  |  | 1 | 1 | 1 | 1 |  |  |  |  | 0 | 4 | СН-2012.1 Выпуск № 5 (в текущих ценах по состоянию на 01.10.2025 г.). 1.15-2203-9-1/1 |  |  | 0 | 0 |  | 0 | 1 | 0 | 1 | 1 | 1 | 1 | 1 | 1 |  | 70 | 10 |  |  |  | 0 | 0 | 0 | [5 empty] | 0 |  | 0 | 79.01 | 0.31 | 0 | 0 | 78.7 | 0 | 0.14 | 0 | 0 | 55.09 | 7.87 | [13 empty] | 0 | 0 | 1 | 1 |  |  |  | 16987630 | шт. | шт. | 1 | [6 empty] | 1441815344 | 1 | СН-2012 | 0 |  | 4 | 0 | Подрядные работы, гл. 1-5,7 | работа |  |  |  | 0 | 79.01 | 0.31 | 0 | 0 | 78.7 | 0.14 | 0 | 0 | [17 empty] | 0 | 0 | 0 |  |  |  |  | 70 | 10 |  |  |  |  | 0 |  | -1920802311 | 2 | 1 | -2 | 0 | 0 | 0 | 141.97 | 0 | 0 | 141.97 |  | 0 | 3 | 0 |  | 0 | 1 | 0 | 0 | 0 | 0 | 0
17 | 1 |  | 24 | 10 | 1.15-2203-9-1/1 | Техническое обслуживание клапанов обратных фланцевых диаметром 50 мм // прим. Клапан обратный пружинный Ду-25 | шт. | 1 | 0 | 1 |  |  |  | 79.01 | 0.31 | 0 | 0 | 78.7 | 0 | 0.14 | 0 | 0 | 55.09 | 7.87 |  | 1473085551 | 79.01 | 0.31 | 0 | 0 | 78.7 | 0 | 0.14 | 0 | 0 | 79.01 | 0.31 | 0 | 0 | 78.7 | 0 | 0.14 | 0 | 0 | 70 | 10 | 1 | 1 |  |  | 1 | 1 | 1 | 1 |  |  |  |  | 0 | 4 | СН-2012.1 Выпуск № 5 (в текущих ценах по состоянию на 01.10.2025 г.). 1.15-2203-9-1/1 |  |  | 0 | 0 |  | 0 | 1 | 0 | 1 | 1 | 1 | 1 | 1 | 1 |  | 70 | 10 |  |  |  | 0 | 0 | 0 | [5 empty] | 0 |  | 0 | 79.01 | 0.31 | 0 | 0 | 78.7 | 0 | 0.14 | 0 | 0 | 55.09 | 7.87 | [13 empty] | 0 | 0 | 1 | 1 |  |  |  | 16987630 | шт. | шт. | 1 | [6 empty] | 1441815344 | 1 | СН-2012 | 0 |  | 4 | 0 | Подрядные работы, гл. 1-5,7 | работа |  |  |  | 0 | 79.01 | 0.31 | 0 | 0 | 78.7 | 0.14 | 0 | 0 | [17 empty] | 0 | 0 | 0 |  |  |  |  | 70 | 10 |  |  |  |  | 0 |  | 1728013875 | 2 | 1 | -2 | 0 | 0 | 0 | 141.97 | 0 | 0 | 141.97 |  | 0 | 3 | 0 |  | 0 | 1 | 0 | 0 | 0 | 0 | 0
17 | 1 | 16 | 27 | 11 | 1.15-2303-5-3/1 | Техническое обслуживание фильтров водяных фланцевых сетчатых диаметром до 150 мм | 10 шт. | 0.1 | 0 | 0.1 |  |  |  | 317.22 | 0.16 | 0 | 0 | 317.06 | 0 | 0.564 | 0 | 0 | 221.94 | 31.71 |  | 1473085551 | 3172.21 | 1.57 | 0 | 0 | 3170.64 | 0 | 5.64 | 0 | 0 | 3172.21 | 1.57 | 0 | 0 | 3170.64 | 0 | 5.64 | 0 | 0 | 70 | 10 | 1 | 1 |  |  | 1 | 1 | 1 | 1 |  |  |  |  | 0 | 4 | СН-2012.1 Выпуск № 5 (в текущих ценах по состоянию на 01.10.2025 г.). 1.15-2303-5-3/1 |  |  | 0 | 0 |  | 0 | 1 | 0 | 1 | 1 | 1 | 1 | 1 | 1 |  | 70 | 10 |  |  |  | 0 | 0 | 0 | [5 empty] | 0 |  | 0 | 317.22 | 1.57 | 0 | 0 | 3170.64 | 0 | 5.64 | 0 | 0 | 221.942 | 31.706 | [13 empty] | 0 | 0 | 1 | 1 |  |  |  | 16987630 | 10 шт. | 10 шт. | 10 | [6 empty] | 1441815344 | 1 | СН-2012 | 0 |  | 4 | 0 | Подрядные работы, гл. 1-5,7 | работа |  |  |  | 0 | 3172.21 | 1.57 | 0 | 0 | 3170.64 | 5.64 | 0 | 0 | [17 empty] | 0 | 0 | 0 |  |  |  |  | 70 | 10 |  |  |  |  | 0 |  | -867235619 | 2 | 1 | -2 | 0 | 0 | 0 | 570.87 | 0 | 0 | 570.87 |  | 0 | 3 | 0 |  | 0 | 1 | 0 | 0 | 0 | 0 | 0
18 | 1 | 16 |  | 11,1 | 21.26-1-112 | Прокладки из терморасширенного графита для обслуживания фильтра сетчатого чугунного фланцевого диаметром 100 мм | шт. | 1 | 10 | 10 |  |  |  | 388.06 | 388.06 | 0 | 0 | 0 | 0 | 0 | 0 | 0 | 0 | 0 |  | 1473085551 | 388.06 | 388.06 | 0 | 0 | 0 | 0 | 0 | 0 | 0 | 388.06 | 388.06 | 0 | 0 | 0 | 0 | 0 | 0 | 0 | 70 | 10 | 1 | 1 |  |  | 1 | 1 | 1 | 1 |  |  |  |  | 3 | 4 | СН-2012.21 Выпуск № 5 (в текущих ценах по состоянию на 01.10.2025 г.). 21.26-1-112 |  |  | 0 | 0 |  | 0 | 1 | 0 | 1 | 1 | 1 | 1 | 1 | 1 |  | 70 | 10 |  |  |  | 0 | 0 | 0 | [5 empty] | 0 |  | 0 | 388.06 | 388.06 | 0 | 0 | 0 | 0 | 0 | 0 | 0 | 0 | 0 | [13 empty] | 0 | 0 | 1 | 1 |  |  |  | 16987630 | шт. | шт. | 1 | [6 empty] | 1441815344 | 1 | СН-2012 | 0 |  | 4 | 0 | Подрядные работы, гл. 1-5,7 | работа |  |  |  | 0 | 388.06 | 388.06 | 0 | 0 | 0 | 0 | 0 | [18 empty] | 0 | 0 | 0 |  |  |  |  | 70 | 10 |  |  |  |  | 0 |  | -679759304 | 2 | 1 | -2 | 0 | 0 | 0 | 388.06 | 0 | 0 | 388.06 |  | 0 | 3 | 0 |  | 0 | 1 | 0 | 0 | 0 | 0 | 0
17 | 1 |  | 30 | 12 | 1.23-2103-18-1/1 | Техническое обслуживание термометра биметаллического, дилатометрического | шт. | 6 | 0 | 6 |  |  |  | 2869.56 | 229.68 | 0 | 0 | 2639.88 | 0 | 3.72 | 0 | 0 | 1847.92 | 263.99 |  | 1473085551 | 478.26 | 38.28 | 0 | 0 | 439.98 | 0 | 0.62 | 0 | 0 | 239.13 | 19.14 | 0 | 0 | 219.99 | 0 | 0.31 | 0 | 0 | 70 | 10 | 1 | 1 |  |  | 1 | 1 | 1 | 1 |  |  |  |  | 0 | 4 | СН-2012.1 Выпуск № 5 (в текущих ценах по состоянию на 01.10.2025 г.). 1.23-2103-18-1/1 |  |  | 0 | 0 |  | 0 | 1 | 0 | 1 | 1 | 1 | 1 | 1 | 1 |  | 70 | 10 |  |  |  | 0 | 0 | 0 | [5 empty] | 0 |  | 0 | 2869.56 | 38.28 | 0 | 0 | 439.98 | 0 | 0.62 | 0 | 0 | 1847.916 | 263.988 |  |  |  | *2 | *2 | *2 | *2 |  | *2 | *2 |  |  |  | 0 | 0 | 1 | 1 |  |  |  | 16987630 | шт. | шт. | 1 | [6 empty] | 1441815344 | 1 | СН-2012 | 0 |  | 4 | 0 | Подрядные работы, гл. 1-5,7 | работа |  |  |  | 0 | 239.13 | 19.14 | 0 | 0 | 219.99 | 0.31 | 0 | 0 | [17 empty] | 0 | 0 | 0 |  |  |  |  | 70 | 10 |  |  |  |  | 0 |  | -1042054303 | 2 | 1 | -2 | 0 | 0 | 0 | 4981.47 | 0 | 0 | 4981.47 |  | 0 | 3 | 0 |  | 0 | 1 | 0 | 0 | 0 | 0 | 0
17 | 1 |  | 31 |  | 1.23-2103-7-1/1 | Техническое обслуживание приборов для измерения и регулирования давления и разряжения, манометры, тип: ЭКМ-1, ЭКМ-2 показывающие электроконтактные и аналоги | шт. | 16 | 0 | 16 |  |  |  | 11559.36 | 0 | 0 | 0 | 11559.36 | 0 | 18.72 | 0 | 0 | 8091.55 | 1155.94 |  | -1 | 722.46 | 0 | 0 | 0 | 722.46 | 0 | 1.17 | 0 | 0 | 722.46 | 0 | 0 | 0 | 722.46 | 0 | 1.17 | 0 | 0 | 70 | 10 | 1 | 1 |  |  | 1 | 1 | 1 | 1 |  |  |  |  | 0 | 4 | СН-2012.1 Выпуск № 5 (в текущих ценах по состоянию на 01.10.2025 г.). 1.23-2103-7-1/1 |  |  | 0 | 0 |  | 0 | 1 | 0 | 1 | 1 | 1 | 1 | 1 | 1 |  | 70 | 10 |  |  |  | 0 | 0 | 0 | [5 empty] | 0 |  | 0 | 11559.36 | 0 | 0 | 0 | 722.46 | 0 | 1.17 | 0 | 0 | 8091.552 | 1155.936 | [13 empty] | 0 | 0 | 1 | 1 |  |  |  | 16987630 | шт. | шт. | 1 | [6 empty] | 1441815344 | 1 | СН-2012 | 0 |  | 4 | 0 | Подрядные работы, гл. 1-5,7 | работа |  |  |  | 1024 | 722.46 | 0 | 0 | 0 | 722.46 | 1.17 | 0 | 0 | [17 empty] | 0 | 0 | 0 |  |  |  |  | 70 | 10 |  |  |  |  | 0 |  | 1164262949 | 2 | 1 | -2 | 0 | 0 | 0 | 20806.85 | 0 | 0 | 20806.85 |  | 0 | 3 | 0 |  | 0 | 1 | 0 | 0 | 0 | 0 | 0
17 | 1 |  |  |  | Цена поставщика | Поверка манометров | шт. | 16 | 0 | 16 |  |  |  | 2880 | 2880 | 0 | 0 | 0 | 0 | 0 | 0 | 0 | 0 | 0 |  | -1 | 180 | 180 | 0 | 0 | 0 | 0 | 0 | 0 | 0 | 180 | 180 | 0 | 0 | 0 | 0 | 0 | 0 | 0 | 0 | 0 | 1 | 1 |  |  | 1 | 1 | 1 | 1 |  |  |  |  | 3 | 1 |  |  |  | 6001 | 0 |  | 0 | 0 | 0 | 1 | 1 | 1 | 1 | 1 | 1 |  | 0 | 0 |  |  |  | 0 | 0 | 0 | [5 empty] | 0 |  | 0 | 2880 | 180 | 0 | 0 | 0 | 0 | 0 | 0 | 0 | 0 | 0 | [13 empty] | 0 | 0 | 1 | 1 |  |  |  | 16987630 | шт. | шт. | 1 | [6 empty] | 1443509774 | 0 | Материалы | 0 |  | 1 | 6001 | Материалы, изделия и конструкции | Материалы |  |  |  | 1024 | 180 | 180 | 0 | 0 | 0 | 0 | 0 | 0 | [17 empty] | 0 | 0 | 0 |  |  |  |  | 0 | 0 |  |  |  |  | 0 |  | -1463382402 | 2 | 0 | -2 | 0 | 0 | 0 | 2880 | 2880 | 0 | 0 |  | 0 | 0 | 0 |  | 0 | 1 | 0 | 0 | 0 | 0 | 0
17 | 1 |  | 33 |  | 1.17-2103-16-1/1 | Техническое обслуживание крана трехходового шарового под манометр | 10 шт. | 1.6 | 0 | 1.6 |  |  |  | 889.68 | 0.5 | 0 | 0 | 889.18 | 0 | 1.44 | 0 | 0 | 622.43 | 88.92 |  | -1 | 556.05 | 0.31 | 0 | 0 | 555.74 | 0 | 0.9 | 0 | 0 | 556.05 | 0.31 | 0 | 0 | 555.74 | 0 | 0.9 | 0 | 0 | 70 | 10 | 1 | 1 |  |  | 1 | 1 | 1 | 1 |  |  |  |  | 0 | 4 | СН-2012.1 Выпуск № 5 (в текущих ценах по состоянию на 01.10.2025 г.). 1.17-2103-16-1/1 |  |  | 0 | 0 |  | 0 | 1 | 0 | 1 | 1 | 1 | 1 | 1 | 1 |  | 70 | 10 |  |  |  | 0 | 0 | 0 | [5 empty] | 0 |  | 0 | 889.68 | 0.31 | 0 | 0 | 555.74 | 0 | 0.9 | 0 | 0 | 622.426 | 88.918 | [13 empty] | 0 | 0 | 1 | 1 |  |  |  | 16987630 | 10 шт. | 10 шт. | 10 | [6 empty] | 1441815344 | 1 | СН-2012 | 0 |  | 4 | 0 | Подрядные работы, гл. 1-5,7 | работа |  |  |  | 1024 | 556.05 | 0.31 | 0 | 0 | 555.74 | 0.9 | 0 | 0 | [17 empty] | 0 | 0 | 0 |  |  |  |  | 70 | 10 |  |  |  |  | 0 |  | 505455875 | 2 | 1 | -2 | 0 | 0 | 0 | 1601.03 | 0 | 0 | 1601.03 |  | 0 | 3 | 0 |  | 0 | 1 | 0 | 0 | 0 | 0 | 0
17 | 1 | 18 | 35 | 13 | 1.17-2103-17-1/1 | Техническое обслуживание автоматического воздухоотводчика | 10 шт. | 0.3 | 0 | 0.3 |  |  |  | 281.76 | 0.19 | 0 | 0 | 281.57 | 0 | 0.456 | 0 | 0 | 197.1 | 28.16 |  | 1473085551 | 939.21 | 0.63 | 0 | 0 | 938.58 | 0 | 1.52 | 0 | 0 | 939.21 | 0.63 | 0 | 0 | 938.58 | 0 | 1.52 | 0 | 0 | 70 | 10 | 1 | 1 |  |  | 1 | 1 | 1 | 1 |  |  |  |  | 0 | 4 | СН-2012.1 Выпуск № 5 (в текущих ценах по состоянию на 01.10.2025 г.). 1.17-2103-17-1/1 |  |  | 0 | 0 |  | 0 | 1 | 0 | 1 | 1 | 1 | 1 | 1 | 1 |  | 70 | 10 |  |  |  | 0 | 0 | 0 | [5 empty] | 0 |  | 0 | 281.76 | 0.63 | 0 | 0 | 938.58 | 0 | 1.52 | 0 | 0 | 197.099 | 28.157 | [13 empty] | 0 | 0 | 1 | 1 |  |  |  | 16987630 | 10 шт. | 10 шт. | 10 | [6 empty] | 1441815344 | 1 | СН-2012 | 0 |  | 4 | 0 | Подрядные работы, гл. 1-5,7 | работа |  |  |  | 0 | 939.21 | 0.63 | 0 | 0 | 938.58 | 1.52 | 0 | 0 | [17 empty] | 0 | 0 | 0 |  |  |  |  | 70 | 10 |  |  |  |  | 0 |  | 923339554 | 2 | 1 | -2 | 0 | 0 | 0 | 507.02 | 0 | 0 | 507.02 |  | 0 | 3 | 0 |  | 0 | 1 | 0 | 0 | 0 | 0 | 0
17 | 1 |  | 36 |  | 1.15-2101-1-1/1 | Осмотр магистральных неизолированных внутренних трубопроводов диаметром до 100 мм | 100 м | 0.013275 | 0 | 0.013275 |  |  |  | 26.87 | 0 | 0 | 0 | 26.87 | 0 | 0.04779 | 0 | 0 | 18.81 | 2.69 |  | -1 | 2023.8 | 0 | 0 | 0 | 2023.8 | 0 | 3.6 | 0 | 0 | 505.95 | 0 | 0 | 0 | 505.95 | 0 | 0.9 | 0 | 0 | 70 | 10 | 1 | 1 |  |  | 1 | 1 | 1 | 1 |  |  |  |  | 0 | 4 | СН-2012.1 Выпуск № 5 (в текущих ценах по состоянию на 01.10.2025 г.). 1.15-2101-1-1/1 |  |  | 0 | 0 |  | 0 | 1 | 0 | 1 | 1 | 1 | 1 | 1 | 1 |  | 70 | 10 |  |  |  | 0 | 0 | 0 | [5 empty] | 0 |  | 0 | 26.87 | 0 | 0 | 0 | 2023.8 | 0 | 3.6 | 0 | 0 | 18.809 | 2.687 |  |  |  | )*4 | )*4 | )*4 | )*4 |  | )*4 | )*4 |  |  |  | 0 | 0 | 1 | 1 |  |  |  | 1003 | 100 м | 100 м | 100 | [6 empty] | 1441815344 | 1 | СН-2012 | 0 |  | 4 | 0 | Подрядные работы, гл. 1-5,7 | работа |  |  |  | 1024 | 505.95 | 0 | 0 | 0 | 505.95 | 0.9 | 0 | 0 | [17 empty] | 0 | 0 | 0 |  |  |  |  | 70 | 10 |  |  |  |  | 0 |  | -341239612 | 2 | 1 | -2 | 0 | 0 | 0 | 48.37 | 0 | 0 | 48.37 |  | 0 | 3 | 0 |  | 0 | 1 | 0 | 0 | 0 | 0 | 0
17 | 1 |  | 37 |  | 1.15-2101-2-1/1 | Осмотр магистральных неизолированных внутренних трубопроводов диаметром до 100 мм с лестниц | 100 м | 0.039825 | 0 | 0.039825 |  |  |  | 236.42 | 0 | 0 | 0 | 236.42 | 0 | 0.42055 | 0 | 0 | 165.49 | 23.64 |  | -1 | 5936.52 | 0 | 0 | 0 | 5936.52 | 0 | 10.56 | 0 | 0 | 1484.13 | 0 | 0 | 0 | 1484.13 | 0 | 2.64 | 0 | 0 | 70 | 10 | 1 | 1 |  |  | 1 | 1 | 1 | 1 |  |  |  |  | 0 | 4 | СН-2012.1 Выпуск № 5 (в текущих ценах по состоянию на 01.10.2025 г.). 1.15-2101-2-1/1 |  |  | 0 | 0 |  | 0 | 1 | 0 | 1 | 1 | 1 | 1 | 1 | 1 |  | 70 | 10 |  |  |  | 0 | 0 | 0 | [5 empty] | 0 |  | 0 | 236.42 | 0 | 0 | 0 | 5936.52 | 0 | 10.56 | 0 | 0 | 165.494 | 23.642 |  |  |  | )*4 | )*4 | )*4 | )*4 |  | )*4 | )*4 |  |  |  | 0 | 0 | 1 | 1 |  |  |  | 1003 | 100 м | 100 м | 100 | [6 empty] | 1441815344 | 1 | СН-2012 | 0 |  | 4 | 0 | Подрядные работы, гл. 1-5,7 | работа |  |  |  | 1024 | 1484.13 | 0 | 0 | 0 | 1484.13 | 2.64 | 0 | 0 | [17 empty] | 0 | 0 | 0 |  |  |  |  | 70 | 10 |  |  |  |  | 0 |  | 1802126441 | 2 | 1 | -2 | 0 | 0 | 0 | 425.55 | 0 | 0 | 425.55 |  | 0 | 3 | 0 |  | 0 | 1 | 0 | 0 | 0 | 0 | 0
17 | 1 |  | 40 |  | 1.17-2103-11-1/1 | Гидропневматическая промывка трубопроводов диаметром до 50 мм | 100 м | 0.237 | 0 | 0.237 |  |  |  | 396.57 | 13.38 | 2.6 | 0.01 | 380.59 | 0 | 0.57354 | 0 | 0 | 266.41 | 38.06 |  | -1 | 1673.25 | 56.45 | 10.95 | 0.03 | 1605.85 | 0 | 2.42 | 0 | 0 | 1673.25 | 56.45 | 10.95 | 0.03 | 1605.85 | 0 | 2.42 | 0 | 0 | 70 | 10 | 1 | 1 |  |  | 1 | 1 | 1 | 1 |  |  |  |  | 0 | 4 | СН-2012.1 Выпуск № 5 (в текущих ценах по состоянию на 01.10.2025 г.). 1.17-2103-11-1/1 |  |  | 0 | 0 |  | 0 | 1 | 0 | 1 | 1 | 1 | 1 | 1 | 1 |  | 70 | 10 |  |  |  | 0 | 0 | 0 | [5 empty] | 0 |  | 0 | 396.57 | 56.45 | 10.95 | 0.03 | 1605.85 | 0 | 2.42 | 0 | 0 | 266.413 | 38.059 | [13 empty] | 0 | 0 | 1 | 1 |  |  |  | 1003 | 100 м | 100 м | 100 | [6 empty] | 1441815344 | 1 | СН-2012 | 0 |  | 4 | 0 | Подрядные работы, гл. 1-5,7 | работа |  |  |  | 1024 | 1673.25 | 56.45 | 10.95 | 0.03 | 1605.85 | 2.42 | 0 | 0 | [17 empty] | 0 | 0 | 0 |  |  |  |  | 70 | 10 |  |  |  |  | 0 |  | 1032671561 | 2 | 1 | -2 | 0 | 0.01 | 0 | 701.05 | 0 | 0 | 701.05 |  | 0 | 3 | 0 |  | 0 | 1 | 0 | 0 | 0 | 0 | 0
17 | 1 | 24 | 46 |  | 1.17-3205-2-1/1 | Гидравлическое испытание трубопроводов систем отопления диаметром до 50 мм | 100 м | 0.237 | 0 | 0.237 |  |  |  | 1878.62 | 16.64 | 12.02 | 0.19 | 1849.96 | 0 | 2.5217 | 0 | 0 | 1294.97 | 185 |  | -1 | 7926.65 | 70.23 | 50.7 | 0.81 | 7805.72 | 0 | 10.64 | 0 | 0 | 7926.65 | 70.23 | 50.7 | 0.81 | 7805.72 | 0 | 10.64 | 0 | 0 | 70 | 10 | 1 | 1 |  |  | 1 | 1 | 1 | 1 |  |  |  |  | 0 | 4 | СН-2012.1 Выпуск № 5 (в текущих ценах по состоянию на 01.10.2025 г.). 1.17-3205-2-1/1 |  |  | 0 | 0 |  | 0 | 1 | 0 | 1 | 1 | 1 | 1 | 1 | 1 |  | 70 | 10 |  |  |  | 0 | 0 | 0 | [5 empty] | 0 |  | 0 | 1878.62 | 70.23 | 50.7 | 0.81 | 7805.72 | 0 | 10.64 | 0 | 0 | 1294.972 | 184.996 | [13 empty] | 0 | 0 | 1 | 1 |  |  |  | 1003 | 100 м | 100 м | 100 | [6 empty] | 1441815344 | 1 | СН-2012 | 0 |  | 4 | 0 | Подрядные работы, гл. 1-5,7 | работа |  |  |  | 1024 | 7926.65 | 70.23 | 50.7 | 0.81 | 7805.72 | 10.64 | 0 | 0 | [17 empty] | 0 | 0 | 0 |  |  |  |  | 70 | 10 |  |  |  |  | 0 |  | 1087258960 | 2 | 1 | -2 | 0 | 0.21 | 0 | 3358.8 | 0 | 0 | 3358.8 |  | 0 | 3 | 0 |  | 0 | 1 | 0 | 0 | 0 | 0 | 0
18 | 1 | 21 |  |  | 21.1-25-13 | Вода | м3 | -0.237 | -1 | -1 |  |  |  | -12.99 | -12.99 | 0 | 0 | 0 | 0 | 0 | 0 | 0 | 0 | 0 |  | -1 | 54.81 | 54.81 | 0 | 0 | 0 | 0 | 0 | 0 | 0 | 54.81 | 54.81 | 0 | 0 | 0 | 0 | 0 | 0 | 0 | 70 | 10 | 1 | 1 |  |  | 1 | 1 | 1 | 1 |  |  |  |  | 3 | 4 | СН-2012.21 Выпуск № 5 (в текущих ценах по состоянию на 01.10.2025 г.). 21.1-25-13 |  |  | 0 | 0 |  | 0 | 1 | 1 | 1 | 1 | 1 | 1 | 1 | 1 |  | 70 | 10 |  |  |  | 0 | 0 | 0 | [5 empty] | 0 |  | 0 | -12.99 | 54.81 | 0 | 0 | 0 | 0 | 0 | 0 | 0 | 0 | 0 | [13 empty] | 0 | 0 | 1 | 1 |  |  |  | 1007 | м3 | м3 | 1 | [6 empty] | 1441815344 | 1 | СН-2012 | 0 |  | 4 | 0 | Подрядные работы, гл. 1-5,7 | работа |  |  |  | 1024 | 54.81 | 54.81 | 0 | 0 | 0 | 0 | 0 | [18 empty] | 0 | 0 | 0 |  |  |  |  | 70 | 10 |  |  |  |  | 0 |  | 2112060389 | 2 | 1 | -2 | 0 | 0 | 0 | -12.99 | 0 | 0 | -12.99 |  | 0 | 3 | 0 |  | 0 | 1 | 0 | 0 | 0 | 0 | 0
17 | 1 | 27 | 49 |  | 1.17-2103-11-2/1 | Гидропневматическая промывка трубопроводов диаметром до 100 мм | 100 м | 0.294 | 0 | 0.294 |  |  |  | 737.64 | 59.62 | 6.91 | 0.02 | 671.11 | 0 | 1.0114 | 0 | 0 | 469.78 | 67.11 |  | -1 | 2509.01 | 202.8 | 23.51 | 0.07 | 2282.7 | 0 | 3.44 | 0 | 0 | 2509.01 | 202.8 | 23.51 | 0.07 | 2282.7 | 0 | 3.44 | 0 | 0 | 70 | 10 | 1 | 1 |  |  | 1 | 1 | 1 | 1 |  |  |  |  | 0 | 4 | СН-2012.1 Выпуск № 5 (в текущих ценах по состоянию на 01.10.2025 г.). 1.17-2103-11-2/1 |  |  | 0 | 0 |  | 0 | 1 | 0 | 1 | 1 | 1 | 1 | 1 | 1 |  | 70 | 10 |  |  |  | 0 | 0 | 0 | [5 empty] | 0 |  | 0 | 737.64 | 202.8 | 23.51 | 0.07 | 2282.7 | 0 | 3.44 | 0 | 0 | 469.777 | 67.111 | [13 empty] | 0 | 0 | 1 | 1 |  |  |  | 1003 | 100 м | 100 м | 100 | [6 empty] | 1441815344 | 1 | СН-2012 | 0 |  | 4 | 0 | Подрядные работы, гл. 1-5,7 | работа |  |  |  | 1024 | 2509.01 | 202.8 | 23.51 | 0.07 | 2282.7 | 3.44 | 0 | 0 | [17 empty] | 0 | 0 | 0 |  |  |  |  | 70 | 10 |  |  |  |  | 0 |  | -1929809553 | 2 | 1 | -2 | 0 | 0.02 | 0 | 1274.55 | 0 | 0 | 1274.55 |  | 0 | 3 | 0 |  | 0 | 1 | 0 | 0 | 0 | 0 | 0
17 | 1 | 33 | 55 |  | 1.17-3205-2-2/1 | Гидравлическое испытание трубопроводов систем отопления диаметром до 100 мм | 100 м | 0.294 | 0 | 0.294 |  |  |  | 2375.55 | 65.76 | 14.91 | 0.24 | 2294.88 | 0 | 3.1282 | 0 | 0 | 1606.42 | 229.49 |  | -1 | 8080.11 | 223.69 | 50.7 | 0.81 | 7805.72 | 0 | 10.64 | 0 | 0 | 8080.11 | 223.69 | 50.7 | 0.81 | 7805.72 | 0 | 10.64 | 0 | 0 | 70 | 10 | 1 | 1 |  |  | 1 | 1 | 1 | 1 |  |  |  |  | 0 | 4 | СН-2012.1 Выпуск № 5 (в текущих ценах по состоянию на 01.10.2025 г.). 1.17-3205-2-2/1 |  |  | 0 | 0 |  | 0 | 1 | 0 | 1 | 1 | 1 | 1 | 1 | 1 |  | 70 | 10 |  |  |  | 0 | 0 | 0 | [5 empty] | 0 |  | 0 | 2375.55 | 223.69 | 50.7 | 0.81 | 7805.72 | 0 | 10.64 | 0 | 0 | 1606.416 | 229.488 | [13 empty] | 0 | 0 | 1 | 1 |  |  |  | 1003 | 100 м | 100 м | 100 | [6 empty] | 1441815344 | 1 | СН-2012 | 0 |  | 4 | 0 | Подрядные работы, гл. 1-5,7 | работа |  |  |  | 1024 | 8080.11 | 223.69 | 50.7 | 0.81 | 7805.72 | 10.64 | 0 | 0 | [17 empty] | 0 | 0 | 0 |  |  |  |  | 70 | 10 |  |  |  |  | 0 |  | 279930794 | 2 | 1 | -2 | 0 | 0.26 | 0 | 4211.72 | 0 | 0 | 4211.72 |  | 0 | 3 | 0 |  | 0 | 1 | 0 | 0 | 0 | 0 | 0
18 | 1 | 30 |  |  | 21.1-25-13 | Вода | м3 | -1.1172 | -3.8 | -3.8 |  |  |  | -61.23 | -61.23 | 0 | 0 | 0 | 0 | 0 | 0 | 0 | 0 | 0 |  | -1 | 54.81 | 54.81 | 0 | 0 | 0 | 0 | 0 | 0 | 0 | 54.81 | 54.81 | 0 | 0 | 0 | 0 | 0 | 0 | 0 | 70 | 10 | 1 | 1 |  |  | 1 | 1 | 1 | 1 |  |  |  |  | 3 | 4 | СН-2012.21 Выпуск № 5 (в текущих ценах по состоянию на 01.10.2025 г.). 21.1-25-13 |  |  | 0 | 0 |  | 0 | 1 | 1 | 1 | 1 | 1 | 1 | 1 | 1 |  | 70 | 10 |  |  |  | 0 | 0 | 0 | [5 empty] | 0 |  | 0 | -61.23 | 54.81 | 0 | 0 | 0 | 0 | 0 | 0 | 0 | 0 | 0 | [13 empty] | 0 | 0 | 1 | 1 |  |  |  | 1007 | м3 | м3 | 1 | [6 empty] | 1441815344 | 1 | СН-2012 | 0 |  | 4 | 0 | Подрядные работы, гл. 1-5,7 | работа |  |  |  | 1024 | 54.81 | 54.81 | 0 | 0 | 0 | 0 | 0 | [18 empty] | 0 | 0 | 0 |  |  |  |  | 70 | 10 |  |  |  |  | 0 |  | 2112060389 | 2 | 1 | -2 | 0 | 0 | 0 | -61.23 | 0 | 0 | -61.23 |  | 0 | 3 | 0 |  | 0 | 1 | 0 | 0 | 0 | 0 | 0
19 | 1 |  |  |  |  | Склад №2 | [19 empty] | 1 | [182 empty] | 0
17 | 1 |  | 58 | 14 | 1.18-2303-4-2/1 | Техническое обслуживание горизонтальных воздушно-тепловых завес с электрическим нагревателем производительностью по воздуху до 1000 м3/ч | шт. | 38 | 0 | 38 |  |  |  | 25879.9 | 23.94 | 135.66 | 1.9 | 25720.3 | 0 | 38.76 | 0 | 0 | 18004.21 | 2572.03 |  | 1473085551 | 681.05 | 0.63 | 3.57 | 0.05 | 676.85 | 0 | 1.02 | 0 | 0 | 681.05 | 0.63 | 3.57 | 0.05 | 676.85 | 0 | 1.02 | 0 | 0 | 70 | 10 | 1 | 1 |  |  | 1 | 1 | 1 | 1 |  |  |  |  | 0 | 4 | СН-2012.1 Выпуск № 5 (в текущих ценах по состоянию на 01.10.2025 г.). 1.18-2303-4-2/1 |  |  | 0 | 0 |  | 0 | 1 | 0 | 1 | 1 | 1 | 1 | 1 | 1 |  | 70 | 10 |  |  |  | 0 | 0 | 0 | [5 empty] | 0 |  | 0 | 25879.9 | 0.63 | 3.57 | 0.05 | 676.85 | 0 | 1.02 | 0 | 0 | 18004.21 | 2572.03 | [13 empty] | 0 | 0 | 1 | 1 |  |  |  | 16987630 | шт. | шт. | 1 | [6 empty] | 1441815344 | 1 | СН-2012 | 0 |  | 4 | 0 | Подрядные работы, гл. 1-5,7 | работа |  |  |  | 0 | 681.05 | 0.63 | 3.57 | 0.05 | 676.85 | 1.02 | 0 | 0 | [17 empty] | 0 | 0 | 0 |  |  |  |  | 70 | 10 |  |  |  |  | 0 |  | -1418239563 | 2 | 1 | -2 | 0 | 2.05 | 0 | 46458.19 | 0 | 0 | 46458.19 |  | 0 | 3 | 0 |  | 0 | 1 | 0 | 0 | 0 | 0 | 0
17 | 1 |  | 61 | 15 | 1.21-2303-50-1/1 | Техническое обслуживание конвектора электрического настенного крепления, с механическим термостатом, мощность до 2,0 кВт | шт. | 7 | 0 | 7 |  |  |  | 622.16 | 15.4 | 1.61 | 0 | 605.15 | 0 | 0.98 | 0 | 0 | 423.61 | 60.52 |  | 1473085551 | 88.88 | 2.2 | 0.23 | 0 | 86.45 | 0 | 0.14 | 0 | 0 | 88.88 | 2.2 | 0.23 | 0 | 86.45 | 0 | 0.14 | 0 | 0 | 70 | 10 | 1 | 1 |  |  | 1 | 1 | 1 | 1 |  |  |  |  | 0 | 4 | СН-2012.1 Выпуск № 5 (в текущих ценах по состоянию на 01.10.2025 г.). 1.21-2303-50-1/1 |  |  | 0 | 0 |  | 0 | 1 | 0 | 1 | 1 | 1 | 1 | 1 | 1 |  | 70 | 10 |  |  |  | 0 | 0 | 0 | [5 empty] | 0 |  | 0 | 622.16 | 2.2 | 0.23 | 0 | 86.45 | 0 | 0.14 | 0 | 0 | 423.605 | 60.515 | [13 empty] | 0 | 0 | 1 | 1 |  |  |  | 16987630 | шт. | шт. | 1 | [6 empty] | 1441815344 | 1 | СН-2012 | 0 |  | 4 | 0 | Подрядные работы, гл. 1-5,7 | работа |  |  |  | 0 | 88.88 | 2.2 | 0.23 | 0 | 86.45 | 0.14 | 0 | 0 | [17 empty] | 0 | 0 | 0 |  |  |  |  | 70 | 10 |  |  |  |  | 0 |  | -129403832 | 2 | 1 | -2 | 0 | 0 | 0 | 1106.29 | 0 | 0 | 1106.29 |  | 0 | 3 | 0 |  | 0 | 1 | 0 | 0 | 0 | 0 | 0
17 | 1 |  | 62 |  | 1.21-2301-29-1/1 | Осмотр конвектора электрического настенного крепления, с механическим термостатом, мощность до 2,0 кВт | 10 шт. | 0.6 | 0 | 0.6 |  |  |  | 374.06 | 0 | 0 | 0 | 374.06 | 0 | 0.738 | 0 | 0 | 261.84 | 37.41 |  | -1 | 623.43 | 0 | 0 | 0 | 623.43 | 0 | 1.23 | 0 | 0 | 207.81 | 0 | 0 | 0 | 207.81 | 0 | 0.41 | 0 | 0 | 70 | 10 | 1 | 1 |  |  | 1 | 1 | 1 | 1 |  |  |  |  | 0 | 4 | СН-2012.1 Выпуск № 5 (в текущих ценах по состоянию на 01.10.2025 г.). 1.21-2301-29-1/1 |  |  | 0 | 0 |  | 0 | 1 | 0 | 1 | 1 | 1 | 1 | 1 | 1 |  | 70 | 10 |  |  |  | 0 | 0 | 0 | [5 empty] | 0 |  | 0 | 374.06 | 0 | 0 | 0 | 623.43 | 0 | 1.23 | 0 | 0 | 261.842 | 37.406 |  |  |  | )*3 | )*3 | )*3 | )*3 |  | )*3 | )*3 |  |  |  | 0 | 0 | 1 | 1 |  |  |  | 16987630 | 10 шт. | 10 шт. | 10 | [6 empty] | 1441815344 | 1 | СН-2012 | 0 |  | 4 | 0 | Подрядные работы, гл. 1-5,7 | работа |  |  |  | 1024 | 207.81 | 0 | 0 | 0 | 207.81 | 0.41 | 0 | 0 | [17 empty] | 0 | 0 | 0 |  |  |  |  | 70 | 10 |  |  |  |  | 0 |  | 1497006217 | 2 | 1 | -2 | 0 | 0 | 0 | 673.31 | 0 | 0 | 673.31 |  | 0 | 3 | 0 |  | 0 | 1 | 0 | 0 | 0 | 0 | 0
17 | 1 |  | 64 |  | 1.23-2103-31-1/1 | Техническое обслуживание термостата | шт. | 6 | 0 | 6 |  |  |  | 6772.02 | 1.86 | 0 | 0 | 6770.16 | 0 | 9.54 | 0 | 0 | 4739.11 | 677.02 |  | -1 | 1128.67 | 0.31 | 0 | 0 | 1128.36 | 0 | 1.59 | 0 | 0 | 1128.67 | 0.31 | 0 | 0 | 1128.36 | 0 | 1.59 | 0 | 0 | 70 | 10 | 1 | 1 |  |  | 1 | 1 | 1 | 1 |  |  |  |  | 0 | 4 | СН-2012.1 Выпуск № 5 (в текущих ценах по состоянию на 01.10.2025 г.). 1.23-2103-31-1/1 |  |  | 0 | 0 |  | 0 | 1 | 0 | 1 | 1 | 1 | 1 | 1 | 1 |  | 70 | 10 |  |  |  | 0 | 0 | 0 | [5 empty] | 0 |  | 0 | 6772.02 | 0.31 | 0 | 0 | 1128.36 | 0 | 1.59 | 0 | 0 | 4739.112 | 677.016 | [13 empty] | 0 | 0 | 1 | 1 |  |  |  | 16987630 | шт. | шт. | 1 | [6 empty] | 1441815344 | 1 | СН-2012 | 0 |  | 4 | 0 | Подрядные работы, гл. 1-5,7 | работа |  |  |  | 1024 | 1128.67 | 0.31 | 0 | 0 | 1128.36 | 1.59 | 0 | 0 | [17 empty] | 0 | 0 | 0 |  |  |  |  | 70 | 10 |  |  |  |  | 0 |  | 2029808212 | 2 | 1 | -2 | 0 | 0 | 0 | 12188.15 | 0 | 0 | 12188.15 |  | 0 | 3 | 0 |  | 0 | 1 | 0 | 0 | 0 | 0 | 0
17 | 1 | 35 | 66 | 16 | 1.23-2103-41-1/1 | Техническое обслуживание регулирующего клапана // Клапан ручной балансировочный | шт. | 38 | 0 | 38 |  |  |  | 10874.84 | 0 | 2970.84 | 1883.66 | 7904 | 0 | 14.06 | 0 | 0 | 5532.8 | 790.4 |  | 1473085551 | 286.18 | 0 | 78.18 | 49.57 | 208 | 0 | 0.37 | 0 | 0 | 286.18 | 0 | 78.18 | 49.57 | 208 | 0 | 0.37 | 0 | 0 | 70 | 10 | 1 | 1 |  |  | 1 | 1 | 1 | 1 |  |  |  |  | 0 | 4 | СН-2012.1 Выпуск № 5 (в текущих ценах по состоянию на 01.10.2025 г.). 1.23-2103-41-1/1 |  |  | 0 | 0 |  | 0 | 1 | 0 | 1 | 1 | 1 | 1 | 1 | 1 |  | 70 | 10 |  |  |  | 0 | 0 | 0 | [5 empty] | 0 |  | 0 | 10874.84 | 0 | 78.18 | 49.57 | 208 | 0 | 0.37 | 0 | 0 | 5532.8 | 790.4 | [13 empty] | 0 | 0 | 1 | 1 |  |  |  | 16987630 | шт. | шт. | 1 | [6 empty] | 1441815344 | 1 | СН-2012 | 0 |  | 4 | 0 | Подрядные работы, гл. 1-5,7 | работа |  |  |  | 0 | 286.18 | 0 | 78.18 | 49.57 | 208 | 0.37 | 0 | 0 | [17 empty] | 0 | 0 | 0 |  |  |  |  | 70 | 10 |  |  |  |  | 0 |  | -71194987 | 2 | 1 | -2 | 0 | 2034.35 | 0 | 19232.39 | 0 | 0 | 19232.39 |  | 0 | 3 | 0 |  | 0 | 1 | 0 | 0 | 0 | 0 | 0
17 | 1 | 37 | 68 | 17 | 1.23-2103-41-1/1 | Техническое обслуживание регулирующего клапана // Клапан ручной запорный | шт. | 38 | 0 | 38 |  |  |  | 10874.84 | 0 | 2970.84 | 1883.66 | 7904 | 0 | 14.06 | 0 | 0 | 5532.8 | 790.4 |  | 1473085551 | 286.18 | 0 | 78.18 | 49.57 | 208 | 0 | 0.37 | 0 | 0 | 286.18 | 0 | 78.18 | 49.57 | 208 | 0 | 0.37 | 0 | 0 | 70 | 10 | 1 | 1 |  |  | 1 | 1 | 1 | 1 |  |  |  |  | 0 | 4 | СН-2012.1 Выпуск № 5 (в текущих ценах по состоянию на 01.10.2025 г.). 1.23-2103-41-1/1 |  |  | 0 | 0 |  | 0 | 1 | 0 | 1 | 1 | 1 | 1 | 1 | 1 |  | 70 | 10 |  |  |  | 0 | 0 | 0 | [5 empty] | 0 |  | 0 | 10874.84 | 0 | 78.18 | 49.57 | 208 | 0 | 0.37 | 0 | 0 | 5532.8 | 790.4 | [13 empty] | 0 | 0 | 1 | 1 |  |  |  | 16987630 | шт. | шт. | 1 | [6 empty] | 1441815344 | 1 | СН-2012 | 0 |  | 4 | 0 | Подрядные работы, гл. 1-5,7 | работа |  |  |  | 0 | 286.18 | 0 | 78.18 | 49.57 | 208 | 0.37 | 0 | 0 | [17 empty] | 0 | 0 | 0 |  |  |  |  | 70 | 10 |  |  |  |  | 0 |  | -1960273126 | 2 | 1 | -2 | 0 | 2034.35 | 0 | 19232.39 | 0 | 0 | 19232.39 |  | 0 | 3 | 0 |  | 0 | 1 | 0 | 0 | 0 | 0 | 0
17 | 1 | 39 | 70 | 18 | 1.17-2103-17-1/1 | Техническое обслуживание автоматического воздухоотводчика | 10 шт. | 3.6 | 0 | 3.6 |  |  |  | 3381.16 | 2.27 | 0 | 0 | 3378.89 | 0 | 5.472 | 0 | 0 | 2365.22 | 337.89 |  | 1473085551 | 939.21 | 0.63 | 0 | 0 | 938.58 | 0 | 1.52 | 0 | 0 | 939.21 | 0.63 | 0 | 0 | 938.58 | 0 | 1.52 | 0 | 0 | 70 | 10 | 1 | 1 |  |  | 1 | 1 | 1 | 1 |  |  |  |  | 0 | 4 | СН-2012.1 Выпуск № 5 (в текущих ценах по состоянию на 01.10.2025 г.). 1.17-2103-17-1/1 |  |  | 0 | 0 |  | 0 | 1 | 0 | 1 | 1 | 1 | 1 | 1 | 1 |  | 70 | 10 |  |  |  | 0 | 0 | 0 | [5 empty] | 0 |  | 0 | 3381.16 | 0.63 | 0 | 0 | 938.58 | 0 | 1.52 | 0 | 0 | 2365.223 | 337.889 | [13 empty] | 0 | 0 | 1 | 1 |  |  |  | 16987630 | 10 шт. | 10 шт. | 10 | [6 empty] | 1441815344 | 1 | СН-2012 | 0 |  | 4 | 0 | Подрядные работы, гл. 1-5,7 | работа |  |  |  | 0 | 939.21 | 0.63 | 0 | 0 | 938.58 | 1.52 | 0 | 0 | [17 empty] | 0 | 0 | 0 |  |  |  |  | 70 | 10 |  |  |  |  | 0 |  | 923339554 | 2 | 1 | -2 | 0 | 0 | 0 | 6084.27 | 0 | 0 | 6084.27 |  | 0 | 3 | 0 |  | 0 | 1 | 0 | 0 | 0 | 0 | 0
17 | 1 | 40 | 71 | 19 | 1.15-2203-7-1/1 | Техническое обслуживание крана шарового латунного никелированного диаметром до 25 мм | 10 шт. | 3.2 | 0 | 3.2 |  |  |  | 889.18 | 0 | 0 | 0 | 889.18 | 0 | 1.44 | 0 | 0 | 622.43 | 88.92 |  | 1473085551 | 277.87 | 0 | 0 | 0 | 277.87 | 0 | 0.45 | 0 | 0 | 277.87 | 0 | 0 | 0 | 277.87 | 0 | 0.45 | 0 | 0 | 70 | 10 | 1 | 1 |  |  | 1 | 1 | 1 | 1 |  |  |  |  | 0 | 4 | СН-2012.1 Выпуск № 5 (в текущих ценах по состоянию на 01.10.2025 г.). 1.15-2203-7-1/1 |  |  | 0 | 0 |  | 0 | 1 | 0 | 1 | 1 | 1 | 1 | 1 | 1 |  | 70 | 10 |  |  |  | 0 | 0 | 0 | [5 empty] | 0 |  | 0 | 889.18 | 0 | 0 | 0 | 277.87 | 0 | 0.45 | 0 | 0 | 622.426 | 88.918 | [13 empty] | 0 | 0 | 1 | 1 |  |  |  | 16987630 | 10 шт. | 10 шт. | 10 | [6 empty] | 1441815344 | 1 | СН-2012 | 0 |  | 4 | 0 | Подрядные работы, гл. 1-5,7 | работа |  |  |  | 0 | 277.87 | 0 | 0 | 0 | 277.87 | 0.45 | 0 | 0 | [17 empty] | 0 | 0 | 0 |  |  |  |  | 70 | 10 |  |  |  |  | 0 |  | -559430364 | 2 | 1 | -2 | 0 | 0 | 0 | 1600.53 | 0 | 0 | 1600.53 |  | 0 | 3 | 0 |  | 0 | 1 | 0 | 0 | 0 | 0 | 0
19 | 1 |  |  |  |  | Склад №3 | [19 empty] | 1 | [182 empty] | 0
17 | 1 |  | 74 | 20 | 1.18-2303-4-2/1 | Техническое обслуживание горизонтальных воздушно-тепловых завес с электрическим нагревателем производительностью по воздуху до 1000 м3/ч | шт. | 38 | 0 | 38 |  |  |  | 25879.9 | 23.94 | 135.66 | 1.9 | 25720.3 | 0 | 38.76 | 0 | 0 | 18004.21 | 2572.03 |  | 1473085551 | 681.05 | 0.63 | 3.57 | 0.05 | 676.85 | 0 | 1.02 | 0 | 0 | 681.05 | 0.63 | 3.57 | 0.05 | 676.85 | 0 | 1.02 | 0 | 0 | 70 | 10 | 1 | 1 |  |  | 1 | 1 | 1 | 1 |  |  |  |  | 0 | 4 | СН-2012.1 Выпуск № 5 (в текущих ценах по состоянию на 01.10.2025 г.). 1.18-2303-4-2/1 |  |  | 0 | 0 |  | 0 | 1 | 0 | 1 | 1 | 1 | 1 | 1 | 1 |  | 70 | 10 |  |  |  | 0 | 0 | 0 | [5 empty] | 0 |  | 0 | 25879.9 | 0.63 | 3.57 | 0.05 | 676.85 | 0 | 1.02 | 0 | 0 | 18004.21 | 2572.03 | [13 empty] | 0 | 0 | 1 | 1 |  |  |  | 16987630 | шт. | шт. | 1 | [6 empty] | 1441815344 | 1 | СН-2012 | 0 |  | 4 | 0 | Подрядные работы, гл. 1-5,7 | работа |  |  |  | 0 | 681.05 | 0.63 | 3.57 | 0.05 | 676.85 | 1.02 | 0 | 0 | [17 empty] | 0 | 0 | 0 |  |  |  |  | 70 | 10 |  |  |  |  | 0 |  | -1418239563 | 2 | 1 | -2 | 0 | 2.05 | 0 | 46458.19 | 0 | 0 | 46458.19 |  | 0 | 3 | 0 |  | 0 | 1 | 0 | 0 | 0 | 0 | 0
17 | 1 |  | 77 | 21 | 1.21-2303-50-1/1 | Техническое обслуживание конвектора электрического настенного крепления, с механическим термостатом, мощность до 2,0 кВт | шт. | 7 | 0 | 7 |  |  |  | 622.16 | 15.4 | 1.61 | 0 | 605.15 | 0 | 0.98 | 0 | 0 | 423.61 | 60.52 |  | 1473085551 | 88.88 | 2.2 | 0.23 | 0 | 86.45 | 0 | 0.14 | 0 | 0 | 88.88 | 2.2 | 0.23 | 0 | 86.45 | 0 | 0.14 | 0 | 0 | 70 | 10 | 1 | 1 |  |  | 1 | 1 | 1 | 1 |  |  |  |  | 0 | 4 | СН-2012.1 Выпуск № 5 (в текущих ценах по состоянию на 01.10.2025 г.). 1.21-2303-50-1/1 |  |  | 0 | 0 |  | 0 | 1 | 0 | 1 | 1 | 1 | 1 | 1 | 1 |  | 70 | 10 |  |  |  | 0 | 0 | 0 | [5 empty] | 0 |  | 0 | 622.16 | 2.2 | 0.23 | 0 | 86.45 | 0 | 0.14 | 0 | 0 | 423.605 | 60.515 | [13 empty] | 0 | 0 | 1 | 1 |  |  |  | 16987630 | шт. | шт. | 1 | [6 empty] | 1441815344 | 1 | СН-2012 | 0 |  | 4 | 0 | Подрядные работы, гл. 1-5,7 | работа |  |  |  | 0 | 88.88 | 2.2 | 0.23 | 0 | 86.45 | 0.14 | 0 | 0 | [17 empty] | 0 | 0 | 0 |  |  |  |  | 70 | 10 |  |  |  |  | 0 |  | -129403832 | 2 | 1 | -2 | 0 | 0 | 0 | 1106.29 | 0 | 0 | 1106.29 |  | 0 | 3 | 0 |  | 0 | 1 | 0 | 0 | 0 | 0 | 0
17 | 1 |  | 78 |  | 1.21-2301-29-1/1 | Осмотр конвектора электрического настенного крепления, с механическим термостатом, мощность до 2,0 кВт | 10 шт. | 0.6 | 0 | 0.6 |  |  |  | 374.06 | 0 | 0 | 0 | 374.06 | 0 | 0.738 | 0 | 0 | 261.84 | 37.41 |  | -1 | 623.43 | 0 | 0 | 0 | 623.43 | 0 | 1.23 | 0 | 0 | 207.81 | 0 | 0 | 0 | 207.81 | 0 | 0.41 | 0 | 0 | 70 | 10 | 1 | 1 |  |  | 1 | 1 | 1 | 1 |  |  |  |  | 0 | 4 | СН-2012.1 Выпуск № 5 (в текущих ценах по состоянию на 01.10.2025 г.). 1.21-2301-29-1/1 |  |  | 0 | 0 |  | 0 | 1 | 0 | 1 | 1 | 1 | 1 | 1 | 1 |  | 70 | 10 |  |  |  | 0 | 0 | 0 | [5 empty] | 0 |  | 0 | 374.06 | 0 | 0 | 0 | 623.43 | 0 | 1.23 | 0 | 0 | 261.842 | 37.406 |  |  |  | )*3 | )*3 | )*3 | )*3 |  | )*3 | )*3 |  |  |  | 0 | 0 | 1 | 1 |  |  |  | 16987630 | 10 шт. | 10 шт. | 10 | [6 empty] | 1441815344 | 1 | СН-2012 | 0 |  | 4 | 0 | Подрядные работы, гл. 1-5,7 | работа |  |  |  | 1024 | 207.81 | 0 | 0 | 0 | 207.81 | 0.41 | 0 | 0 | [17 empty] | 0 | 0 | 0 |  |  |  |  | 70 | 10 |  |  |  |  | 0 |  | 1497006217 | 2 | 1 | -2 | 0 | 0 | 0 | 673.31 | 0 | 0 | 673.31 |  | 0 | 3 | 0 |  | 0 | 1 | 0 | 0 | 0 | 0 | 0
17 | 1 |  | 80 |  | 1.23-2103-31-1/1 | Техническое обслуживание термостата | шт. | 6 | 0 | 6 |  |  |  | 6772.02 | 1.86 | 0 | 0 | 6770.16 | 0 | 9.54 | 0 | 0 | 4739.11 | 677.02 |  | -1 | 1128.67 | 0.31 | 0 | 0 | 1128.36 | 0 | 1.59 | 0 | 0 | 1128.67 | 0.31 | 0 | 0 | 1128.36 | 0 | 1.59 | 0 | 0 | 70 | 10 | 1 | 1 |  |  | 1 | 1 | 1 | 1 |  |  |  |  | 0 | 4 | СН-2012.1 Выпуск № 5 (в текущих ценах по состоянию на 01.10.2025 г.). 1.23-2103-31-1/1 |  |  | 0 | 0 |  | 0 | 1 | 0 | 1 | 1 | 1 | 1 | 1 | 1 |  | 70 | 10 |  |  |  | 0 | 0 | 0 | [5 empty] | 0 |  | 0 | 6772.02 | 0.31 | 0 | 0 | 1128.36 | 0 | 1.59 | 0 | 0 | 4739.112 | 677.016 | [13 empty] | 0 | 0 | 1 | 1 |  |  |  | 16987630 | шт. | шт. | 1 | [6 empty] | 1441815344 | 1 | СН-2012 | 0 |  | 4 | 0 | Подрядные работы, гл. 1-5,7 | работа |  |  |  | 1024 | 1128.67 | 0.31 | 0 | 0 | 1128.36 | 1.59 | 0 | 0 | [17 empty] | 0 | 0 | 0 |  |  |  |  | 70 | 10 |  |  |  |  | 0 |  | 2029808212 | 2 | 1 | -2 | 0 | 0 | 0 | 12188.15 | 0 | 0 | 12188.15 |  | 0 | 3 | 0 |  | 0 | 1 | 0 | 0 | 0 | 0 | 0
17 | 1 | 42 | 82 | 22 | 1.23-2103-41-1/1 | Техническое обслуживание регулирующего клапана // Клапан ручной балансировочный | шт. | 38 | 0 | 38 |  |  |  | 10874.84 | 0 | 2970.84 | 1883.66 | 7904 | 0 | 14.06 | 0 | 0 | 5532.8 | 790.4 |  | 1473085551 | 286.18 | 0 | 78.18 | 49.57 | 208 | 0 | 0.37 | 0 | 0 | 286.18 | 0 | 78.18 | 49.57 | 208 | 0 | 0.37 | 0 | 0 | 70 | 10 | 1 | 1 |  |  | 1 | 1 | 1 | 1 |  |  |  |  | 0 | 4 | СН-2012.1 Выпуск № 5 (в текущих ценах по состоянию на 01.10.2025 г.). 1.23-2103-41-1/1 |  |  | 0 | 0 |  | 0 | 1 | 0 | 1 | 1 | 1 | 1 | 1 | 1 |  | 70 | 10 |  |  |  | 0 | 0 | 0 | [5 empty] | 0 |  | 0 | 10874.84 | 0 | 78.18 | 49.57 | 208 | 0 | 0.37 | 0 | 0 | 5532.8 | 790.4 | [13 empty] | 0 | 0 | 1 | 1 |  |  |  | 16987630 | шт. | шт. | 1 | [6 empty] | 1441815344 | 1 | СН-2012 | 0 |  | 4 | 0 | Подрядные работы, гл. 1-5,7 | работа |  |  |  | 0 | 286.18 | 0 | 78.18 | 49.57 | 208 | 0.37 | 0 | 0 | [17 empty] | 0 | 0 | 0 |  |  |  |  | 70 | 10 |  |  |  |  | 0 |  | -71194987 | 2 | 1 | -2 | 0 | 2034.35 | 0 | 19232.39 | 0 | 0 | 19232.39 |  | 0 | 3 | 0 |  | 0 | 1 | 0 | 0 | 0 | 0 | 0
17 | 1 | 44 | 84 | 23 | 1.23-2103-41-1/1 | Техническое обслуживание регулирующего клапана // Клапан ручной запорный | шт. | 38 | 0 | 38 |  |  |  | 10874.84 | 0 | 2970.84 | 1883.66 | 7904 | 0 | 14.06 | 0 | 0 | 5532.8 | 790.4 |  | 1473085551 | 286.18 | 0 | 78.18 | 49.57 | 208 | 0 | 0.37 | 0 | 0 | 286.18 | 0 | 78.18 | 49.57 | 208 | 0 | 0.37 | 0 | 0 | 70 | 10 | 1 | 1 |  |  | 1 | 1 | 1 | 1 |  |  |  |  | 0 | 4 | СН-2012.1 Выпуск № 5 (в текущих ценах по состоянию на 01.10.2025 г.). 1.23-2103-41-1/1 |  |  | 0 | 0 |  | 0 | 1 | 0 | 1 | 1 | 1 | 1 | 1 | 1 |  | 70 | 10 |  |  |  | 0 | 0 | 0 | [5 empty] | 0 |  | 0 | 10874.84 | 0 | 78.18 | 49.57 | 208 | 0 | 0.37 | 0 | 0 | 5532.8 | 790.4 | [13 empty] | 0 | 0 | 1 | 1 |  |  |  | 16987630 | шт. | шт. | 1 | [6 empty] | 1441815344 | 1 | СН-2012 | 0 |  | 4 | 0 | Подрядные работы, гл. 1-5,7 | работа |  |  |  | 0 | 286.18 | 0 | 78.18 | 49.57 | 208 | 0.37 | 0 | 0 | [17 empty] | 0 | 0 | 0 |  |  |  |  | 70 | 10 |  |  |  |  | 0 |  | -1960273126 | 2 | 1 | -2 | 0 | 2034.35 | 0 | 19232.39 | 0 | 0 | 19232.39 |  | 0 | 3 | 0 |  | 0 | 1 | 0 | 0 | 0 | 0 | 0
17 | 1 | 46 | 86 | 24 | 1.17-2103-17-1/1 | Техническое обслуживание автоматического воздухоотводчика | 10 шт. | 3.6 | 0 | 3.6 |  |  |  | 3381.16 | 2.27 | 0 | 0 | 3378.89 | 0 | 5.472 | 0 | 0 | 2365.22 | 337.89 |  | 1473085551 | 939.21 | 0.63 | 0 | 0 | 938.58 | 0 | 1.52 | 0 | 0 | 939.21 | 0.63 | 0 | 0 | 938.58 | 0 | 1.52 | 0 | 0 | 70 | 10 | 1 | 1 |  |  | 1 | 1 | 1 | 1 |  |  |  |  | 0 | 4 | СН-2012.1 Выпуск № 5 (в текущих ценах по состоянию на 01.10.2025 г.). 1.17-2103-17-1/1 |  |  | 0 | 0 |  | 0 | 1 | 0 | 1 | 1 | 1 | 1 | 1 | 1 |  | 70 | 10 |  |  |  | 0 | 0 | 0 | [5 empty] | 0 |  | 0 | 3381.16 | 0.63 | 0 | 0 | 938.58 | 0 | 1.52 | 0 | 0 | 2365.223 | 337.889 | [13 empty] | 0 | 0 | 1 | 1 |  |  |  | 16987630 | 10 шт. | 10 шт. | 10 | [6 empty] | 1441815344 | 1 | СН-2012 | 0 |  | 4 | 0 | Подрядные работы, гл. 1-5,7 | работа |  |  |  | 0 | 939.21 | 0.63 | 0 | 0 | 938.58 | 1.52 | 0 | 0 | [17 empty] | 0 | 0 | 0 |  |  |  |  | 70 | 10 |  |  |  |  | 0 |  | 923339554 | 2 | 1 | -2 | 0 | 0 | 0 | 6084.27 | 0 | 0 | 6084.27 |  | 0 | 3 | 0 |  | 0 | 1 | 0 | 0 | 0 | 0 | 0
17 | 1 | 47 | 87 | 25 | 1.15-2203-7-1/1 | Техническое обслуживание крана шарового латунного никелированного диаметром до 25 мм | 10 шт. | 3.2 | 0 | 3.2 |  |  |  | 889.18 | 0 | 0 | 0 | 889.18 | 0 | 1.44 | 0 | 0 | 622.43 | 88.92 |  | 1473085551 | 277.87 | 0 | 0 | 0 | 277.87 | 0 | 0.45 | 0 | 0 | 277.87 | 0 | 0 | 0 | 277.87 | 0 | 0.45 | 0 | 0 | 70 | 10 | 1 | 1 |  |  | 1 | 1 | 1 | 1 |  |  |  |  | 0 | 4 | СН-2012.1 Выпуск № 5 (в текущих ценах по состоянию на 01.10.2025 г.). 1.15-2203-7-1/1 |  |  | 0 | 0 |  | 0 | 1 | 0 | 1 | 1 | 1 | 1 | 1 | 1 |  | 70 | 10 |  |  |  | 0 | 0 | 0 | [5 empty] | 0 |  | 0 | 889.18 | 0 | 0 | 0 | 277.87 | 0 | 0.45 | 0 | 0 | 622.426 | 88.918 | [13 empty] | 0 | 0 | 1 | 1 |  |  |  | 16987630 | 10 шт. | 10 шт. | 10 | [6 empty] | 1441815344 | 1 | СН-2012 | 0 |  | 4 | 0 | Подрядные работы, гл. 1-5,7 | работа |  |  |  | 0 | 277.87 | 0 | 0 | 0 | 277.87 | 0.45 | 0 | 0 | [17 empty] | 0 | 0 | 0 |  |  |  |  | 70 | 10 |  |  |  |  | 0 |  | -559430364 | 2 | 1 | -2 | 0 | 0 | 0 | 1600.53 | 0 | 0 | 1600.53 |  | 0 | 3 | 0 |  | 0 | 1 | 0 | 0 | 0 | 0 | 0
17 | 1 |  | 90 |  | 1.21-2203-11-1/1 | Техническое обслуживание шкафов управления технологическим оборудованием | 100 шт. | 0.08 | 0 | 0.08 |  |  |  | 8962.44 | 3.02 | 1250.89 | 793.15 | 7708.53 | 0 | 14.4 | 0 | 0 | 5395.97 | 770.85 |  | -1 | 112030.6 | 37.8 | 15636.12 | 9914.4 | 96356.68 | 0 | 180 | 0 | 0 | 28007.65 | 9.45 | 3909.03 | 2478.6 | 24089.17 | 0 | 45 | 0 | 0 | 70 | 10 | 1 | 1 |  |  | 1 | 1 | 1 | 1 |  |  |  |  | 0 | 4 | СН-2012.1 Выпуск № 5 (в текущих ценах по состоянию на 01.10.2025 г.). 1.21-2203-11-1/1 |  |  | 0 | 0 |  | 0 | 1 | 0 | 1 | 1 | 1 | 1 | 1 | 1 |  | 70 | 10 |  |  |  | 0 | 0 | 0 | [5 empty] | 0 |  | 0 | 8962.44 | 37.8 | 15636.12 | 9914.4 | 96356.68 | 0 | 180 | 0 | 0 | 5395.971 | 770.853 |  |  |  | )*4 | )*4 | )*4 | )*4 |  | )*4 | )*4 |  |  |  | 0 | 0 | 1 | 1 |  |  |  | 16987630 | 100 шт. | 100 шт. | 100 | [6 empty] | 1441815344 | 1 | СН-2012 | 0 |  | 4 | 0 | Подрядные работы, гл. 1-5,7 | работа |  |  |  | 1024 | 28007.65 | 9.45 | 3909.03 | 2478.6 | 24089.17 | 45 | 0 | 0 | [17 empty] | 0 | 0 | 0 |  |  |  |  | 70 | 10 |  |  |  |  | 0 |  | 540154650 | 2 | 1 | -2 | 0 | 856.6 | 0 | 15985.86 | 0 | 0 | 15985.86 |  | 0 | 3 | 0 |  | 0 | 1 | 0 | 0 | 0 | 0 | 0
51 | 1 | 4 | 24 |  | Новый раздел | Система отопления | 0 | [6 empty] | 118109.37 | 708.22 | 15214.76 | 9476.69 | 102186.39 | 0 | 163.87 | 0 | 0 | 71530.49 | 10218.66 |  |  | 118109.37 | 708.22 | 15214.76 | 9476.69 | 102186.39 | 0 | 163.87 | 0 | 0 | 71530.49 | 10218.66 |  |  | 0 | 0 | 0 | 210093.33 | 0 | 0 | 210093.33 | 708.22 | 708.22 | 0 | 708.22 | 0 | 0 | 0 | 0 | 0 | [19 empty] | 0 | 0 | 0 | 210093.33 | 0 | 0 | 210093.33 | 708.22 | 708.22 | 0 | 708.22 | 0 | 0 | 0 | 0 | 0 | [114 empty] | 0
50 | 0 | 0 | 1 | 201 | 118109.37 | ПЗ | Прямые затраты |  |  | 201 | 1 | 3 |  | 2 | [7 empty] | 118109.37 | 1 | 118109.37
50 | 0 | 0 | 1 | 202 | 708.22 | СтМатОб | Стоимость материальных ресурсов (всего) |  |  | 202 | 2 | 3 |  | 2 | [7 empty] | 708.22 | 1 | 708.22
50 | 0 | 0 | 1 | 222 | 0 | СтМатОбЗак | Стоимость материалов и оборудования заказчика |  |  | 222 | 3 | 3 |  | 2 | [7 empty] | 0 | 1 | 0
50 | 0 | 0 | 1 | 225 | 708.22 | СтМатОбПод | Стоимость материалов и оборудования подрядчика |  |  | 225 | 4 | 3 |  | 2 | [7 empty] | 708.22 | 1 | 708.22
50 | 0 | 0 | 1 | 226 | 708.22 | СтМат | Стоимость материалов (всего) |  |  | 226 | 5 | 3 |  | 2 | [7 empty] | 708.22 | 1 | 708.22
50 | 0 | 0 | 1 | 227 | 0 | СтМатЗак | Стоимость материалов заказчика |  |  | 227 | 6 | 3 |  | 2 | [7 empty] | 0 | 1 | 0
50 | 0 | 0 | 1 | 228 | 708.22 | СтМатПод | Стоимость материалов подрядчика |  |  | 228 | 7 | 3 |  | 2 | [7 empty] | 708.22 | 1 | 708.22
50 | 0 | 0 | 1 | 216 | 0 | Оборуд | Стоимость оборудования (всего) |  |  | 216 | 8 | 3 |  | 2 | [7 empty] | 0 | 1 | 0
50 | 0 | 0 | 1 | 223 | 0 | ОборудЗак | Стоимость оборудования заказчика |  |  | 223 | 9 | 3 |  | 2 | [7 empty] | 0 | 1 | 0
50 | 0 | 0 | 1 | 229 | 0 | ОборудПод | Стоимость оборудования подрядчика |  |  | 229 | 10 | 3 |  | 2 | [7 empty] | 0 | 1 | 0
50 | 0 | 0 | 1 | 203 | 15214.76 | ЭММ | Эксплуатация машин |  |  | 203 | 11 | 3 |  | 2 | [7 empty] | 15214.76 | 1 | 15214.76
50 | 0 | 0 | 1 | 231 | 0 | ЭММсНРиСП | Эксплуатация машин по ТСН-2001.16 |  |  | 231 | 12 | 3 |  | 2 | [7 empty] | 0 | 1 | 0
50 | 0 | 0 | 1 | 204 | 9476.69 | ЗПМ | ЗП машинистов |  |  | 204 | 13 | 3 |  | 2 | [7 empty] | 9476.69 | 1 | 9476.69
50 | 0 | 0 | 1 | 205 | 102186.39 | ОЗП | Основная ЗП рабочих |  |  | 205 | 14 | 3 |  | 2 | [7 empty] | 102186.39 | 1 | 102186.39
50 | 0 | 0 | 1 | 232 | 0 | ОЗПсНРиСП | Основная ЗП рабочих по ТСН-2001.16 |  |  | 232 | 15 | 3 |  | 2 | [7 empty] | 0 | 1 | 0
50 | 0 | 0 | 1 | 214 | 0 | Строит | Строительные работы с НР и СП |  |  | 214 | 16 | 3 |  | 2 | [7 empty] | 0 | 1 | 0
50 | 0 | 0 | 1 | 215 | 0 | Монтаж | Монтажные работы с НР и СП |  |  | 215 | 17 | 3 |  | 2 | [7 empty] | 0 | 1 | 0
50 | 0 | 0 | 1 | 217 | 210093.33 | Прочие | Прочие работы с НР и СП |  |  | 217 | 18 | 3 |  | 2 | [7 empty] | 210093.33 | 1 | 210093.33
50 | 0 | 0 | 1 | 230 | 0 | ПрочиеЗатр | Прочие затраты по ТСН-2001.16 |  |  | 230 | 19 | 3 |  | 2 | [7 empty] | 0 | 1 | 0
50 | 0 | 0 | 1 | 206 | 0 | ВозврМат | Возврат материалов |  |  | 206 | 20 | 3 |  | 2 | [7 empty] | 0 | 1 | 0
50 | 0 | 0 | 1 | 207 | 163.87 | ТрудСтр | Трудозатраты строителей |  |  | 207 | 21 | 3 |  | -1 | [7 empty] | 163.87 | 1 | 163.87
50 | 0 | 0 | 1 | 208 | 0 | ТрудМаш | Трудозатраты машинистов |  |  | 208 | 22 | 3 |  | -1 | [7 empty] | 0 | 1 | 0
50 | 0 | 0 | 1 | 209 | 0 | ТранспМат | Транспорт материалов |  |  | 209 | 23 | 3 |  | 2 | [7 empty] | 0 | 1 | 0
50 | 0 | 0 | 1 | 233 | 0 | Перевозка | Перевозка грузов |  |  | 233 | 24 | 3 |  | 2 | [7 empty] | 0 | 1 | 0
50 | 0 | 0 | 1 | 210 | 71530.49 | НР | Накладные расходы |  |  | 210 | 25 | 3 |  | 2 | [7 empty] | 71530.49 | 1 | 71530.49
50 | 0 | 0 | 1 | 211 | 10218.66 | СмПриб | Сметная прибыль |  |  | 211 | 26 | 3 |  | 2 | [7 empty] | 10218.66 | 1 | 10218.66
50 | 0 | 0 | 1 | 224 | 210093.33 | Всего | Всего с НР и СП |  |  | 224 | 27 | 3 |  | 2 | [7 empty] | 210093.33 | 1 | 210093.33
4 | 1 |  | 257 |  | Новый раздел | Общеобменная вентиляция |  | 0 |  | -1 | [7 empty] | 0 |  |  | 0 | [53 empty] | 0 | [11 empty] | 0
52 | 1 | 4 | 105 | 0 | Новый раздел | Общеобменная вентиляция | [7 empty] | 112839.04 | 560.8 | 718.36 | 397.76 | 111559.88 | 0 | 169.336 | 0 | 0 | 78091.9 | 11155.98 | 0 | 0 | 112839.04 | 560.8 | 718.36 | 397.76 | 111559.88 | 0 | 169.336 | 0 | 0 | 78091.9 | 11155.98 | 0 | 0 | 0 | 0 | 0 | 202516.48 | 0 | 0 | 202516.48 | 560.8 | 560.8 | 0 | 560.8 | 0 | 0 | 0 | 0 | 0 | 0 | 0 | 0 | 0 | 0 | 0 | 0 | 0 | 0 | 0 | 0 | 0 | 0 | 0 | 0 | 0 | 0 | 0 | 0 | 0 | 0 | 0 | 202516.48 | 0 | 0 | 202516.48 | 560.8 | 560.8 | 0 | 560.8 | 0 | 0 | 0 | 0 | 0 | 0 | 0 | 0 | 0 | 0 | 0 | 0 | 0 | 0 | 0 | 0 | 0 | 0 | 0 | 0 | 0 | 0 | 0 | 0 | 0 | 0 | 0 | 0 | 0 | 0 | 0 | 0 | 0 | 0 | 0 | 0 | 0 | 0 | 0 | 0 | 0 | 0 | 0 | 0 | 0 | 0 | 0 | 0 | 0 | 0 | 0 | 0 | 0 | 0 | 0 | 0 | 0 | 0 | 0 | 0 | 0 | 0 | 0 | 0 | 0 | 0 | 0 | 0 | 0 | 0 | 0 | 0 | 0 | 0 | 0 | 0 | 0 | 0 | 0 | 0 | 0 | 0 | 0 | 0 | 0 | 0 | 0 | 0 | 0 | 0 | 0 | 0 | 0 | 0 | 0 | 0 | 0 | 0 | 0 | 0 | 0 | 0 | 0 | 0 | 0 | 0 | 0 | 0 | 0 | 0 | 0 | 0 | 0 | 0 | 0 | 0 | 0 | 0 | 0 | 0
19 | 1 |  |  |  |  | Склад №2 | [19 empty] | 1 | [182 empty] | 0
17 | 1 | 48 | 91 | 26 | 1.15-2203-7-2/1 | Техническое обслуживание крана шарового латунного никелированного диаметром до 50 мм | 10 шт. | 0.8 | 0 | 0.8 |  |  |  | 301.34 | 0 | 0 | 0 | 301.34 | 0 | 0.488 | 0 | 0 | 210.94 | 30.13 |  | 1473085551 | 376.67 | 0 | 0 | 0 | 376.67 | 0 | 0.61 | 0 | 0 | 376.67 | 0 | 0 | 0 | 376.67 | 0 | 0.61 | 0 | 0 | 70 | 10 | 1 | 1 |  |  | 1 | 1 | 1 | 1 |  |  |  |  | 0 | 4 | СН-2012.1 Выпуск № 5 (в текущих ценах по состоянию на 01.10.2025 г.). 1.15-2203-7-2/1 |  |  | 0 | 0 |  | 0 | 1 | 0 | 1 | 1 | 1 | 1 | 1 | 1 |  | 70 | 10 |  |  |  | 0 | 0 | 0 | [5 empty] | 0 |  | 0 | 301.34 | 0 | 0 | 0 | 376.67 | 0 | 0.61 | 0 | 0 | 210.938 | 30.134 | [13 empty] | 0 | 0 | 1 | 1 |  |  |  | 16987630 | 10 шт. | 10 шт. | 10 | [6 empty] | 1441815344 | 1 | СН-2012 | 0 |  | 4 | 0 | Подрядные работы, гл. 1-5,7 | работа |  |  |  | 0 | 376.67 | 0 | 0 | 0 | 376.67 | 0.61 | 0 | 0 | [17 empty] | 0 | 0 | 0 |  |  |  |  | 70 | 10 |  |  |  |  | 0 |  | 357408898 | 2 | 1 | -2 | 0 | 0 | 0 | 542.41 | 0 | 0 | 542.41 |  | 0 | 3 | 0 |  | 0 | 1 | 0 | 0 | 0 | 0 | 0
17 | 1 | 49 | 92 | 27 | 1.15-2303-4-2/1 | Прочистка сетчатых фильтров грубой очистки воды диаметром до 50 мм | 10 шт. | 0.4 | 0 | 0.4 |  |  |  | 575.5 | 0 | 0 | 0 | 575.5 | 0 | 0.932 | 0 | 0 | 402.85 | 57.55 |  | 1473085551 | 1438.75 | 0 | 0 | 0 | 1438.75 | 0 | 2.33 | 0 | 0 | 1438.75 | 0 | 0 | 0 | 1438.75 | 0 | 2.33 | 0 | 0 | 70 | 10 | 1 | 1 |  |  | 1 | 1 | 1 | 1 |  |  |  |  | 0 | 4 | СН-2012.1 Выпуск № 5 (в текущих ценах по состоянию на 01.10.2025 г.). 1.15-2303-4-2/1 |  |  | 0 | 0 |  | 0 | 1 | 0 | 1 | 1 | 1 | 1 | 1 | 1 |  | 70 | 10 |  |  |  | 0 | 0 | 0 | [5 empty] | 0 |  | 0 | 575.5 | 0 | 0 | 0 | 1438.75 | 0 | 2.33 | 0 | 0 | 402.85 | 57.55 | [13 empty] | 0 | 0 | 1 | 1 |  |  |  | 16987630 | 10 шт. | 10 шт. | 10 | [6 empty] | 1441815344 | 1 | СН-2012 | 0 |  | 4 | 0 | Подрядные работы, гл. 1-5,7 | работа |  |  |  | 0 | 1438.75 | 0 | 0 | 0 | 1438.75 | 2.33 | 0 | 0 | [17 empty] | 0 | 0 | 0 |  |  |  |  | 70 | 10 |  |  |  |  | 0 |  | 103333465 | 2 | 1 | -2 | 0 | 0 | 0 | 1035.9 | 0 | 0 | 1035.9 |  | 0 | 3 | 0 |  | 0 | 1 | 0 | 0 | 0 | 0 | 0
17 | 1 | 51 | 94 | 28 | 1.23-2103-41-1/1 | Техническое обслуживание регулирующего клапана // Регулирующий вентиль | шт. | 4 | 0 | 4 |  |  |  | 1144.72 | 0 | 312.72 | 198.28 | 832 | 0 | 1.48 | 0 | 0 | 582.4 | 83.2 |  | 1473085551 | 286.18 | 0 | 78.18 | 49.57 | 208 | 0 | 0.37 | 0 | 0 | 286.18 | 0 | 78.18 | 49.57 | 208 | 0 | 0.37 | 0 | 0 | 70 | 10 | 1 | 1 |  |  | 1 | 1 | 1 | 1 |  |  |  |  | 0 | 4 | СН-2012.1 Выпуск № 5 (в текущих ценах по состоянию на 01.10.2025 г.). 1.23-2103-41-1/1 |  |  | 0 | 0 |  | 0 | 1 | 0 | 1 | 1 | 1 | 1 | 1 | 1 |  | 70 | 10 |  |  |  | 0 | 0 | 0 | [5 empty] | 0 |  | 0 | 1144.72 | 0 | 78.18 | 49.57 | 208 | 0 | 0.37 | 0 | 0 | 582.4 | 83.2 | [13 empty] | 0 | 0 | 1 | 1 |  |  |  | 16987630 | шт. | шт. | 1 | [6 empty] | 1441815344 | 1 | СН-2012 | 0 |  | 4 | 0 | Подрядные работы, гл. 1-5,7 | работа |  |  |  | 0 | 286.18 | 0 | 78.18 | 49.57 | 208 | 0.37 | 0 | 0 | [17 empty] | 0 | 0 | 0 |  |  |  |  | 70 | 10 |  |  |  |  | 0 |  | 254096370 | 2 | 1 | -2 | 0 | 214.14 | 0 | 2024.46 | 0 | 0 | 2024.46 |  | 0 | 3 | 0 |  | 0 | 1 | 0 | 0 | 0 | 0 | 0
17 | 1 |  | 96 | 29 | 1.15-2203-9-1/1 | Техническое обслуживание клапанов обратных фланцевых диаметром 50 мм | шт. | 4 | 0 | 4 |  |  |  | 316.04 | 1.24 | 0 | 0 | 314.8 | 0 | 0.56 | 0 | 0 | 220.36 | 31.48 |  | 1473085551 | 79.01 | 0.31 | 0 | 0 | 78.7 | 0 | 0.14 | 0 | 0 | 79.01 | 0.31 | 0 | 0 | 78.7 | 0 | 0.14 | 0 | 0 | 70 | 10 | 1 | 1 |  |  | 1 | 1 | 1 | 1 |  |  |  |  | 0 | 4 | СН-2012.1 Выпуск № 5 (в текущих ценах по состоянию на 01.10.2025 г.). 1.15-2203-9-1/1 |  |  | 0 | 0 |  | 0 | 1 | 0 | 1 | 1 | 1 | 1 | 1 | 1 |  | 70 | 10 |  |  |  | 0 | 0 | 0 | [5 empty] | 0 |  | 0 | 316.04 | 0.31 | 0 | 0 | 78.7 | 0 | 0.14 | 0 | 0 | 220.36 | 31.48 | [13 empty] | 0 | 0 | 1 | 1 |  |  |  | 16987630 | шт. | шт. | 1 | [6 empty] | 1441815344 | 1 | СН-2012 | 0 |  | 4 | 0 | Подрядные работы, гл. 1-5,7 | работа |  |  |  | 0 | 79.01 | 0.31 | 0 | 0 | 78.7 | 0.14 | 0 | 0 | [17 empty] | 0 | 0 | 0 |  |  |  |  | 70 | 10 |  |  |  |  | 0 |  | 647212500 | 2 | 1 | -2 | 0 | 0 | 0 | 567.88 | 0 | 0 | 567.88 |  | 0 | 3 | 0 |  | 0 | 1 | 0 | 0 | 0 | 0 | 0
17 | 1 | 52 | 97 |  | 1.23-2103-9-1/1 | Техническое обслуживание приборов для измерения температуры - термометры манометрические тип ТПП-СК | шт. | 8 | 0 | 8 |  |  |  | 10768.96 | 0 | 0 | 0 | 10768.96 | 0 | 17.44 | 0 | 0 | 7538.27 | 1076.9 |  | -1 | 1346.12 | 0 | 0 | 0 | 1346.12 | 0 | 2.18 | 0 | 0 | 673.06 | 0 | 0 | 0 | 673.06 | 0 | 1.09 | 0 | 0 | 70 | 10 | 1 | 1 |  |  | 1 | 1 | 1 | 1 |  |  |  |  | 0 | 4 | СН-2012.1 Выпуск № 5 (в текущих ценах по состоянию на 01.10.2025 г.). 1.23-2103-9-1/1 |  |  | 0 | 0 |  | 0 | 1 | 0 | 1 | 1 | 1 | 1 | 1 | 1 |  | 70 | 10 |  |  |  | 0 | 0 | 0 | [5 empty] | 0 |  | 0 | 10768.96 | 0 | 0 | 0 | 1346.12 | 0 | 2.18 | 0 | 0 | 7538.272 | 1076.896 |  |  |  | *2 | *2 | *2 | *2 |  | *2 | *2 |  |  |  | 0 | 0 | 1 | 1 |  |  |  | 16987630 | шт. | шт. | 1 | [6 empty] | 1441815344 | 1 | СН-2012 | 0 |  | 4 | 0 | Подрядные работы, гл. 1-5,7 | работа |  |  |  | 1024 | 673.06 | 0 | 0 | 0 | 673.06 | 1.09 | 0 | 0 | [17 empty] | 0 | 0 | 0 |  |  |  |  | 70 | 10 |  |  |  |  | 0 |  | 1971703299 | 2 | 1 | -2 | 0 | 0 | 0 | 19384.13 | 0 | 0 | 19384.13 |  | 0 | 3 | 0 |  | 0 | 1 | 0 | 0 | 0 | 0 | 0
17 | 1 | 54 | 99 | 30 | 1.17-2103-17-1/1 | Техническое обслуживание автоматического воздухоотводчика | 10 шт. | 1.4 | 0 | 1.4 |  |  |  | 1314.89 | 0.88 | 0 | 0 | 1314.01 | 0 | 2.128 | 0 | 0 | 919.81 | 131.4 |  | 1473085551 | 939.21 | 0.63 | 0 | 0 | 938.58 | 0 | 1.52 | 0 | 0 | 939.21 | 0.63 | 0 | 0 | 938.58 | 0 | 1.52 | 0 | 0 | 70 | 10 | 1 | 1 |  |  | 1 | 1 | 1 | 1 |  |  |  |  | 0 | 4 | СН-2012.1 Выпуск № 5 (в текущих ценах по состоянию на 01.10.2025 г.). 1.17-2103-17-1/1 |  |  | 0 | 0 |  | 0 | 1 | 0 | 1 | 1 | 1 | 1 | 1 | 1 |  | 70 | 10 |  |  |  | 0 | 0 | 0 | [5 empty] | 0 |  | 0 | 1314.89 | 0.63 | 0 | 0 | 938.58 | 0 | 1.52 | 0 | 0 | 919.807 | 131.401 | [13 empty] | 0 | 0 | 1 | 1 |  |  |  | 16987630 | 10 шт. | 10 шт. | 10 | [6 empty] | 1441815344 | 1 | СН-2012 | 0 |  | 4 | 0 | Подрядные работы, гл. 1-5,7 | работа |  |  |  | 0 | 939.21 | 0.63 | 0 | 0 | 938.58 | 1.52 | 0 | 0 | [17 empty] | 0 | 0 | 0 |  |  |  |  | 70 | 10 |  |  |  |  | 0 |  | 923339554 | 2 | 1 | -2 | 0 | 0 | 0 | 2366.1 | 0 | 0 | 2366.1 |  | 0 | 3 | 0 |  | 0 | 1 | 0 | 0 | 0 | 0 | 0
17 | 1 | 55 | 100 | 31 | 1.15-2203-7-1/1 | Техническое обслуживание крана шарового латунного никелированного диаметром до 25 мм | 10 шт. | 1.6 | 0 | 1.6 |  |  |  | 444.59 | 0 | 0 | 0 | 444.59 | 0 | 0.72 | 0 | 0 | 311.21 | 44.46 |  | 1473085551 | 277.87 | 0 | 0 | 0 | 277.87 | 0 | 0.45 | 0 | 0 | 277.87 | 0 | 0 | 0 | 277.87 | 0 | 0.45 | 0 | 0 | 70 | 10 | 1 | 1 |  |  | 1 | 1 | 1 | 1 |  |  |  |  | 0 | 4 | СН-2012.1 Выпуск № 5 (в текущих ценах по состоянию на 01.10.2025 г.). 1.15-2203-7-1/1 |  |  | 0 | 0 |  | 0 | 1 | 0 | 1 | 1 | 1 | 1 | 1 | 1 |  | 70 | 10 |  |  |  | 0 | 0 | 0 | [5 empty] | 0 |  | 0 | 444.59 | 0 | 0 | 0 | 277.87 | 0 | 0.45 | 0 | 0 | 311.213 | 44.459 | [13 empty] | 0 | 0 | 1 | 1 |  |  |  | 16987630 | 10 шт. | 10 шт. | 10 | [6 empty] | 1441815344 | 1 | СН-2012 | 0 |  | 4 | 0 | Подрядные работы, гл. 1-5,7 | работа |  |  |  | 0 | 277.87 | 0 | 0 | 0 | 277.87 | 0.45 | 0 | 0 | [17 empty] | 0 | 0 | 0 |  |  |  |  | 70 | 10 |  |  |  |  | 0 |  | -559430364 | 2 | 1 | -2 | 0 | 0 | 0 | 800.26 | 0 | 0 | 800.26 |  | 0 | 3 | 0 |  | 0 | 1 | 0 | 0 | 0 | 0 | 0
17 | 1 |  | 101 |  | 1.15-2101-1-1/1 | Осмотр магистральных неизолированных внутренних трубопроводов диаметром до 100 мм | 100 м | 1.0625 | 0 | 1.0625 |  |  |  | 6450.86 | 0 | 0 | 0 | 6450.86 | 0 | 11.475 | 0 | 0 | 4515.6 | 645.09 |  | -1 | 6071.4 | 0 | 0 | 0 | 6071.4 | 0 | 10.8 | 0 | 0 | 505.95 | 0 | 0 | 0 | 505.95 | 0 | 0.9 | 0 | 0 | 70 | 10 | 1 | 1 |  |  | 1 | 1 | 1 | 1 |  |  |  |  | 0 | 4 | СН-2012.1 Выпуск № 5 (в текущих ценах по состоянию на 01.10.2025 г.). 1.15-2101-1-1/1 |  |  | 0 | 0 |  | 0 | 1 | 0 | 1 | 1 | 1 | 1 | 1 | 1 |  | 70 | 10 |  |  |  | 0 | 0 | 0 | [5 empty] | 0 |  | 0 | 6450.86 | 0 | 0 | 0 | 6071.4 | 0 | 10.8 | 0 | 0 | 4515.602 | 645.086 |  |  |  | )*12 | )*12 | )*12 | )*12 |  | )*12 | )*12 |  |  |  | 0 | 0 | 1 | 1 |  |  |  | 1003 | 100 м | 100 м | 100 | [6 empty] | 1441815344 | 1 | СН-2012 | 0 |  | 4 | 0 | Подрядные работы, гл. 1-5,7 | работа |  |  |  | 1024 | 505.95 | 0 | 0 | 0 | 505.95 | 0.9 | 0 | 0 | [17 empty] | 0 | 0 | 0 |  |  |  |  | 70 | 10 |  |  |  |  | 0 |  | -341239612 | 2 | 1 | -2 | 0 | 0 | 0 | 11611.55 | 0 | 0 | 11611.55 |  | 0 | 3 | 0 |  | 0 | 1 | 0 | 0 | 0 | 0 | 0
17 | 1 |  | 102 |  | 1.15-2101-2-1/1 | Осмотр магистральных неизолированных внутренних трубопроводов диаметром до 100 мм с лестниц | 100 м | 3.1875 | 0 | 3.1875 |  |  |  | 62444.77 | 0 | 0 | 0 | 62444.77 | 0 | 111.078 | 0 | 0 | 43711.34 | 6244.48 |  | -1 | 19590.516 | 0 | 0 | 0 | 19590.516 | 0 | 34.848 | 0 | 0 | 1484.13 | 0 | 0 | 0 | 1484.13 | 0 | 2.64 | 0 | 0 | 70 | 10 | 1 | 1 |  |  | 1 | 1 | 1 | 1 |  |  |  |  | 0 | 4 | СН-2012.1 Выпуск № 5 (в текущих ценах по состоянию на 01.10.2025 г.). 1.15-2101-2-1/1 |  |  | 0 | 0 |  | 0 | 1 | 0 | 1 | 1 | 1 | 1 | 1 | 1 |  | 70 | 10 |  |  |  | 0 | 0 | 0 | [5 empty] | 0 | Поправка: СН-2012. Гл.1 Сб.15 п.3.1.1 Наименование: При выполнении работ с передвижных подмостей и лестниц на высоте свыше 3 м от пола | 0 | 62444.77 | 0 | 0 | 0 | 19590.516 | 0 | 34.848 | 0 | 0 | 43711.339 | 6244.477 |  |  |  | )*12 | )*12 | )*12 | )*12)*1,1 |  | )*12)*1,1 | )*12 |  |  |  | 0 | 0 | 1 | 1 |  |  |  | 1003 | 100 м | 100 м | 100 | [6 empty] | 1441815344 | 1 | СН-2012 | 0 |  | 4 | 0 | Подрядные работы, гл. 1-5,7 | работа |  | Поправка: СН-2012. Гл.1 Сб.15 п.3.1.1 |  | 1792 | 1484.13 | 0 | 0 | 0 | 1484.13 | 2.64 | 0 | 0 | [17 empty] | 0 | 0 | 0 |  |  |  |  | 70 | 10 |  |  |  |  | 0 |  | 1802126441 | 2 | 1 | -2 | 0 | 0 | 0 | 112400.59 | 0 | 0 | 112400.59 |  | 0 | 3 | 0 |  | 0 | 1 | 0 | 0 | 0 | 0 | 0
19 | 1 |  |  |  |  | ПВ1 Приточно вытяжная устновка с рекуператором модульная LITE ONE 50 15 H.100 RL //G.1-V.1[P.1=EG.4=RX.2=RX.2-P.1]V.1-G.1[FR.C45.055A2-SP.05][HW.1- P.1]G.1¦¦//G.1(P.1-SP.05-EG.4-FR.C45.055A2) | [19 empty] | 1 | [182 empty] | 0
17 | 1 | 69 | 116 |  | 1.18-2403-5-5/1 | Техническое обслуживание и ремонт в течение года приточных установок с автоматикой, производительностью по воздуху свыше 40000 м3/ч | установка | 1 | 0 | 1 |  |  |  | 104901.62 | 6691.78 | 0 | 0 | 98209.84 | 0 | 148 | 0 | 0 | 68746.89 | 9820.98 |  | -1 | 104901.62 | 6691.78 | 0 | 0 | 98209.84 | 0 | 148 | 0 | 0 | 104901.62 | 6691.78 | 0 | 0 | 98209.84 | 0 | 148 | 0 | 0 | 70 | 10 | 1 | 1 |  |  | 1 | 1 | 1 | 1 |  |  |  |  | 0 | 4 | СН-2012.1 Выпуск № 5 (в текущих ценах по состоянию на 01.10.2025 г.). 1.18-2403-5-5/1 |  |  | 0 | 0 |  | 0 | 1 | 0 | 1 | 1 | 1 | 1 | 1 | 1 |  | 70 | 10 |  |  |  | 0 | 0 | 0 | [5 empty] | 0 |  | 0 | 104901.62 | 6691.78 | 0 | 0 | 98209.84 | 0 | 148 | 0 | 0 | 68746.888 | 9820.984 | [13 empty] | 0 | 0 | 1 | 1 |  |  |  | 1013 | установка | установка | 1 | [6 empty] | 1441815344 | 1 | СН-2012 | 0 |  | 4 | 0 | Подрядные работы, гл. 1-5,7 | работа |  |  |  | 1024 | 104901.62 | 6691.78 | 0 | 0 | 98209.84 | 148 | 0 | 0 | [17 empty] | 0 | 0 | 0 |  |  |  |  | 70 | 10 |  |  |  |  | 0 |  | -1390507385 | 2 | 1 | -2 | 0 | 0 | 0 | 183469.49 | 0 | 0 | 183469.49 |  | 0 | 3 | 0 |  | 0 | 1 | 0 | 0 | 0 | 0 | 0
17 | 1 | 72 | 119 | 32 | 1.18-2403-21-6/1 | Техническое обслуживание приточных установок производительностью до 20000 м3/ч - ежеквартальное | установка | 1 | 0 | 1 |  |  |  | 6763.78 | 64.24 | 10.72 | 0.14 | 6688.82 | 0 | 10.08 | 0 | 0 | 4682.17 | 668.88 |  | 1473085551 | 6763.78 | 64.24 | 10.72 | 0.14 | 6688.82 | 0 | 10.08 | 0 | 0 | 3381.89 | 32.12 | 5.36 | 0.07 | 3344.41 | 0 | 5.04 | 0 | 0 | 70 | 10 | 1 | 1 |  |  | 1 | 1 | 1 | 1 |  |  |  |  | 0 | 4 | СН-2012.1 Выпуск № 5 (в текущих ценах по состоянию на 01.10.2025 г.). 1.18-2403-21-6/1 |  |  | 0 | 0 |  | 0 | 1 | 0 | 1 | 1 | 1 | 1 | 1 | 1 |  | 70 | 10 |  |  |  | 0 | 0 | 0 | [5 empty] | 0 |  | 0 | 6763.78 | 64.24 | 10.72 | 0.14 | 6688.82 | 0 | 10.08 | 0 | 0 | 4682.174 | 668.882 |  |  |  | )*2 | )*2 | )*2 | )*2 |  | )*2 | )*2 |  |  |  | 0 | 0 | 1 | 1 |  |  |  | 1013 | установка | установка | 1 | [6 empty] | 1441815344 | 1 | СН-2012 | 0 |  | 4 | 0 | Подрядные работы, гл. 1-5,7 | работа |  |  |  | 0 | 3381.89 | 32.12 | 5.36 | 0.07 | 3344.41 | 5.04 | 0 | 0 | [17 empty] | 0 | 0 | 0 |  |  |  |  | 70 | 10 |  |  |  |  | 0 |  | 1541964264 | 2 | 1 | -2 | 0 | 0.15 | 0 | 12114.98 | 0 | 0 | 12114.98 |  | 0 | 3 | 0 |  | 0 | 1 | 0 | 0 | 0 | 0 | 0
17 | 1 | 75 | 122 |  | 1.18-2403-21-3/1 | Техническое обслуживание приточных установок производительностью до 20000 м3/ч - ежемесячное | установка | 1 | 0 | 1 |  |  |  | 3703.34 | 3.14 | 10.72 | 0.14 | 3689.48 | 0 | 5.56 | 0 | 0 | 2582.64 | 368.95 |  | -1 | 3703.34 | 3.14 | 10.72 | 0.14 | 3689.48 | 0 | 5.56 | 0 | 0 | 1851.67 | 1.57 | 5.36 | 0.07 | 1844.74 | 0 | 2.78 | 0 | 0 | 70 | 10 | 1 | 1 |  |  | 1 | 1 | 1 | 1 |  |  |  |  | 0 | 4 | СН-2012.1 Выпуск № 5 (в текущих ценах по состоянию на 01.10.2025 г.). 1.18-2403-21-3/1 |  |  | 0 | 0 |  | 0 | 1 | 0 | 1 | 1 | 1 | 1 | 1 | 1 |  | 70 | 10 |  |  |  | 0 | 0 | 0 | [5 empty] | 0 |  | 0 | 3703.34 | 3.14 | 10.72 | 0.14 | 3689.48 | 0 | 5.56 | 0 | 0 | 2582.636 | 368.948 |  |  |  | )*2 | )*2 | )*2 | )*2 |  | )*2 | )*2 |  |  |  | 0 | 0 | 1 | 1 |  |  |  | 1013 | установка | установка | 1 | [6 empty] | 1441815344 | 1 | СН-2012 | 0 |  | 4 | 0 | Подрядные работы, гл. 1-5,7 | работа |  |  |  | 1024 | 1851.67 | 1.57 | 5.36 | 0.07 | 1844.74 | 2.78 | 0 | 0 | [17 empty] | 0 | 0 | 0 |  |  |  |  | 70 | 10 |  |  |  |  | 0 |  | -905773843 | 2 | 1 | -2 | 0 | 0.15 | 0 | 6655.08 | 0 | 0 | 6655.08 |  | 0 | 3 | 0 |  | 0 | 1 | 0 | 0 | 0 | 0 | 0
17 | 1 | 85 | 132 |  | 1.18-2403-8-6/1 | Техническое обслуживание и ремонт в течение года вытяжных установок производительностью по воздуху свыше 40000 м3/ч | установка | 1 | 0 | 1 |  |  |  | 52961.13 | 1091.97 | 0 | 0 | 51869.16 | 0 | 84 | 0 | 0 | 36308.41 | 5186.92 |  | -1 | 52961.13 | 1091.97 | 0 | 0 | 51869.16 | 0 | 84 | 0 | 0 | 52961.13 | 1091.97 | 0 | 0 | 51869.16 | 0 | 84 | 0 | 0 | 70 | 10 | 1 | 1 |  |  | 1 | 1 | 1 | 1 |  |  |  |  | 0 | 4 | СН-2012.1 Выпуск № 5 (в текущих ценах по состоянию на 01.10.2025 г.). 1.18-2403-8-6/1 |  |  | 0 | 0 |  | 0 | 1 | 0 | 1 | 1 | 1 | 1 | 1 | 1 |  | 70 | 10 |  |  |  | 0 | 0 | 0 | [5 empty] | 0 |  | 0 | 52961.13 | 1091.97 | 0 | 0 | 51869.16 | 0 | 84 | 0 | 0 | 36308.412 | 5186.916 | [13 empty] | 0 | 0 | 1 | 1 |  |  |  | 1013 | установка | установка | 1 | [6 empty] | 1441815344 | 1 | СН-2012 | 0 |  | 4 | 0 | Подрядные работы, гл. 1-5,7 | работа |  |  |  | 1024 | 52961.13 | 1091.97 | 0 | 0 | 51869.16 | 84 | 0 | 0 | [17 empty] | 0 | 0 | 0 |  |  |  |  | 70 | 10 |  |  |  |  | 0 |  | -1286809581 | 2 | 1 | -2 | 0 | 0 | 0 | 94456.46 | 0 | 0 | 94456.46 |  | 0 | 3 | 0 |  | 0 | 1 | 0 | 0 | 0 | 0 | 0
17 | 1 | 87 | 134 | 33 | 1.18-2403-20-4/1 | Техническое обслуживание вытяжных установок производительностью до 20000 м3/ч - ежеквартальное | установка | 1 | 0 | 1 |  |  |  | 3689.74 | 0.26 | 0 | 0 | 3689.48 | 0 | 5.56 | 0 | 0 | 2582.64 | 368.95 |  | 1473085551 | 3689.74 | 0.26 | 0 | 0 | 3689.48 | 0 | 5.56 | 0 | 0 | 1844.87 | 0.13 | 0 | 0 | 1844.74 | 0 | 2.78 | 0 | 0 | 70 | 10 | 1 | 1 |  |  | 1 | 1 | 1 | 1 |  |  |  |  | 0 | 4 | СН-2012.1 Выпуск № 5 (в текущих ценах по состоянию на 01.10.2025 г.). 1.18-2403-20-4/1 |  |  | 0 | 0 |  | 0 | 1 | 0 | 1 | 1 | 1 | 1 | 1 | 1 |  | 70 | 10 |  |  |  | 0 | 0 | 0 | [5 empty] | 0 |  | 0 | 3689.74 | 0.26 | 0 | 0 | 3689.48 | 0 | 5.56 | 0 | 0 | 2582.636 | 368.948 |  |  |  | )*2 | )*2 | )*2 | )*2 |  | )*2 | )*2 |  |  |  | 0 | 0 | 1 | 1 |  |  |  | 1013 | установка | установка | 1 | [6 empty] | 1441815344 | 1 | СН-2012 | 0 |  | 4 | 0 | Подрядные работы, гл. 1-5,7 | работа |  |  |  | 0 | 1844.87 | 0.13 | 0 | 0 | 1844.74 | 2.78 | 0 | 0 | [17 empty] | 0 | 0 | 0 |  |  |  |  | 70 | 10 |  |  |  |  | 0 |  | -1375426856 | 2 | 1 | -2 | 0 | 0 | 0 | 6641.33 | 0 | 0 | 6641.33 |  | 0 | 3 | 0 |  | 0 | 1 | 0 | 0 | 0 | 0 | 0
17 | 1 | 89 | 136 |  | 1.18-2403-20-2/1 | Техническое обслуживание вытяжных установок производительностью до 20000 м3/ч - ежемесячное | установка | 1 | 0 | 1 |  |  |  | 1990.98 | 0.26 | 0 | 0 | 1990.72 | 0 | 3 | 0 | 0 | 1393.5 | 199.07 |  | -1 | 1990.98 | 0.26 | 0 | 0 | 1990.72 | 0 | 3 | 0 | 0 | 995.49 | 0.13 | 0 | 0 | 995.36 | 0 | 1.5 | 0 | 0 | 70 | 10 | 1 | 1 |  |  | 1 | 1 | 1 | 1 |  |  |  |  | 0 | 4 | СН-2012.1 Выпуск № 5 (в текущих ценах по состоянию на 01.10.2025 г.). 1.18-2403-20-2/1 |  |  | 0 | 0 |  | 0 | 1 | 0 | 1 | 1 | 1 | 1 | 1 | 1 |  | 70 | 10 |  |  |  | 0 | 0 | 0 | [5 empty] | 0 |  | 0 | 1990.98 | 0.26 | 0 | 0 | 1990.72 | 0 | 3 | 0 | 0 | 1393.504 | 199.072 |  |  |  | )*2 | )*2 | )*2 | )*2 |  | )*2 | )*2 |  |  |  | 0 | 0 | 1 | 1 |  |  |  | 1013 | установка | установка | 1 | [6 empty] | 1441815344 | 1 | СН-2012 | 0 |  | 4 | 0 | Подрядные работы, гл. 1-5,7 | работа |  |  |  | 1024 | 995.49 | 0.13 | 0 | 0 | 995.36 | 1.5 | 0 | 0 | [17 empty] | 0 | 0 | 0 |  |  |  |  | 70 | 10 |  |  |  |  | 0 |  | 1316401234 | 2 | 1 | -2 | 0 | 0 | 0 | 3583.55 | 0 | 0 | 3583.55 |  | 0 | 3 | 0 |  | 0 | 1 | 0 | 0 | 0 | 0 | 0
17 | 1 | 93 | 140 |  | 1.18-2303-2-5/1 | Промывка воздухонагревателей (калориферов) для установок производительностью до 80000 м3/ч | шт. | 1 | 0 | 1 |  |  |  | 11624.28 | 858.24 | 3815.18 | 2404.96 | 6950.86 | 0 | 11.37 | 0 | 0 | 4865.6 | 695.09 |  | -1 | 11624.28 | 858.24 | 3815.18 | 2404.96 | 6950.86 | 0 | 11.37 | 0 | 0 | 11624.28 | 858.24 | 3815.18 | 2404.96 | 6950.86 | 0 | 11.37 | 0 | 0 | 70 | 10 | 1 | 1 |  |  | 1 | 1 | 1 | 1 |  |  |  |  | 0 | 4 | СН-2012.1 Выпуск № 5 (в текущих ценах по состоянию на 01.10.2025 г.). 1.18-2303-2-5/1 |  |  | 0 | 0 |  | 0 | 1 | 0 | 1 | 1 | 1 | 1 | 1 | 1 |  | 70 | 10 |  |  |  | 0 | 0 | 0 | [5 empty] | 0 |  | 0 | 11624.28 | 858.24 | 3815.18 | 2404.96 | 6950.86 | 0 | 11.37 | 0 | 0 | 4865.602 | 695.086 | [13 empty] | 0 | 0 | 1 | 1 |  |  |  | 16987630 | шт. | шт. | 1 | [6 empty] | 1441815344 | 1 | СН-2012 | 0 |  | 4 | 0 | Подрядные работы, гл. 1-5,7 | работа |  |  |  | 1311744 | 11624.28 | 858.24 | 3815.18 | 2404.96 | 6950.86 | 11.37 | 0 | 0 | [17 empty] | 0 | 0 | 0 |  |  |  |  | 70 | 10 |  |  |  |  | 0 |  | -766424164 | 2 | 1 | -2 | 0 | 2597.36 | 0 | 19782.33 | 0 | 0 | 19782.33 |  | 0 | 3 | 0 |  | 0 | 1 | 0 | 0 | 0 | 0 | 0
17 | 1 | 102 | 149 |  | 1.18-2403-15-2/1 | Очистка и дезинфекция приточных установок производительностью свыше 5000 м3/ч до 20000 м3/ч | установка | 1 | 0 | 1 |  |  |  | 49747.16 | 63.92 | 19028.48 | 11625.04 | 30654.76 | 0 | 55.08 | 0 | 0 | 21458.33 | 3065.48 |  | -1 | 49747.16 | 63.92 | 19028.48 | 11625.04 | 30654.76 | 0 | 55.08 | 0 | 0 | 12436.79 | 15.98 | 4757.12 | 2906.26 | 7663.69 | 0 | 13.77 | 0 | 0 | 70 | 10 | 1 | 1 |  |  | 1 | 1 | 1 | 1 |  |  |  |  | 0 | 4 | СН-2012.1 Выпуск № 5 (в текущих ценах по состоянию на 01.10.2025 г.). 1.18-2403-15-2/1 |  |  | 0 | 0 |  | 0 | 1 | 0 | 1 | 1 | 1 | 1 | 1 | 1 |  | 70 | 10 |  |  |  | 0 | 0 | 0 | [5 empty] | 0 |  | 0 | 49747.16 | 63.92 | 19028.48 | 11625.04 | 30654.76 | 0 | 55.08 | 0 | 0 | 21458.332 | 3065.476 |  |  |  | )*4 | )*4 | )*4 | )*4 |  | )*4 | )*4 |  |  |  | 0 | 0 | 1 | 1 |  |  |  | 1013 | установка | установка | 1 | [6 empty] | 1441815344 | 1 | СН-2012 | 0 |  | 4 | 0 | Подрядные работы, гл. 1-5,7 | работа |  |  |  | 1311744 | 12436.79 | 15.98 | 4757.12 | 2906.26 | 7663.69 | 13.77 | 0 | 0 | [17 empty] | 0 | 0 | 0 |  |  |  |  | 70 | 10 |  |  |  |  | 0 |  | -527866067 | 2 | 1 | -2 | 0 | 12555.04 | 0 | 86826.01 | 0 | 0 | 86826.01 |  | 0 | 3 | 0 |  | 0 | 1 | 0 | 0 | 0 | 0 | 0
17 | 1 |  | 153 |  | 1.18-2403-16-2/1 | Очистка вытяжных установок производительностью свыше 5000 м3/ч до 20000 м3/ч | установка | 1 | 0 | 1 |  |  |  | 33275.84 | 22.68 | 14859.56 | 9354.08 | 18393.6 | 0 | 30.24 | 0 | 0 | 12875.52 | 1839.36 |  | -1 | 33275.84 | 22.68 | 14859.56 | 9354.08 | 18393.6 | 0 | 30.24 | 0 | 0 | 8318.96 | 5.67 | 3714.89 | 2338.52 | 4598.4 | 0 | 7.56 | 0 | 0 | 70 | 10 | 1 | 1 |  |  | 1 | 1 | 1 | 1 |  |  |  |  | 0 | 4 | СН-2012.1 Выпуск № 5 (в текущих ценах по состоянию на 01.10.2025 г.). 1.18-2403-16-2/1 |  |  | 0 | 0 |  | 0 | 1 | 0 | 1 | 1 | 1 | 1 | 1 | 1 |  | 70 | 10 |  |  |  | 0 | 0 | 0 | [5 empty] | 0 |  | 0 | 33275.84 | 22.68 | 14859.56 | 9354.08 | 18393.6 | 0 | 30.24 | 0 | 0 | 12875.52 | 1839.36 |  |  |  | )*4 | )*4 | )*4 | )*4 |  | )*4 | )*4 |  |  |  | 0 | 0 | 1 | 1 |  |  |  | 1013 | установка | установка | 1 | [6 empty] | 1441815344 | 1 | СН-2012 | 0 |  | 4 | 0 | Подрядные работы, гл. 1-5,7 | работа |  |  |  | 1311744 | 8318.96 | 5.67 | 3714.89 | 2338.52 | 4598.4 | 7.56 | 0 | 0 | [17 empty] | 0 | 0 | 0 |  |  |  |  | 70 | 10 |  |  |  |  | 0 |  | 1801048025 | 2 | 1 | -2 | 0 | 10102.41 | 0 | 58093.13 | 0 | 0 | 58093.13 |  | 0 | 3 | 0 |  | 0 | 1 | 0 | 0 | 0 | 0 | 0
17 | 1 |  | 154 |  | 1.18-2501-4-1/1 | Технический осмотр воздухораспределительных устройств с передвижных подмостей - сопла сферического, диффузора | шт. | 18 | 0 | 18 |  |  |  | 14916.24 | 0 | 0 | 0 | 14916.24 | 0 | 28.8 | 0 | 0 | 10441.37 | 1491.62 |  | -1 | 828.68 | 0 | 0 | 0 | 828.68 | 0 | 1.6 | 0 | 0 | 207.17 | 0 | 0 | 0 | 207.17 | 0 | 0.4 | 0 | 0 | 70 | 10 | 1 | 1 |  |  | 1 | 1 | 1 | 1 |  |  |  |  | 0 | 4 | СН-2012.1 Выпуск № 5 (в текущих ценах по состоянию на 01.10.2025 г.). 1.18-2501-4-1/1 |  |  | 0 | 0 |  | 0 | 1 | 0 | 1 | 1 | 1 | 1 | 1 | 1 |  | 70 | 10 |  |  |  | 0 | 0 | 0 | [5 empty] | 0 |  | 0 | 14916.24 | 0 | 0 | 0 | 828.68 | 0 | 1.6 | 0 | 0 | 10441.368 | 1491.624 |  |  |  | )*4 | )*4 | )*4 | )*4 |  | )*4 | )*4 |  |  |  | 0 | 0 | 1 | 1 |  |  |  | 16987630 | шт. | шт. | 1 | [6 empty] | 1441815344 | 1 | СН-2012 | 0 |  | 4 | 0 | Подрядные работы, гл. 1-5,7 | работа |  |  |  | 1311744 | 207.17 | 0 | 0 | 0 | 207.17 | 0.4 | 0 | 0 | [17 empty] | 0 | 0 | 0 |  |  |  |  | 70 | 10 |  |  |  |  | 0 |  | -1777342782 | 2 | 1 | -2 | 0 | 0 | 0 | 26849.23 | 0 | 0 | 26849.23 |  | 0 | 3 | 0 |  | 0 | 1 | 0 | 0 | 0 | 0 | 0
19 | 1 |  |  |  |  | ПВ2 Приточно вытяжная устновка с рекуператором модульная LITE ONE 50 15 H.100 RL //G.1-V.1[P.1=EG.4=RX.2=RX.2-P.1]V.1-G.1[FR.C45.055A2-SP.05][HW.1- P.1]G.1¦¦//G.1(P.1-SP.05-EG.4-FR.C45.055A2) | [19 empty] | 1 | [182 empty] | 0
17 | 1 | 116 | 168 |  | 1.18-2403-5-5/1 | Техническое обслуживание и ремонт в течение года приточных установок с автоматикой, производительностью по воздуху свыше 40000 м3/ч | установка | 1 | 0 | 1 |  |  |  | 104901.62 | 6691.78 | 0 | 0 | 98209.84 | 0 | 148 | 0 | 0 | 68746.89 | 9820.98 |  | -1 | 104901.62 | 6691.78 | 0 | 0 | 98209.84 | 0 | 148 | 0 | 0 | 104901.62 | 6691.78 | 0 | 0 | 98209.84 | 0 | 148 | 0 | 0 | 70 | 10 | 1 | 1 |  |  | 1 | 1 | 1 | 1 |  |  |  |  | 0 | 4 | СН-2012.1 Выпуск № 5 (в текущих ценах по состоянию на 01.10.2025 г.). 1.18-2403-5-5/1 |  |  | 0 | 0 |  | 0 | 1 | 0 | 1 | 1 | 1 | 1 | 1 | 1 |  | 70 | 10 |  |  |  | 0 | 0 | 0 | [5 empty] | 0 |  | 0 | 104901.62 | 6691.78 | 0 | 0 | 98209.84 | 0 | 148 | 0 | 0 | 68746.888 | 9820.984 | [13 empty] | 0 | 0 | 1 | 1 |  |  |  | 1013 | установка | установка | 1 | [6 empty] | 1441815344 | 1 | СН-2012 | 0 |  | 4 | 0 | Подрядные работы, гл. 1-5,7 | работа |  |  |  | 1024 | 104901.62 | 6691.78 | 0 | 0 | 98209.84 | 148 | 0 | 0 | [17 empty] | 0 | 0 | 0 |  |  |  |  | 70 | 10 |  |  |  |  | 0 |  | 331213477 | 2 | 1 | -2 | 0 | 0 | 0 | 183469.49 | 0 | 0 | 183469.49 |  | 0 | 3 | 0 |  | 0 | 1 | 0 | 0 | 0 | 0 | 0
17 | 1 | 119 | 171 | 34 | 1.18-2403-21-6/1 | Техническое обслуживание приточных установок производительностью до 20000 м3/ч - ежеквартальное | установка | 1 | 0 | 1 |  |  |  | 6763.78 | 64.24 | 10.72 | 0.14 | 6688.82 | 0 | 10.08 | 0 | 0 | 4682.17 | 668.88 |  | 1473085551 | 6763.78 | 64.24 | 10.72 | 0.14 | 6688.82 | 0 | 10.08 | 0 | 0 | 3381.89 | 32.12 | 5.36 | 0.07 | 3344.41 | 0 | 5.04 | 0 | 0 | 70 | 10 | 1 | 1 |  |  | 1 | 1 | 1 | 1 |  |  |  |  | 0 | 4 | СН-2012.1 Выпуск № 5 (в текущих ценах по состоянию на 01.10.2025 г.). 1.18-2403-21-6/1 |  |  | 0 | 0 |  | 0 | 1 | 0 | 1 | 1 | 1 | 1 | 1 | 1 |  | 70 | 10 |  |  |  | 0 | 0 | 0 | [5 empty] | 0 |  | 0 | 6763.78 | 64.24 | 10.72 | 0.14 | 6688.82 | 0 | 10.08 | 0 | 0 | 4682.174 | 668.882 |  |  |  | )*2 | )*2 | )*2 | )*2 |  | )*2 | )*2 |  |  |  | 0 | 0 | 1 | 1 |  |  |  | 1013 | установка | установка | 1 | [6 empty] | 1441815344 | 1 | СН-2012 | 0 |  | 4 | 0 | Подрядные работы, гл. 1-5,7 | работа |  |  |  | 0 | 3381.89 | 32.12 | 5.36 | 0.07 | 3344.41 | 5.04 | 0 | 0 | [17 empty] | 0 | 0 | 0 |  |  |  |  | 70 | 10 |  |  |  |  | 0 |  | 1541964264 | 2 | 1 | -2 | 0 | 0.15 | 0 | 12114.98 | 0 | 0 | 12114.98 |  | 0 | 3 | 0 |  | 0 | 1 | 0 | 0 | 0 | 0 | 0
17 | 1 | 122 | 174 |  | 1.18-2403-21-3/1 | Техническое обслуживание приточных установок производительностью до 20000 м3/ч - ежемесячное | установка | 1 | 0 | 1 |  |  |  | 3703.34 | 3.14 | 10.72 | 0.14 | 3689.48 | 0 | 5.56 | 0 | 0 | 2582.64 | 368.95 |  | -1 | 3703.34 | 3.14 | 10.72 | 0.14 | 3689.48 | 0 | 5.56 | 0 | 0 | 1851.67 | 1.57 | 5.36 | 0.07 | 1844.74 | 0 | 2.78 | 0 | 0 | 70 | 10 | 1 | 1 |  |  | 1 | 1 | 1 | 1 |  |  |  |  | 0 | 4 | СН-2012.1 Выпуск № 5 (в текущих ценах по состоянию на 01.10.2025 г.). 1.18-2403-21-3/1 |  |  | 0 | 0 |  | 0 | 1 | 0 | 1 | 1 | 1 | 1 | 1 | 1 |  | 70 | 10 |  |  |  | 0 | 0 | 0 | [5 empty] | 0 |  | 0 | 3703.34 | 3.14 | 10.72 | 0.14 | 3689.48 | 0 | 5.56 | 0 | 0 | 2582.636 | 368.948 |  |  |  | )*2 | )*2 | )*2 | )*2 |  | )*2 | )*2 |  |  |  | 0 | 0 | 1 | 1 |  |  |  | 1013 | установка | установка | 1 | [6 empty] | 1441815344 | 1 | СН-2012 | 0 |  | 4 | 0 | Подрядные работы, гл. 1-5,7 | работа |  |  |  | 1024 | 1851.67 | 1.57 | 5.36 | 0.07 | 1844.74 | 2.78 | 0 | 0 | [17 empty] | 0 | 0 | 0 |  |  |  |  | 70 | 10 |  |  |  |  | 0 |  | -905773843 | 2 | 1 | -2 | 0 | 0.15 | 0 | 6655.08 | 0 | 0 | 6655.08 |  | 0 | 3 | 0 |  | 0 | 1 | 0 | 0 | 0 | 0 | 0
17 | 1 | 132 | 184 |  | 1.18-2403-8-6/1 | Техническое обслуживание и ремонт в течение года вытяжных установок производительностью по воздуху свыше 40000 м3/ч | установка | 1 | 0 | 1 |  |  |  | 52961.13 | 1091.97 | 0 | 0 | 51869.16 | 0 | 84 | 0 | 0 | 36308.41 | 5186.92 |  | -1 | 52961.13 | 1091.97 | 0 | 0 | 51869.16 | 0 | 84 | 0 | 0 | 52961.13 | 1091.97 | 0 | 0 | 51869.16 | 0 | 84 | 0 | 0 | 70 | 10 | 1 | 1 |  |  | 1 | 1 | 1 | 1 |  |  |  |  | 0 | 4 | СН-2012.1 Выпуск № 5 (в текущих ценах по состоянию на 01.10.2025 г.). 1.18-2403-8-6/1 |  |  | 0 | 0 |  | 0 | 1 | 0 | 1 | 1 | 1 | 1 | 1 | 1 |  | 70 | 10 |  |  |  | 0 | 0 | 0 | [5 empty] | 0 |  | 0 | 52961.13 | 1091.97 | 0 | 0 | 51869.16 | 0 | 84 | 0 | 0 | 36308.412 | 5186.916 | [13 empty] | 0 | 0 | 1 | 1 |  |  |  | 1013 | установка | установка | 1 | [6 empty] | 1441815344 | 1 | СН-2012 | 0 |  | 4 | 0 | Подрядные работы, гл. 1-5,7 | работа |  |  |  | 1024 | 52961.13 | 1091.97 | 0 | 0 | 51869.16 | 84 | 0 | 0 | [17 empty] | 0 | 0 | 0 |  |  |  |  | 70 | 10 |  |  |  |  | 0 |  | -1286809581 | 2 | 1 | -2 | 0 | 0 | 0 | 94456.46 | 0 | 0 | 94456.46 |  | 0 | 3 | 0 |  | 0 | 1 | 0 | 0 | 0 | 0 | 0
17 | 1 | 134 | 186 | 35 | 1.18-2403-20-4/1 | Техническое обслуживание вытяжных установок производительностью до 20000 м3/ч - ежеквартальное | установка | 1 | 0 | 1 |  |  |  | 3689.74 | 0.26 | 0 | 0 | 3689.48 | 0 | 5.56 | 0 | 0 | 2582.64 | 368.95 |  | 1473085551 | 3689.74 | 0.26 | 0 | 0 | 3689.48 | 0 | 5.56 | 0 | 0 | 1844.87 | 0.13 | 0 | 0 | 1844.74 | 0 | 2.78 | 0 | 0 | 70 | 10 | 1 | 1 |  |  | 1 | 1 | 1 | 1 |  |  |  |  | 0 | 4 | СН-2012.1 Выпуск № 5 (в текущих ценах по состоянию на 01.10.2025 г.). 1.18-2403-20-4/1 |  |  | 0 | 0 |  | 0 | 1 | 0 | 1 | 1 | 1 | 1 | 1 | 1 |  | 70 | 10 |  |  |  | 0 | 0 | 0 | [5 empty] | 0 |  | 0 | 3689.74 | 0.26 | 0 | 0 | 3689.48 | 0 | 5.56 | 0 | 0 | 2582.636 | 368.948 |  |  |  | )*2 | )*2 | )*2 | )*2 |  | )*2 | )*2 |  |  |  | 0 | 0 | 1 | 1 |  |  |  | 1013 | установка | установка | 1 | [6 empty] | 1441815344 | 1 | СН-2012 | 0 |  | 4 | 0 | Подрядные работы, гл. 1-5,7 | работа |  |  |  | 0 | 1844.87 | 0.13 | 0 | 0 | 1844.74 | 2.78 | 0 | 0 | [17 empty] | 0 | 0 | 0 |  |  |  |  | 70 | 10 |  |  |  |  | 0 |  | -1375426856 | 2 | 1 | -2 | 0 | 0 | 0 | 6641.33 | 0 | 0 | 6641.33 |  | 0 | 3 | 0 |  | 0 | 1 | 0 | 0 | 0 | 0 | 0
17 | 1 | 136 | 188 |  | 1.18-2403-20-2/1 | Техническое обслуживание вытяжных установок производительностью до 20000 м3/ч - ежемесячное | установка | 1 | 0 | 1 |  |  |  | 1990.98 | 0.26 | 0 | 0 | 1990.72 | 0 | 3 | 0 | 0 | 1393.5 | 199.07 |  | -1 | 1990.98 | 0.26 | 0 | 0 | 1990.72 | 0 | 3 | 0 | 0 | 995.49 | 0.13 | 0 | 0 | 995.36 | 0 | 1.5 | 0 | 0 | 70 | 10 | 1 | 1 |  |  | 1 | 1 | 1 | 1 |  |  |  |  | 0 | 4 | СН-2012.1 Выпуск № 5 (в текущих ценах по состоянию на 01.10.2025 г.). 1.18-2403-20-2/1 |  |  | 0 | 0 |  | 0 | 1 | 0 | 1 | 1 | 1 | 1 | 1 | 1 |  | 70 | 10 |  |  |  | 0 | 0 | 0 | [5 empty] | 0 |  | 0 | 1990.98 | 0.26 | 0 | 0 | 1990.72 | 0 | 3 | 0 | 0 | 1393.504 | 199.072 |  |  |  | )*2 | )*2 | )*2 | )*2 |  | )*2 | )*2 |  |  |  | 0 | 0 | 1 | 1 |  |  |  | 1013 | установка | установка | 1 | [6 empty] | 1441815344 | 1 | СН-2012 | 0 |  | 4 | 0 | Подрядные работы, гл. 1-5,7 | работа |  |  |  | 1024 | 995.49 | 0.13 | 0 | 0 | 995.36 | 1.5 | 0 | 0 | [17 empty] | 0 | 0 | 0 |  |  |  |  | 70 | 10 |  |  |  |  | 0 |  | 1316401234 | 2 | 1 | -2 | 0 | 0 | 0 | 3583.55 | 0 | 0 | 3583.55 |  | 0 | 3 | 0 |  | 0 | 1 | 0 | 0 | 0 | 0 | 0
17 | 1 | 140 | 192 |  | 1.18-2303-2-5/1 | Промывка воздухонагревателей (калориферов) для установок производительностью до 80000 м3/ч | шт. | 1 | 0 | 1 |  |  |  | 11624.28 | 858.24 | 3815.18 | 2404.96 | 6950.86 | 0 | 11.37 | 0 | 0 | 4865.6 | 695.09 |  | -1 | 11624.28 | 858.24 | 3815.18 | 2404.96 | 6950.86 | 0 | 11.37 | 0 | 0 | 11624.28 | 858.24 | 3815.18 | 2404.96 | 6950.86 | 0 | 11.37 | 0 | 0 | 70 | 10 | 1 | 1 |  |  | 1 | 1 | 1 | 1 |  |  |  |  | 0 | 4 | СН-2012.1 Выпуск № 5 (в текущих ценах по состоянию на 01.10.2025 г.). 1.18-2303-2-5/1 |  |  | 0 | 0 |  | 0 | 1 | 0 | 1 | 1 | 1 | 1 | 1 | 1 |  | 70 | 10 |  |  |  | 0 | 0 | 0 | [5 empty] | 0 |  | 0 | 11624.28 | 858.24 | 3815.18 | 2404.96 | 6950.86 | 0 | 11.37 | 0 | 0 | 4865.602 | 695.086 | [13 empty] | 0 | 0 | 1 | 1 |  |  |  | 16987630 | шт. | шт. | 1 | [6 empty] | 1441815344 | 1 | СН-2012 | 0 |  | 4 | 0 | Подрядные работы, гл. 1-5,7 | работа |  |  |  | 1311744 | 11624.28 | 858.24 | 3815.18 | 2404.96 | 6950.86 | 11.37 | 0 | 0 | [17 empty] | 0 | 0 | 0 |  |  |  |  | 70 | 10 |  |  |  |  | 0 |  | -766424164 | 2 | 1 | -2 | 0 | 2597.36 | 0 | 19782.33 | 0 | 0 | 19782.33 |  | 0 | 3 | 0 |  | 0 | 1 | 0 | 0 | 0 | 0 | 0
17 | 1 | 149 | 201 |  | 1.18-2403-15-2/1 | Очистка и дезинфекция приточных установок производительностью свыше 5000 м3/ч до 20000 м3/ч | установка | 1 | 0 | 1 |  |  |  | 49747.16 | 63.92 | 19028.48 | 11625.04 | 30654.76 | 0 | 55.08 | 0 | 0 | 21458.33 | 3065.48 |  | -1 | 49747.16 | 63.92 | 19028.48 | 11625.04 | 30654.76 | 0 | 55.08 | 0 | 0 | 12436.79 | 15.98 | 4757.12 | 2906.26 | 7663.69 | 0 | 13.77 | 0 | 0 | 70 | 10 | 1 | 1 |  |  | 1 | 1 | 1 | 1 |  |  |  |  | 0 | 4 | СН-2012.1 Выпуск № 5 (в текущих ценах по состоянию на 01.10.2025 г.). 1.18-2403-15-2/1 |  |  | 0 | 0 |  | 0 | 1 | 0 | 1 | 1 | 1 | 1 | 1 | 1 |  | 70 | 10 |  |  |  | 0 | 0 | 0 | [5 empty] | 0 |  | 0 | 49747.16 | 63.92 | 19028.48 | 11625.04 | 30654.76 | 0 | 55.08 | 0 | 0 | 21458.332 | 3065.476 |  |  |  | )*4 | )*4 | )*4 | )*4 |  | )*4 | )*4 |  |  |  | 0 | 0 | 1 | 1 |  |  |  | 1013 | установка | установка | 1 | [6 empty] | 1441815344 | 1 | СН-2012 | 0 |  | 4 | 0 | Подрядные работы, гл. 1-5,7 | работа |  |  |  | 1311744 | 12436.79 | 15.98 | 4757.12 | 2906.26 | 7663.69 | 13.77 | 0 | 0 | [17 empty] | 0 | 0 | 0 |  |  |  |  | 70 | 10 |  |  |  |  | 0 |  | -527866067 | 2 | 1 | -2 | 0 | 12555.04 | 0 | 86826.01 | 0 | 0 | 86826.01 |  | 0 | 3 | 0 |  | 0 | 1 | 0 | 0 | 0 | 0 | 0
17 | 1 |  | 205 |  | 1.18-2403-16-2/1 | Очистка вытяжных установок производительностью свыше 5000 м3/ч до 20000 м3/ч | установка | 1 | 0 | 1 |  |  |  | 33275.84 | 22.68 | 14859.56 | 9354.08 | 18393.6 | 0 | 30.24 | 0 | 0 | 12875.52 | 1839.36 |  | -1 | 33275.84 | 22.68 | 14859.56 | 9354.08 | 18393.6 | 0 | 30.24 | 0 | 0 | 8318.96 | 5.67 | 3714.89 | 2338.52 | 4598.4 | 0 | 7.56 | 0 | 0 | 70 | 10 | 1 | 1 |  |  | 1 | 1 | 1 | 1 |  |  |  |  | 0 | 4 | СН-2012.1 Выпуск № 5 (в текущих ценах по состоянию на 01.10.2025 г.). 1.18-2403-16-2/1 |  |  | 0 | 0 |  | 0 | 1 | 0 | 1 | 1 | 1 | 1 | 1 | 1 |  | 70 | 10 |  |  |  | 0 | 0 | 0 | [5 empty] | 0 |  | 0 | 33275.84 | 22.68 | 14859.56 | 9354.08 | 18393.6 | 0 | 30.24 | 0 | 0 | 12875.52 | 1839.36 |  |  |  | )*4 | )*4 | )*4 | )*4 |  | )*4 | )*4 |  |  |  | 0 | 0 | 1 | 1 |  |  |  | 1013 | установка | установка | 1 | [6 empty] | 1441815344 | 1 | СН-2012 | 0 |  | 4 | 0 | Подрядные работы, гл. 1-5,7 | работа |  |  |  | 1311744 | 8318.96 | 5.67 | 3714.89 | 2338.52 | 4598.4 | 7.56 | 0 | 0 | [17 empty] | 0 | 0 | 0 |  |  |  |  | 70 | 10 |  |  |  |  | 0 |  | 1801048025 | 2 | 1 | -2 | 0 | 10102.41 | 0 | 58093.13 | 0 | 0 | 58093.13 |  | 0 | 3 | 0 |  | 0 | 1 | 0 | 0 | 0 | 0 | 0
17 | 1 |  | 206 |  | 1.18-2501-4-1/1 | Технический осмотр воздухораспределительных устройств с передвижных подмостей - сопла сферического, диффузора | шт. | 18 | 0 | 18 |  |  |  | 14916.24 | 0 | 0 | 0 | 14916.24 | 0 | 28.8 | 0 | 0 | 10441.37 | 1491.62 |  | -1 | 828.68 | 0 | 0 | 0 | 828.68 | 0 | 1.6 | 0 | 0 | 207.17 | 0 | 0 | 0 | 207.17 | 0 | 0.4 | 0 | 0 | 70 | 10 | 1 | 1 |  |  | 1 | 1 | 1 | 1 |  |  |  |  | 0 | 4 | СН-2012.1 Выпуск № 5 (в текущих ценах по состоянию на 01.10.2025 г.). 1.18-2501-4-1/1 |  |  | 0 | 0 |  | 0 | 1 | 0 | 1 | 1 | 1 | 1 | 1 | 1 |  | 70 | 10 |  |  |  | 0 | 0 | 0 | [5 empty] | 0 |  | 0 | 14916.24 | 0 | 0 | 0 | 828.68 | 0 | 1.6 | 0 | 0 | 10441.368 | 1491.624 |  |  |  | )*4 | )*4 | )*4 | )*4 |  | )*4 | )*4 |  |  |  | 0 | 0 | 1 | 1 |  |  |  | 16987630 | шт. | шт. | 1 | [6 empty] | 1441815344 | 1 | СН-2012 | 0 |  | 4 | 0 | Подрядные работы, гл. 1-5,7 | работа |  |  |  | 1311744 | 207.17 | 0 | 0 | 0 | 207.17 | 0.4 | 0 | 0 | [17 empty] | 0 | 0 | 0 |  |  |  |  | 70 | 10 |  |  |  |  | 0 |  | -1777342782 | 2 | 1 | -2 | 0 | 0 | 0 | 26849.23 | 0 | 0 | 26849.23 |  | 0 | 3 | 0 |  | 0 | 1 | 0 | 0 | 0 | 0 | 0
19 | 1 |  |  |  |  | ПВ3 Приточно вытяжная устновка с рекуператором модульная LITE ONE 50 15 H.100 RL //G.1-V.1[P.1=EG.4=RX.2=RX.2-P.1]V.1-G.1[FR.C45.055A2-SP.05][HW.1- P.1]G.1¦¦//G.1(P.1-SP.05-EG.4-FR.C45.055A2) | [19 empty] | 1 | [182 empty] | 0
17 | 1 | 163 | 220 |  | 1.18-2403-5-5/1 | Техническое обслуживание и ремонт в течение года приточных установок с автоматикой, производительностью по воздуху свыше 40000 м3/ч | установка | 1 | 0 | 1 |  |  |  | 104901.62 | 6691.78 | 0 | 0 | 98209.84 | 0 | 148 | 0 | 0 | 68746.89 | 9820.98 |  | -1 | 104901.62 | 6691.78 | 0 | 0 | 98209.84 | 0 | 148 | 0 | 0 | 104901.62 | 6691.78 | 0 | 0 | 98209.84 | 0 | 148 | 0 | 0 | 70 | 10 | 1 | 1 |  |  | 1 | 1 | 1 | 1 |  |  |  |  | 0 | 4 | СН-2012.1 Выпуск № 5 (в текущих ценах по состоянию на 01.10.2025 г.). 1.18-2403-5-5/1 |  |  | 0 | 0 |  | 0 | 1 | 0 | 1 | 1 | 1 | 1 | 1 | 1 |  | 70 | 10 |  |  |  | 0 | 0 | 0 | [5 empty] | 0 |  | 0 | 104901.62 | 6691.78 | 0 | 0 | 98209.84 | 0 | 148 | 0 | 0 | 68746.888 | 9820.984 | [13 empty] | 0 | 0 | 1 | 1 |  |  |  | 1013 | установка | установка | 1 | [6 empty] | 1441815344 | 1 | СН-2012 | 0 |  | 4 | 0 | Подрядные работы, гл. 1-5,7 | работа |  |  |  | 1024 | 104901.62 | 6691.78 | 0 | 0 | 98209.84 | 148 | 0 | 0 | [17 empty] | 0 | 0 | 0 |  |  |  |  | 70 | 10 |  |  |  |  | 0 |  | 331213477 | 2 | 1 | -2 | 0 | 0 | 0 | 183469.49 | 0 | 0 | 183469.49 |  | 0 | 3 | 0 |  | 0 | 1 | 0 | 0 | 0 | 0 | 0
17 | 1 | 166 | 223 | 36 | 1.18-2403-21-6/1 | Техническое обслуживание приточных установок производительностью до 20000 м3/ч - ежеквартальное | установка | 1 | 0 | 1 |  |  |  | 6763.78 | 64.24 | 10.72 | 0.14 | 6688.82 | 0 | 10.08 | 0 | 0 | 4682.17 | 668.88 |  | 1473085551 | 6763.78 | 64.24 | 10.72 | 0.14 | 6688.82 | 0 | 10.08 | 0 | 0 | 3381.89 | 32.12 | 5.36 | 0.07 | 3344.41 | 0 | 5.04 | 0 | 0 | 70 | 10 | 1 | 1 |  |  | 1 | 1 | 1 | 1 |  |  |  |  | 0 | 4 | СН-2012.1 Выпуск № 5 (в текущих ценах по состоянию на 01.10.2025 г.). 1.18-2403-21-6/1 |  |  | 0 | 0 |  | 0 | 1 | 0 | 1 | 1 | 1 | 1 | 1 | 1 |  | 70 | 10 |  |  |  | 0 | 0 | 0 | [5 empty] | 0 |  | 0 | 6763.78 | 64.24 | 10.72 | 0.14 | 6688.82 | 0 | 10.08 | 0 | 0 | 4682.174 | 668.882 |  |  |  | )*2 | )*2 | )*2 | )*2 |  | )*2 | )*2 |  |  |  | 0 | 0 | 1 | 1 |  |  |  | 1013 | установка | установка | 1 | [6 empty] | 1441815344 | 1 | СН-2012 | 0 |  | 4 | 0 | Подрядные работы, гл. 1-5,7 | работа |  |  |  | 0 | 3381.89 | 32.12 | 5.36 | 0.07 | 3344.41 | 5.04 | 0 | 0 | [17 empty] | 0 | 0 | 0 |  |  |  |  | 70 | 10 |  |  |  |  | 0 |  | 1541964264 | 2 | 1 | -2 | 0 | 0.15 | 0 | 12114.98 | 0 | 0 | 12114.98 |  | 0 | 3 | 0 |  | 0 | 1 | 0 | 0 | 0 | 0 | 0
17 | 1 | 169 | 226 |  | 1.18-2403-21-3/1 | Техническое обслуживание приточных установок производительностью до 20000 м3/ч - ежемесячное | установка | 1 | 0 | 1 |  |  |  | 3703.34 | 3.14 | 10.72 | 0.14 | 3689.48 | 0 | 5.56 | 0 | 0 | 2582.64 | 368.95 |  | -1 | 3703.34 | 3.14 | 10.72 | 0.14 | 3689.48 | 0 | 5.56 | 0 | 0 | 1851.67 | 1.57 | 5.36 | 0.07 | 1844.74 | 0 | 2.78 | 0 | 0 | 70 | 10 | 1 | 1 |  |  | 1 | 1 | 1 | 1 |  |  |  |  | 0 | 4 | СН-2012.1 Выпуск № 5 (в текущих ценах по состоянию на 01.10.2025 г.). 1.18-2403-21-3/1 |  |  | 0 | 0 |  | 0 | 1 | 0 | 1 | 1 | 1 | 1 | 1 | 1 |  | 70 | 10 |  |  |  | 0 | 0 | 0 | [5 empty] | 0 |  | 0 | 3703.34 | 3.14 | 10.72 | 0.14 | 3689.48 | 0 | 5.56 | 0 | 0 | 2582.636 | 368.948 |  |  |  | )*2 | )*2 | )*2 | )*2 |  | )*2 | )*2 |  |  |  | 0 | 0 | 1 | 1 |  |  |  | 1013 | установка | установка | 1 | [6 empty] | 1441815344 | 1 | СН-2012 | 0 |  | 4 | 0 | Подрядные работы, гл. 1-5,7 | работа |  |  |  | 1024 | 1851.67 | 1.57 | 5.36 | 0.07 | 1844.74 | 2.78 | 0 | 0 | [17 empty] | 0 | 0 | 0 |  |  |  |  | 70 | 10 |  |  |  |  | 0 |  | -905773843 | 2 | 1 | -2 | 0 | 0.15 | 0 | 6655.08 | 0 | 0 | 6655.08 |  | 0 | 3 | 0 |  | 0 | 1 | 0 | 0 | 0 | 0 | 0
17 | 1 | 179 | 236 |  | 1.18-2403-8-6/1 | Техническое обслуживание и ремонт в течение года вытяжных установок производительностью по воздуху свыше 40000 м3/ч | установка | 1 | 0 | 1 |  |  |  | 52961.13 | 1091.97 | 0 | 0 | 51869.16 | 0 | 84 | 0 | 0 | 36308.41 | 5186.92 |  | -1 | 52961.13 | 1091.97 | 0 | 0 | 51869.16 | 0 | 84 | 0 | 0 | 52961.13 | 1091.97 | 0 | 0 | 51869.16 | 0 | 84 | 0 | 0 | 70 | 10 | 1 | 1 |  |  | 1 | 1 | 1 | 1 |  |  |  |  | 0 | 4 | СН-2012.1 Выпуск № 5 (в текущих ценах по состоянию на 01.10.2025 г.). 1.18-2403-8-6/1 |  |  | 0 | 0 |  | 0 | 1 | 0 | 1 | 1 | 1 | 1 | 1 | 1 |  | 70 | 10 |  |  |  | 0 | 0 | 0 | [5 empty] | 0 |  | 0 | 52961.13 | 1091.97 | 0 | 0 | 51869.16 | 0 | 84 | 0 | 0 | 36308.412 | 5186.916 | [13 empty] | 0 | 0 | 1 | 1 |  |  |  | 1013 | установка | установка | 1 | [6 empty] | 1441815344 | 1 | СН-2012 | 0 |  | 4 | 0 | Подрядные работы, гл. 1-5,7 | работа |  |  |  | 1024 | 52961.13 | 1091.97 | 0 | 0 | 51869.16 | 84 | 0 | 0 | [17 empty] | 0 | 0 | 0 |  |  |  |  | 70 | 10 |  |  |  |  | 0 |  | -1286809581 | 2 | 1 | -2 | 0 | 0 | 0 | 94456.46 | 0 | 0 | 94456.46 |  | 0 | 3 | 0 |  | 0 | 1 | 0 | 0 | 0 | 0 | 0
17 | 1 | 181 | 238 | 37 | 1.18-2403-20-4/1 | Техническое обслуживание вытяжных установок производительностью до 20000 м3/ч - ежеквартальное | установка | 1 | 0 | 1 |  |  |  | 3689.74 | 0.26 | 0 | 0 | 3689.48 | 0 | 5.56 | 0 | 0 | 2582.64 | 368.95 |  | 1473085551 | 3689.74 | 0.26 | 0 | 0 | 3689.48 | 0 | 5.56 | 0 | 0 | 1844.87 | 0.13 | 0 | 0 | 1844.74 | 0 | 2.78 | 0 | 0 | 70 | 10 | 1 | 1 |  |  | 1 | 1 | 1 | 1 |  |  |  |  | 0 | 4 | СН-2012.1 Выпуск № 5 (в текущих ценах по состоянию на 01.10.2025 г.). 1.18-2403-20-4/1 |  |  | 0 | 0 |  | 0 | 1 | 0 | 1 | 1 | 1 | 1 | 1 | 1 |  | 70 | 10 |  |  |  | 0 | 0 | 0 | [5 empty] | 0 |  | 0 | 3689.74 | 0.26 | 0 | 0 | 3689.48 | 0 | 5.56 | 0 | 0 | 2582.636 | 368.948 |  |  |  | )*2 | )*2 | )*2 | )*2 |  | )*2 | )*2 |  |  |  | 0 | 0 | 1 | 1 |  |  |  | 1013 | установка | установка | 1 | [6 empty] | 1441815344 | 1 | СН-2012 | 0 |  | 4 | 0 | Подрядные работы, гл. 1-5,7 | работа |  |  |  | 0 | 1844.87 | 0.13 | 0 | 0 | 1844.74 | 2.78 | 0 | 0 | [17 empty] | 0 | 0 | 0 |  |  |  |  | 70 | 10 |  |  |  |  | 0 |  | -1375426856 | 2 | 1 | -2 | 0 | 0 | 0 | 6641.33 | 0 | 0 | 6641.33 |  | 0 | 3 | 0 |  | 0 | 1 | 0 | 0 | 0 | 0 | 0
17 | 1 | 183 | 240 |  | 1.18-2403-20-2/1 | Техническое обслуживание вытяжных установок производительностью до 20000 м3/ч - ежемесячное | установка | 1 | 0 | 1 |  |  |  | 1990.98 | 0.26 | 0 | 0 | 1990.72 | 0 | 3 | 0 | 0 | 1393.5 | 199.07 |  | -1 | 1990.98 | 0.26 | 0 | 0 | 1990.72 | 0 | 3 | 0 | 0 | 995.49 | 0.13 | 0 | 0 | 995.36 | 0 | 1.5 | 0 | 0 | 70 | 10 | 1 | 1 |  |  | 1 | 1 | 1 | 1 |  |  |  |  | 0 | 4 | СН-2012.1 Выпуск № 5 (в текущих ценах по состоянию на 01.10.2025 г.). 1.18-2403-20-2/1 |  |  | 0 | 0 |  | 0 | 1 | 0 | 1 | 1 | 1 | 1 | 1 | 1 |  | 70 | 10 |  |  |  | 0 | 0 | 0 | [5 empty] | 0 |  | 0 | 1990.98 | 0.26 | 0 | 0 | 1990.72 | 0 | 3 | 0 | 0 | 1393.504 | 199.072 |  |  |  | )*2 | )*2 | )*2 | )*2 |  | )*2 | )*2 |  |  |  | 0 | 0 | 1 | 1 |  |  |  | 1013 | установка | установка | 1 | [6 empty] | 1441815344 | 1 | СН-2012 | 0 |  | 4 | 0 | Подрядные работы, гл. 1-5,7 | работа |  |  |  | 1024 | 995.49 | 0.13 | 0 | 0 | 995.36 | 1.5 | 0 | 0 | [17 empty] | 0 | 0 | 0 |  |  |  |  | 70 | 10 |  |  |  |  | 0 |  | 1316401234 | 2 | 1 | -2 | 0 | 0 | 0 | 3583.55 | 0 | 0 | 3583.55 |  | 0 | 3 | 0 |  | 0 | 1 | 0 | 0 | 0 | 0 | 0
17 | 1 | 187 | 244 |  | 1.18-2303-2-5/1 | Промывка воздухонагревателей (калориферов) для установок производительностью до 80000 м3/ч | шт. | 1 | 0 | 1 |  |  |  | 11624.28 | 858.24 | 3815.18 | 2404.96 | 6950.86 | 0 | 11.37 | 0 | 0 | 4865.6 | 695.09 |  | -1 | 11624.28 | 858.24 | 3815.18 | 2404.96 | 6950.86 | 0 | 11.37 | 0 | 0 | 11624.28 | 858.24 | 3815.18 | 2404.96 | 6950.86 | 0 | 11.37 | 0 | 0 | 70 | 10 | 1 | 1 |  |  | 1 | 1 | 1 | 1 |  |  |  |  | 0 | 4 | СН-2012.1 Выпуск № 5 (в текущих ценах по состоянию на 01.10.2025 г.). 1.18-2303-2-5/1 |  |  | 0 | 0 |  | 0 | 1 | 0 | 1 | 1 | 1 | 1 | 1 | 1 |  | 70 | 10 |  |  |  | 0 | 0 | 0 | [5 empty] | 0 |  | 0 | 11624.28 | 858.24 | 3815.18 | 2404.96 | 6950.86 | 0 | 11.37 | 0 | 0 | 4865.602 | 695.086 | [13 empty] | 0 | 0 | 1 | 1 |  |  |  | 16987630 | шт. | шт. | 1 | [6 empty] | 1441815344 | 1 | СН-2012 | 0 |  | 4 | 0 | Подрядные работы, гл. 1-5,7 | работа |  |  |  | 1311744 | 11624.28 | 858.24 | 3815.18 | 2404.96 | 6950.86 | 11.37 | 0 | 0 | [17 empty] | 0 | 0 | 0 |  |  |  |  | 70 | 10 |  |  |  |  | 0 |  | -766424164 | 2 | 1 | -2 | 0 | 2597.36 | 0 | 19782.33 | 0 | 0 | 19782.33 |  | 0 | 3 | 0 |  | 0 | 1 | 0 | 0 | 0 | 0 | 0
17 | 1 | 196 | 253 |  | 1.18-2403-15-2/1 | Очистка и дезинфекция приточных установок производительностью свыше 5000 м3/ч до 20000 м3/ч | установка | 1 | 0 | 1 |  |  |  | 49747.16 | 63.92 | 19028.48 | 11625.04 | 30654.76 | 0 | 55.08 | 0 | 0 | 21458.33 | 3065.48 |  | -1 | 49747.16 | 63.92 | 19028.48 | 11625.04 | 30654.76 | 0 | 55.08 | 0 | 0 | 12436.79 | 15.98 | 4757.12 | 2906.26 | 7663.69 | 0 | 13.77 | 0 | 0 | 70 | 10 | 1 | 1 |  |  | 1 | 1 | 1 | 1 |  |  |  |  | 0 | 4 | СН-2012.1 Выпуск № 5 (в текущих ценах по состоянию на 01.10.2025 г.). 1.18-2403-15-2/1 |  |  | 0 | 0 |  | 0 | 1 | 0 | 1 | 1 | 1 | 1 | 1 | 1 |  | 70 | 10 |  |  |  | 0 | 0 | 0 | [5 empty] | 0 |  | 0 | 49747.16 | 63.92 | 19028.48 | 11625.04 | 30654.76 | 0 | 55.08 | 0 | 0 | 21458.332 | 3065.476 |  |  |  | )*4 | )*4 | )*4 | )*4 |  | )*4 | )*4 |  |  |  | 0 | 0 | 1 | 1 |  |  |  | 1013 | установка | установка | 1 | [6 empty] | 1441815344 | 1 | СН-2012 | 0 |  | 4 | 0 | Подрядные работы, гл. 1-5,7 | работа |  |  |  | 1311744 | 12436.79 | 15.98 | 4757.12 | 2906.26 | 7663.69 | 13.77 | 0 | 0 | [17 empty] | 0 | 0 | 0 |  |  |  |  | 70 | 10 |  |  |  |  | 0 |  | -527866067 | 2 | 1 | -2 | 0 | 12555.04 | 0 | 86826.01 | 0 | 0 | 86826.01 |  | 0 | 3 | 0 |  | 0 | 1 | 0 | 0 | 0 | 0 | 0
17 | 1 |  | 257 |  | 1.18-2403-16-2/1 | Очистка вытяжных установок производительностью свыше 5000 м3/ч до 20000 м3/ч | установка | 1 | 0 | 1 |  |  |  | 33275.84 | 22.68 | 14859.56 | 9354.08 | 18393.6 | 0 | 30.24 | 0 | 0 | 12875.52 | 1839.36 |  | -1 | 33275.84 | 22.68 | 14859.56 | 9354.08 | 18393.6 | 0 | 30.24 | 0 | 0 | 8318.96 | 5.67 | 3714.89 | 2338.52 | 4598.4 | 0 | 7.56 | 0 | 0 | 70 | 10 | 1 | 1 |  |  | 1 | 1 | 1 | 1 |  |  |  |  | 0 | 4 | СН-2012.1 Выпуск № 5 (в текущих ценах по состоянию на 01.10.2025 г.). 1.18-2403-16-2/1 |  |  | 0 | 0 |  | 0 | 1 | 0 | 1 | 1 | 1 | 1 | 1 | 1 |  | 70 | 10 |  |  |  | 0 | 0 | 0 | [5 empty] | 0 |  | 0 | 33275.84 | 22.68 | 14859.56 | 9354.08 | 18393.6 | 0 | 30.24 | 0 | 0 | 12875.52 | 1839.36 |  |  |  | )*4 | )*4 | )*4 | )*4 |  | )*4 | )*4 |  |  |  | 0 | 0 | 1 | 1 |  |  |  | 1013 | установка | установка | 1 | [6 empty] | 1441815344 | 1 | СН-2012 | 0 |  | 4 | 0 | Подрядные работы, гл. 1-5,7 | работа |  |  |  | 1311744 | 8318.96 | 5.67 | 3714.89 | 2338.52 | 4598.4 | 7.56 | 0 | 0 | [17 empty] | 0 | 0 | 0 |  |  |  |  | 70 | 10 |  |  |  |  | 0 |  | 1801048025 | 2 | 1 | -2 | 0 | 10102.41 | 0 | 58093.13 | 0 | 0 | 58093.13 |  | 0 | 3 | 0 |  | 0 | 1 | 0 | 0 | 0 | 0 | 0
17 | 1 |  | 258 |  | 1.18-2501-4-1/1 | Технический осмотр воздухораспределительных устройств с передвижных подмостей - сопла сферического, диффузора | шт. | 18 | 0 | 18 |  |  |  | 14916.24 | 0 | 0 | 0 | 14916.24 | 0 | 28.8 | 0 | 0 | 10441.37 | 1491.62 |  | -1 | 828.68 | 0 | 0 | 0 | 828.68 | 0 | 1.6 | 0 | 0 | 207.17 | 0 | 0 | 0 | 207.17 | 0 | 0.4 | 0 | 0 | 70 | 10 | 1 | 1 |  |  | 1 | 1 | 1 | 1 |  |  |  |  | 0 | 4 | СН-2012.1 Выпуск № 5 (в текущих ценах по состоянию на 01.10.2025 г.). 1.18-2501-4-1/1 |  |  | 0 | 0 |  | 0 | 1 | 0 | 1 | 1 | 1 | 1 | 1 | 1 |  | 70 | 10 |  |  |  | 0 | 0 | 0 | [5 empty] | 0 |  | 0 | 14916.24 | 0 | 0 | 0 | 828.68 | 0 | 1.6 | 0 | 0 | 10441.368 | 1491.624 |  |  |  | )*4 | )*4 | )*4 | )*4 |  | )*4 | )*4 |  |  |  | 0 | 0 | 1 | 1 |  |  |  | 16987630 | шт. | шт. | 1 | [6 empty] | 1441815344 | 1 | СН-2012 | 0 |  | 4 | 0 | Подрядные работы, гл. 1-5,7 | работа |  |  |  | 1311744 | 207.17 | 0 | 0 | 0 | 207.17 | 0.4 | 0 | 0 | [17 empty] | 0 | 0 | 0 |  |  |  |  | 70 | 10 |  |  |  |  | 0 |  | -1777342782 | 2 | 1 | -2 | 0 | 0 | 0 | 26849.23 | 0 | 0 | 26849.23 |  | 0 | 3 | 0 |  | 0 | 1 | 0 | 0 | 0 | 0 | 0
19 | 1 |  |  |  |  | ПВ4 Приточно вытяжная устновка с рекуператором модульная LITE ONE 50 15 H.100 RL //G.1-V.1[P.1=EG.4=RX.2=RX.2-P.1]V.1-G.1[FR.C45.055A2-SP.05][HW.1- P.1]G.1¦¦//G.1(P.1-SP.05-EG.4-FR.C45.055A2) | [19 empty] | 1 | [182 empty] | 0
17 | 1 | 210 | 272 |  | 1.18-2403-5-5/1 | Техническое обслуживание и ремонт в течение года приточных установок с автоматикой, производительностью по воздуху свыше 40000 м3/ч | установка | 1 | 0 | 1 |  |  |  | 104901.62 | 6691.78 | 0 | 0 | 98209.84 | 0 | 148 | 0 | 0 | 68746.89 | 9820.98 |  | -1 | 104901.62 | 6691.78 | 0 | 0 | 98209.84 | 0 | 148 | 0 | 0 | 104901.62 | 6691.78 | 0 | 0 | 98209.84 | 0 | 148 | 0 | 0 | 70 | 10 | 1 | 1 |  |  | 1 | 1 | 1 | 1 |  |  |  |  | 0 | 4 | СН-2012.1 Выпуск № 5 (в текущих ценах по состоянию на 01.10.2025 г.). 1.18-2403-5-5/1 |  |  | 0 | 0 |  | 0 | 1 | 0 | 1 | 1 | 1 | 1 | 1 | 1 |  | 70 | 10 |  |  |  | 0 | 0 | 0 | [5 empty] | 0 |  | 0 | 104901.62 | 6691.78 | 0 | 0 | 98209.84 | 0 | 148 | 0 | 0 | 68746.888 | 9820.984 | [13 empty] | 0 | 0 | 1 | 1 |  |  |  | 1013 | установка | установка | 1 | [6 empty] | 1441815344 | 1 | СН-2012 | 0 |  | 4 | 0 | Подрядные работы, гл. 1-5,7 | работа |  |  |  | 1024 | 104901.62 | 6691.78 | 0 | 0 | 98209.84 | 148 | 0 | 0 | [17 empty] | 0 | 0 | 0 |  |  |  |  | 70 | 10 |  |  |  |  | 0 |  | 331213477 | 2 | 1 | -2 | 0 | 0 | 0 | 183469.49 | 0 | 0 | 183469.49 |  | 0 | 3 | 0 |  | 0 | 1 | 0 | 0 | 0 | 0 | 0
17 | 1 | 213 | 275 | 38 | 1.18-2403-21-6/1 | Техническое обслуживание приточных установок производительностью до 20000 м3/ч - ежеквартальное | установка | 1 | 0 | 1 |  |  |  | 6763.78 | 64.24 | 10.72 | 0.14 | 6688.82 | 0 | 10.08 | 0 | 0 | 4682.17 | 668.88 |  | 1473085551 | 6763.78 | 64.24 | 10.72 | 0.14 | 6688.82 | 0 | 10.08 | 0 | 0 | 3381.89 | 32.12 | 5.36 | 0.07 | 3344.41 | 0 | 5.04 | 0 | 0 | 70 | 10 | 1 | 1 |  |  | 1 | 1 | 1 | 1 |  |  |  |  | 0 | 4 | СН-2012.1 Выпуск № 5 (в текущих ценах по состоянию на 01.10.2025 г.). 1.18-2403-21-6/1 |  |  | 0 | 0 |  | 0 | 1 | 0 | 1 | 1 | 1 | 1 | 1 | 1 |  | 70 | 10 |  |  |  | 0 | 0 | 0 | [5 empty] | 0 |  | 0 | 6763.78 | 64.24 | 10.72 | 0.14 | 6688.82 | 0 | 10.08 | 0 | 0 | 4682.174 | 668.882 |  |  |  | )*2 | )*2 | )*2 | )*2 |  | )*2 | )*2 |  |  |  | 0 | 0 | 1 | 1 |  |  |  | 1013 | установка | установка | 1 | [6 empty] | 1441815344 | 1 | СН-2012 | 0 |  | 4 | 0 | Подрядные работы, гл. 1-5,7 | работа |  |  |  | 0 | 3381.89 | 32.12 | 5.36 | 0.07 | 3344.41 | 5.04 | 0 | 0 | [17 empty] | 0 | 0 | 0 |  |  |  |  | 70 | 10 |  |  |  |  | 0 |  | 1541964264 | 2 | 1 | -2 | 0 | 0.15 | 0 | 12114.98 | 0 | 0 | 12114.98 |  | 0 | 3 | 0 |  | 0 | 1 | 0 | 0 | 0 | 0 | 0
17 | 1 | 216 | 278 |  | 1.18-2403-21-3/1 | Техническое обслуживание приточных установок производительностью до 20000 м3/ч - ежемесячное | установка | 1 | 0 | 1 |  |  |  | 3703.34 | 3.14 | 10.72 | 0.14 | 3689.48 | 0 | 5.56 | 0 | 0 | 2582.64 | 368.95 |  | -1 | 3703.34 | 3.14 | 10.72 | 0.14 | 3689.48 | 0 | 5.56 | 0 | 0 | 1851.67 | 1.57 | 5.36 | 0.07 | 1844.74 | 0 | 2.78 | 0 | 0 | 70 | 10 | 1 | 1 |  |  | 1 | 1 | 1 | 1 |  |  |  |  | 0 | 4 | СН-2012.1 Выпуск № 5 (в текущих ценах по состоянию на 01.10.2025 г.). 1.18-2403-21-3/1 |  |  | 0 | 0 |  | 0 | 1 | 0 | 1 | 1 | 1 | 1 | 1 | 1 |  | 70 | 10 |  |  |  | 0 | 0 | 0 | [5 empty] | 0 |  | 0 | 3703.34 | 3.14 | 10.72 | 0.14 | 3689.48 | 0 | 5.56 | 0 | 0 | 2582.636 | 368.948 |  |  |  | )*2 | )*2 | )*2 | )*2 |  | )*2 | )*2 |  |  |  | 0 | 0 | 1 | 1 |  |  |  | 1013 | установка | установка | 1 | [6 empty] | 1441815344 | 1 | СН-2012 | 0 |  | 4 | 0 | Подрядные работы, гл. 1-5,7 | работа |  |  |  | 1024 | 1851.67 | 1.57 | 5.36 | 0.07 | 1844.74 | 2.78 | 0 | 0 | [17 empty] | 0 | 0 | 0 |  |  |  |  | 70 | 10 |  |  |  |  | 0 |  | -905773843 | 2 | 1 | -2 | 0 | 0.15 | 0 | 6655.08 | 0 | 0 | 6655.08 |  | 0 | 3 | 0 |  | 0 | 1 | 0 | 0 | 0 | 0 | 0
17 | 1 | 226 | 288 |  | 1.18-2403-8-6/1 | Техническое обслуживание и ремонт в течение года вытяжных установок производительностью по воздуху свыше 40000 м3/ч | установка | 1 | 0 | 1 |  |  |  | 52961.13 | 1091.97 | 0 | 0 | 51869.16 | 0 | 84 | 0 | 0 | 36308.41 | 5186.92 |  | -1 | 52961.13 | 1091.97 | 0 | 0 | 51869.16 | 0 | 84 | 0 | 0 | 52961.13 | 1091.97 | 0 | 0 | 51869.16 | 0 | 84 | 0 | 0 | 70 | 10 | 1 | 1 |  |  | 1 | 1 | 1 | 1 |  |  |  |  | 0 | 4 | СН-2012.1 Выпуск № 5 (в текущих ценах по состоянию на 01.10.2025 г.). 1.18-2403-8-6/1 |  |  | 0 | 0 |  | 0 | 1 | 0 | 1 | 1 | 1 | 1 | 1 | 1 |  | 70 | 10 |  |  |  | 0 | 0 | 0 | [5 empty] | 0 |  | 0 | 52961.13 | 1091.97 | 0 | 0 | 51869.16 | 0 | 84 | 0 | 0 | 36308.412 | 5186.916 | [13 empty] | 0 | 0 | 1 | 1 |  |  |  | 1013 | установка | установка | 1 | [6 empty] | 1441815344 | 1 | СН-2012 | 0 |  | 4 | 0 | Подрядные работы, гл. 1-5,7 | работа |  |  |  | 1024 | 52961.13 | 1091.97 | 0 | 0 | 51869.16 | 84 | 0 | 0 | [17 empty] | 0 | 0 | 0 |  |  |  |  | 70 | 10 |  |  |  |  | 0 |  | -1286809581 | 2 | 1 | -2 | 0 | 0 | 0 | 94456.46 | 0 | 0 | 94456.46 |  | 0 | 3 | 0 |  | 0 | 1 | 0 | 0 | 0 | 0 | 0
17 | 1 | 228 | 290 | 39 | 1.18-2403-20-4/1 | Техническое обслуживание вытяжных установок производительностью до 20000 м3/ч - ежеквартальное | установка | 1 | 0 | 1 |  |  |  | 3689.74 | 0.26 | 0 | 0 | 3689.48 | 0 | 5.56 | 0 | 0 | 2582.64 | 368.95 |  | 1473085551 | 3689.74 | 0.26 | 0 | 0 | 3689.48 | 0 | 5.56 | 0 | 0 | 1844.87 | 0.13 | 0 | 0 | 1844.74 | 0 | 2.78 | 0 | 0 | 70 | 10 | 1 | 1 |  |  | 1 | 1 | 1 | 1 |  |  |  |  | 0 | 4 | СН-2012.1 Выпуск № 5 (в текущих ценах по состоянию на 01.10.2025 г.). 1.18-2403-20-4/1 |  |  | 0 | 0 |  | 0 | 1 | 0 | 1 | 1 | 1 | 1 | 1 | 1 |  | 70 | 10 |  |  |  | 0 | 0 | 0 | [5 empty] | 0 |  | 0 | 3689.74 | 0.26 | 0 | 0 | 3689.48 | 0 | 5.56 | 0 | 0 | 2582.636 | 368.948 |  |  |  | )*2 | )*2 | )*2 | )*2 |  | )*2 | )*2 |  |  |  | 0 | 0 | 1 | 1 |  |  |  | 1013 | установка | установка | 1 | [6 empty] | 1441815344 | 1 | СН-2012 | 0 |  | 4 | 0 | Подрядные работы, гл. 1-5,7 | работа |  |  |  | 0 | 1844.87 | 0.13 | 0 | 0 | 1844.74 | 2.78 | 0 | 0 | [17 empty] | 0 | 0 | 0 |  |  |  |  | 70 | 10 |  |  |  |  | 0 |  | -1375426856 | 2 | 1 | -2 | 0 | 0 | 0 | 6641.33 | 0 | 0 | 6641.33 |  | 0 | 3 | 0 |  | 0 | 1 | 0 | 0 | 0 | 0 | 0
17 | 1 | 230 | 292 |  | 1.18-2403-20-2/1 | Техническое обслуживание вытяжных установок производительностью до 20000 м3/ч - ежемесячное | установка | 1 | 0 | 1 |  |  |  | 1990.98 | 0.26 | 0 | 0 | 1990.72 | 0 | 3 | 0 | 0 | 1393.5 | 199.07 |  | -1 | 1990.98 | 0.26 | 0 | 0 | 1990.72 | 0 | 3 | 0 | 0 | 995.49 | 0.13 | 0 | 0 | 995.36 | 0 | 1.5 | 0 | 0 | 70 | 10 | 1 | 1 |  |  | 1 | 1 | 1 | 1 |  |  |  |  | 0 | 4 | СН-2012.1 Выпуск № 5 (в текущих ценах по состоянию на 01.10.2025 г.). 1.18-2403-20-2/1 |  |  | 0 | 0 |  | 0 | 1 | 0 | 1 | 1 | 1 | 1 | 1 | 1 |  | 70 | 10 |  |  |  | 0 | 0 | 0 | [5 empty] | 0 |  | 0 | 1990.98 | 0.26 | 0 | 0 | 1990.72 | 0 | 3 | 0 | 0 | 1393.504 | 199.072 |  |  |  | )*2 | )*2 | )*2 | )*2 |  | )*2 | )*2 |  |  |  | 0 | 0 | 1 | 1 |  |  |  | 1013 | установка | установка | 1 | [6 empty] | 1441815344 | 1 | СН-2012 | 0 |  | 4 | 0 | Подрядные работы, гл. 1-5,7 | работа |  |  |  | 1024 | 995.49 | 0.13 | 0 | 0 | 995.36 | 1.5 | 0 | 0 | [17 empty] | 0 | 0 | 0 |  |  |  |  | 70 | 10 |  |  |  |  | 0 |  | 1316401234 | 2 | 1 | -2 | 0 | 0 | 0 | 3583.55 | 0 | 0 | 3583.55 |  | 0 | 3 | 0 |  | 0 | 1 | 0 | 0 | 0 | 0 | 0
17 | 1 | 234 | 296 |  | 1.18-2303-2-5/1 | Промывка воздухонагревателей (калориферов) для установок производительностью до 80000 м3/ч | шт. | 1 | 0 | 1 |  |  |  | 11624.28 | 858.24 | 3815.18 | 2404.96 | 6950.86 | 0 | 11.37 | 0 | 0 | 4865.6 | 695.09 |  | -1 | 11624.28 | 858.24 | 3815.18 | 2404.96 | 6950.86 | 0 | 11.37 | 0 | 0 | 11624.28 | 858.24 | 3815.18 | 2404.96 | 6950.86 | 0 | 11.37 | 0 | 0 | 70 | 10 | 1 | 1 |  |  | 1 | 1 | 1 | 1 |  |  |  |  | 0 | 4 | СН-2012.1 Выпуск № 5 (в текущих ценах по состоянию на 01.10.2025 г.). 1.18-2303-2-5/1 |  |  | 0 | 0 |  | 0 | 1 | 0 | 1 | 1 | 1 | 1 | 1 | 1 |  | 70 | 10 |  |  |  | 0 | 0 | 0 | [5 empty] | 0 |  | 0 | 11624.28 | 858.24 | 3815.18 | 2404.96 | 6950.86 | 0 | 11.37 | 0 | 0 | 4865.602 | 695.086 | [13 empty] | 0 | 0 | 1 | 1 |  |  |  | 16987630 | шт. | шт. | 1 | [6 empty] | 1441815344 | 1 | СН-2012 | 0 |  | 4 | 0 | Подрядные работы, гл. 1-5,7 | работа |  |  |  | 1311744 | 11624.28 | 858.24 | 3815.18 | 2404.96 | 6950.86 | 11.37 | 0 | 0 | [17 empty] | 0 | 0 | 0 |  |  |  |  | 70 | 10 |  |  |  |  | 0 |  | -766424164 | 2 | 1 | -2 | 0 | 2597.36 | 0 | 19782.33 | 0 | 0 | 19782.33 |  | 0 | 3 | 0 |  | 0 | 1 | 0 | 0 | 0 | 0 | 0
17 | 1 | 243 | 305 |  | 1.18-2403-15-2/1 | Очистка и дезинфекция приточных установок производительностью свыше 5000 м3/ч до 20000 м3/ч | установка | 1 | 0 | 1 |  |  |  | 49747.16 | 63.92 | 19028.48 | 11625.04 | 30654.76 | 0 | 55.08 | 0 | 0 | 21458.33 | 3065.48 |  | -1 | 49747.16 | 63.92 | 19028.48 | 11625.04 | 30654.76 | 0 | 55.08 | 0 | 0 | 12436.79 | 15.98 | 4757.12 | 2906.26 | 7663.69 | 0 | 13.77 | 0 | 0 | 70 | 10 | 1 | 1 |  |  | 1 | 1 | 1 | 1 |  |  |  |  | 0 | 4 | СН-2012.1 Выпуск № 5 (в текущих ценах по состоянию на 01.10.2025 г.). 1.18-2403-15-2/1 |  |  | 0 | 0 |  | 0 | 1 | 0 | 1 | 1 | 1 | 1 | 1 | 1 |  | 70 | 10 |  |  |  | 0 | 0 | 0 | [5 empty] | 0 |  | 0 | 49747.16 | 63.92 | 19028.48 | 11625.04 | 30654.76 | 0 | 55.08 | 0 | 0 | 21458.332 | 3065.476 |  |  |  | )*4 | )*4 | )*4 | )*4 |  | )*4 | )*4 |  |  |  | 0 | 0 | 1 | 1 |  |  |  | 1013 | установка | установка | 1 | [6 empty] | 1441815344 | 1 | СН-2012 | 0 |  | 4 | 0 | Подрядные работы, гл. 1-5,7 | работа |  |  |  | 1311744 | 12436.79 | 15.98 | 4757.12 | 2906.26 | 7663.69 | 13.77 | 0 | 0 | [17 empty] | 0 | 0 | 0 |  |  |  |  | 70 | 10 |  |  |  |  | 0 |  | -527866067 | 2 | 1 | -2 | 0 | 12555.04 | 0 | 86826.01 | 0 | 0 | 86826.01 |  | 0 | 3 | 0 |  | 0 | 1 | 0 | 0 | 0 | 0 | 0
17 | 1 |  | 309 |  | 1.18-2403-16-2/1 | Очистка вытяжных установок производительностью свыше 5000 м3/ч до 20000 м3/ч | установка | 1 | 0 | 1 |  |  |  | 33275.84 | 22.68 | 14859.56 | 9354.08 | 18393.6 | 0 | 30.24 | 0 | 0 | 12875.52 | 1839.36 |  | -1 | 33275.84 | 22.68 | 14859.56 | 9354.08 | 18393.6 | 0 | 30.24 | 0 | 0 | 8318.96 | 5.67 | 3714.89 | 2338.52 | 4598.4 | 0 | 7.56 | 0 | 0 | 70 | 10 | 1 | 1 |  |  | 1 | 1 | 1 | 1 |  |  |  |  | 0 | 4 | СН-2012.1 Выпуск № 5 (в текущих ценах по состоянию на 01.10.2025 г.). 1.18-2403-16-2/1 |  |  | 0 | 0 |  | 0 | 1 | 0 | 1 | 1 | 1 | 1 | 1 | 1 |  | 70 | 10 |  |  |  | 0 | 0 | 0 | [5 empty] | 0 |  | 0 | 33275.84 | 22.68 | 14859.56 | 9354.08 | 18393.6 | 0 | 30.24 | 0 | 0 | 12875.52 | 1839.36 |  |  |  | )*4 | )*4 | )*4 | )*4 |  | )*4 | )*4 |  |  |  | 0 | 0 | 1 | 1 |  |  |  | 1013 | установка | установка | 1 | [6 empty] | 1441815344 | 1 | СН-2012 | 0 |  | 4 | 0 | Подрядные работы, гл. 1-5,7 | работа |  |  |  | 1311744 | 8318.96 | 5.67 | 3714.89 | 2338.52 | 4598.4 | 7.56 | 0 | 0 | [17 empty] | 0 | 0 | 0 |  |  |  |  | 70 | 10 |  |  |  |  | 0 |  | 1801048025 | 2 | 1 | -2 | 0 | 10102.41 | 0 | 58093.13 | 0 | 0 | 58093.13 |  | 0 | 3 | 0 |  | 0 | 1 | 0 | 0 | 0 | 0 | 0
17 | 1 |  | 310 |  | 1.18-2501-4-1/1 | Технический осмотр воздухораспределительных устройств с передвижных подмостей - сопла сферического, диффузора | шт. | 18 | 0 | 18 |  |  |  | 14916.24 | 0 | 0 | 0 | 14916.24 | 0 | 28.8 | 0 | 0 | 10441.37 | 1491.62 |  | -1 | 828.68 | 0 | 0 | 0 | 828.68 | 0 | 1.6 | 0 | 0 | 207.17 | 0 | 0 | 0 | 207.17 | 0 | 0.4 | 0 | 0 | 70 | 10 | 1 | 1 |  |  | 1 | 1 | 1 | 1 |  |  |  |  | 0 | 4 | СН-2012.1 Выпуск № 5 (в текущих ценах по состоянию на 01.10.2025 г.). 1.18-2501-4-1/1 |  |  | 0 | 0 |  | 0 | 1 | 0 | 1 | 1 | 1 | 1 | 1 | 1 |  | 70 | 10 |  |  |  | 0 | 0 | 0 | [5 empty] | 0 |  | 0 | 14916.24 | 0 | 0 | 0 | 828.68 | 0 | 1.6 | 0 | 0 | 10441.368 | 1491.624 |  |  |  | )*4 | )*4 | )*4 | )*4 |  | )*4 | )*4 |  |  |  | 0 | 0 | 1 | 1 |  |  |  | 16987630 | шт. | шт. | 1 | [6 empty] | 1441815344 | 1 | СН-2012 | 0 |  | 4 | 0 | Подрядные работы, гл. 1-5,7 | работа |  |  |  | 1311744 | 207.17 | 0 | 0 | 0 | 207.17 | 0.4 | 0 | 0 | [17 empty] | 0 | 0 | 0 |  |  |  |  | 70 | 10 |  |  |  |  | 0 |  | -1777342782 | 2 | 1 | -2 | 0 | 0 | 0 | 26849.23 | 0 | 0 | 26849.23 |  | 0 | 3 | 0 |  | 0 | 1 | 0 | 0 | 0 | 0 | 0
19 | 1 |  |  |  |  | П1 Установка: LITE ONE CS 160 /V.1/EG.3/HE.1.0.06/G.1/FBP.E22.2E/G.1/ST.06 | [19 empty] | 1 | [182 empty] | 0
17 | 1 | 257 | 324 |  | 1.18-2403-5-1/1 | Техническое обслуживание и ремонт в течение года приточных установок с автоматикой, производительностью по воздуху до 5000 м3/ч | установка | 1 | 0 | 1 |  |  |  | 58964.81 | 3224.09 | 0 | 0 | 55740.72 | 0 | 84 | 0 | 0 | 39018.5 | 5574.07 |  | -1 | 58964.81 | 3224.09 | 0 | 0 | 55740.72 | 0 | 84 | 0 | 0 | 58964.81 | 3224.09 | 0 | 0 | 55740.72 | 0 | 84 | 0 | 0 | 70 | 10 | 1 | 1 |  |  | 1 | 1 | 1 | 1 |  |  |  |  | 0 | 4 | СН-2012.1 Выпуск № 5 (в текущих ценах по состоянию на 01.10.2025 г.). 1.18-2403-5-1/1 |  |  | 0 | 0 |  | 0 | 1 | 0 | 1 | 1 | 1 | 1 | 1 | 1 |  | 70 | 10 |  |  |  | 0 | 0 | 0 | [5 empty] | 0 |  | 0 | 58964.81 | 3224.09 | 0 | 0 | 55740.72 | 0 | 84 | 0 | 0 | 39018.504 | 5574.072 | [13 empty] | 0 | 0 | 1 | 1 |  |  |  | 1013 | установка | установка | 1 | [6 empty] | 1441815344 | 1 | СН-2012 | 0 |  | 4 | 0 | Подрядные работы, гл. 1-5,7 | работа |  |  |  | 1024 | 58964.81 | 3224.09 | 0 | 0 | 55740.72 | 84 | 0 | 0 | [17 empty] | 0 | 0 | 0 |  |  |  |  | 70 | 10 |  |  |  |  | 0 |  | -1359812122 | 2 | 1 | -2 | 0 | 0 | 0 | 103557.38 | 0 | 0 | 103557.38 |  | 0 | 3 | 0 |  | 0 | 1 | 0 | 0 | 0 | 0 | 0
17 | 1 | 260 | 327 | 40 | 1.18-2403-21-4/1 | Техническое обслуживание приточных установок производительностью до 5000 м3/ч - ежеквартальное | установка | 1 | 0 | 1 |  |  |  | 4191 | 20.16 | 3.58 | 0.04 | 4167.26 | 0 | 6.28 | 0 | 0 | 2917.08 | 416.73 |  | 1473085551 | 4191 | 20.16 | 3.58 | 0.04 | 4167.26 | 0 | 6.28 | 0 | 0 | 2095.5 | 10.08 | 1.79 | 0.02 | 2083.63 | 0 | 3.14 | 0 | 0 | 70 | 10 | 1 | 1 |  |  | 1 | 1 | 1 | 1 |  |  |  |  | 0 | 4 | СН-2012.1 Выпуск № 5 (в текущих ценах по состоянию на 01.10.2025 г.). 1.18-2403-21-4/1 |  |  | 0 | 0 |  | 0 | 1 | 0 | 1 | 1 | 1 | 1 | 1 | 1 |  | 70 | 10 |  |  |  | 0 | 0 | 0 | [5 empty] | 0 |  | 0 | 4191 | 20.16 | 3.58 | 0.04 | 4167.26 | 0 | 6.28 | 0 | 0 | 2917.082 | 416.726 |  |  |  | )*2 | )*2 | )*2 | )*2 |  | )*2 | )*2 |  |  |  | 0 | 0 | 1 | 1 |  |  |  | 1013 | установка | установка | 1 | [6 empty] | 1441815344 | 1 | СН-2012 | 0 |  | 4 | 0 | Подрядные работы, гл. 1-5,7 | работа |  |  |  | 0 | 2095.5 | 10.08 | 1.79 | 0.02 | 2083.63 | 3.14 | 0 | 0 | [17 empty] | 0 | 0 | 0 |  |  |  |  | 70 | 10 |  |  |  |  | 0 |  | 984652662 | 2 | 1 | -2 | 0 | 0.04 | 0 | 7524.85 | 0 | 0 | 7524.85 |  | 0 | 3 | 0 |  | 0 | 1 | 0 | 0 | 0 | 0 | 0
17 | 1 | 263 | 330 |  | 1.18-2403-21-1/1 | Техническое обслуживание приточных установок производительностью до 5000 м3/ч - ежемесячное | установка | 1 | 0 | 1 |  |  |  | 2075.18 | 1.26 | 3.58 | 0.04 | 2070.34 | 0 | 3.12 | 0 | 0 | 1449.24 | 207.03 |  | -1 | 2075.18 | 1.26 | 3.58 | 0.04 | 2070.34 | 0 | 3.12 | 0 | 0 | 1037.59 | 0.63 | 1.79 | 0.02 | 1035.17 | 0 | 1.56 | 0 | 0 | 70 | 10 | 1 | 1 |  |  | 1 | 1 | 1 | 1 |  |  |  |  | 0 | 4 | СН-2012.1 Выпуск № 5 (в текущих ценах по состоянию на 01.10.2025 г.). 1.18-2403-21-1/1 |  |  | 0 | 0 |  | 0 | 1 | 0 | 1 | 1 | 1 | 1 | 1 | 1 |  | 70 | 10 |  |  |  | 0 | 0 | 0 | [5 empty] | 0 |  | 0 | 2075.18 | 1.26 | 3.58 | 0.04 | 2070.34 | 0 | 3.12 | 0 | 0 | 1449.238 | 207.034 |  |  |  | )*2 | )*2 | )*2 | )*2 |  | )*2 | )*2 |  |  |  | 0 | 0 | 1 | 1 |  |  |  | 1013 | установка | установка | 1 | [6 empty] | 1441815344 | 1 | СН-2012 | 0 |  | 4 | 0 | Подрядные работы, гл. 1-5,7 | работа |  |  |  | 1024 | 1037.59 | 0.63 | 1.79 | 0.02 | 1035.17 | 1.56 | 0 | 0 | [17 empty] | 0 | 0 | 0 |  |  |  |  | 70 | 10 |  |  |  |  | 0 |  | 1684339458 | 2 | 1 | -2 | 0 | 0.04 | 0 | 3731.49 | 0 | 0 | 3731.49 |  | 0 | 3 | 0 |  | 0 | 1 | 0 | 0 | 0 | 0 | 0
17 | 1 | 267 | 334 |  | 1.18-2303-2-2/1 | Промывка воздухонагревателей (калориферов) для установок производительностью до 10000 м3/ч | шт. | 1 | 0 | 1 |  |  |  | 9410.74 | 326.95 | 3214.99 | 2024.88 | 5868.8 | 0 | 9.6 | 0 | 0 | 4108.16 | 586.88 |  | -1 | 9410.74 | 326.95 | 3214.99 | 2024.88 | 5868.8 | 0 | 9.6 | 0 | 0 | 9410.74 | 326.95 | 3214.99 | 2024.88 | 5868.8 | 0 | 9.6 | 0 | 0 | 70 | 10 | 1 | 1 |  |  | 1 | 1 | 1 | 1 |  |  |  |  | 0 | 4 | СН-2012.1 Выпуск № 5 (в текущих ценах по состоянию на 01.10.2025 г.). 1.18-2303-2-2/1 |  |  | 0 | 0 |  | 0 | 1 | 0 | 1 | 1 | 1 | 1 | 1 | 1 |  | 70 | 10 |  |  |  | 0 | 0 | 0 | [5 empty] | 0 |  | 0 | 9410.74 | 326.95 | 3214.99 | 2024.88 | 5868.8 | 0 | 9.6 | 0 | 0 | 4108.16 | 586.88 | [13 empty] | 0 | 0 | 1 | 1 |  |  |  | 16987630 | шт. | шт. | 1 | [6 empty] | 1441815344 | 1 | СН-2012 | 0 |  | 4 | 0 | Подрядные работы, гл. 1-5,7 | работа |  |  |  | 1311744 | 9410.74 | 326.95 | 3214.99 | 2024.88 | 5868.8 | 9.6 | 0 | 0 | [17 empty] | 0 | 0 | 0 |  |  |  |  | 70 | 10 |  |  |  |  | 0 |  | -939616904 | 2 | 1 | -2 | 0 | 2186.87 | 0 | 16292.65 | 0 | 0 | 16292.65 |  | 0 | 3 | 0 |  | 0 | 1 | 0 | 0 | 0 | 0 | 0
17 | 1 |  | 343 |  | 1.18-2403-15-1/1 | Очистка и дезинфекция приточных установок производительностью до 5000 м3/ч | установка | 1 | 0 | 1 |  |  |  | 38028.96 | 60.12 | 14490.72 | 8876.76 | 23478.12 | 0 | 42.2 | 0 | 0 | 16434.68 | 2347.81 |  | -1 | 38028.96 | 60.12 | 14490.72 | 8876.76 | 23478.12 | 0 | 42.2 | 0 | 0 | 9507.24 | 15.03 | 3622.68 | 2219.19 | 5869.53 | 0 | 10.55 | 0 | 0 | 70 | 10 | 1 | 1 |  |  | 1 | 1 | 1 | 1 |  |  |  |  | 0 | 4 | СН-2012.1 Выпуск № 5 (в текущих ценах по состоянию на 01.10.2025 г.). 1.18-2403-15-1/1 |  |  | 0 | 0 |  | 0 | 1 | 0 | 1 | 1 | 1 | 1 | 1 | 1 |  | 70 | 10 |  |  |  | 0 | 0 | 0 | [5 empty] | 0 |  | 0 | 38028.96 | 60.12 | 14490.72 | 8876.76 | 23478.12 | 0 | 42.2 | 0 | 0 | 16434.684 | 2347.812 |  |  |  | )*4 | )*4 | )*4 | )*4 |  | )*4 | )*4 |  |  |  | 0 | 0 | 1 | 1 |  |  |  | 1013 | установка | установка | 1 | [6 empty] | 1441815344 | 1 | СН-2012 | 0 |  | 4 | 0 | Подрядные работы, гл. 1-5,7 | работа |  |  |  | 1311744 | 9507.24 | 15.03 | 3622.68 | 2219.19 | 5869.53 | 10.55 | 0 | 0 | [17 empty] | 0 | 0 | 0 |  |  |  |  | 70 | 10 |  |  |  |  | 0 |  | -1071680927 | 2 | 1 | -2 | 0 | 9586.9 | 0 | 66398.35 | 0 | 0 | 66398.35 |  | 0 | 3 | 0 |  | 0 | 1 | 0 | 0 | 0 | 0 | 0
17 | 1 |  | 344 |  | 1.18-2501-4-1/1 | Технический осмотр воздухораспределительных устройств с передвижных подмостей - сопла сферического, диффузора | шт. | 2 | 0 | 2 |  |  |  | 1657.36 | 0 | 0 | 0 | 1657.36 | 0 | 3.2 | 0 | 0 | 1160.15 | 165.74 |  | -1 | 828.68 | 0 | 0 | 0 | 828.68 | 0 | 1.6 | 0 | 0 | 207.17 | 0 | 0 | 0 | 207.17 | 0 | 0.4 | 0 | 0 | 70 | 10 | 1 | 1 |  |  | 1 | 1 | 1 | 1 |  |  |  |  | 0 | 4 | СН-2012.1 Выпуск № 5 (в текущих ценах по состоянию на 01.10.2025 г.). 1.18-2501-4-1/1 |  |  | 0 | 0 |  | 0 | 1 | 0 | 1 | 1 | 1 | 1 | 1 | 1 |  | 70 | 10 |  |  |  | 0 | 0 | 0 | [5 empty] | 0 |  | 0 | 1657.36 | 0 | 0 | 0 | 828.68 | 0 | 1.6 | 0 | 0 | 1160.152 | 165.736 |  |  |  | )*4 | )*4 | )*4 | )*4 |  | )*4 | )*4 |  |  |  | 0 | 0 | 1 | 1 |  |  |  | 16987630 | шт. | шт. | 1 | [6 empty] | 1441815344 | 1 | СН-2012 | 0 |  | 4 | 0 | Подрядные работы, гл. 1-5,7 | работа |  |  |  | 1311744 | 207.17 | 0 | 0 | 0 | 207.17 | 0.4 | 0 | 0 | [17 empty] | 0 | 0 | 0 |  |  |  |  | 70 | 10 |  |  |  |  | 0 |  | -1777342782 | 2 | 1 | -2 | 0 | 0 | 0 | 2983.25 | 0 | 0 | 2983.25 |  | 0 | 3 | 0 |  | 0 | 1 | 0 | 0 | 0 | 0 | 0
19 | 1 |  |  |  |  | В1 LITE ONE CS 160 /ST.06/G.1/FBP.E22.2E/G.1/VO.1 | [19 empty] | 1 | [182 empty] | 0
17 | 1 | 277 | 354 |  | 1.18-2403-8-1/1 | Техническое обслуживание и ремонт в течение года вытяжных установок производительностью по воздуху до 2000 м3/ч | установка | 1 | 0 | 1 |  |  |  | 22946.34 | 654.95 | 0 | 0 | 22291.39 | 0 | 36.1 | 0 | 0 | 15603.97 | 2229.14 |  | -1 | 22946.34 | 654.95 | 0 | 0 | 22291.39 | 0 | 36.1 | 0 | 0 | 22946.34 | 654.95 | 0 | 0 | 22291.39 | 0 | 36.1 | 0 | 0 | 70 | 10 | 1 | 1 |  |  | 1 | 1 | 1 | 1 |  |  |  |  | 0 | 4 | СН-2012.1 Выпуск № 5 (в текущих ценах по состоянию на 01.10.2025 г.). 1.18-2403-8-1/1 |  |  | 0 | 0 |  | 0 | 1 | 0 | 1 | 1 | 1 | 1 | 1 | 1 |  | 70 | 10 |  |  |  | 0 | 0 | 0 | [5 empty] | 0 |  | 0 | 22946.34 | 654.95 | 0 | 0 | 22291.39 | 0 | 36.1 | 0 | 0 | 15603.973 | 2229.139 | [13 empty] | 0 | 0 | 1 | 1 |  |  |  | 1013 | установка | установка | 1 | [6 empty] | 1441815344 | 1 | СН-2012 | 0 |  | 4 | 0 | Подрядные работы, гл. 1-5,7 | работа |  |  |  | 1024 | 22946.34 | 654.95 | 0 | 0 | 22291.39 | 36.1 | 0 | 0 | [17 empty] | 0 | 0 | 0 |  |  |  |  | 70 | 10 |  |  |  |  | 0 |  | 86364489 | 2 | 1 | -2 | 0 | 0 | 0 | 40779.45 | 0 | 0 | 40779.45 |  | 0 | 3 | 0 |  | 0 | 1 | 0 | 0 | 0 | 0 | 0
17 | 1 | 279 | 356 | 41 | 1.18-2403-20-3/1 | Техническое обслуживание вытяжных установок производительностью до 5000 м3/ч - ежеквартальное | установка | 1 | 0 | 1 |  |  |  | 3158.68 | 0.06 | 0 | 0 | 3158.62 | 0 | 4.76 | 0 | 0 | 2211.03 | 315.86 |  | 1473085551 | 3158.68 | 0.06 | 0 | 0 | 3158.62 | 0 | 4.76 | 0 | 0 | 1579.34 | 0.03 | 0 | 0 | 1579.31 | 0 | 2.38 | 0 | 0 | 70 | 10 | 1 | 1 |  |  | 1 | 1 | 1 | 1 |  |  |  |  | 0 | 4 | СН-2012.1 Выпуск № 5 (в текущих ценах по состоянию на 01.10.2025 г.). 1.18-2403-20-3/1 |  |  | 0 | 0 |  | 0 | 1 | 0 | 1 | 1 | 1 | 1 | 1 | 1 |  | 70 | 10 |  |  |  | 0 | 0 | 0 | [5 empty] | 0 |  | 0 | 3158.68 | 0.06 | 0 | 0 | 3158.62 | 0 | 4.76 | 0 | 0 | 2211.034 | 315.862 |  |  |  | )*2 | )*2 | )*2 | )*2 |  | )*2 | )*2 |  |  |  | 0 | 0 | 1 | 1 |  |  |  | 1013 | установка | установка | 1 | [6 empty] | 1441815344 | 1 | СН-2012 | 0 |  | 4 | 0 | Подрядные работы, гл. 1-5,7 | работа |  |  |  | 0 | 1579.34 | 0.03 | 0 | 0 | 1579.31 | 2.38 | 0 | 0 | [17 empty] | 0 | 0 | 0 |  |  |  |  | 70 | 10 |  |  |  |  | 0 |  | 1520162509 | 2 | 1 | -2 | 0 | 0 | 0 | 5685.57 | 0 | 0 | 5685.57 |  | 0 | 3 | 0 |  | 0 | 1 | 0 | 0 | 0 | 0 | 0
17 | 1 | 281 | 358 |  | 1.18-2403-20-1/1 | Техническое обслуживание вытяжных установок производительностью до 5000 м3/ч - ежемесячное | установка | 1 | 0 | 1 |  |  |  | 1459.94 | 0.08 | 0 | 0 | 1459.86 | 0 | 2.2 | 0 | 0 | 1021.9 | 145.99 |  | -1 | 1459.94 | 0.08 | 0 | 0 | 1459.86 | 0 | 2.2 | 0 | 0 | 729.97 | 0.04 | 0 | 0 | 729.93 | 0 | 1.1 | 0 | 0 | 70 | 10 | 1 | 1 |  |  | 1 | 1 | 1 | 1 |  |  |  |  | 0 | 4 | СН-2012.1 Выпуск № 5 (в текущих ценах по состоянию на 01.10.2025 г.). 1.18-2403-20-1/1 |  |  | 0 | 0 |  | 0 | 1 | 0 | 1 | 1 | 1 | 1 | 1 | 1 |  | 70 | 10 |  |  |  | 0 | 0 | 0 | [5 empty] | 0 |  | 0 | 1459.94 | 0.08 | 0 | 0 | 1459.86 | 0 | 2.2 | 0 | 0 | 1021.902 | 145.986 |  |  |  | )*2 | )*2 | )*2 | )*2 |  | )*2 | )*2 |  |  |  | 0 | 0 | 1 | 1 |  |  |  | 1013 | установка | установка | 1 | [6 empty] | 1441815344 | 1 | СН-2012 | 0 |  | 4 | 0 | Подрядные работы, гл. 1-5,7 | работа |  |  |  | 1024 | 729.97 | 0.04 | 0 | 0 | 729.93 | 1.1 | 0 | 0 | [17 empty] | 0 | 0 | 0 |  |  |  |  | 70 | 10 |  |  |  |  | 0 |  | -1196827880 | 2 | 1 | -2 | 0 | 0 | 0 | 2627.83 | 0 | 0 | 2627.83 |  | 0 | 3 | 0 |  | 0 | 1 | 0 | 0 | 0 | 0 | 0
17 | 1 | 285 | 362 |  | 1.18-2403-16-1/1 | Очистка вытяжных установок производительностью до 5000 м3/ч | установка | 1 | 0 | 1 |  |  |  | 28401.36 | 18.88 | 12705.72 | 8031.24 | 15676.76 | 0 | 25.76 | 0 | 0 | 10973.73 | 1567.68 |  | -1 | 28401.36 | 18.88 | 12705.72 | 8031.24 | 15676.76 | 0 | 25.76 | 0 | 0 | 7100.34 | 4.72 | 3176.43 | 2007.81 | 3919.19 | 0 | 6.44 | 0 | 0 | 70 | 10 | 1 | 1 |  |  | 1 | 1 | 1 | 1 |  |  |  |  | 0 | 4 | СН-2012.1 Выпуск № 5 (в текущих ценах по состоянию на 01.10.2025 г.). 1.18-2403-16-1/1 |  |  | 0 | 0 |  | 0 | 1 | 0 | 1 | 1 | 1 | 1 | 1 | 1 |  | 70 | 10 |  |  |  | 0 | 0 | 0 | [5 empty] | 0 |  | 0 | 28401.36 | 18.88 | 12705.72 | 8031.24 | 15676.76 | 0 | 25.76 | 0 | 0 | 10973.732 | 1567.676 |  |  |  | )*4 | )*4 | )*4 | )*4 |  | )*4 | )*4 |  |  |  | 0 | 0 | 1 | 1 |  |  |  | 1013 | установка | установка | 1 | [6 empty] | 1441815344 | 1 | СН-2012 | 0 |  | 4 | 0 | Подрядные работы, гл. 1-5,7 | работа |  |  |  | 1311744 | 7100.34 | 4.72 | 3176.43 | 2007.81 | 3919.19 | 6.44 | 0 | 0 | [17 empty] | 0 | 0 | 0 |  |  |  |  | 70 | 10 |  |  |  |  | 0 |  | 438330013 | 2 | 1 | -2 | 0 | 8673.74 | 0 | 49616.51 | 0 | 0 | 49616.51 |  | 0 | 3 | 0 |  | 0 | 1 | 0 | 0 | 0 | 0 | 0
17 | 1 |  | 363 |  | 1.18-2501-4-1/1 | Технический осмотр воздухораспределительных устройств с передвижных подмостей - сопла сферического, диффузора | шт. | 1 | 0 | 1 |  |  |  | 828.68 | 0 | 0 | 0 | 828.68 | 0 | 1.6 | 0 | 0 | 580.08 | 82.87 |  | -1 | 828.68 | 0 | 0 | 0 | 828.68 | 0 | 1.6 | 0 | 0 | 207.17 | 0 | 0 | 0 | 207.17 | 0 | 0.4 | 0 | 0 | 70 | 10 | 1 | 1 |  |  | 1 | 1 | 1 | 1 |  |  |  |  | 0 | 4 | СН-2012.1 Выпуск № 5 (в текущих ценах по состоянию на 01.10.2025 г.). 1.18-2501-4-1/1 |  |  | 0 | 0 |  | 0 | 1 | 0 | 1 | 1 | 1 | 1 | 1 | 1 |  | 70 | 10 |  |  |  | 0 | 0 | 0 | [5 empty] | 0 |  | 0 | 828.68 | 0 | 0 | 0 | 828.68 | 0 | 1.6 | 0 | 0 | 580.076 | 82.868 |  |  |  | )*4 | )*4 | )*4 | )*4 |  | )*4 | )*4 |  |  |  | 0 | 0 | 1 | 1 |  |  |  | 16987630 | шт. | шт. | 1 | [6 empty] | 1441815344 | 1 | СН-2012 | 0 |  | 4 | 0 | Подрядные работы, гл. 1-5,7 | работа |  |  |  | 1311744 | 207.17 | 0 | 0 | 0 | 207.17 | 0.4 | 0 | 0 | [17 empty] | 0 | 0 | 0 |  |  |  |  | 70 | 10 |  |  |  |  | 0 |  | -1777342782 | 2 | 1 | -2 | 0 | 0 | 0 | 1491.63 | 0 | 0 | 1491.63 |  | 0 | 3 | 0 |  | 0 | 1 | 0 | 0 | 0 | 0 | 0
19 | 1 |  |  |  |  | В2: LITE ONE CS 160 /ST.06/G.1/FBP.E22.2E/G.1/VO.1 | [19 empty] | 1 | [182 empty] | 0
17 | 1 | 295 | 373 |  | 1.18-2403-8-1/1 | Техническое обслуживание и ремонт в течение года вытяжных установок производительностью по воздуху до 2000 м3/ч | установка | 1 | 0 | 1 |  |  |  | 22946.34 | 654.95 | 0 | 0 | 22291.39 | 0 | 36.1 | 0 | 0 | 15603.97 | 2229.14 |  | -1 | 22946.34 | 654.95 | 0 | 0 | 22291.39 | 0 | 36.1 | 0 | 0 | 22946.34 | 654.95 | 0 | 0 | 22291.39 | 0 | 36.1 | 0 | 0 | 70 | 10 | 1 | 1 |  |  | 1 | 1 | 1 | 1 |  |  |  |  | 0 | 4 | СН-2012.1 Выпуск № 5 (в текущих ценах по состоянию на 01.10.2025 г.). 1.18-2403-8-1/1 |  |  | 0 | 0 |  | 0 | 1 | 0 | 1 | 1 | 1 | 1 | 1 | 1 |  | 70 | 10 |  |  |  | 0 | 0 | 0 | [5 empty] | 0 |  | 0 | 22946.34 | 654.95 | 0 | 0 | 22291.39 | 0 | 36.1 | 0 | 0 | 15603.973 | 2229.139 | [13 empty] | 0 | 0 | 1 | 1 |  |  |  | 1013 | установка | установка | 1 | [6 empty] | 1441815344 | 1 | СН-2012 | 0 |  | 4 | 0 | Подрядные работы, гл. 1-5,7 | работа |  |  |  | 1024 | 22946.34 | 654.95 | 0 | 0 | 22291.39 | 36.1 | 0 | 0 | [17 empty] | 0 | 0 | 0 |  |  |  |  | 70 | 10 |  |  |  |  | 0 |  | 86364489 | 2 | 1 | -2 | 0 | 0 | 0 | 40779.45 | 0 | 0 | 40779.45 |  | 0 | 3 | 0 |  | 0 | 1 | 0 | 0 | 0 | 0 | 0
17 | 1 | 297 | 375 | 42 | 1.18-2403-20-3/1 | Техническое обслуживание вытяжных установок производительностью до 5000 м3/ч - ежеквартальное | установка | 1 | 0 | 1 |  |  |  | 3158.68 | 0.06 | 0 | 0 | 3158.62 | 0 | 4.76 | 0 | 0 | 2211.03 | 315.86 |  | 1473085551 | 3158.68 | 0.06 | 0 | 0 | 3158.62 | 0 | 4.76 | 0 | 0 | 1579.34 | 0.03 | 0 | 0 | 1579.31 | 0 | 2.38 | 0 | 0 | 70 | 10 | 1 | 1 |  |  | 1 | 1 | 1 | 1 |  |  |  |  | 0 | 4 | СН-2012.1 Выпуск № 5 (в текущих ценах по состоянию на 01.10.2025 г.). 1.18-2403-20-3/1 |  |  | 0 | 0 |  | 0 | 1 | 0 | 1 | 1 | 1 | 1 | 1 | 1 |  | 70 | 10 |  |  |  | 0 | 0 | 0 | [5 empty] | 0 |  | 0 | 3158.68 | 0.06 | 0 | 0 | 3158.62 | 0 | 4.76 | 0 | 0 | 2211.034 | 315.862 |  |  |  | )*2 | )*2 | )*2 | )*2 |  | )*2 | )*2 |  |  |  | 0 | 0 | 1 | 1 |  |  |  | 1013 | установка | установка | 1 | [6 empty] | 1441815344 | 1 | СН-2012 | 0 |  | 4 | 0 | Подрядные работы, гл. 1-5,7 | работа |  |  |  | 0 | 1579.34 | 0.03 | 0 | 0 | 1579.31 | 2.38 | 0 | 0 | [17 empty] | 0 | 0 | 0 |  |  |  |  | 70 | 10 |  |  |  |  | 0 |  | 1520162509 | 2 | 1 | -2 | 0 | 0 | 0 | 5685.57 | 0 | 0 | 5685.57 |  | 0 | 3 | 0 |  | 0 | 1 | 0 | 0 | 0 | 0 | 0
17 | 1 | 299 | 377 |  | 1.18-2403-20-1/1 | Техническое обслуживание вытяжных установок производительностью до 5000 м3/ч - ежемесячное | установка | 1 | 0 | 1 |  |  |  | 1459.94 | 0.08 | 0 | 0 | 1459.86 | 0 | 2.2 | 0 | 0 | 1021.9 | 145.99 |  | -1 | 1459.94 | 0.08 | 0 | 0 | 1459.86 | 0 | 2.2 | 0 | 0 | 729.97 | 0.04 | 0 | 0 | 729.93 | 0 | 1.1 | 0 | 0 | 70 | 10 | 1 | 1 |  |  | 1 | 1 | 1 | 1 |  |  |  |  | 0 | 4 | СН-2012.1 Выпуск № 5 (в текущих ценах по состоянию на 01.10.2025 г.). 1.18-2403-20-1/1 |  |  | 0 | 0 |  | 0 | 1 | 0 | 1 | 1 | 1 | 1 | 1 | 1 |  | 70 | 10 |  |  |  | 0 | 0 | 0 | [5 empty] | 0 |  | 0 | 1459.94 | 0.08 | 0 | 0 | 1459.86 | 0 | 2.2 | 0 | 0 | 1021.902 | 145.986 |  |  |  | )*2 | )*2 | )*2 | )*2 |  | )*2 | )*2 |  |  |  | 0 | 0 | 1 | 1 |  |  |  | 1013 | установка | установка | 1 | [6 empty] | 1441815344 | 1 | СН-2012 | 0 |  | 4 | 0 | Подрядные работы, гл. 1-5,7 | работа |  |  |  | 1024 | 729.97 | 0.04 | 0 | 0 | 729.93 | 1.1 | 0 | 0 | [17 empty] | 0 | 0 | 0 |  |  |  |  | 70 | 10 |  |  |  |  | 0 |  | -1196827880 | 2 | 1 | -2 | 0 | 0 | 0 | 2627.83 | 0 | 0 | 2627.83 |  | 0 | 3 | 0 |  | 0 | 1 | 0 | 0 | 0 | 0 | 0
17 | 1 | 303 | 381 |  | 1.18-2403-16-1/1 | Очистка вытяжных установок производительностью до 5000 м3/ч | установка | 1 | 0 | 1 |  |  |  | 28401.36 | 18.88 | 12705.72 | 8031.24 | 15676.76 | 0 | 25.76 | 0 | 0 | 10973.73 | 1567.68 |  | -1 | 28401.36 | 18.88 | 12705.72 | 8031.24 | 15676.76 | 0 | 25.76 | 0 | 0 | 7100.34 | 4.72 | 3176.43 | 2007.81 | 3919.19 | 0 | 6.44 | 0 | 0 | 70 | 10 | 1 | 1 |  |  | 1 | 1 | 1 | 1 |  |  |  |  | 0 | 4 | СН-2012.1 Выпуск № 5 (в текущих ценах по состоянию на 01.10.2025 г.). 1.18-2403-16-1/1 |  |  | 0 | 0 |  | 0 | 1 | 0 | 1 | 1 | 1 | 1 | 1 | 1 |  | 70 | 10 |  |  |  | 0 | 0 | 0 | [5 empty] | 0 |  | 0 | 28401.36 | 18.88 | 12705.72 | 8031.24 | 15676.76 | 0 | 25.76 | 0 | 0 | 10973.732 | 1567.676 |  |  |  | )*4 | )*4 | )*4 | )*4 |  | )*4 | )*4 |  |  |  | 0 | 0 | 1 | 1 |  |  |  | 1013 | установка | установка | 1 | [6 empty] | 1441815344 | 1 | СН-2012 | 0 |  | 4 | 0 | Подрядные работы, гл. 1-5,7 | работа |  |  |  | 1311744 | 7100.34 | 4.72 | 3176.43 | 2007.81 | 3919.19 | 6.44 | 0 | 0 | [17 empty] | 0 | 0 | 0 |  |  |  |  | 70 | 10 |  |  |  |  | 0 |  | 438330013 | 2 | 1 | -2 | 0 | 8673.74 | 0 | 49616.51 | 0 | 0 | 49616.51 |  | 0 | 3 | 0 |  | 0 | 1 | 0 | 0 | 0 | 0 | 0
17 | 1 |  | 382 |  | 1.18-2501-4-1/1 | Технический осмотр воздухораспределительных устройств с передвижных подмостей - сопла сферического, диффузора | шт. | 2 | 0 | 2 |  |  |  | 1657.36 | 0 | 0 | 0 | 1657.36 | 0 | 3.2 | 0 | 0 | 1160.15 | 165.74 |  | -1 | 828.68 | 0 | 0 | 0 | 828.68 | 0 | 1.6 | 0 | 0 | 207.17 | 0 | 0 | 0 | 207.17 | 0 | 0.4 | 0 | 0 | 70 | 10 | 1 | 1 |  |  | 1 | 1 | 1 | 1 |  |  |  |  | 0 | 4 | СН-2012.1 Выпуск № 5 (в текущих ценах по состоянию на 01.10.2025 г.). 1.18-2501-4-1/1 |  |  | 0 | 0 |  | 0 | 1 | 0 | 1 | 1 | 1 | 1 | 1 | 1 |  | 70 | 10 |  |  |  | 0 | 0 | 0 | [5 empty] | 0 |  | 0 | 1657.36 | 0 | 0 | 0 | 828.68 | 0 | 1.6 | 0 | 0 | 1160.152 | 165.736 |  |  |  | )*4 | )*4 | )*4 | )*4 |  | )*4 | )*4 |  |  |  | 0 | 0 | 1 | 1 |  |  |  | 16987630 | шт. | шт. | 1 | [6 empty] | 1441815344 | 1 | СН-2012 | 0 |  | 4 | 0 | Подрядные работы, гл. 1-5,7 | работа |  |  |  | 1311744 | 207.17 | 0 | 0 | 0 | 207.17 | 0.4 | 0 | 0 | [17 empty] | 0 | 0 | 0 |  |  |  |  | 70 | 10 |  |  |  |  | 0 |  | -1777342782 | 2 | 1 | -2 | 0 | 0 | 0 | 2983.25 | 0 | 0 | 2983.25 |  | 0 | 3 | 0 |  | 0 | 1 | 0 | 0 | 0 | 0 | 0
19 | 1 |  |  |  |  | Склад №3 | [19 empty] | 1 | [182 empty] | 0
17 | 1 | 304 | 383 | 43 | 1.15-2203-7-2/1 | Техническое обслуживание крана шарового латунного никелированного диаметром до 50 мм | 10 шт. | 0.8 | 0 | 0.8 |  |  |  | 301.34 | 0 | 0 | 0 | 301.34 | 0 | 0.488 | 0 | 0 | 210.94 | 30.13 |  | 1473085551 | 376.67 | 0 | 0 | 0 | 376.67 | 0 | 0.61 | 0 | 0 | 376.67 | 0 | 0 | 0 | 376.67 | 0 | 0.61 | 0 | 0 | 70 | 10 | 1 | 1 |  |  | 1 | 1 | 1 | 1 |  |  |  |  | 0 | 4 | СН-2012.1 Выпуск № 5 (в текущих ценах по состоянию на 01.10.2025 г.). 1.15-2203-7-2/1 |  |  | 0 | 0 |  | 0 | 1 | 0 | 1 | 1 | 1 | 1 | 1 | 1 |  | 70 | 10 |  |  |  | 0 | 0 | 0 | [5 empty] | 0 |  | 0 | 301.34 | 0 | 0 | 0 | 376.67 | 0 | 0.61 | 0 | 0 | 210.938 | 30.134 | [13 empty] | 0 | 0 | 1 | 1 |  |  |  | 16987630 | 10 шт. | 10 шт. | 10 | [6 empty] | 1441815344 | 1 | СН-2012 | 0 |  | 4 | 0 | Подрядные работы, гл. 1-5,7 | работа |  |  |  | 0 | 376.67 | 0 | 0 | 0 | 376.67 | 0.61 | 0 | 0 | [17 empty] | 0 | 0 | 0 |  |  |  |  | 70 | 10 |  |  |  |  | 0 |  | 357408898 | 2 | 1 | -2 | 0 | 0 | 0 | 542.41 | 0 | 0 | 542.41 |  | 0 | 3 | 0 |  | 0 | 1 | 0 | 0 | 0 | 0 | 0
17 | 1 | 305 | 384 | 44 | 1.15-2303-4-2/1 | Прочистка сетчатых фильтров грубой очистки воды диаметром до 50 мм | 10 шт. | 0.4 | 0 | 0.4 |  |  |  | 575.5 | 0 | 0 | 0 | 575.5 | 0 | 0.932 | 0 | 0 | 402.85 | 57.55 |  | 1473085551 | 1438.75 | 0 | 0 | 0 | 1438.75 | 0 | 2.33 | 0 | 0 | 1438.75 | 0 | 0 | 0 | 1438.75 | 0 | 2.33 | 0 | 0 | 70 | 10 | 1 | 1 |  |  | 1 | 1 | 1 | 1 |  |  |  |  | 0 | 4 | СН-2012.1 Выпуск № 5 (в текущих ценах по состоянию на 01.10.2025 г.). 1.15-2303-4-2/1 |  |  | 0 | 0 |  | 0 | 1 | 0 | 1 | 1 | 1 | 1 | 1 | 1 |  | 70 | 10 |  |  |  | 0 | 0 | 0 | [5 empty] | 0 |  | 0 | 575.5 | 0 | 0 | 0 | 1438.75 | 0 | 2.33 | 0 | 0 | 402.85 | 57.55 | [13 empty] | 0 | 0 | 1 | 1 |  |  |  | 16987630 | 10 шт. | 10 шт. | 10 | [6 empty] | 1441815344 | 1 | СН-2012 | 0 |  | 4 | 0 | Подрядные работы, гл. 1-5,7 | работа |  |  |  | 0 | 1438.75 | 0 | 0 | 0 | 1438.75 | 2.33 | 0 | 0 | [17 empty] | 0 | 0 | 0 |  |  |  |  | 70 | 10 |  |  |  |  | 0 |  | 103333465 | 2 | 1 | -2 | 0 | 0 | 0 | 1035.9 | 0 | 0 | 1035.9 |  | 0 | 3 | 0 |  | 0 | 1 | 0 | 0 | 0 | 0 | 0
17 | 1 | 307 | 386 | 45 | 1.23-2103-41-1/1 | Техническое обслуживание регулирующего клапана // Регулирующий вентиль | шт. | 4 | 0 | 4 |  |  |  | 1144.72 | 0 | 312.72 | 198.28 | 832 | 0 | 1.48 | 0 | 0 | 582.4 | 83.2 |  | 1473085551 | 286.18 | 0 | 78.18 | 49.57 | 208 | 0 | 0.37 | 0 | 0 | 286.18 | 0 | 78.18 | 49.57 | 208 | 0 | 0.37 | 0 | 0 | 70 | 10 | 1 | 1 |  |  | 1 | 1 | 1 | 1 |  |  |  |  | 0 | 4 | СН-2012.1 Выпуск № 5 (в текущих ценах по состоянию на 01.10.2025 г.). 1.23-2103-41-1/1 |  |  | 0 | 0 |  | 0 | 1 | 0 | 1 | 1 | 1 | 1 | 1 | 1 |  | 70 | 10 |  |  |  | 0 | 0 | 0 | [5 empty] | 0 |  | 0 | 1144.72 | 0 | 78.18 | 49.57 | 208 | 0 | 0.37 | 0 | 0 | 582.4 | 83.2 | [13 empty] | 0 | 0 | 1 | 1 |  |  |  | 16987630 | шт. | шт. | 1 | [6 empty] | 1441815344 | 1 | СН-2012 | 0 |  | 4 | 0 | Подрядные работы, гл. 1-5,7 | работа |  |  |  | 0 | 286.18 | 0 | 78.18 | 49.57 | 208 | 0.37 | 0 | 0 | [17 empty] | 0 | 0 | 0 |  |  |  |  | 70 | 10 |  |  |  |  | 0 |  | 254096370 | 2 | 1 | -2 | 0 | 214.14 | 0 | 2024.46 | 0 | 0 | 2024.46 |  | 0 | 3 | 0 |  | 0 | 1 | 0 | 0 | 0 | 0 | 0
17 | 1 |  | 388 | 46 | 1.15-2203-9-1/1 | Техническое обслуживание клапанов обратных фланцевых диаметром 50 мм | шт. | 4 | 0 | 4 |  |  |  | 316.04 | 1.24 | 0 | 0 | 314.8 | 0 | 0.56 | 0 | 0 | 220.36 | 31.48 |  | 1473085551 | 79.01 | 0.31 | 0 | 0 | 78.7 | 0 | 0.14 | 0 | 0 | 79.01 | 0.31 | 0 | 0 | 78.7 | 0 | 0.14 | 0 | 0 | 70 | 10 | 1 | 1 |  |  | 1 | 1 | 1 | 1 |  |  |  |  | 0 | 4 | СН-2012.1 Выпуск № 5 (в текущих ценах по состоянию на 01.10.2025 г.). 1.15-2203-9-1/1 |  |  | 0 | 0 |  | 0 | 1 | 0 | 1 | 1 | 1 | 1 | 1 | 1 |  | 70 | 10 |  |  |  | 0 | 0 | 0 | [5 empty] | 0 |  | 0 | 316.04 | 0.31 | 0 | 0 | 78.7 | 0 | 0.14 | 0 | 0 | 220.36 | 31.48 | [13 empty] | 0 | 0 | 1 | 1 |  |  |  | 16987630 | шт. | шт. | 1 | [6 empty] | 1441815344 | 1 | СН-2012 | 0 |  | 4 | 0 | Подрядные работы, гл. 1-5,7 | работа |  |  |  | 0 | 79.01 | 0.31 | 0 | 0 | 78.7 | 0.14 | 0 | 0 | [17 empty] | 0 | 0 | 0 |  |  |  |  | 70 | 10 |  |  |  |  | 0 |  | 647212500 | 2 | 1 | -2 | 0 | 0 | 0 | 567.88 | 0 | 0 | 567.88 |  | 0 | 3 | 0 |  | 0 | 1 | 0 | 0 | 0 | 0 | 0
17 | 1 | 308 | 389 |  | 1.23-2103-9-1/1 | Техническое обслуживание приборов для измерения температуры - термометры манометрические тип ТПП-СК | шт. | 8 | 0 | 8 |  |  |  | 10768.96 | 0 | 0 | 0 | 10768.96 | 0 | 17.44 | 0 | 0 | 7538.27 | 1076.9 |  | -1 | 1346.12 | 0 | 0 | 0 | 1346.12 | 0 | 2.18 | 0 | 0 | 673.06 | 0 | 0 | 0 | 673.06 | 0 | 1.09 | 0 | 0 | 70 | 10 | 1 | 1 |  |  | 1 | 1 | 1 | 1 |  |  |  |  | 0 | 4 | СН-2012.1 Выпуск № 5 (в текущих ценах по состоянию на 01.10.2025 г.). 1.23-2103-9-1/1 |  |  | 0 | 0 |  | 0 | 1 | 0 | 1 | 1 | 1 | 1 | 1 | 1 |  | 70 | 10 |  |  |  | 0 | 0 | 0 | [5 empty] | 0 |  | 0 | 10768.96 | 0 | 0 | 0 | 1346.12 | 0 | 2.18 | 0 | 0 | 7538.272 | 1076.896 |  |  |  | *2 | *2 | *2 | *2 |  | *2 | *2 |  |  |  | 0 | 0 | 1 | 1 |  |  |  | 16987630 | шт. | шт. | 1 | [6 empty] | 1441815344 | 1 | СН-2012 | 0 |  | 4 | 0 | Подрядные работы, гл. 1-5,7 | работа |  |  |  | 1024 | 673.06 | 0 | 0 | 0 | 673.06 | 1.09 | 0 | 0 | [17 empty] | 0 | 0 | 0 |  |  |  |  | 70 | 10 |  |  |  |  | 0 |  | 1971703299 | 2 | 1 | -2 | 0 | 0 | 0 | 19384.13 | 0 | 0 | 19384.13 |  | 0 | 3 | 0 |  | 0 | 1 | 0 | 0 | 0 | 0 | 0
17 | 1 | 310 | 391 | 47 | 1.17-2103-17-1/1 | Техническое обслуживание автоматического воздухоотводчика | 10 шт. | 1.4 | 0 | 1.4 |  |  |  | 1314.89 | 0.88 | 0 | 0 | 1314.01 | 0 | 2.128 | 0 | 0 | 919.81 | 131.4 |  | 1473085551 | 939.21 | 0.63 | 0 | 0 | 938.58 | 0 | 1.52 | 0 | 0 | 939.21 | 0.63 | 0 | 0 | 938.58 | 0 | 1.52 | 0 | 0 | 70 | 10 | 1 | 1 |  |  | 1 | 1 | 1 | 1 |  |  |  |  | 0 | 4 | СН-2012.1 Выпуск № 5 (в текущих ценах по состоянию на 01.10.2025 г.). 1.17-2103-17-1/1 |  |  | 0 | 0 |  | 0 | 1 | 0 | 1 | 1 | 1 | 1 | 1 | 1 |  | 70 | 10 |  |  |  | 0 | 0 | 0 | [5 empty] | 0 |  | 0 | 1314.89 | 0.63 | 0 | 0 | 938.58 | 0 | 1.52 | 0 | 0 | 919.807 | 131.401 | [13 empty] | 0 | 0 | 1 | 1 |  |  |  | 16987630 | 10 шт. | 10 шт. | 10 | [6 empty] | 1441815344 | 1 | СН-2012 | 0 |  | 4 | 0 | Подрядные работы, гл. 1-5,7 | работа |  |  |  | 0 | 939.21 | 0.63 | 0 | 0 | 938.58 | 1.52 | 0 | 0 | [17 empty] | 0 | 0 | 0 |  |  |  |  | 70 | 10 |  |  |  |  | 0 |  | 923339554 | 2 | 1 | -2 | 0 | 0 | 0 | 2366.1 | 0 | 0 | 2366.1 |  | 0 | 3 | 0 |  | 0 | 1 | 0 | 0 | 0 | 0 | 0
17 | 1 | 311 | 392 | 48 | 1.15-2203-7-1/1 | Техническое обслуживание крана шарового латунного никелированного диаметром до 25 мм | 10 шт. | 1.6 | 0 | 1.6 |  |  |  | 444.59 | 0 | 0 | 0 | 444.59 | 0 | 0.72 | 0 | 0 | 311.21 | 44.46 |  | 1473085551 | 277.87 | 0 | 0 | 0 | 277.87 | 0 | 0.45 | 0 | 0 | 277.87 | 0 | 0 | 0 | 277.87 | 0 | 0.45 | 0 | 0 | 70 | 10 | 1 | 1 |  |  | 1 | 1 | 1 | 1 |  |  |  |  | 0 | 4 | СН-2012.1 Выпуск № 5 (в текущих ценах по состоянию на 01.10.2025 г.). 1.15-2203-7-1/1 |  |  | 0 | 0 |  | 0 | 1 | 0 | 1 | 1 | 1 | 1 | 1 | 1 |  | 70 | 10 |  |  |  | 0 | 0 | 0 | [5 empty] | 0 |  | 0 | 444.59 | 0 | 0 | 0 | 277.87 | 0 | 0.45 | 0 | 0 | 311.213 | 44.459 | [13 empty] | 0 | 0 | 1 | 1 |  |  |  | 16987630 | 10 шт. | 10 шт. | 10 | [6 empty] | 1441815344 | 1 | СН-2012 | 0 |  | 4 | 0 | Подрядные работы, гл. 1-5,7 | работа |  |  |  | 0 | 277.87 | 0 | 0 | 0 | 277.87 | 0.45 | 0 | 0 | [17 empty] | 0 | 0 | 0 |  |  |  |  | 70 | 10 |  |  |  |  | 0 |  | -559430364 | 2 | 1 | -2 | 0 | 0 | 0 | 800.26 | 0 | 0 | 800.26 |  | 0 | 3 | 0 |  | 0 | 1 | 0 | 0 | 0 | 0 | 0
17 | 1 |  | 393 |  | 1.15-2101-1-1/1 | Осмотр магистральных неизолированных внутренних трубопроводов диаметром до 100 мм | 100 м | 1.0625 | 0 | 1.0625 |  |  |  | 6450.86 | 0 | 0 | 0 | 6450.86 | 0 | 11.475 | 0 | 0 | 4515.6 | 645.09 |  | -1 | 6071.4 | 0 | 0 | 0 | 6071.4 | 0 | 10.8 | 0 | 0 | 505.95 | 0 | 0 | 0 | 505.95 | 0 | 0.9 | 0 | 0 | 70 | 10 | 1 | 1 |  |  | 1 | 1 | 1 | 1 |  |  |  |  | 0 | 4 | СН-2012.1 Выпуск № 5 (в текущих ценах по состоянию на 01.10.2025 г.). 1.15-2101-1-1/1 |  |  | 0 | 0 |  | 0 | 1 | 0 | 1 | 1 | 1 | 1 | 1 | 1 |  | 70 | 10 |  |  |  | 0 | 0 | 0 | [5 empty] | 0 |  | 0 | 6450.86 | 0 | 0 | 0 | 6071.4 | 0 | 10.8 | 0 | 0 | 4515.602 | 645.086 |  |  |  | )*12 | )*12 | )*12 | )*12 |  | )*12 | )*12 |  |  |  | 0 | 0 | 1 | 1 |  |  |  | 1003 | 100 м | 100 м | 100 | [6 empty] | 1441815344 | 1 | СН-2012 | 0 |  | 4 | 0 | Подрядные работы, гл. 1-5,7 | работа |  |  |  | 1024 | 505.95 | 0 | 0 | 0 | 505.95 | 0.9 | 0 | 0 | [17 empty] | 0 | 0 | 0 |  |  |  |  | 70 | 10 |  |  |  |  | 0 |  | -341239612 | 2 | 1 | -2 | 0 | 0 | 0 | 11611.55 | 0 | 0 | 11611.55 |  | 0 | 3 | 0 |  | 0 | 1 | 0 | 0 | 0 | 0 | 0
17 | 1 |  | 394 |  | 1.15-2101-2-1/1 | Осмотр магистральных неизолированных внутренних трубопроводов диаметром до 100 мм с лестниц | 100 м | 3.1875 | 0 | 3.1875 |  |  |  | 62444.77 | 0 | 0 | 0 | 62444.77 | 0 | 111.078 | 0 | 0 | 43711.34 | 6244.48 |  | -1 | 19590.516 | 0 | 0 | 0 | 19590.516 | 0 | 34.848 | 0 | 0 | 1484.13 | 0 | 0 | 0 | 1484.13 | 0 | 2.64 | 0 | 0 | 70 | 10 | 1 | 1 |  |  | 1 | 1 | 1 | 1 |  |  |  |  | 0 | 4 | СН-2012.1 Выпуск № 5 (в текущих ценах по состоянию на 01.10.2025 г.). 1.15-2101-2-1/1 |  |  | 0 | 0 |  | 0 | 1 | 0 | 1 | 1 | 1 | 1 | 1 | 1 |  | 70 | 10 |  |  |  | 0 | 0 | 0 | [5 empty] | 0 | Поправка: СН-2012. Гл.1 Сб.15 п.3.1.1 Наименование: При выполнении работ с передвижных подмостей и лестниц на высоте свыше 3 м от пола | 0 | 62444.77 | 0 | 0 | 0 | 19590.516 | 0 | 34.848 | 0 | 0 | 43711.339 | 6244.477 |  |  |  | )*12 | )*12 | )*12 | )*12)*1,1 |  | )*12)*1,1 | )*12 |  |  |  | 0 | 0 | 1 | 1 |  |  |  | 1003 | 100 м | 100 м | 100 | [6 empty] | 1441815344 | 1 | СН-2012 | 0 |  | 4 | 0 | Подрядные работы, гл. 1-5,7 | работа |  | Поправка: СН-2012. Гл.1 Сб.15 п.3.1.1 |  | 1792 | 1484.13 | 0 | 0 | 0 | 1484.13 | 2.64 | 0 | 0 | [17 empty] | 0 | 0 | 0 |  |  |  |  | 70 | 10 |  |  |  |  | 0 |  | 1802126441 | 2 | 1 | -2 | 0 | 0 | 0 | 112400.59 | 0 | 0 | 112400.59 |  | 0 | 3 | 0 |  | 0 | 1 | 0 | 0 | 0 | 0 | 0
19 | 1 |  |  |  |  | ПВ1 Приточно вытяжная устновка с рекуператором модульная LITE ONE 50 15 H.100 RL //G.1-V.1[P.1=EG.4=RX.2=RX.2-P.1]V.1-G.1[FR.C45.055A2-SP.05][HW.1- P.1]G.1¦¦//G.1(P.1-SP.05-EG.4-FR.C45.055A2) | [19 empty] | 1 | [182 empty] | 0
17 | 1 | 325 | 408 |  | 1.18-2403-5-5/1 | Техническое обслуживание и ремонт в течение года приточных установок с автоматикой, производительностью по воздуху свыше 40000 м3/ч | установка | 1 | 0 | 1 |  |  |  | 104901.62 | 6691.78 | 0 | 0 | 98209.84 | 0 | 148 | 0 | 0 | 68746.89 | 9820.98 |  | -1 | 104901.62 | 6691.78 | 0 | 0 | 98209.84 | 0 | 148 | 0 | 0 | 104901.62 | 6691.78 | 0 | 0 | 98209.84 | 0 | 148 | 0 | 0 | 70 | 10 | 1 | 1 |  |  | 1 | 1 | 1 | 1 |  |  |  |  | 0 | 4 | СН-2012.1 Выпуск № 5 (в текущих ценах по состоянию на 01.10.2025 г.). 1.18-2403-5-5/1 |  |  | 0 | 0 |  | 0 | 1 | 0 | 1 | 1 | 1 | 1 | 1 | 1 |  | 70 | 10 |  |  |  | 0 | 0 | 0 | [5 empty] | 0 |  | 0 | 104901.62 | 6691.78 | 0 | 0 | 98209.84 | 0 | 148 | 0 | 0 | 68746.888 | 9820.984 | [13 empty] | 0 | 0 | 1 | 1 |  |  |  | 1013 | установка | установка | 1 | [6 empty] | 1441815344 | 1 | СН-2012 | 0 |  | 4 | 0 | Подрядные работы, гл. 1-5,7 | работа |  |  |  | 1024 | 104901.62 | 6691.78 | 0 | 0 | 98209.84 | 148 | 0 | 0 | [17 empty] | 0 | 0 | 0 |  |  |  |  | 70 | 10 |  |  |  |  | 0 |  | 331213477 | 2 | 1 | -2 | 0 | 0 | 0 | 183469.49 | 0 | 0 | 183469.49 |  | 0 | 3 | 0 |  | 0 | 1 | 0 | 0 | 0 | 0 | 0
17 | 1 | 328 | 411 | 49 | 1.18-2403-21-6/1 | Техническое обслуживание приточных установок производительностью до 20000 м3/ч - ежеквартальное | установка | 1 | 0 | 1 |  |  |  | 6763.78 | 64.24 | 10.72 | 0.14 | 6688.82 | 0 | 10.08 | 0 | 0 | 4682.17 | 668.88 |  | 1473085551 | 6763.78 | 64.24 | 10.72 | 0.14 | 6688.82 | 0 | 10.08 | 0 | 0 | 3381.89 | 32.12 | 5.36 | 0.07 | 3344.41 | 0 | 5.04 | 0 | 0 | 70 | 10 | 1 | 1 |  |  | 1 | 1 | 1 | 1 |  |  |  |  | 0 | 4 | СН-2012.1 Выпуск № 5 (в текущих ценах по состоянию на 01.10.2025 г.). 1.18-2403-21-6/1 |  |  | 0 | 0 |  | 0 | 1 | 0 | 1 | 1 | 1 | 1 | 1 | 1 |  | 70 | 10 |  |  |  | 0 | 0 | 0 | [5 empty] | 0 |  | 0 | 6763.78 | 64.24 | 10.72 | 0.14 | 6688.82 | 0 | 10.08 | 0 | 0 | 4682.174 | 668.882 |  |  |  | )*2 | )*2 | )*2 | )*2 |  | )*2 | )*2 |  |  |  | 0 | 0 | 1 | 1 |  |  |  | 1013 | установка | установка | 1 | [6 empty] | 1441815344 | 1 | СН-2012 | 0 |  | 4 | 0 | Подрядные работы, гл. 1-5,7 | работа |  |  |  | 0 | 3381.89 | 32.12 | 5.36 | 0.07 | 3344.41 | 5.04 | 0 | 0 | [17 empty] | 0 | 0 | 0 |  |  |  |  | 70 | 10 |  |  |  |  | 0 |  | 1541964264 | 2 | 1 | -2 | 0 | 0.15 | 0 | 12114.98 | 0 | 0 | 12114.98 |  | 0 | 3 | 0 |  | 0 | 1 | 0 | 0 | 0 | 0 | 0
17 | 1 | 331 | 414 |  | 1.18-2403-21-3/1 | Техническое обслуживание приточных установок производительностью до 20000 м3/ч - ежемесячное | установка | 1 | 0 | 1 |  |  |  | 3703.34 | 3.14 | 10.72 | 0.14 | 3689.48 | 0 | 5.56 | 0 | 0 | 2582.64 | 368.95 |  | -1 | 3703.34 | 3.14 | 10.72 | 0.14 | 3689.48 | 0 | 5.56 | 0 | 0 | 1851.67 | 1.57 | 5.36 | 0.07 | 1844.74 | 0 | 2.78 | 0 | 0 | 70 | 10 | 1 | 1 |  |  | 1 | 1 | 1 | 1 |  |  |  |  | 0 | 4 | СН-2012.1 Выпуск № 5 (в текущих ценах по состоянию на 01.10.2025 г.). 1.18-2403-21-3/1 |  |  | 0 | 0 |  | 0 | 1 | 0 | 1 | 1 | 1 | 1 | 1 | 1 |  | 70 | 10 |  |  |  | 0 | 0 | 0 | [5 empty] | 0 |  | 0 | 3703.34 | 3.14 | 10.72 | 0.14 | 3689.48 | 0 | 5.56 | 0 | 0 | 2582.636 | 368.948 |  |  |  | )*2 | )*2 | )*2 | )*2 |  | )*2 | )*2 |  |  |  | 0 | 0 | 1 | 1 |  |  |  | 1013 | установка | установка | 1 | [6 empty] | 1441815344 | 1 | СН-2012 | 0 |  | 4 | 0 | Подрядные работы, гл. 1-5,7 | работа |  |  |  | 1024 | 1851.67 | 1.57 | 5.36 | 0.07 | 1844.74 | 2.78 | 0 | 0 | [17 empty] | 0 | 0 | 0 |  |  |  |  | 70 | 10 |  |  |  |  | 0 |  | -905773843 | 2 | 1 | -2 | 0 | 0.15 | 0 | 6655.08 | 0 | 0 | 6655.08 |  | 0 | 3 | 0 |  | 0 | 1 | 0 | 0 | 0 | 0 | 0
17 | 1 | 341 | 424 |  | 1.18-2403-8-6/1 | Техническое обслуживание и ремонт в течение года вытяжных установок производительностью по воздуху свыше 40000 м3/ч | установка | 1 | 0 | 1 |  |  |  | 52961.13 | 1091.97 | 0 | 0 | 51869.16 | 0 | 84 | 0 | 0 | 36308.41 | 5186.92 |  | -1 | 52961.13 | 1091.97 | 0 | 0 | 51869.16 | 0 | 84 | 0 | 0 | 52961.13 | 1091.97 | 0 | 0 | 51869.16 | 0 | 84 | 0 | 0 | 70 | 10 | 1 | 1 |  |  | 1 | 1 | 1 | 1 |  |  |  |  | 0 | 4 | СН-2012.1 Выпуск № 5 (в текущих ценах по состоянию на 01.10.2025 г.). 1.18-2403-8-6/1 |  |  | 0 | 0 |  | 0 | 1 | 0 | 1 | 1 | 1 | 1 | 1 | 1 |  | 70 | 10 |  |  |  | 0 | 0 | 0 | [5 empty] | 0 |  | 0 | 52961.13 | 1091.97 | 0 | 0 | 51869.16 | 0 | 84 | 0 | 0 | 36308.412 | 5186.916 | [13 empty] | 0 | 0 | 1 | 1 |  |  |  | 1013 | установка | установка | 1 | [6 empty] | 1441815344 | 1 | СН-2012 | 0 |  | 4 | 0 | Подрядные работы, гл. 1-5,7 | работа |  |  |  | 1024 | 52961.13 | 1091.97 | 0 | 0 | 51869.16 | 84 | 0 | 0 | [17 empty] | 0 | 0 | 0 |  |  |  |  | 70 | 10 |  |  |  |  | 0 |  | -1286809581 | 2 | 1 | -2 | 0 | 0 | 0 | 94456.46 | 0 | 0 | 94456.46 |  | 0 | 3 | 0 |  | 0 | 1 | 0 | 0 | 0 | 0 | 0
17 | 1 | 343 | 426 | 50 | 1.18-2403-20-4/1 | Техническое обслуживание вытяжных установок производительностью до 20000 м3/ч - ежеквартальное | установка | 1 | 0 | 1 |  |  |  | 3689.74 | 0.26 | 0 | 0 | 3689.48 | 0 | 5.56 | 0 | 0 | 2582.64 | 368.95 |  | 1473085551 | 3689.74 | 0.26 | 0 | 0 | 3689.48 | 0 | 5.56 | 0 | 0 | 1844.87 | 0.13 | 0 | 0 | 1844.74 | 0 | 2.78 | 0 | 0 | 70 | 10 | 1 | 1 |  |  | 1 | 1 | 1 | 1 |  |  |  |  | 0 | 4 | СН-2012.1 Выпуск № 5 (в текущих ценах по состоянию на 01.10.2025 г.). 1.18-2403-20-4/1 |  |  | 0 | 0 |  | 0 | 1 | 0 | 1 | 1 | 1 | 1 | 1 | 1 |  | 70 | 10 |  |  |  | 0 | 0 | 0 | [5 empty] | 0 |  | 0 | 3689.74 | 0.26 | 0 | 0 | 3689.48 | 0 | 5.56 | 0 | 0 | 2582.636 | 368.948 |  |  |  | )*2 | )*2 | )*2 | )*2 |  | )*2 | )*2 |  |  |  | 0 | 0 | 1 | 1 |  |  |  | 1013 | установка | установка | 1 | [6 empty] | 1441815344 | 1 | СН-2012 | 0 |  | 4 | 0 | Подрядные работы, гл. 1-5,7 | работа |  |  |  | 0 | 1844.87 | 0.13 | 0 | 0 | 1844.74 | 2.78 | 0 | 0 | [17 empty] | 0 | 0 | 0 |  |  |  |  | 70 | 10 |  |  |  |  | 0 |  | -1375426856 | 2 | 1 | -2 | 0 | 0 | 0 | 6641.33 | 0 | 0 | 6641.33 |  | 0 | 3 | 0 |  | 0 | 1 | 0 | 0 | 0 | 0 | 0
17 | 1 | 345 | 428 |  | 1.18-2403-20-2/1 | Техническое обслуживание вытяжных установок производительностью до 20000 м3/ч - ежемесячное | установка | 1 | 0 | 1 |  |  |  | 1990.98 | 0.26 | 0 | 0 | 1990.72 | 0 | 3 | 0 | 0 | 1393.5 | 199.07 |  | -1 | 1990.98 | 0.26 | 0 | 0 | 1990.72 | 0 | 3 | 0 | 0 | 995.49 | 0.13 | 0 | 0 | 995.36 | 0 | 1.5 | 0 | 0 | 70 | 10 | 1 | 1 |  |  | 1 | 1 | 1 | 1 |  |  |  |  | 0 | 4 | СН-2012.1 Выпуск № 5 (в текущих ценах по состоянию на 01.10.2025 г.). 1.18-2403-20-2/1 |  |  | 0 | 0 |  | 0 | 1 | 0 | 1 | 1 | 1 | 1 | 1 | 1 |  | 70 | 10 |  |  |  | 0 | 0 | 0 | [5 empty] | 0 |  | 0 | 1990.98 | 0.26 | 0 | 0 | 1990.72 | 0 | 3 | 0 | 0 | 1393.504 | 199.072 |  |  |  | )*2 | )*2 | )*2 | )*2 |  | )*2 | )*2 |  |  |  | 0 | 0 | 1 | 1 |  |  |  | 1013 | установка | установка | 1 | [6 empty] | 1441815344 | 1 | СН-2012 | 0 |  | 4 | 0 | Подрядные работы, гл. 1-5,7 | работа |  |  |  | 1024 | 995.49 | 0.13 | 0 | 0 | 995.36 | 1.5 | 0 | 0 | [17 empty] | 0 | 0 | 0 |  |  |  |  | 70 | 10 |  |  |  |  | 0 |  | 1316401234 | 2 | 1 | -2 | 0 | 0 | 0 | 3583.55 | 0 | 0 | 3583.55 |  | 0 | 3 | 0 |  | 0 | 1 | 0 | 0 | 0 | 0 | 0
17 | 1 | 349 | 432 |  | 1.18-2303-2-5/1 | Промывка воздухонагревателей (калориферов) для установок производительностью до 80000 м3/ч | шт. | 1 | 0 | 1 |  |  |  | 11624.28 | 858.24 | 3815.18 | 2404.96 | 6950.86 | 0 | 11.37 | 0 | 0 | 4865.6 | 695.09 |  | -1 | 11624.28 | 858.24 | 3815.18 | 2404.96 | 6950.86 | 0 | 11.37 | 0 | 0 | 11624.28 | 858.24 | 3815.18 | 2404.96 | 6950.86 | 0 | 11.37 | 0 | 0 | 70 | 10 | 1 | 1 |  |  | 1 | 1 | 1 | 1 |  |  |  |  | 0 | 4 | СН-2012.1 Выпуск № 5 (в текущих ценах по состоянию на 01.10.2025 г.). 1.18-2303-2-5/1 |  |  | 0 | 0 |  | 0 | 1 | 0 | 1 | 1 | 1 | 1 | 1 | 1 |  | 70 | 10 |  |  |  | 0 | 0 | 0 | [5 empty] | 0 |  | 0 | 11624.28 | 858.24 | 3815.18 | 2404.96 | 6950.86 | 0 | 11.37 | 0 | 0 | 4865.602 | 695.086 | [13 empty] | 0 | 0 | 1 | 1 |  |  |  | 16987630 | шт. | шт. | 1 | [6 empty] | 1441815344 | 1 | СН-2012 | 0 |  | 4 | 0 | Подрядные работы, гл. 1-5,7 | работа |  |  |  | 1311744 | 11624.28 | 858.24 | 3815.18 | 2404.96 | 6950.86 | 11.37 | 0 | 0 | [17 empty] | 0 | 0 | 0 |  |  |  |  | 70 | 10 |  |  |  |  | 0 |  | -766424164 | 2 | 1 | -2 | 0 | 2597.36 | 0 | 19782.33 | 0 | 0 | 19782.33 |  | 0 | 3 | 0 |  | 0 | 1 | 0 | 0 | 0 | 0 | 0
17 | 1 | 358 | 441 |  | 1.18-2403-15-2/1 | Очистка и дезинфекция приточных установок производительностью свыше 5000 м3/ч до 20000 м3/ч | установка | 1 | 0 | 1 |  |  |  | 49747.16 | 63.92 | 19028.48 | 11625.04 | 30654.76 | 0 | 55.08 | 0 | 0 | 21458.33 | 3065.48 |  | -1 | 49747.16 | 63.92 | 19028.48 | 11625.04 | 30654.76 | 0 | 55.08 | 0 | 0 | 12436.79 | 15.98 | 4757.12 | 2906.26 | 7663.69 | 0 | 13.77 | 0 | 0 | 70 | 10 | 1 | 1 |  |  | 1 | 1 | 1 | 1 |  |  |  |  | 0 | 4 | СН-2012.1 Выпуск № 5 (в текущих ценах по состоянию на 01.10.2025 г.). 1.18-2403-15-2/1 |  |  | 0 | 0 |  | 0 | 1 | 0 | 1 | 1 | 1 | 1 | 1 | 1 |  | 70 | 10 |  |  |  | 0 | 0 | 0 | [5 empty] | 0 |  | 0 | 49747.16 | 63.92 | 19028.48 | 11625.04 | 30654.76 | 0 | 55.08 | 0 | 0 | 21458.332 | 3065.476 |  |  |  | )*4 | )*4 | )*4 | )*4 |  | )*4 | )*4 |  |  |  | 0 | 0 | 1 | 1 |  |  |  | 1013 | установка | установка | 1 | [6 empty] | 1441815344 | 1 | СН-2012 | 0 |  | 4 | 0 | Подрядные работы, гл. 1-5,7 | работа |  |  |  | 1311744 | 12436.79 | 15.98 | 4757.12 | 2906.26 | 7663.69 | 13.77 | 0 | 0 | [17 empty] | 0 | 0 | 0 |  |  |  |  | 70 | 10 |  |  |  |  | 0 |  | -527866067 | 2 | 1 | -2 | 0 | 12555.04 | 0 | 86826.01 | 0 | 0 | 86826.01 |  | 0 | 3 | 0 |  | 0 | 1 | 0 | 0 | 0 | 0 | 0
17 | 1 |  | 445 |  | 1.18-2403-16-2/1 | Очистка вытяжных установок производительностью свыше 5000 м3/ч до 20000 м3/ч | установка | 1 | 0 | 1 |  |  |  | 33275.84 | 22.68 | 14859.56 | 9354.08 | 18393.6 | 0 | 30.24 | 0 | 0 | 12875.52 | 1839.36 |  | -1 | 33275.84 | 22.68 | 14859.56 | 9354.08 | 18393.6 | 0 | 30.24 | 0 | 0 | 8318.96 | 5.67 | 3714.89 | 2338.52 | 4598.4 | 0 | 7.56 | 0 | 0 | 70 | 10 | 1 | 1 |  |  | 1 | 1 | 1 | 1 |  |  |  |  | 0 | 4 | СН-2012.1 Выпуск № 5 (в текущих ценах по состоянию на 01.10.2025 г.). 1.18-2403-16-2/1 |  |  | 0 | 0 |  | 0 | 1 | 0 | 1 | 1 | 1 | 1 | 1 | 1 |  | 70 | 10 |  |  |  | 0 | 0 | 0 | [5 empty] | 0 |  | 0 | 33275.84 | 22.68 | 14859.56 | 9354.08 | 18393.6 | 0 | 30.24 | 0 | 0 | 12875.52 | 1839.36 |  |  |  | )*4 | )*4 | )*4 | )*4 |  | )*4 | )*4 |  |  |  | 0 | 0 | 1 | 1 |  |  |  | 1013 | установка | установка | 1 | [6 empty] | 1441815344 | 1 | СН-2012 | 0 |  | 4 | 0 | Подрядные работы, гл. 1-5,7 | работа |  |  |  | 1311744 | 8318.96 | 5.67 | 3714.89 | 2338.52 | 4598.4 | 7.56 | 0 | 0 | [17 empty] | 0 | 0 | 0 |  |  |  |  | 70 | 10 |  |  |  |  | 0 |  | 1801048025 | 2 | 1 | -2 | 0 | 10102.41 | 0 | 58093.13 | 0 | 0 | 58093.13 |  | 0 | 3 | 0 |  | 0 | 1 | 0 | 0 | 0 | 0 | 0
17 | 1 |  | 446 |  | 1.18-2501-4-1/1 | Технический осмотр воздухораспределительных устройств с передвижных подмостей - сопла сферического, диффузора | шт. | 18 | 0 | 18 |  |  |  | 14916.24 | 0 | 0 | 0 | 14916.24 | 0 | 28.8 | 0 | 0 | 10441.37 | 1491.62 |  | -1 | 828.68 | 0 | 0 | 0 | 828.68 | 0 | 1.6 | 0 | 0 | 207.17 | 0 | 0 | 0 | 207.17 | 0 | 0.4 | 0 | 0 | 70 | 10 | 1 | 1 |  |  | 1 | 1 | 1 | 1 |  |  |  |  | 0 | 4 | СН-2012.1 Выпуск № 5 (в текущих ценах по состоянию на 01.10.2025 г.). 1.18-2501-4-1/1 |  |  | 0 | 0 |  | 0 | 1 | 0 | 1 | 1 | 1 | 1 | 1 | 1 |  | 70 | 10 |  |  |  | 0 | 0 | 0 | [5 empty] | 0 |  | 0 | 14916.24 | 0 | 0 | 0 | 828.68 | 0 | 1.6 | 0 | 0 | 10441.368 | 1491.624 |  |  |  | )*4 | )*4 | )*4 | )*4 |  | )*4 | )*4 |  |  |  | 0 | 0 | 1 | 1 |  |  |  | 16987630 | шт. | шт. | 1 | [6 empty] | 1441815344 | 1 | СН-2012 | 0 |  | 4 | 0 | Подрядные работы, гл. 1-5,7 | работа |  |  |  | 1311744 | 207.17 | 0 | 0 | 0 | 207.17 | 0.4 | 0 | 0 | [17 empty] | 0 | 0 | 0 |  |  |  |  | 70 | 10 |  |  |  |  | 0 |  | -1777342782 | 2 | 1 | -2 | 0 | 0 | 0 | 26849.23 | 0 | 0 | 26849.23 |  | 0 | 3 | 0 |  | 0 | 1 | 0 | 0 | 0 | 0 | 0
19 | 1 |  |  |  |  | ПВ2 Приточно вытяжная устновка с рекуператором модульная LITE ONE 50 15 H.100 RL //G.1-V.1[P.1=EG.4=RX.2=RX.2-P.1]V.1-G.1[FR.C45.055A2-SP.05][HW.1- P.1]G.1¦¦//G.1(P.1-SP.05-EG.4-FR.C45.055A2) | [19 empty] | 1 | [182 empty] | 0
17 | 1 | 372 | 460 |  | 1.18-2403-5-5/1 | Техническое обслуживание и ремонт в течение года приточных установок с автоматикой, производительностью по воздуху свыше 40000 м3/ч | установка | 1 | 0 | 1 |  |  |  | 104901.62 | 6691.78 | 0 | 0 | 98209.84 | 0 | 148 | 0 | 0 | 68746.89 | 9820.98 |  | -1 | 104901.62 | 6691.78 | 0 | 0 | 98209.84 | 0 | 148 | 0 | 0 | 104901.62 | 6691.78 | 0 | 0 | 98209.84 | 0 | 148 | 0 | 0 | 70 | 10 | 1 | 1 |  |  | 1 | 1 | 1 | 1 |  |  |  |  | 0 | 4 | СН-2012.1 Выпуск № 5 (в текущих ценах по состоянию на 01.10.2025 г.). 1.18-2403-5-5/1 |  |  | 0 | 0 |  | 0 | 1 | 0 | 1 | 1 | 1 | 1 | 1 | 1 |  | 70 | 10 |  |  |  | 0 | 0 | 0 | [5 empty] | 0 |  | 0 | 104901.62 | 6691.78 | 0 | 0 | 98209.84 | 0 | 148 | 0 | 0 | 68746.888 | 9820.984 | [13 empty] | 0 | 0 | 1 | 1 |  |  |  | 1013 | установка | установка | 1 | [6 empty] | 1441815344 | 1 | СН-2012 | 0 |  | 4 | 0 | Подрядные работы, гл. 1-5,7 | работа |  |  |  | 1024 | 104901.62 | 6691.78 | 0 | 0 | 98209.84 | 148 | 0 | 0 | [17 empty] | 0 | 0 | 0 |  |  |  |  | 70 | 10 |  |  |  |  | 0 |  | 331213477 | 2 | 1 | -2 | 0 | 0 | 0 | 183469.49 | 0 | 0 | 183469.49 |  | 0 | 3 | 0 |  | 0 | 1 | 0 | 0 | 0 | 0 | 0
17 | 1 | 375 | 463 | 51 | 1.18-2403-21-6/1 | Техническое обслуживание приточных установок производительностью до 20000 м3/ч - ежеквартальное | установка | 1 | 0 | 1 |  |  |  | 6763.78 | 64.24 | 10.72 | 0.14 | 6688.82 | 0 | 10.08 | 0 | 0 | 4682.17 | 668.88 |  | 1473085551 | 6763.78 | 64.24 | 10.72 | 0.14 | 6688.82 | 0 | 10.08 | 0 | 0 | 3381.89 | 32.12 | 5.36 | 0.07 | 3344.41 | 0 | 5.04 | 0 | 0 | 70 | 10 | 1 | 1 |  |  | 1 | 1 | 1 | 1 |  |  |  |  | 0 | 4 | СН-2012.1 Выпуск № 5 (в текущих ценах по состоянию на 01.10.2025 г.). 1.18-2403-21-6/1 |  |  | 0 | 0 |  | 0 | 1 | 0 | 1 | 1 | 1 | 1 | 1 | 1 |  | 70 | 10 |  |  |  | 0 | 0 | 0 | [5 empty] | 0 |  | 0 | 6763.78 | 64.24 | 10.72 | 0.14 | 6688.82 | 0 | 10.08 | 0 | 0 | 4682.174 | 668.882 |  |  |  | )*2 | )*2 | )*2 | )*2 |  | )*2 | )*2 |  |  |  | 0 | 0 | 1 | 1 |  |  |  | 1013 | установка | установка | 1 | [6 empty] | 1441815344 | 1 | СН-2012 | 0 |  | 4 | 0 | Подрядные работы, гл. 1-5,7 | работа |  |  |  | 0 | 3381.89 | 32.12 | 5.36 | 0.07 | 3344.41 | 5.04 | 0 | 0 | [17 empty] | 0 | 0 | 0 |  |  |  |  | 70 | 10 |  |  |  |  | 0 |  | 1541964264 | 2 | 1 | -2 | 0 | 0.15 | 0 | 12114.98 | 0 | 0 | 12114.98 |  | 0 | 3 | 0 |  | 0 | 1 | 0 | 0 | 0 | 0 | 0
17 | 1 | 378 | 466 |  | 1.18-2403-21-3/1 | Техническое обслуживание приточных установок производительностью до 20000 м3/ч - ежемесячное | установка | 1 | 0 | 1 |  |  |  | 3703.34 | 3.14 | 10.72 | 0.14 | 3689.48 | 0 | 5.56 | 0 | 0 | 2582.64 | 368.95 |  | -1 | 3703.34 | 3.14 | 10.72 | 0.14 | 3689.48 | 0 | 5.56 | 0 | 0 | 1851.67 | 1.57 | 5.36 | 0.07 | 1844.74 | 0 | 2.78 | 0 | 0 | 70 | 10 | 1 | 1 |  |  | 1 | 1 | 1 | 1 |  |  |  |  | 0 | 4 | СН-2012.1 Выпуск № 5 (в текущих ценах по состоянию на 01.10.2025 г.). 1.18-2403-21-3/1 |  |  | 0 | 0 |  | 0 | 1 | 0 | 1 | 1 | 1 | 1 | 1 | 1 |  | 70 | 10 |  |  |  | 0 | 0 | 0 | [5 empty] | 0 |  | 0 | 3703.34 | 3.14 | 10.72 | 0.14 | 3689.48 | 0 | 5.56 | 0 | 0 | 2582.636 | 368.948 |  |  |  | )*2 | )*2 | )*2 | )*2 |  | )*2 | )*2 |  |  |  | 0 | 0 | 1 | 1 |  |  |  | 1013 | установка | установка | 1 | [6 empty] | 1441815344 | 1 | СН-2012 | 0 |  | 4 | 0 | Подрядные работы, гл. 1-5,7 | работа |  |  |  | 1024 | 1851.67 | 1.57 | 5.36 | 0.07 | 1844.74 | 2.78 | 0 | 0 | [17 empty] | 0 | 0 | 0 |  |  |  |  | 70 | 10 |  |  |  |  | 0 |  | -905773843 | 2 | 1 | -2 | 0 | 0.15 | 0 | 6655.08 | 0 | 0 | 6655.08 |  | 0 | 3 | 0 |  | 0 | 1 | 0 | 0 | 0 | 0 | 0
17 | 1 | 388 | 476 |  | 1.18-2403-8-6/1 | Техническое обслуживание и ремонт в течение года вытяжных установок производительностью по воздуху свыше 40000 м3/ч | установка | 1 | 0 | 1 |  |  |  | 52961.13 | 1091.97 | 0 | 0 | 51869.16 | 0 | 84 | 0 | 0 | 36308.41 | 5186.92 |  | -1 | 52961.13 | 1091.97 | 0 | 0 | 51869.16 | 0 | 84 | 0 | 0 | 52961.13 | 1091.97 | 0 | 0 | 51869.16 | 0 | 84 | 0 | 0 | 70 | 10 | 1 | 1 |  |  | 1 | 1 | 1 | 1 |  |  |  |  | 0 | 4 | СН-2012.1 Выпуск № 5 (в текущих ценах по состоянию на 01.10.2025 г.). 1.18-2403-8-6/1 |  |  | 0 | 0 |  | 0 | 1 | 0 | 1 | 1 | 1 | 1 | 1 | 1 |  | 70 | 10 |  |  |  | 0 | 0 | 0 | [5 empty] | 0 |  | 0 | 52961.13 | 1091.97 | 0 | 0 | 51869.16 | 0 | 84 | 0 | 0 | 36308.412 | 5186.916 | [13 empty] | 0 | 0 | 1 | 1 |  |  |  | 1013 | установка | установка | 1 | [6 empty] | 1441815344 | 1 | СН-2012 | 0 |  | 4 | 0 | Подрядные работы, гл. 1-5,7 | работа |  |  |  | 1024 | 52961.13 | 1091.97 | 0 | 0 | 51869.16 | 84 | 0 | 0 | [17 empty] | 0 | 0 | 0 |  |  |  |  | 70 | 10 |  |  |  |  | 0 |  | -1286809581 | 2 | 1 | -2 | 0 | 0 | 0 | 94456.46 | 0 | 0 | 94456.46 |  | 0 | 3 | 0 |  | 0 | 1 | 0 | 0 | 0 | 0 | 0
17 | 1 | 390 | 478 | 52 | 1.18-2403-20-4/1 | Техническое обслуживание вытяжных установок производительностью до 20000 м3/ч - ежеквартальное | установка | 1 | 0 | 1 |  |  |  | 3689.74 | 0.26 | 0 | 0 | 3689.48 | 0 | 5.56 | 0 | 0 | 2582.64 | 368.95 |  | 1473085551 | 3689.74 | 0.26 | 0 | 0 | 3689.48 | 0 | 5.56 | 0 | 0 | 1844.87 | 0.13 | 0 | 0 | 1844.74 | 0 | 2.78 | 0 | 0 | 70 | 10 | 1 | 1 |  |  | 1 | 1 | 1 | 1 |  |  |  |  | 0 | 4 | СН-2012.1 Выпуск № 5 (в текущих ценах по состоянию на 01.10.2025 г.). 1.18-2403-20-4/1 |  |  | 0 | 0 |  | 0 | 1 | 0 | 1 | 1 | 1 | 1 | 1 | 1 |  | 70 | 10 |  |  |  | 0 | 0 | 0 | [5 empty] | 0 |  | 0 | 3689.74 | 0.26 | 0 | 0 | 3689.48 | 0 | 5.56 | 0 | 0 | 2582.636 | 368.948 |  |  |  | )*2 | )*2 | )*2 | )*2 |  | )*2 | )*2 |  |  |  | 0 | 0 | 1 | 1 |  |  |  | 1013 | установка | установка | 1 | [6 empty] | 1441815344 | 1 | СН-2012 | 0 |  | 4 | 0 | Подрядные работы, гл. 1-5,7 | работа |  |  |  | 0 | 1844.87 | 0.13 | 0 | 0 | 1844.74 | 2.78 | 0 | 0 | [17 empty] | 0 | 0 | 0 |  |  |  |  | 70 | 10 |  |  |  |  | 0 |  | -1375426856 | 2 | 1 | -2 | 0 | 0 | 0 | 6641.33 | 0 | 0 | 6641.33 |  | 0 | 3 | 0 |  | 0 | 1 | 0 | 0 | 0 | 0 | 0
17 | 1 | 392 | 480 |  | 1.18-2403-20-2/1 | Техническое обслуживание вытяжных установок производительностью до 20000 м3/ч - ежемесячное | установка | 1 | 0 | 1 |  |  |  | 1990.98 | 0.26 | 0 | 0 | 1990.72 | 0 | 3 | 0 | 0 | 1393.5 | 199.07 |  | -1 | 1990.98 | 0.26 | 0 | 0 | 1990.72 | 0 | 3 | 0 | 0 | 995.49 | 0.13 | 0 | 0 | 995.36 | 0 | 1.5 | 0 | 0 | 70 | 10 | 1 | 1 |  |  | 1 | 1 | 1 | 1 |  |  |  |  | 0 | 4 | СН-2012.1 Выпуск № 5 (в текущих ценах по состоянию на 01.10.2025 г.). 1.18-2403-20-2/1 |  |  | 0 | 0 |  | 0 | 1 | 0 | 1 | 1 | 1 | 1 | 1 | 1 |  | 70 | 10 |  |  |  | 0 | 0 | 0 | [5 empty] | 0 |  | 0 | 1990.98 | 0.26 | 0 | 0 | 1990.72 | 0 | 3 | 0 | 0 | 1393.504 | 199.072 |  |  |  | )*2 | )*2 | )*2 | )*2 |  | )*2 | )*2 |  |  |  | 0 | 0 | 1 | 1 |  |  |  | 1013 | установка | установка | 1 | [6 empty] | 1441815344 | 1 | СН-2012 | 0 |  | 4 | 0 | Подрядные работы, гл. 1-5,7 | работа |  |  |  | 1024 | 995.49 | 0.13 | 0 | 0 | 995.36 | 1.5 | 0 | 0 | [17 empty] | 0 | 0 | 0 |  |  |  |  | 70 | 10 |  |  |  |  | 0 |  | 1316401234 | 2 | 1 | -2 | 0 | 0 | 0 | 3583.55 | 0 | 0 | 3583.55 |  | 0 | 3 | 0 |  | 0 | 1 | 0 | 0 | 0 | 0 | 0
17 | 1 | 396 | 484 |  | 1.18-2303-2-5/1 | Промывка воздухонагревателей (калориферов) для установок производительностью до 80000 м3/ч | шт. | 1 | 0 | 1 |  |  |  | 11624.28 | 858.24 | 3815.18 | 2404.96 | 6950.86 | 0 | 11.37 | 0 | 0 | 4865.6 | 695.09 |  | -1 | 11624.28 | 858.24 | 3815.18 | 2404.96 | 6950.86 | 0 | 11.37 | 0 | 0 | 11624.28 | 858.24 | 3815.18 | 2404.96 | 6950.86 | 0 | 11.37 | 0 | 0 | 70 | 10 | 1 | 1 |  |  | 1 | 1 | 1 | 1 |  |  |  |  | 0 | 4 | СН-2012.1 Выпуск № 5 (в текущих ценах по состоянию на 01.10.2025 г.). 1.18-2303-2-5/1 |  |  | 0 | 0 |  | 0 | 1 | 0 | 1 | 1 | 1 | 1 | 1 | 1 |  | 70 | 10 |  |  |  | 0 | 0 | 0 | [5 empty] | 0 |  | 0 | 11624.28 | 858.24 | 3815.18 | 2404.96 | 6950.86 | 0 | 11.37 | 0 | 0 | 4865.602 | 695.086 | [13 empty] | 0 | 0 | 1 | 1 |  |  |  | 16987630 | шт. | шт. | 1 | [6 empty] | 1441815344 | 1 | СН-2012 | 0 |  | 4 | 0 | Подрядные работы, гл. 1-5,7 | работа |  |  |  | 1311744 | 11624.28 | 858.24 | 3815.18 | 2404.96 | 6950.86 | 11.37 | 0 | 0 | [17 empty] | 0 | 0 | 0 |  |  |  |  | 70 | 10 |  |  |  |  | 0 |  | -766424164 | 2 | 1 | -2 | 0 | 2597.36 | 0 | 19782.33 | 0 | 0 | 19782.33 |  | 0 | 3 | 0 |  | 0 | 1 | 0 | 0 | 0 | 0 | 0
17 | 1 | 405 | 493 |  | 1.18-2403-15-2/1 | Очистка и дезинфекция приточных установок производительностью свыше 5000 м3/ч до 20000 м3/ч | установка | 1 | 0 | 1 |  |  |  | 49747.16 | 63.92 | 19028.48 | 11625.04 | 30654.76 | 0 | 55.08 | 0 | 0 | 21458.33 | 3065.48 |  | -1 | 49747.16 | 63.92 | 19028.48 | 11625.04 | 30654.76 | 0 | 55.08 | 0 | 0 | 12436.79 | 15.98 | 4757.12 | 2906.26 | 7663.69 | 0 | 13.77 | 0 | 0 | 70 | 10 | 1 | 1 |  |  | 1 | 1 | 1 | 1 |  |  |  |  | 0 | 4 | СН-2012.1 Выпуск № 5 (в текущих ценах по состоянию на 01.10.2025 г.). 1.18-2403-15-2/1 |  |  | 0 | 0 |  | 0 | 1 | 0 | 1 | 1 | 1 | 1 | 1 | 1 |  | 70 | 10 |  |  |  | 0 | 0 | 0 | [5 empty] | 0 |  | 0 | 49747.16 | 63.92 | 19028.48 | 11625.04 | 30654.76 | 0 | 55.08 | 0 | 0 | 21458.332 | 3065.476 |  |  |  | )*4 | )*4 | )*4 | )*4 |  | )*4 | )*4 |  |  |  | 0 | 0 | 1 | 1 |  |  |  | 1013 | установка | установка | 1 | [6 empty] | 1441815344 | 1 | СН-2012 | 0 |  | 4 | 0 | Подрядные работы, гл. 1-5,7 | работа |  |  |  | 1311744 | 12436.79 | 15.98 | 4757.12 | 2906.26 | 7663.69 | 13.77 | 0 | 0 | [17 empty] | 0 | 0 | 0 |  |  |  |  | 70 | 10 |  |  |  |  | 0 |  | -527866067 | 2 | 1 | -2 | 0 | 12555.04 | 0 | 86826.01 | 0 | 0 | 86826.01 |  | 0 | 3 | 0 |  | 0 | 1 | 0 | 0 | 0 | 0 | 0
17 | 1 |  | 497 |  | 1.18-2403-16-2/1 | Очистка вытяжных установок производительностью свыше 5000 м3/ч до 20000 м3/ч | установка | 1 | 0 | 1 |  |  |  | 33275.84 | 22.68 | 14859.56 | 9354.08 | 18393.6 | 0 | 30.24 | 0 | 0 | 12875.52 | 1839.36 |  | -1 | 33275.84 | 22.68 | 14859.56 | 9354.08 | 18393.6 | 0 | 30.24 | 0 | 0 | 8318.96 | 5.67 | 3714.89 | 2338.52 | 4598.4 | 0 | 7.56 | 0 | 0 | 70 | 10 | 1 | 1 |  |  | 1 | 1 | 1 | 1 |  |  |  |  | 0 | 4 | СН-2012.1 Выпуск № 5 (в текущих ценах по состоянию на 01.10.2025 г.). 1.18-2403-16-2/1 |  |  | 0 | 0 |  | 0 | 1 | 0 | 1 | 1 | 1 | 1 | 1 | 1 |  | 70 | 10 |  |  |  | 0 | 0 | 0 | [5 empty] | 0 |  | 0 | 33275.84 | 22.68 | 14859.56 | 9354.08 | 18393.6 | 0 | 30.24 | 0 | 0 | 12875.52 | 1839.36 |  |  |  | )*4 | )*4 | )*4 | )*4 |  | )*4 | )*4 |  |  |  | 0 | 0 | 1 | 1 |  |  |  | 1013 | установка | установка | 1 | [6 empty] | 1441815344 | 1 | СН-2012 | 0 |  | 4 | 0 | Подрядные работы, гл. 1-5,7 | работа |  |  |  | 1311744 | 8318.96 | 5.67 | 3714.89 | 2338.52 | 4598.4 | 7.56 | 0 | 0 | [17 empty] | 0 | 0 | 0 |  |  |  |  | 70 | 10 |  |  |  |  | 0 |  | 1801048025 | 2 | 1 | -2 | 0 | 10102.41 | 0 | 58093.13 | 0 | 0 | 58093.13 |  | 0 | 3 | 0 |  | 0 | 1 | 0 | 0 | 0 | 0 | 0
17 | 1 |  | 498 |  | 1.18-2501-4-1/1 | Технический осмотр воздухораспределительных устройств с передвижных подмостей - сопла сферического, диффузора | шт. | 18 | 0 | 18 |  |  |  | 14916.24 | 0 | 0 | 0 | 14916.24 | 0 | 28.8 | 0 | 0 | 10441.37 | 1491.62 |  | -1 | 828.68 | 0 | 0 | 0 | 828.68 | 0 | 1.6 | 0 | 0 | 207.17 | 0 | 0 | 0 | 207.17 | 0 | 0.4 | 0 | 0 | 70 | 10 | 1 | 1 |  |  | 1 | 1 | 1 | 1 |  |  |  |  | 0 | 4 | СН-2012.1 Выпуск № 5 (в текущих ценах по состоянию на 01.10.2025 г.). 1.18-2501-4-1/1 |  |  | 0 | 0 |  | 0 | 1 | 0 | 1 | 1 | 1 | 1 | 1 | 1 |  | 70 | 10 |  |  |  | 0 | 0 | 0 | [5 empty] | 0 |  | 0 | 14916.24 | 0 | 0 | 0 | 828.68 | 0 | 1.6 | 0 | 0 | 10441.368 | 1491.624 |  |  |  | )*4 | )*4 | )*4 | )*4 |  | )*4 | )*4 |  |  |  | 0 | 0 | 1 | 1 |  |  |  | 16987630 | шт. | шт. | 1 | [6 empty] | 1441815344 | 1 | СН-2012 | 0 |  | 4 | 0 | Подрядные работы, гл. 1-5,7 | работа |  |  |  | 1311744 | 207.17 | 0 | 0 | 0 | 207.17 | 0.4 | 0 | 0 | [17 empty] | 0 | 0 | 0 |  |  |  |  | 70 | 10 |  |  |  |  | 0 |  | -1777342782 | 2 | 1 | -2 | 0 | 0 | 0 | 26849.23 | 0 | 0 | 26849.23 |  | 0 | 3 | 0 |  | 0 | 1 | 0 | 0 | 0 | 0 | 0
19 | 1 |  |  |  |  | ПВ3 Приточно вытяжная устновка с рекуператором модульная LITE ONE 50 15 H.100 RL //G.1-V.1[P.1=EG.4=RX.2=RX.2-P.1]V.1-G.1[FR.C45.055A2-SP.05][HW.1- P.1]G.1¦¦//G.1(P.1-SP.05-EG.4-FR.C45.055A2) | [19 empty] | 1 | [182 empty] | 0
17 | 1 | 419 | 512 |  | 1.18-2403-5-5/1 | Техническое обслуживание и ремонт в течение года приточных установок с автоматикой, производительностью по воздуху свыше 40000 м3/ч | установка | 1 | 0 | 1 |  |  |  | 104901.62 | 6691.78 | 0 | 0 | 98209.84 | 0 | 148 | 0 | 0 | 68746.89 | 9820.98 |  | -1 | 104901.62 | 6691.78 | 0 | 0 | 98209.84 | 0 | 148 | 0 | 0 | 104901.62 | 6691.78 | 0 | 0 | 98209.84 | 0 | 148 | 0 | 0 | 70 | 10 | 1 | 1 |  |  | 1 | 1 | 1 | 1 |  |  |  |  | 0 | 4 | СН-2012.1 Выпуск № 5 (в текущих ценах по состоянию на 01.10.2025 г.). 1.18-2403-5-5/1 |  |  | 0 | 0 |  | 0 | 1 | 0 | 1 | 1 | 1 | 1 | 1 | 1 |  | 70 | 10 |  |  |  | 0 | 0 | 0 | [5 empty] | 0 |  | 0 | 104901.62 | 6691.78 | 0 | 0 | 98209.84 | 0 | 148 | 0 | 0 | 68746.888 | 9820.984 | [13 empty] | 0 | 0 | 1 | 1 |  |  |  | 1013 | установка | установка | 1 | [6 empty] | 1441815344 | 1 | СН-2012 | 0 |  | 4 | 0 | Подрядные работы, гл. 1-5,7 | работа |  |  |  | 1024 | 104901.62 | 6691.78 | 0 | 0 | 98209.84 | 148 | 0 | 0 | [17 empty] | 0 | 0 | 0 |  |  |  |  | 70 | 10 |  |  |  |  | 0 |  | 331213477 | 2 | 1 | -2 | 0 | 0 | 0 | 183469.49 | 0 | 0 | 183469.49 |  | 0 | 3 | 0 |  | 0 | 1 | 0 | 0 | 0 | 0 | 0
17 | 1 | 422 | 515 | 53 | 1.18-2403-21-6/1 | Техническое обслуживание приточных установок производительностью до 20000 м3/ч - ежеквартальное | установка | 1 | 0 | 1 |  |  |  | 6763.78 | 64.24 | 10.72 | 0.14 | 6688.82 | 0 | 10.08 | 0 | 0 | 4682.17 | 668.88 |  | 1473085551 | 6763.78 | 64.24 | 10.72 | 0.14 | 6688.82 | 0 | 10.08 | 0 | 0 | 3381.89 | 32.12 | 5.36 | 0.07 | 3344.41 | 0 | 5.04 | 0 | 0 | 70 | 10 | 1 | 1 |  |  | 1 | 1 | 1 | 1 |  |  |  |  | 0 | 4 | СН-2012.1 Выпуск № 5 (в текущих ценах по состоянию на 01.10.2025 г.). 1.18-2403-21-6/1 |  |  | 0 | 0 |  | 0 | 1 | 0 | 1 | 1 | 1 | 1 | 1 | 1 |  | 70 | 10 |  |  |  | 0 | 0 | 0 | [5 empty] | 0 |  | 0 | 6763.78 | 64.24 | 10.72 | 0.14 | 6688.82 | 0 | 10.08 | 0 | 0 | 4682.174 | 668.882 |  |  |  | )*2 | )*2 | )*2 | )*2 |  | )*2 | )*2 |  |  |  | 0 | 0 | 1 | 1 |  |  |  | 1013 | установка | установка | 1 | [6 empty] | 1441815344 | 1 | СН-2012 | 0 |  | 4 | 0 | Подрядные работы, гл. 1-5,7 | работа |  |  |  | 0 | 3381.89 | 32.12 | 5.36 | 0.07 | 3344.41 | 5.04 | 0 | 0 | [17 empty] | 0 | 0 | 0 |  |  |  |  | 70 | 10 |  |  |  |  | 0 |  | 1541964264 | 2 | 1 | -2 | 0 | 0.15 | 0 | 12114.98 | 0 | 0 | 12114.98 |  | 0 | 3 | 0 |  | 0 | 1 | 0 | 0 | 0 | 0 | 0
17 | 1 | 425 | 518 |  | 1.18-2403-21-3/1 | Техническое обслуживание приточных установок производительностью до 20000 м3/ч - ежемесячное | установка | 1 | 0 | 1 |  |  |  | 3703.34 | 3.14 | 10.72 | 0.14 | 3689.48 | 0 | 5.56 | 0 | 0 | 2582.64 | 368.95 |  | -1 | 3703.34 | 3.14 | 10.72 | 0.14 | 3689.48 | 0 | 5.56 | 0 | 0 | 1851.67 | 1.57 | 5.36 | 0.07 | 1844.74 | 0 | 2.78 | 0 | 0 | 70 | 10 | 1 | 1 |  |  | 1 | 1 | 1 | 1 |  |  |  |  | 0 | 4 | СН-2012.1 Выпуск № 5 (в текущих ценах по состоянию на 01.10.2025 г.). 1.18-2403-21-3/1 |  |  | 0 | 0 |  | 0 | 1 | 0 | 1 | 1 | 1 | 1 | 1 | 1 |  | 70 | 10 |  |  |  | 0 | 0 | 0 | [5 empty] | 0 |  | 0 | 3703.34 | 3.14 | 10.72 | 0.14 | 3689.48 | 0 | 5.56 | 0 | 0 | 2582.636 | 368.948 |  |  |  | )*2 | )*2 | )*2 | )*2 |  | )*2 | )*2 |  |  |  | 0 | 0 | 1 | 1 |  |  |  | 1013 | установка | установка | 1 | [6 empty] | 1441815344 | 1 | СН-2012 | 0 |  | 4 | 0 | Подрядные работы, гл. 1-5,7 | работа |  |  |  | 1024 | 1851.67 | 1.57 | 5.36 | 0.07 | 1844.74 | 2.78 | 0 | 0 | [17 empty] | 0 | 0 | 0 |  |  |  |  | 70 | 10 |  |  |  |  | 0 |  | -905773843 | 2 | 1 | -2 | 0 | 0.15 | 0 | 6655.08 | 0 | 0 | 6655.08 |  | 0 | 3 | 0 |  | 0 | 1 | 0 | 0 | 0 | 0 | 0
17 | 1 | 435 | 528 |  | 1.18-2403-8-6/1 | Техническое обслуживание и ремонт в течение года вытяжных установок производительностью по воздуху свыше 40000 м3/ч | установка | 1 | 0 | 1 |  |  |  | 52961.13 | 1091.97 | 0 | 0 | 51869.16 | 0 | 84 | 0 | 0 | 36308.41 | 5186.92 |  | -1 | 52961.13 | 1091.97 | 0 | 0 | 51869.16 | 0 | 84 | 0 | 0 | 52961.13 | 1091.97 | 0 | 0 | 51869.16 | 0 | 84 | 0 | 0 | 70 | 10 | 1 | 1 |  |  | 1 | 1 | 1 | 1 |  |  |  |  | 0 | 4 | СН-2012.1 Выпуск № 5 (в текущих ценах по состоянию на 01.10.2025 г.). 1.18-2403-8-6/1 |  |  | 0 | 0 |  | 0 | 1 | 0 | 1 | 1 | 1 | 1 | 1 | 1 |  | 70 | 10 |  |  |  | 0 | 0 | 0 | [5 empty] | 0 |  | 0 | 52961.13 | 1091.97 | 0 | 0 | 51869.16 | 0 | 84 | 0 | 0 | 36308.412 | 5186.916 | [13 empty] | 0 | 0 | 1 | 1 |  |  |  | 1013 | установка | установка | 1 | [6 empty] | 1441815344 | 1 | СН-2012 | 0 |  | 4 | 0 | Подрядные работы, гл. 1-5,7 | работа |  |  |  | 1024 | 52961.13 | 1091.97 | 0 | 0 | 51869.16 | 84 | 0 | 0 | [17 empty] | 0 | 0 | 0 |  |  |  |  | 70 | 10 |  |  |  |  | 0 |  | -1286809581 | 2 | 1 | -2 | 0 | 0 | 0 | 94456.46 | 0 | 0 | 94456.46 |  | 0 | 3 | 0 |  | 0 | 1 | 0 | 0 | 0 | 0 | 0
17 | 1 | 437 | 530 | 54 | 1.18-2403-20-4/1 | Техническое обслуживание вытяжных установок производительностью до 20000 м3/ч - ежеквартальное | установка | 1 | 0 | 1 |  |  |  | 3689.74 | 0.26 | 0 | 0 | 3689.48 | 0 | 5.56 | 0 | 0 | 2582.64 | 368.95 |  | 1473085551 | 3689.74 | 0.26 | 0 | 0 | 3689.48 | 0 | 5.56 | 0 | 0 | 1844.87 | 0.13 | 0 | 0 | 1844.74 | 0 | 2.78 | 0 | 0 | 70 | 10 | 1 | 1 |  |  | 1 | 1 | 1 | 1 |  |  |  |  | 0 | 4 | СН-2012.1 Выпуск № 5 (в текущих ценах по состоянию на 01.10.2025 г.). 1.18-2403-20-4/1 |  |  | 0 | 0 |  | 0 | 1 | 0 | 1 | 1 | 1 | 1 | 1 | 1 |  | 70 | 10 |  |  |  | 0 | 0 | 0 | [5 empty] | 0 |  | 0 | 3689.74 | 0.26 | 0 | 0 | 3689.48 | 0 | 5.56 | 0 | 0 | 2582.636 | 368.948 |  |  |  | )*2 | )*2 | )*2 | )*2 |  | )*2 | )*2 |  |  |  | 0 | 0 | 1 | 1 |  |  |  | 1013 | установка | установка | 1 | [6 empty] | 1441815344 | 1 | СН-2012 | 0 |  | 4 | 0 | Подрядные работы, гл. 1-5,7 | работа |  |  |  | 0 | 1844.87 | 0.13 | 0 | 0 | 1844.74 | 2.78 | 0 | 0 | [17 empty] | 0 | 0 | 0 |  |  |  |  | 70 | 10 |  |  |  |  | 0 |  | -1375426856 | 2 | 1 | -2 | 0 | 0 | 0 | 6641.33 | 0 | 0 | 6641.33 |  | 0 | 3 | 0 |  | 0 | 1 | 0 | 0 | 0 | 0 | 0
17 | 1 | 439 | 532 |  | 1.18-2403-20-2/1 | Техническое обслуживание вытяжных установок производительностью до 20000 м3/ч - ежемесячное | установка | 1 | 0 | 1 |  |  |  | 1990.98 | 0.26 | 0 | 0 | 1990.72 | 0 | 3 | 0 | 0 | 1393.5 | 199.07 |  | -1 | 1990.98 | 0.26 | 0 | 0 | 1990.72 | 0 | 3 | 0 | 0 | 995.49 | 0.13 | 0 | 0 | 995.36 | 0 | 1.5 | 0 | 0 | 70 | 10 | 1 | 1 |  |  | 1 | 1 | 1 | 1 |  |  |  |  | 0 | 4 | СН-2012.1 Выпуск № 5 (в текущих ценах по состоянию на 01.10.2025 г.). 1.18-2403-20-2/1 |  |  | 0 | 0 |  | 0 | 1 | 0 | 1 | 1 | 1 | 1 | 1 | 1 |  | 70 | 10 |  |  |  | 0 | 0 | 0 | [5 empty] | 0 |  | 0 | 1990.98 | 0.26 | 0 | 0 | 1990.72 | 0 | 3 | 0 | 0 | 1393.504 | 199.072 |  |  |  | )*2 | )*2 | )*2 | )*2 |  | )*2 | )*2 |  |  |  | 0 | 0 | 1 | 1 |  |  |  | 1013 | установка | установка | 1 | [6 empty] | 1441815344 | 1 | СН-2012 | 0 |  | 4 | 0 | Подрядные работы, гл. 1-5,7 | работа |  |  |  | 1024 | 995.49 | 0.13 | 0 | 0 | 995.36 | 1.5 | 0 | 0 | [17 empty] | 0 | 0 | 0 |  |  |  |  | 70 | 10 |  |  |  |  | 0 |  | 1316401234 | 2 | 1 | -2 | 0 | 0 | 0 | 3583.55 | 0 | 0 | 3583.55 |  | 0 | 3 | 0 |  | 0 | 1 | 0 | 0 | 0 | 0 | 0
17 | 1 | 443 | 536 |  | 1.18-2303-2-5/1 | Промывка воздухонагревателей (калориферов) для установок производительностью до 80000 м3/ч | шт. | 1 | 0 | 1 |  |  |  | 11624.28 | 858.24 | 3815.18 | 2404.96 | 6950.86 | 0 | 11.37 | 0 | 0 | 4865.6 | 695.09 |  | -1 | 11624.28 | 858.24 | 3815.18 | 2404.96 | 6950.86 | 0 | 11.37 | 0 | 0 | 11624.28 | 858.24 | 3815.18 | 2404.96 | 6950.86 | 0 | 11.37 | 0 | 0 | 70 | 10 | 1 | 1 |  |  | 1 | 1 | 1 | 1 |  |  |  |  | 0 | 4 | СН-2012.1 Выпуск № 5 (в текущих ценах по состоянию на 01.10.2025 г.). 1.18-2303-2-5/1 |  |  | 0 | 0 |  | 0 | 1 | 0 | 1 | 1 | 1 | 1 | 1 | 1 |  | 70 | 10 |  |  |  | 0 | 0 | 0 | [5 empty] | 0 |  | 0 | 11624.28 | 858.24 | 3815.18 | 2404.96 | 6950.86 | 0 | 11.37 | 0 | 0 | 4865.602 | 695.086 | [13 empty] | 0 | 0 | 1 | 1 |  |  |  | 16987630 | шт. | шт. | 1 | [6 empty] | 1441815344 | 1 | СН-2012 | 0 |  | 4 | 0 | Подрядные работы, гл. 1-5,7 | работа |  |  |  | 1311744 | 11624.28 | 858.24 | 3815.18 | 2404.96 | 6950.86 | 11.37 | 0 | 0 | [17 empty] | 0 | 0 | 0 |  |  |  |  | 70 | 10 |  |  |  |  | 0 |  | -766424164 | 2 | 1 | -2 | 0 | 2597.36 | 0 | 19782.33 | 0 | 0 | 19782.33 |  | 0 | 3 | 0 |  | 0 | 1 | 0 | 0 | 0 | 0 | 0
17 | 1 | 452 | 545 |  | 1.18-2403-15-2/1 | Очистка и дезинфекция приточных установок производительностью свыше 5000 м3/ч до 20000 м3/ч | установка | 1 | 0 | 1 |  |  |  | 49747.16 | 63.92 | 19028.48 | 11625.04 | 30654.76 | 0 | 55.08 | 0 | 0 | 21458.33 | 3065.48 |  | -1 | 49747.16 | 63.92 | 19028.48 | 11625.04 | 30654.76 | 0 | 55.08 | 0 | 0 | 12436.79 | 15.98 | 4757.12 | 2906.26 | 7663.69 | 0 | 13.77 | 0 | 0 | 70 | 10 | 1 | 1 |  |  | 1 | 1 | 1 | 1 |  |  |  |  | 0 | 4 | СН-2012.1 Выпуск № 5 (в текущих ценах по состоянию на 01.10.2025 г.). 1.18-2403-15-2/1 |  |  | 0 | 0 |  | 0 | 1 | 0 | 1 | 1 | 1 | 1 | 1 | 1 |  | 70 | 10 |  |  |  | 0 | 0 | 0 | [5 empty] | 0 |  | 0 | 49747.16 | 63.92 | 19028.48 | 11625.04 | 30654.76 | 0 | 55.08 | 0 | 0 | 21458.332 | 3065.476 |  |  |  | )*4 | )*4 | )*4 | )*4 |  | )*4 | )*4 |  |  |  | 0 | 0 | 1 | 1 |  |  |  | 1013 | установка | установка | 1 | [6 empty] | 1441815344 | 1 | СН-2012 | 0 |  | 4 | 0 | Подрядные работы, гл. 1-5,7 | работа |  |  |  | 1311744 | 12436.79 | 15.98 | 4757.12 | 2906.26 | 7663.69 | 13.77 | 0 | 0 | [17 empty] | 0 | 0 | 0 |  |  |  |  | 70 | 10 |  |  |  |  | 0 |  | -527866067 | 2 | 1 | -2 | 0 | 12555.04 | 0 | 86826.01 | 0 | 0 | 86826.01 |  | 0 | 3 | 0 |  | 0 | 1 | 0 | 0 | 0 | 0 | 0
17 | 1 |  | 549 |  | 1.18-2403-16-2/1 | Очистка вытяжных установок производительностью свыше 5000 м3/ч до 20000 м3/ч | установка | 1 | 0 | 1 |  |  |  | 33275.84 | 22.68 | 14859.56 | 9354.08 | 18393.6 | 0 | 30.24 | 0 | 0 | 12875.52 | 1839.36 |  | -1 | 33275.84 | 22.68 | 14859.56 | 9354.08 | 18393.6 | 0 | 30.24 | 0 | 0 | 8318.96 | 5.67 | 3714.89 | 2338.52 | 4598.4 | 0 | 7.56 | 0 | 0 | 70 | 10 | 1 | 1 |  |  | 1 | 1 | 1 | 1 |  |  |  |  | 0 | 4 | СН-2012.1 Выпуск № 5 (в текущих ценах по состоянию на 01.10.2025 г.). 1.18-2403-16-2/1 |  |  | 0 | 0 |  | 0 | 1 | 0 | 1 | 1 | 1 | 1 | 1 | 1 |  | 70 | 10 |  |  |  | 0 | 0 | 0 | [5 empty] | 0 |  | 0 | 33275.84 | 22.68 | 14859.56 | 9354.08 | 18393.6 | 0 | 30.24 | 0 | 0 | 12875.52 | 1839.36 |  |  |  | )*4 | )*4 | )*4 | )*4 |  | )*4 | )*4 |  |  |  | 0 | 0 | 1 | 1 |  |  |  | 1013 | установка | установка | 1 | [6 empty] | 1441815344 | 1 | СН-2012 | 0 |  | 4 | 0 | Подрядные работы, гл. 1-5,7 | работа |  |  |  | 1311744 | 8318.96 | 5.67 | 3714.89 | 2338.52 | 4598.4 | 7.56 | 0 | 0 | [17 empty] | 0 | 0 | 0 |  |  |  |  | 70 | 10 |  |  |  |  | 0 |  | 1801048025 | 2 | 1 | -2 | 0 | 10102.41 | 0 | 58093.13 | 0 | 0 | 58093.13 |  | 0 | 3 | 0 |  | 0 | 1 | 0 | 0 | 0 | 0 | 0
17 | 1 |  | 550 |  | 1.18-2501-4-1/1 | Технический осмотр воздухораспределительных устройств с передвижных подмостей - сопла сферического, диффузора | шт. | 18 | 0 | 18 |  |  |  | 14916.24 | 0 | 0 | 0 | 14916.24 | 0 | 28.8 | 0 | 0 | 10441.37 | 1491.62 |  | -1 | 828.68 | 0 | 0 | 0 | 828.68 | 0 | 1.6 | 0 | 0 | 207.17 | 0 | 0 | 0 | 207.17 | 0 | 0.4 | 0 | 0 | 70 | 10 | 1 | 1 |  |  | 1 | 1 | 1 | 1 |  |  |  |  | 0 | 4 | СН-2012.1 Выпуск № 5 (в текущих ценах по состоянию на 01.10.2025 г.). 1.18-2501-4-1/1 |  |  | 0 | 0 |  | 0 | 1 | 0 | 1 | 1 | 1 | 1 | 1 | 1 |  | 70 | 10 |  |  |  | 0 | 0 | 0 | [5 empty] | 0 |  | 0 | 14916.24 | 0 | 0 | 0 | 828.68 | 0 | 1.6 | 0 | 0 | 10441.368 | 1491.624 |  |  |  | )*4 | )*4 | )*4 | )*4 |  | )*4 | )*4 |  |  |  | 0 | 0 | 1 | 1 |  |  |  | 16987630 | шт. | шт. | 1 | [6 empty] | 1441815344 | 1 | СН-2012 | 0 |  | 4 | 0 | Подрядные работы, гл. 1-5,7 | работа |  |  |  | 1311744 | 207.17 | 0 | 0 | 0 | 207.17 | 0.4 | 0 | 0 | [17 empty] | 0 | 0 | 0 |  |  |  |  | 70 | 10 |  |  |  |  | 0 |  | -1777342782 | 2 | 1 | -2 | 0 | 0 | 0 | 26849.23 | 0 | 0 | 26849.23 |  | 0 | 3 | 0 |  | 0 | 1 | 0 | 0 | 0 | 0 | 0
19 | 1 |  |  |  |  | ПВ4 Приточно вытяжная устновка с рекуператором модульная LITE ONE 50 15 H.100 RL //G.1-V.1[P.1=EG.4=RX.2=RX.2-P.1]V.1-G.1[FR.C45.055A2-SP.05][HW.1- P.1]G.1¦¦//G.1(P.1-SP.05-EG.4-FR.C45.055A2) | [19 empty] | 1 | [182 empty] | 0
17 | 1 | 466 | 564 |  | 1.18-2403-5-5/1 | Техническое обслуживание и ремонт в течение года приточных установок с автоматикой, производительностью по воздуху свыше 40000 м3/ч | установка | 1 | 0 | 1 |  |  |  | 104901.62 | 6691.78 | 0 | 0 | 98209.84 | 0 | 148 | 0 | 0 | 68746.89 | 9820.98 |  | -1 | 104901.62 | 6691.78 | 0 | 0 | 98209.84 | 0 | 148 | 0 | 0 | 104901.62 | 6691.78 | 0 | 0 | 98209.84 | 0 | 148 | 0 | 0 | 70 | 10 | 1 | 1 |  |  | 1 | 1 | 1 | 1 |  |  |  |  | 0 | 4 | СН-2012.1 Выпуск № 5 (в текущих ценах по состоянию на 01.10.2025 г.). 1.18-2403-5-5/1 |  |  | 0 | 0 |  | 0 | 1 | 0 | 1 | 1 | 1 | 1 | 1 | 1 |  | 70 | 10 |  |  |  | 0 | 0 | 0 | [5 empty] | 0 |  | 0 | 104901.62 | 6691.78 | 0 | 0 | 98209.84 | 0 | 148 | 0 | 0 | 68746.888 | 9820.984 | [13 empty] | 0 | 0 | 1 | 1 |  |  |  | 1013 | установка | установка | 1 | [6 empty] | 1441815344 | 1 | СН-2012 | 0 |  | 4 | 0 | Подрядные работы, гл. 1-5,7 | работа |  |  |  | 1024 | 104901.62 | 6691.78 | 0 | 0 | 98209.84 | 148 | 0 | 0 | [17 empty] | 0 | 0 | 0 |  |  |  |  | 70 | 10 |  |  |  |  | 0 |  | 331213477 | 2 | 1 | -2 | 0 | 0 | 0 | 183469.49 | 0 | 0 | 183469.49 |  | 0 | 3 | 0 |  | 0 | 1 | 0 | 0 | 0 | 0 | 0
17 | 1 | 469 | 567 | 55 | 1.18-2403-21-6/1 | Техническое обслуживание приточных установок производительностью до 20000 м3/ч - ежеквартальное | установка | 1 | 0 | 1 |  |  |  | 6763.78 | 64.24 | 10.72 | 0.14 | 6688.82 | 0 | 10.08 | 0 | 0 | 4682.17 | 668.88 |  | 1473085551 | 6763.78 | 64.24 | 10.72 | 0.14 | 6688.82 | 0 | 10.08 | 0 | 0 | 3381.89 | 32.12 | 5.36 | 0.07 | 3344.41 | 0 | 5.04 | 0 | 0 | 70 | 10 | 1 | 1 |  |  | 1 | 1 | 1 | 1 |  |  |  |  | 0 | 4 | СН-2012.1 Выпуск № 5 (в текущих ценах по состоянию на 01.10.2025 г.). 1.18-2403-21-6/1 |  |  | 0 | 0 |  | 0 | 1 | 0 | 1 | 1 | 1 | 1 | 1 | 1 |  | 70 | 10 |  |  |  | 0 | 0 | 0 | [5 empty] | 0 |  | 0 | 6763.78 | 64.24 | 10.72 | 0.14 | 6688.82 | 0 | 10.08 | 0 | 0 | 4682.174 | 668.882 |  |  |  | )*2 | )*2 | )*2 | )*2 |  | )*2 | )*2 |  |  |  | 0 | 0 | 1 | 1 |  |  |  | 1013 | установка | установка | 1 | [6 empty] | 1441815344 | 1 | СН-2012 | 0 |  | 4 | 0 | Подрядные работы, гл. 1-5,7 | работа |  |  |  | 0 | 3381.89 | 32.12 | 5.36 | 0.07 | 3344.41 | 5.04 | 0 | 0 | [17 empty] | 0 | 0 | 0 |  |  |  |  | 70 | 10 |  |  |  |  | 0 |  | 1541964264 | 2 | 1 | -2 | 0 | 0.15 | 0 | 12114.98 | 0 | 0 | 12114.98 |  | 0 | 3 | 0 |  | 0 | 1 | 0 | 0 | 0 | 0 | 0
17 | 1 | 472 | 570 |  | 1.18-2403-21-3/1 | Техническое обслуживание приточных установок производительностью до 20000 м3/ч - ежемесячное | установка | 1 | 0 | 1 |  |  |  | 3703.34 | 3.14 | 10.72 | 0.14 | 3689.48 | 0 | 5.56 | 0 | 0 | 2582.64 | 368.95 |  | -1 | 3703.34 | 3.14 | 10.72 | 0.14 | 3689.48 | 0 | 5.56 | 0 | 0 | 1851.67 | 1.57 | 5.36 | 0.07 | 1844.74 | 0 | 2.78 | 0 | 0 | 70 | 10 | 1 | 1 |  |  | 1 | 1 | 1 | 1 |  |  |  |  | 0 | 4 | СН-2012.1 Выпуск № 5 (в текущих ценах по состоянию на 01.10.2025 г.). 1.18-2403-21-3/1 |  |  | 0 | 0 |  | 0 | 1 | 0 | 1 | 1 | 1 | 1 | 1 | 1 |  | 70 | 10 |  |  |  | 0 | 0 | 0 | [5 empty] | 0 |  | 0 | 3703.34 | 3.14 | 10.72 | 0.14 | 3689.48 | 0 | 5.56 | 0 | 0 | 2582.636 | 368.948 |  |  |  | )*2 | )*2 | )*2 | )*2 |  | )*2 | )*2 |  |  |  | 0 | 0 | 1 | 1 |  |  |  | 1013 | установка | установка | 1 | [6 empty] | 1441815344 | 1 | СН-2012 | 0 |  | 4 | 0 | Подрядные работы, гл. 1-5,7 | работа |  |  |  | 1024 | 1851.67 | 1.57 | 5.36 | 0.07 | 1844.74 | 2.78 | 0 | 0 | [17 empty] | 0 | 0 | 0 |  |  |  |  | 70 | 10 |  |  |  |  | 0 |  | -905773843 | 2 | 1 | -2 | 0 | 0.15 | 0 | 6655.08 | 0 | 0 | 6655.08 |  | 0 | 3 | 0 |  | 0 | 1 | 0 | 0 | 0 | 0 | 0
17 | 1 | 482 | 580 |  | 1.18-2403-8-6/1 | Техническое обслуживание и ремонт в течение года вытяжных установок производительностью по воздуху свыше 40000 м3/ч | установка | 1 | 0 | 1 |  |  |  | 52961.13 | 1091.97 | 0 | 0 | 51869.16 | 0 | 84 | 0 | 0 | 36308.41 | 5186.92 |  | -1 | 52961.13 | 1091.97 | 0 | 0 | 51869.16 | 0 | 84 | 0 | 0 | 52961.13 | 1091.97 | 0 | 0 | 51869.16 | 0 | 84 | 0 | 0 | 70 | 10 | 1 | 1 |  |  | 1 | 1 | 1 | 1 |  |  |  |  | 0 | 4 | СН-2012.1 Выпуск № 5 (в текущих ценах по состоянию на 01.10.2025 г.). 1.18-2403-8-6/1 |  |  | 0 | 0 |  | 0 | 1 | 0 | 1 | 1 | 1 | 1 | 1 | 1 |  | 70 | 10 |  |  |  | 0 | 0 | 0 | [5 empty] | 0 |  | 0 | 52961.13 | 1091.97 | 0 | 0 | 51869.16 | 0 | 84 | 0 | 0 | 36308.412 | 5186.916 | [13 empty] | 0 | 0 | 1 | 1 |  |  |  | 1013 | установка | установка | 1 | [6 empty] | 1441815344 | 1 | СН-2012 | 0 |  | 4 | 0 | Подрядные работы, гл. 1-5,7 | работа |  |  |  | 1024 | 52961.13 | 1091.97 | 0 | 0 | 51869.16 | 84 | 0 | 0 | [17 empty] | 0 | 0 | 0 |  |  |  |  | 70 | 10 |  |  |  |  | 0 |  | -1286809581 | 2 | 1 | -2 | 0 | 0 | 0 | 94456.46 | 0 | 0 | 94456.46 |  | 0 | 3 | 0 |  | 0 | 1 | 0 | 0 | 0 | 0 | 0
17 | 1 | 484 | 582 | 56 | 1.18-2403-20-4/1 | Техническое обслуживание вытяжных установок производительностью до 20000 м3/ч - ежеквартальное | установка | 1 | 0 | 1 |  |  |  | 3689.74 | 0.26 | 0 | 0 | 3689.48 | 0 | 5.56 | 0 | 0 | 2582.64 | 368.95 |  | 1473085551 | 3689.74 | 0.26 | 0 | 0 | 3689.48 | 0 | 5.56 | 0 | 0 | 1844.87 | 0.13 | 0 | 0 | 1844.74 | 0 | 2.78 | 0 | 0 | 70 | 10 | 1 | 1 |  |  | 1 | 1 | 1 | 1 |  |  |  |  | 0 | 4 | СН-2012.1 Выпуск № 5 (в текущих ценах по состоянию на 01.10.2025 г.). 1.18-2403-20-4/1 |  |  | 0 | 0 |  | 0 | 1 | 0 | 1 | 1 | 1 | 1 | 1 | 1 |  | 70 | 10 |  |  |  | 0 | 0 | 0 | [5 empty] | 0 |  | 0 | 3689.74 | 0.26 | 0 | 0 | 3689.48 | 0 | 5.56 | 0 | 0 | 2582.636 | 368.948 |  |  |  | )*2 | )*2 | )*2 | )*2 |  | )*2 | )*2 |  |  |  | 0 | 0 | 1 | 1 |  |  |  | 1013 | установка | установка | 1 | [6 empty] | 1441815344 | 1 | СН-2012 | 0 |  | 4 | 0 | Подрядные работы, гл. 1-5,7 | работа |  |  |  | 0 | 1844.87 | 0.13 | 0 | 0 | 1844.74 | 2.78 | 0 | 0 | [17 empty] | 0 | 0 | 0 |  |  |  |  | 70 | 10 |  |  |  |  | 0 |  | -1375426856 | 2 | 1 | -2 | 0 | 0 | 0 | 6641.33 | 0 | 0 | 6641.33 |  | 0 | 3 | 0 |  | 0 | 1 | 0 | 0 | 0 | 0 | 0
17 | 1 | 486 | 584 |  | 1.18-2403-20-2/1 | Техническое обслуживание вытяжных установок производительностью до 20000 м3/ч - ежемесячное | установка | 1 | 0 | 1 |  |  |  | 1990.98 | 0.26 | 0 | 0 | 1990.72 | 0 | 3 | 0 | 0 | 1393.5 | 199.07 |  | -1 | 1990.98 | 0.26 | 0 | 0 | 1990.72 | 0 | 3 | 0 | 0 | 995.49 | 0.13 | 0 | 0 | 995.36 | 0 | 1.5 | 0 | 0 | 70 | 10 | 1 | 1 |  |  | 1 | 1 | 1 | 1 |  |  |  |  | 0 | 4 | СН-2012.1 Выпуск № 5 (в текущих ценах по состоянию на 01.10.2025 г.). 1.18-2403-20-2/1 |  |  | 0 | 0 |  | 0 | 1 | 0 | 1 | 1 | 1 | 1 | 1 | 1 |  | 70 | 10 |  |  |  | 0 | 0 | 0 | [5 empty] | 0 |  | 0 | 1990.98 | 0.26 | 0 | 0 | 1990.72 | 0 | 3 | 0 | 0 | 1393.504 | 199.072 |  |  |  | )*2 | )*2 | )*2 | )*2 |  | )*2 | )*2 |  |  |  | 0 | 0 | 1 | 1 |  |  |  | 1013 | установка | установка | 1 | [6 empty] | 1441815344 | 1 | СН-2012 | 0 |  | 4 | 0 | Подрядные работы, гл. 1-5,7 | работа |  |  |  | 1024 | 995.49 | 0.13 | 0 | 0 | 995.36 | 1.5 | 0 | 0 | [17 empty] | 0 | 0 | 0 |  |  |  |  | 70 | 10 |  |  |  |  | 0 |  | 1316401234 | 2 | 1 | -2 | 0 | 0 | 0 | 3583.55 | 0 | 0 | 3583.55 |  | 0 | 3 | 0 |  | 0 | 1 | 0 | 0 | 0 | 0 | 0
17 | 1 | 490 | 588 |  | 1.18-2303-2-5/1 | Промывка воздухонагревателей (калориферов) для установок производительностью до 80000 м3/ч | шт. | 1 | 0 | 1 |  |  |  | 11624.28 | 858.24 | 3815.18 | 2404.96 | 6950.86 | 0 | 11.37 | 0 | 0 | 4865.6 | 695.09 |  | -1 | 11624.28 | 858.24 | 3815.18 | 2404.96 | 6950.86 | 0 | 11.37 | 0 | 0 | 11624.28 | 858.24 | 3815.18 | 2404.96 | 6950.86 | 0 | 11.37 | 0 | 0 | 70 | 10 | 1 | 1 |  |  | 1 | 1 | 1 | 1 |  |  |  |  | 0 | 4 | СН-2012.1 Выпуск № 5 (в текущих ценах по состоянию на 01.10.2025 г.). 1.18-2303-2-5/1 |  |  | 0 | 0 |  | 0 | 1 | 0 | 1 | 1 | 1 | 1 | 1 | 1 |  | 70 | 10 |  |  |  | 0 | 0 | 0 | [5 empty] | 0 |  | 0 | 11624.28 | 858.24 | 3815.18 | 2404.96 | 6950.86 | 0 | 11.37 | 0 | 0 | 4865.602 | 695.086 | [13 empty] | 0 | 0 | 1 | 1 |  |  |  | 16987630 | шт. | шт. | 1 | [6 empty] | 1441815344 | 1 | СН-2012 | 0 |  | 4 | 0 | Подрядные работы, гл. 1-5,7 | работа |  |  |  | 1311744 | 11624.28 | 858.24 | 3815.18 | 2404.96 | 6950.86 | 11.37 | 0 | 0 | [17 empty] | 0 | 0 | 0 |  |  |  |  | 70 | 10 |  |  |  |  | 0 |  | -766424164 | 2 | 1 | -2 | 0 | 2597.36 | 0 | 19782.33 | 0 | 0 | 19782.33 |  | 0 | 3 | 0 |  | 0 | 1 | 0 | 0 | 0 | 0 | 0
17 | 1 | 499 | 597 |  | 1.18-2403-15-2/1 | Очистка и дезинфекция приточных установок производительностью свыше 5000 м3/ч до 20000 м3/ч | установка | 1 | 0 | 1 |  |  |  | 49747.16 | 63.92 | 19028.48 | 11625.04 | 30654.76 | 0 | 55.08 | 0 | 0 | 21458.33 | 3065.48 |  | -1 | 49747.16 | 63.92 | 19028.48 | 11625.04 | 30654.76 | 0 | 55.08 | 0 | 0 | 12436.79 | 15.98 | 4757.12 | 2906.26 | 7663.69 | 0 | 13.77 | 0 | 0 | 70 | 10 | 1 | 1 |  |  | 1 | 1 | 1 | 1 |  |  |  |  | 0 | 4 | СН-2012.1 Выпуск № 5 (в текущих ценах по состоянию на 01.10.2025 г.). 1.18-2403-15-2/1 |  |  | 0 | 0 |  | 0 | 1 | 0 | 1 | 1 | 1 | 1 | 1 | 1 |  | 70 | 10 |  |  |  | 0 | 0 | 0 | [5 empty] | 0 |  | 0 | 49747.16 | 63.92 | 19028.48 | 11625.04 | 30654.76 | 0 | 55.08 | 0 | 0 | 21458.332 | 3065.476 |  |  |  | )*4 | )*4 | )*4 | )*4 |  | )*4 | )*4 |  |  |  | 0 | 0 | 1 | 1 |  |  |  | 1013 | установка | установка | 1 | [6 empty] | 1441815344 | 1 | СН-2012 | 0 |  | 4 | 0 | Подрядные работы, гл. 1-5,7 | работа |  |  |  | 1311744 | 12436.79 | 15.98 | 4757.12 | 2906.26 | 7663.69 | 13.77 | 0 | 0 | [17 empty] | 0 | 0 | 0 |  |  |  |  | 70 | 10 |  |  |  |  | 0 |  | -527866067 | 2 | 1 | -2 | 0 | 12555.04 | 0 | 86826.01 | 0 | 0 | 86826.01 |  | 0 | 3 | 0 |  | 0 | 1 | 0 | 0 | 0 | 0 | 0
17 | 1 |  | 601 |  | 1.18-2403-16-2/1 | Очистка вытяжных установок производительностью свыше 5000 м3/ч до 20000 м3/ч | установка | 1 | 0 | 1 |  |  |  | 33275.84 | 22.68 | 14859.56 | 9354.08 | 18393.6 | 0 | 30.24 | 0 | 0 | 12875.52 | 1839.36 |  | -1 | 33275.84 | 22.68 | 14859.56 | 9354.08 | 18393.6 | 0 | 30.24 | 0 | 0 | 8318.96 | 5.67 | 3714.89 | 2338.52 | 4598.4 | 0 | 7.56 | 0 | 0 | 70 | 10 | 1 | 1 |  |  | 1 | 1 | 1 | 1 |  |  |  |  | 0 | 4 | СН-2012.1 Выпуск № 5 (в текущих ценах по состоянию на 01.10.2025 г.). 1.18-2403-16-2/1 |  |  | 0 | 0 |  | 0 | 1 | 0 | 1 | 1 | 1 | 1 | 1 | 1 |  | 70 | 10 |  |  |  | 0 | 0 | 0 | [5 empty] | 0 |  | 0 | 33275.84 | 22.68 | 14859.56 | 9354.08 | 18393.6 | 0 | 30.24 | 0 | 0 | 12875.52 | 1839.36 |  |  |  | )*4 | )*4 | )*4 | )*4 |  | )*4 | )*4 |  |  |  | 0 | 0 | 1 | 1 |  |  |  | 1013 | установка | установка | 1 | [6 empty] | 1441815344 | 1 | СН-2012 | 0 |  | 4 | 0 | Подрядные работы, гл. 1-5,7 | работа |  |  |  | 1311744 | 8318.96 | 5.67 | 3714.89 | 2338.52 | 4598.4 | 7.56 | 0 | 0 | [17 empty] | 0 | 0 | 0 |  |  |  |  | 70 | 10 |  |  |  |  | 0 |  | 1801048025 | 2 | 1 | -2 | 0 | 10102.41 | 0 | 58093.13 | 0 | 0 | 58093.13 |  | 0 | 3 | 0 |  | 0 | 1 | 0 | 0 | 0 | 0 | 0
17 | 1 |  | 602 |  | 1.18-2501-4-1/1 | Технический осмотр воздухораспределительных устройств с передвижных подмостей - сопла сферического, диффузора | шт. | 18 | 0 | 18 |  |  |  | 14916.24 | 0 | 0 | 0 | 14916.24 | 0 | 28.8 | 0 | 0 | 10441.37 | 1491.62 |  | -1 | 828.68 | 0 | 0 | 0 | 828.68 | 0 | 1.6 | 0 | 0 | 207.17 | 0 | 0 | 0 | 207.17 | 0 | 0.4 | 0 | 0 | 70 | 10 | 1 | 1 |  |  | 1 | 1 | 1 | 1 |  |  |  |  | 0 | 4 | СН-2012.1 Выпуск № 5 (в текущих ценах по состоянию на 01.10.2025 г.). 1.18-2501-4-1/1 |  |  | 0 | 0 |  | 0 | 1 | 0 | 1 | 1 | 1 | 1 | 1 | 1 |  | 70 | 10 |  |  |  | 0 | 0 | 0 | [5 empty] | 0 |  | 0 | 14916.24 | 0 | 0 | 0 | 828.68 | 0 | 1.6 | 0 | 0 | 10441.368 | 1491.624 |  |  |  | )*4 | )*4 | )*4 | )*4 |  | )*4 | )*4 |  |  |  | 0 | 0 | 1 | 1 |  |  |  | 16987630 | шт. | шт. | 1 | [6 empty] | 1441815344 | 1 | СН-2012 | 0 |  | 4 | 0 | Подрядные работы, гл. 1-5,7 | работа |  |  |  | 1311744 | 207.17 | 0 | 0 | 0 | 207.17 | 0.4 | 0 | 0 | [17 empty] | 0 | 0 | 0 |  |  |  |  | 70 | 10 |  |  |  |  | 0 |  | -1777342782 | 2 | 1 | -2 | 0 | 0 | 0 | 26849.23 | 0 | 0 | 26849.23 |  | 0 | 3 | 0 |  | 0 | 1 | 0 | 0 | 0 | 0 | 0
19 | 1 |  |  |  |  | П1 Установка: LITE ONE CS 160 /V.1/EG.3/HE.1.0.06/G.1/FBP.E22.2E/G.1/ST.06 | [19 empty] | 1 | [182 empty] | 0
17 | 1 | 513 | 616 |  | 1.18-2403-5-1/1 | Техническое обслуживание и ремонт в течение года приточных установок с автоматикой, производительностью по воздуху до 5000 м3/ч | установка | 1 | 0 | 1 |  |  |  | 58964.81 | 3224.09 | 0 | 0 | 55740.72 | 0 | 84 | 0 | 0 | 39018.5 | 5574.07 |  | -1 | 58964.81 | 3224.09 | 0 | 0 | 55740.72 | 0 | 84 | 0 | 0 | 58964.81 | 3224.09 | 0 | 0 | 55740.72 | 0 | 84 | 0 | 0 | 70 | 10 | 1 | 1 |  |  | 1 | 1 | 1 | 1 |  |  |  |  | 0 | 4 | СН-2012.1 Выпуск № 5 (в текущих ценах по состоянию на 01.10.2025 г.). 1.18-2403-5-1/1 |  |  | 0 | 0 |  | 0 | 1 | 0 | 1 | 1 | 1 | 1 | 1 | 1 |  | 70 | 10 |  |  |  | 0 | 0 | 0 | [5 empty] | 0 |  | 0 | 58964.81 | 3224.09 | 0 | 0 | 55740.72 | 0 | 84 | 0 | 0 | 39018.504 | 5574.072 | [13 empty] | 0 | 0 | 1 | 1 |  |  |  | 1013 | установка | установка | 1 | [6 empty] | 1441815344 | 1 | СН-2012 | 0 |  | 4 | 0 | Подрядные работы, гл. 1-5,7 | работа |  |  |  | 1024 | 58964.81 | 3224.09 | 0 | 0 | 55740.72 | 84 | 0 | 0 | [17 empty] | 0 | 0 | 0 |  |  |  |  | 70 | 10 |  |  |  |  | 0 |  | -1359812122 | 2 | 1 | -2 | 0 | 0 | 0 | 103557.38 | 0 | 0 | 103557.38 |  | 0 | 3 | 0 |  | 0 | 1 | 0 | 0 | 0 | 0 | 0
17 | 1 | 516 | 619 | 57 | 1.18-2403-21-4/1 | Техническое обслуживание приточных установок производительностью до 5000 м3/ч - ежеквартальное | установка | 1 | 0 | 1 |  |  |  | 4191 | 20.16 | 3.58 | 0.04 | 4167.26 | 0 | 6.28 | 0 | 0 | 2917.08 | 416.73 |  | 1473085551 | 4191 | 20.16 | 3.58 | 0.04 | 4167.26 | 0 | 6.28 | 0 | 0 | 2095.5 | 10.08 | 1.79 | 0.02 | 2083.63 | 0 | 3.14 | 0 | 0 | 70 | 10 | 1 | 1 |  |  | 1 | 1 | 1 | 1 |  |  |  |  | 0 | 4 | СН-2012.1 Выпуск № 5 (в текущих ценах по состоянию на 01.10.2025 г.). 1.18-2403-21-4/1 |  |  | 0 | 0 |  | 0 | 1 | 0 | 1 | 1 | 1 | 1 | 1 | 1 |  | 70 | 10 |  |  |  | 0 | 0 | 0 | [5 empty] | 0 |  | 0 | 4191 | 20.16 | 3.58 | 0.04 | 4167.26 | 0 | 6.28 | 0 | 0 | 2917.082 | 416.726 |  |  |  | )*2 | )*2 | )*2 | )*2 |  | )*2 | )*2 |  |  |  | 0 | 0 | 1 | 1 |  |  |  | 1013 | установка | установка | 1 | [6 empty] | 1441815344 | 1 | СН-2012 | 0 |  | 4 | 0 | Подрядные работы, гл. 1-5,7 | работа |  |  |  | 0 | 2095.5 | 10.08 | 1.79 | 0.02 | 2083.63 | 3.14 | 0 | 0 | [17 empty] | 0 | 0 | 0 |  |  |  |  | 70 | 10 |  |  |  |  | 0 |  | 984652662 | 2 | 1 | -2 | 0 | 0.04 | 0 | 7524.85 | 0 | 0 | 7524.85 |  | 0 | 3 | 0 |  | 0 | 1 | 0 | 0 | 0 | 0 | 0
17 | 1 | 519 | 622 |  | 1.18-2403-21-1/1 | Техническое обслуживание приточных установок производительностью до 5000 м3/ч - ежемесячное | установка | 1 | 0 | 1 |  |  |  | 2075.18 | 1.26 | 3.58 | 0.04 | 2070.34 | 0 | 3.12 | 0 | 0 | 1449.24 | 207.03 |  | -1 | 2075.18 | 1.26 | 3.58 | 0.04 | 2070.34 | 0 | 3.12 | 0 | 0 | 1037.59 | 0.63 | 1.79 | 0.02 | 1035.17 | 0 | 1.56 | 0 | 0 | 70 | 10 | 1 | 1 |  |  | 1 | 1 | 1 | 1 |  |  |  |  | 0 | 4 | СН-2012.1 Выпуск № 5 (в текущих ценах по состоянию на 01.10.2025 г.). 1.18-2403-21-1/1 |  |  | 0 | 0 |  | 0 | 1 | 0 | 1 | 1 | 1 | 1 | 1 | 1 |  | 70 | 10 |  |  |  | 0 | 0 | 0 | [5 empty] | 0 |  | 0 | 2075.18 | 1.26 | 3.58 | 0.04 | 2070.34 | 0 | 3.12 | 0 | 0 | 1449.238 | 207.034 |  |  |  | )*2 | )*2 | )*2 | )*2 |  | )*2 | )*2 |  |  |  | 0 | 0 | 1 | 1 |  |  |  | 1013 | установка | установка | 1 | [6 empty] | 1441815344 | 1 | СН-2012 | 0 |  | 4 | 0 | Подрядные работы, гл. 1-5,7 | работа |  |  |  | 1024 | 1037.59 | 0.63 | 1.79 | 0.02 | 1035.17 | 1.56 | 0 | 0 | [17 empty] | 0 | 0 | 0 |  |  |  |  | 70 | 10 |  |  |  |  | 0 |  | 1684339458 | 2 | 1 | -2 | 0 | 0.04 | 0 | 3731.49 | 0 | 0 | 3731.49 |  | 0 | 3 | 0 |  | 0 | 1 | 0 | 0 | 0 | 0 | 0
17 | 1 | 523 | 626 |  | 1.18-2303-2-2/1 | Промывка воздухонагревателей (калориферов) для установок производительностью до 10000 м3/ч | шт. | 1 | 0 | 1 |  |  |  | 9410.74 | 326.95 | 3214.99 | 2024.88 | 5868.8 | 0 | 9.6 | 0 | 0 | 4108.16 | 586.88 |  | -1 | 9410.74 | 326.95 | 3214.99 | 2024.88 | 5868.8 | 0 | 9.6 | 0 | 0 | 9410.74 | 326.95 | 3214.99 | 2024.88 | 5868.8 | 0 | 9.6 | 0 | 0 | 70 | 10 | 1 | 1 |  |  | 1 | 1 | 1 | 1 |  |  |  |  | 0 | 4 | СН-2012.1 Выпуск № 5 (в текущих ценах по состоянию на 01.10.2025 г.). 1.18-2303-2-2/1 |  |  | 0 | 0 |  | 0 | 1 | 0 | 1 | 1 | 1 | 1 | 1 | 1 |  | 70 | 10 |  |  |  | 0 | 0 | 0 | [5 empty] | 0 |  | 0 | 9410.74 | 326.95 | 3214.99 | 2024.88 | 5868.8 | 0 | 9.6 | 0 | 0 | 4108.16 | 586.88 | [13 empty] | 0 | 0 | 1 | 1 |  |  |  | 16987630 | шт. | шт. | 1 | [6 empty] | 1441815344 | 1 | СН-2012 | 0 |  | 4 | 0 | Подрядные работы, гл. 1-5,7 | работа |  |  |  | 1311744 | 9410.74 | 326.95 | 3214.99 | 2024.88 | 5868.8 | 9.6 | 0 | 0 | [17 empty] | 0 | 0 | 0 |  |  |  |  | 70 | 10 |  |  |  |  | 0 |  | -939616904 | 2 | 1 | -2 | 0 | 2186.87 | 0 | 16292.65 | 0 | 0 | 16292.65 |  | 0 | 3 | 0 |  | 0 | 1 | 0 | 0 | 0 | 0 | 0
17 | 1 |  | 635 |  | 1.18-2403-15-1/1 | Очистка и дезинфекция приточных установок производительностью до 5000 м3/ч | установка | 1 | 0 | 1 |  |  |  | 38028.96 | 60.12 | 14490.72 | 8876.76 | 23478.12 | 0 | 42.2 | 0 | 0 | 16434.68 | 2347.81 |  | -1 | 38028.96 | 60.12 | 14490.72 | 8876.76 | 23478.12 | 0 | 42.2 | 0 | 0 | 9507.24 | 15.03 | 3622.68 | 2219.19 | 5869.53 | 0 | 10.55 | 0 | 0 | 70 | 10 | 1 | 1 |  |  | 1 | 1 | 1 | 1 |  |  |  |  | 0 | 4 | СН-2012.1 Выпуск № 5 (в текущих ценах по состоянию на 01.10.2025 г.). 1.18-2403-15-1/1 |  |  | 0 | 0 |  | 0 | 1 | 0 | 1 | 1 | 1 | 1 | 1 | 1 |  | 70 | 10 |  |  |  | 0 | 0 | 0 | [5 empty] | 0 |  | 0 | 38028.96 | 60.12 | 14490.72 | 8876.76 | 23478.12 | 0 | 42.2 | 0 | 0 | 16434.684 | 2347.812 |  |  |  | )*4 | )*4 | )*4 | )*4 |  | )*4 | )*4 |  |  |  | 0 | 0 | 1 | 1 |  |  |  | 1013 | установка | установка | 1 | [6 empty] | 1441815344 | 1 | СН-2012 | 0 |  | 4 | 0 | Подрядные работы, гл. 1-5,7 | работа |  |  |  | 1311744 | 9507.24 | 15.03 | 3622.68 | 2219.19 | 5869.53 | 10.55 | 0 | 0 | [17 empty] | 0 | 0 | 0 |  |  |  |  | 70 | 10 |  |  |  |  | 0 |  | -1071680927 | 2 | 1 | -2 | 0 | 9586.9 | 0 | 66398.35 | 0 | 0 | 66398.35 |  | 0 | 3 | 0 |  | 0 | 1 | 0 | 0 | 0 | 0 | 0
17 | 1 |  | 636 |  | 1.18-2501-4-1/1 | Технический осмотр воздухораспределительных устройств с передвижных подмостей - сопла сферического, диффузора | шт. | 2 | 0 | 2 |  |  |  | 1657.36 | 0 | 0 | 0 | 1657.36 | 0 | 3.2 | 0 | 0 | 1160.15 | 165.74 |  | -1 | 828.68 | 0 | 0 | 0 | 828.68 | 0 | 1.6 | 0 | 0 | 207.17 | 0 | 0 | 0 | 207.17 | 0 | 0.4 | 0 | 0 | 70 | 10 | 1 | 1 |  |  | 1 | 1 | 1 | 1 |  |  |  |  | 0 | 4 | СН-2012.1 Выпуск № 5 (в текущих ценах по состоянию на 01.10.2025 г.). 1.18-2501-4-1/1 |  |  | 0 | 0 |  | 0 | 1 | 0 | 1 | 1 | 1 | 1 | 1 | 1 |  | 70 | 10 |  |  |  | 0 | 0 | 0 | [5 empty] | 0 |  | 0 | 1657.36 | 0 | 0 | 0 | 828.68 | 0 | 1.6 | 0 | 0 | 1160.152 | 165.736 |  |  |  | )*4 | )*4 | )*4 | )*4 |  | )*4 | )*4 |  |  |  | 0 | 0 | 1 | 1 |  |  |  | 16987630 | шт. | шт. | 1 | [6 empty] | 1441815344 | 1 | СН-2012 | 0 |  | 4 | 0 | Подрядные работы, гл. 1-5,7 | работа |  |  |  | 1311744 | 207.17 | 0 | 0 | 0 | 207.17 | 0.4 | 0 | 0 | [17 empty] | 0 | 0 | 0 |  |  |  |  | 70 | 10 |  |  |  |  | 0 |  | -1777342782 | 2 | 1 | -2 | 0 | 0 | 0 | 2983.25 | 0 | 0 | 2983.25 |  | 0 | 3 | 0 |  | 0 | 1 | 0 | 0 | 0 | 0 | 0
19 | 1 |  |  |  |  | В1: LITE ONE CS 160 /ST.06/G.1/FBP.E22.2E/G.1/VO.1 | [19 empty] | 1 | [182 empty] | 0
17 | 1 | 533 | 646 |  | 1.18-2403-8-1/1 | Техническое обслуживание и ремонт в течение года вытяжных установок производительностью по воздуху до 2000 м3/ч | установка | 1 | 0 | 1 |  |  |  | 22946.34 | 654.95 | 0 | 0 | 22291.39 | 0 | 36.1 | 0 | 0 | 15603.97 | 2229.14 |  | -1 | 22946.34 | 654.95 | 0 | 0 | 22291.39 | 0 | 36.1 | 0 | 0 | 22946.34 | 654.95 | 0 | 0 | 22291.39 | 0 | 36.1 | 0 | 0 | 70 | 10 | 1 | 1 |  |  | 1 | 1 | 1 | 1 |  |  |  |  | 0 | 4 | СН-2012.1 Выпуск № 5 (в текущих ценах по состоянию на 01.10.2025 г.). 1.18-2403-8-1/1 |  |  | 0 | 0 |  | 0 | 1 | 0 | 1 | 1 | 1 | 1 | 1 | 1 |  | 70 | 10 |  |  |  | 0 | 0 | 0 | [5 empty] | 0 |  | 0 | 22946.34 | 654.95 | 0 | 0 | 22291.39 | 0 | 36.1 | 0 | 0 | 15603.973 | 2229.139 | [13 empty] | 0 | 0 | 1 | 1 |  |  |  | 1013 | установка | установка | 1 | [6 empty] | 1441815344 | 1 | СН-2012 | 0 |  | 4 | 0 | Подрядные работы, гл. 1-5,7 | работа |  |  |  | 1024 | 22946.34 | 654.95 | 0 | 0 | 22291.39 | 36.1 | 0 | 0 | [17 empty] | 0 | 0 | 0 |  |  |  |  | 70 | 10 |  |  |  |  | 0 |  | 86364489 | 2 | 1 | -2 | 0 | 0 | 0 | 40779.45 | 0 | 0 | 40779.45 |  | 0 | 3 | 0 |  | 0 | 1 | 0 | 0 | 0 | 0 | 0
17 | 1 | 535 | 648 | 58 | 1.18-2403-20-3/1 | Техническое обслуживание вытяжных установок производительностью до 5000 м3/ч - ежеквартальное | установка | 1 | 0 | 1 |  |  |  | 3158.68 | 0.06 | 0 | 0 | 3158.62 | 0 | 4.76 | 0 | 0 | 2211.03 | 315.86 |  | 1473085551 | 3158.68 | 0.06 | 0 | 0 | 3158.62 | 0 | 4.76 | 0 | 0 | 1579.34 | 0.03 | 0 | 0 | 1579.31 | 0 | 2.38 | 0 | 0 | 70 | 10 | 1 | 1 |  |  | 1 | 1 | 1 | 1 |  |  |  |  | 0 | 4 | СН-2012.1 Выпуск № 5 (в текущих ценах по состоянию на 01.10.2025 г.). 1.18-2403-20-3/1 |  |  | 0 | 0 |  | 0 | 1 | 0 | 1 | 1 | 1 | 1 | 1 | 1 |  | 70 | 10 |  |  |  | 0 | 0 | 0 | [5 empty] | 0 |  | 0 | 3158.68 | 0.06 | 0 | 0 | 3158.62 | 0 | 4.76 | 0 | 0 | 2211.034 | 315.862 |  |  |  | )*2 | )*2 | )*2 | )*2 |  | )*2 | )*2 |  |  |  | 0 | 0 | 1 | 1 |  |  |  | 1013 | установка | установка | 1 | [6 empty] | 1441815344 | 1 | СН-2012 | 0 |  | 4 | 0 | Подрядные работы, гл. 1-5,7 | работа |  |  |  | 0 | 1579.34 | 0.03 | 0 | 0 | 1579.31 | 2.38 | 0 | 0 | [17 empty] | 0 | 0 | 0 |  |  |  |  | 70 | 10 |  |  |  |  | 0 |  | 1520162509 | 2 | 1 | -2 | 0 | 0 | 0 | 5685.57 | 0 | 0 | 5685.57 |  | 0 | 3 | 0 |  | 0 | 1 | 0 | 0 | 0 | 0 | 0
17 | 1 | 537 | 650 |  | 1.18-2403-20-1/1 | Техническое обслуживание вытяжных установок производительностью до 5000 м3/ч - ежемесячное | установка | 1 | 0 | 1 |  |  |  | 1459.94 | 0.08 | 0 | 0 | 1459.86 | 0 | 2.2 | 0 | 0 | 1021.9 | 145.99 |  | -1 | 1459.94 | 0.08 | 0 | 0 | 1459.86 | 0 | 2.2 | 0 | 0 | 729.97 | 0.04 | 0 | 0 | 729.93 | 0 | 1.1 | 0 | 0 | 70 | 10 | 1 | 1 |  |  | 1 | 1 | 1 | 1 |  |  |  |  | 0 | 4 | СН-2012.1 Выпуск № 5 (в текущих ценах по состоянию на 01.10.2025 г.). 1.18-2403-20-1/1 |  |  | 0 | 0 |  | 0 | 1 | 0 | 1 | 1 | 1 | 1 | 1 | 1 |  | 70 | 10 |  |  |  | 0 | 0 | 0 | [5 empty] | 0 |  | 0 | 1459.94 | 0.08 | 0 | 0 | 1459.86 | 0 | 2.2 | 0 | 0 | 1021.902 | 145.986 |  |  |  | )*2 | )*2 | )*2 | )*2 |  | )*2 | )*2 |  |  |  | 0 | 0 | 1 | 1 |  |  |  | 1013 | установка | установка | 1 | [6 empty] | 1441815344 | 1 | СН-2012 | 0 |  | 4 | 0 | Подрядные работы, гл. 1-5,7 | работа |  |  |  | 1024 | 729.97 | 0.04 | 0 | 0 | 729.93 | 1.1 | 0 | 0 | [17 empty] | 0 | 0 | 0 |  |  |  |  | 70 | 10 |  |  |  |  | 0 |  | -1196827880 | 2 | 1 | -2 | 0 | 0 | 0 | 2627.83 | 0 | 0 | 2627.83 |  | 0 | 3 | 0 |  | 0 | 1 | 0 | 0 | 0 | 0 | 0
17 | 1 | 541 | 654 |  | 1.18-2403-16-1/1 | Очистка вытяжных установок производительностью до 5000 м3/ч | установка | 1 | 0 | 1 |  |  |  | 28401.36 | 18.88 | 12705.72 | 8031.24 | 15676.76 | 0 | 25.76 | 0 | 0 | 10973.73 | 1567.68 |  | -1 | 28401.36 | 18.88 | 12705.72 | 8031.24 | 15676.76 | 0 | 25.76 | 0 | 0 | 7100.34 | 4.72 | 3176.43 | 2007.81 | 3919.19 | 0 | 6.44 | 0 | 0 | 70 | 10 | 1 | 1 |  |  | 1 | 1 | 1 | 1 |  |  |  |  | 0 | 4 | СН-2012.1 Выпуск № 5 (в текущих ценах по состоянию на 01.10.2025 г.). 1.18-2403-16-1/1 |  |  | 0 | 0 |  | 0 | 1 | 0 | 1 | 1 | 1 | 1 | 1 | 1 |  | 70 | 10 |  |  |  | 0 | 0 | 0 | [5 empty] | 0 |  | 0 | 28401.36 | 18.88 | 12705.72 | 8031.24 | 15676.76 | 0 | 25.76 | 0 | 0 | 10973.732 | 1567.676 |  |  |  | )*4 | )*4 | )*4 | )*4 |  | )*4 | )*4 |  |  |  | 0 | 0 | 1 | 1 |  |  |  | 1013 | установка | установка | 1 | [6 empty] | 1441815344 | 1 | СН-2012 | 0 |  | 4 | 0 | Подрядные работы, гл. 1-5,7 | работа |  |  |  | 1311744 | 7100.34 | 4.72 | 3176.43 | 2007.81 | 3919.19 | 6.44 | 0 | 0 | [17 empty] | 0 | 0 | 0 |  |  |  |  | 70 | 10 |  |  |  |  | 0 |  | 438330013 | 2 | 1 | -2 | 0 | 8673.74 | 0 | 49616.51 | 0 | 0 | 49616.51 |  | 0 | 3 | 0 |  | 0 | 1 | 0 | 0 | 0 | 0 | 0
17 | 1 |  | 655 |  | 1.18-2501-4-1/1 | Технический осмотр воздухораспределительных устройств с передвижных подмостей - сопла сферического, диффузора | шт. | 1 | 0 | 1 |  |  |  | 828.68 | 0 | 0 | 0 | 828.68 | 0 | 1.6 | 0 | 0 | 580.08 | 82.87 |  | -1 | 828.68 | 0 | 0 | 0 | 828.68 | 0 | 1.6 | 0 | 0 | 207.17 | 0 | 0 | 0 | 207.17 | 0 | 0.4 | 0 | 0 | 70 | 10 | 1 | 1 |  |  | 1 | 1 | 1 | 1 |  |  |  |  | 0 | 4 | СН-2012.1 Выпуск № 5 (в текущих ценах по состоянию на 01.10.2025 г.). 1.18-2501-4-1/1 |  |  | 0 | 0 |  | 0 | 1 | 0 | 1 | 1 | 1 | 1 | 1 | 1 |  | 70 | 10 |  |  |  | 0 | 0 | 0 | [5 empty] | 0 |  | 0 | 828.68 | 0 | 0 | 0 | 828.68 | 0 | 1.6 | 0 | 0 | 580.076 | 82.868 |  |  |  | )*4 | )*4 | )*4 | )*4 |  | )*4 | )*4 |  |  |  | 0 | 0 | 1 | 1 |  |  |  | 16987630 | шт. | шт. | 1 | [6 empty] | 1441815344 | 1 | СН-2012 | 0 |  | 4 | 0 | Подрядные работы, гл. 1-5,7 | работа |  |  |  | 1311744 | 207.17 | 0 | 0 | 0 | 207.17 | 0.4 | 0 | 0 | [17 empty] | 0 | 0 | 0 |  |  |  |  | 70 | 10 |  |  |  |  | 0 |  | -1777342782 | 2 | 1 | -2 | 0 | 0 | 0 | 1491.63 | 0 | 0 | 1491.63 |  | 0 | 3 | 0 |  | 0 | 1 | 0 | 0 | 0 | 0 | 0
19 | 1 |  |  |  |  | В2: LITE ONE CS 160 /ST.06/G.1/FBP.E22.2E/G.1/VO.1 | [19 empty] | 1 | [182 empty] | 0
17 | 1 | 551 | 665 |  | 1.18-2403-8-1/1 | Техническое обслуживание и ремонт в течение года вытяжных установок производительностью по воздуху до 2000 м3/ч | установка | 1 | 0 | 1 |  |  |  | 22946.34 | 654.95 | 0 | 0 | 22291.39 | 0 | 36.1 | 0 | 0 | 15603.97 | 2229.14 |  | -1 | 22946.34 | 654.95 | 0 | 0 | 22291.39 | 0 | 36.1 | 0 | 0 | 22946.34 | 654.95 | 0 | 0 | 22291.39 | 0 | 36.1 | 0 | 0 | 70 | 10 | 1 | 1 |  |  | 1 | 1 | 1 | 1 |  |  |  |  | 0 | 4 | СН-2012.1 Выпуск № 5 (в текущих ценах по состоянию на 01.10.2025 г.). 1.18-2403-8-1/1 |  |  | 0 | 0 |  | 0 | 1 | 0 | 1 | 1 | 1 | 1 | 1 | 1 |  | 70 | 10 |  |  |  | 0 | 0 | 0 | [5 empty] | 0 |  | 0 | 22946.34 | 654.95 | 0 | 0 | 22291.39 | 0 | 36.1 | 0 | 0 | 15603.973 | 2229.139 | [13 empty] | 0 | 0 | 1 | 1 |  |  |  | 1013 | установка | установка | 1 | [6 empty] | 1441815344 | 1 | СН-2012 | 0 |  | 4 | 0 | Подрядные работы, гл. 1-5,7 | работа |  |  |  | 1024 | 22946.34 | 654.95 | 0 | 0 | 22291.39 | 36.1 | 0 | 0 | [17 empty] | 0 | 0 | 0 |  |  |  |  | 70 | 10 |  |  |  |  | 0 |  | 86364489 | 2 | 1 | -2 | 0 | 0 | 0 | 40779.45 | 0 | 0 | 40779.45 |  | 0 | 3 | 0 |  | 0 | 1 | 0 | 0 | 0 | 0 | 0
17 | 1 | 553 | 667 | 59 | 1.18-2403-20-3/1 | Техническое обслуживание вытяжных установок производительностью до 5000 м3/ч - ежеквартальное | установка | 1 | 0 | 1 |  |  |  | 3158.68 | 0.06 | 0 | 0 | 3158.62 | 0 | 4.76 | 0 | 0 | 2211.03 | 315.86 |  | 1473085551 | 3158.68 | 0.06 | 0 | 0 | 3158.62 | 0 | 4.76 | 0 | 0 | 1579.34 | 0.03 | 0 | 0 | 1579.31 | 0 | 2.38 | 0 | 0 | 70 | 10 | 1 | 1 |  |  | 1 | 1 | 1 | 1 |  |  |  |  | 0 | 4 | СН-2012.1 Выпуск № 5 (в текущих ценах по состоянию на 01.10.2025 г.). 1.18-2403-20-3/1 |  |  | 0 | 0 |  | 0 | 1 | 0 | 1 | 1 | 1 | 1 | 1 | 1 |  | 70 | 10 |  |  |  | 0 | 0 | 0 | [5 empty] | 0 |  | 0 | 3158.68 | 0.06 | 0 | 0 | 3158.62 | 0 | 4.76 | 0 | 0 | 2211.034 | 315.862 |  |  |  | )*2 | )*2 | )*2 | )*2 |  | )*2 | )*2 |  |  |  | 0 | 0 | 1 | 1 |  |  |  | 1013 | установка | установка | 1 | [6 empty] | 1441815344 | 1 | СН-2012 | 0 |  | 4 | 0 | Подрядные работы, гл. 1-5,7 | работа |  |  |  | 0 | 1579.34 | 0.03 | 0 | 0 | 1579.31 | 2.38 | 0 | 0 | [17 empty] | 0 | 0 | 0 |  |  |  |  | 70 | 10 |  |  |  |  | 0 |  | 1520162509 | 2 | 1 | -2 | 0 | 0 | 0 | 5685.57 | 0 | 0 | 5685.57 |  | 0 | 3 | 0 |  | 0 | 1 | 0 | 0 | 0 | 0 | 0
17 | 1 | 555 | 669 |  | 1.18-2403-20-1/1 | Техническое обслуживание вытяжных установок производительностью до 5000 м3/ч - ежемесячное | установка | 1 | 0 | 1 |  |  |  | 1459.94 | 0.08 | 0 | 0 | 1459.86 | 0 | 2.2 | 0 | 0 | 1021.9 | 145.99 |  | -1 | 1459.94 | 0.08 | 0 | 0 | 1459.86 | 0 | 2.2 | 0 | 0 | 729.97 | 0.04 | 0 | 0 | 729.93 | 0 | 1.1 | 0 | 0 | 70 | 10 | 1 | 1 |  |  | 1 | 1 | 1 | 1 |  |  |  |  | 0 | 4 | СН-2012.1 Выпуск № 5 (в текущих ценах по состоянию на 01.10.2025 г.). 1.18-2403-20-1/1 |  |  | 0 | 0 |  | 0 | 1 | 0 | 1 | 1 | 1 | 1 | 1 | 1 |  | 70 | 10 |  |  |  | 0 | 0 | 0 | [5 empty] | 0 |  | 0 | 1459.94 | 0.08 | 0 | 0 | 1459.86 | 0 | 2.2 | 0 | 0 | 1021.902 | 145.986 |  |  |  | )*2 | )*2 | )*2 | )*2 |  | )*2 | )*2 |  |  |  | 0 | 0 | 1 | 1 |  |  |  | 1013 | установка | установка | 1 | [6 empty] | 1441815344 | 1 | СН-2012 | 0 |  | 4 | 0 | Подрядные работы, гл. 1-5,7 | работа |  |  |  | 1024 | 729.97 | 0.04 | 0 | 0 | 729.93 | 1.1 | 0 | 0 | [17 empty] | 0 | 0 | 0 |  |  |  |  | 70 | 10 |  |  |  |  | 0 |  | -1196827880 | 2 | 1 | -2 | 0 | 0 | 0 | 2627.83 | 0 | 0 | 2627.83 |  | 0 | 3 | 0 |  | 0 | 1 | 0 | 0 | 0 | 0 | 0
17 | 1 | 559 | 673 |  | 1.18-2403-16-1/1 | Очистка вытяжных установок производительностью до 5000 м3/ч | установка | 1 | 0 | 1 |  |  |  | 28401.36 | 18.88 | 12705.72 | 8031.24 | 15676.76 | 0 | 25.76 | 0 | 0 | 10973.73 | 1567.68 |  | -1 | 28401.36 | 18.88 | 12705.72 | 8031.24 | 15676.76 | 0 | 25.76 | 0 | 0 | 7100.34 | 4.72 | 3176.43 | 2007.81 | 3919.19 | 0 | 6.44 | 0 | 0 | 70 | 10 | 1 | 1 |  |  | 1 | 1 | 1 | 1 |  |  |  |  | 0 | 4 | СН-2012.1 Выпуск № 5 (в текущих ценах по состоянию на 01.10.2025 г.). 1.18-2403-16-1/1 |  |  | 0 | 0 |  | 0 | 1 | 0 | 1 | 1 | 1 | 1 | 1 | 1 |  | 70 | 10 |  |  |  | 0 | 0 | 0 | [5 empty] | 0 |  | 0 | 28401.36 | 18.88 | 12705.72 | 8031.24 | 15676.76 | 0 | 25.76 | 0 | 0 | 10973.732 | 1567.676 |  |  |  | )*4 | )*4 | )*4 | )*4 |  | )*4 | )*4 |  |  |  | 0 | 0 | 1 | 1 |  |  |  | 1013 | установка | установка | 1 | [6 empty] | 1441815344 | 1 | СН-2012 | 0 |  | 4 | 0 | Подрядные работы, гл. 1-5,7 | работа |  |  |  | 1311744 | 7100.34 | 4.72 | 3176.43 | 2007.81 | 3919.19 | 6.44 | 0 | 0 | [17 empty] | 0 | 0 | 0 |  |  |  |  | 70 | 10 |  |  |  |  | 0 |  | 438330013 | 2 | 1 | -2 | 0 | 8673.74 | 0 | 49616.51 | 0 | 0 | 49616.51 |  | 0 | 3 | 0 |  | 0 | 1 | 0 | 0 | 0 | 0 | 0
17 | 1 |  | 674 |  | 1.18-2501-4-1/1 | Технический осмотр воздухораспределительных устройств с передвижных подмостей - сопла сферического, диффузора | шт. | 2 | 0 | 2 |  |  |  | 1657.36 | 0 | 0 | 0 | 1657.36 | 0 | 3.2 | 0 | 0 | 1160.15 | 165.74 |  | -1 | 828.68 | 0 | 0 | 0 | 828.68 | 0 | 1.6 | 0 | 0 | 207.17 | 0 | 0 | 0 | 207.17 | 0 | 0.4 | 0 | 0 | 70 | 10 | 1 | 1 |  |  | 1 | 1 | 1 | 1 |  |  |  |  | 0 | 4 | СН-2012.1 Выпуск № 5 (в текущих ценах по состоянию на 01.10.2025 г.). 1.18-2501-4-1/1 |  |  | 0 | 0 |  | 0 | 1 | 0 | 1 | 1 | 1 | 1 | 1 | 1 |  | 70 | 10 |  |  |  | 0 | 0 | 0 | [5 empty] | 0 |  | 0 | 1657.36 | 0 | 0 | 0 | 828.68 | 0 | 1.6 | 0 | 0 | 1160.152 | 165.736 |  |  |  | )*4 | )*4 | )*4 | )*4 |  | )*4 | )*4 |  |  |  | 0 | 0 | 1 | 1 |  |  |  | 16987630 | шт. | шт. | 1 | [6 empty] | 1441815344 | 1 | СН-2012 | 0 |  | 4 | 0 | Подрядные работы, гл. 1-5,7 | работа |  |  |  | 1311744 | 207.17 | 0 | 0 | 0 | 207.17 | 0.4 | 0 | 0 | [17 empty] | 0 | 0 | 0 |  |  |  |  | 70 | 10 |  |  |  |  | 0 |  | -1777342782 | 2 | 1 | -2 | 0 | 0 | 0 | 2983.25 | 0 | 0 | 2983.25 |  | 0 | 3 | 0 |  | 0 | 1 | 0 | 0 | 0 | 0 | 0
17 | 1 |  | 677 |  | 1.18-2403-21-2/1 | Техническое обслуживание приточных установок производительностью до 10000 м3/ч - ежемесячное | установка | 1 | 0 | 1 |  |  |  | 10436.24 | 7.52 | 23.84 | 0.32 | 10404.88 | 0 | 15.68 | 0 | 0 | 7283.42 | 1040.49 |  | -1 | 10436.24 | 7.52 | 23.84 | 0.32 | 10404.88 | 0 | 15.68 | 0 | 0 | 1304.53 | 0.94 | 2.98 | 0.04 | 1300.61 | 0 | 1.96 | 0 | 0 | 70 | 10 | 1 | 1 |  |  | 1 | 1 | 1 | 1 |  |  |  |  | 0 | 4 | СН-2012.1 Выпуск № 5 (в текущих ценах по состоянию на 01.10.2025 г.). 1.18-2403-21-2/1 |  |  | 0 | 0 |  | 0 | 1 | 0 | 1 | 1 | 1 | 1 | 1 | 1 |  | 70 | 10 |  |  |  | 0 | 0 | 0 | [5 empty] | 0 |  | 0 | 10436.24 | 7.52 | 23.84 | 0.32 | 10404.88 | 0 | 15.68 | 0 | 0 | 7283.416 | 1040.488 |  |  |  | )*8 | )*8 | )*8 | )*8 |  | )*8 | )*8 |  |  |  | 0 | 0 | 1 | 1 |  |  |  | 1013 | установка | установка | 1 | [6 empty] | 1441815344 | 1 | СН-2012 | 0 |  | 4 | 0 | Подрядные работы, гл. 1-5,7 | работа |  |  |  | 1024 | 1304.53 | 0.94 | 2.98 | 0.04 | 1300.61 | 1.96 | 0 | 0 | [17 empty] | 0 | 0 | 0 |  |  |  |  | 70 | 10 |  |  |  |  | 0 |  | -978389559 | 2 | 1 | -2 | 0 | 0.35 | 0 | 18760.5 | 0 | 0 | 18760.5 |  | 0 | 3 | 0 |  | 0 | 1 | 0 | 0 | 0 | 0 | 0
51 | 1 | 4 | 105 |  | Новый раздел | Общеобменная вентиляция | 0 | [6 empty] | 112839.04 | 560.8 | 718.36 | 397.76 | 111559.88 | 0 | 169.336 | 0 | 0 | 78091.9 | 11155.98 |  |  | 112839.04 | 560.8 | 718.36 | 397.76 | 111559.88 | 0 | 169.336 | 0 | 0 | 78091.9 | 11155.98 |  |  | 0 | 0 | 0 | 202516.48 | 0 | 0 | 202516.48 | 560.8 | 560.8 | 0 | 560.8 | 0 | 0 | 0 | 0 | 0 | [19 empty] | 0 | 0 | 0 | 202516.48 | 0 | 0 | 202516.48 | 560.8 | 560.8 | 0 | 560.8 | 0 | 0 | 0 | 0 | 0 | [114 empty] | 0
50 | 0 | 0 | 1 | 201 | 112839.04 | ПЗ | Прямые затраты |  |  | 201 | 1 | 3 |  | 2 | [7 empty] | 112839.04 | 1 | 112839.04
50 | 0 | 0 | 1 | 202 | 560.8 | СтМатОб | Стоимость материальных ресурсов (всего) |  |  | 202 | 2 | 3 |  | 2 | [7 empty] | 560.8 | 1 | 560.8
50 | 0 | 0 | 1 | 222 | 0 | СтМатОбЗак | Стоимость материалов и оборудования заказчика |  |  | 222 | 3 | 3 |  | 2 | [7 empty] | 0 | 1 | 0
50 | 0 | 0 | 1 | 225 | 560.8 | СтМатОбПод | Стоимость материалов и оборудования подрядчика |  |  | 225 | 4 | 3 |  | 2 | [7 empty] | 560.8 | 1 | 560.8
50 | 0 | 0 | 1 | 226 | 560.8 | СтМат | Стоимость материалов (всего) |  |  | 226 | 5 | 3 |  | 2 | [7 empty] | 560.8 | 1 | 560.8
50 | 0 | 0 | 1 | 227 | 0 | СтМатЗак | Стоимость материалов заказчика |  |  | 227 | 6 | 3 |  | 2 | [7 empty] | 0 | 1 | 0
50 | 0 | 0 | 1 | 228 | 560.8 | СтМатПод | Стоимость материалов подрядчика |  |  | 228 | 7 | 3 |  | 2 | [7 empty] | 560.8 | 1 | 560.8
50 | 0 | 0 | 1 | 216 | 0 | Оборуд | Стоимость оборудования (всего) |  |  | 216 | 8 | 3 |  | 2 | [7 empty] | 0 | 1 | 0
50 | 0 | 0 | 1 | 223 | 0 | ОборудЗак | Стоимость оборудования заказчика |  |  | 223 | 9 | 3 |  | 2 | [7 empty] | 0 | 1 | 0
50 | 0 | 0 | 1 | 229 | 0 | ОборудПод | Стоимость оборудования подрядчика |  |  | 229 | 10 | 3 |  | 2 | [7 empty] | 0 | 1 | 0
50 | 0 | 0 | 1 | 203 | 718.36 | ЭММ | Эксплуатация машин |  |  | 203 | 11 | 3 |  | 2 | [7 empty] | 718.36 | 1 | 718.36
50 | 0 | 0 | 1 | 231 | 0 | ЭММсНРиСП | Эксплуатация машин по ТСН-2001.16 |  |  | 231 | 12 | 3 |  | 2 | [7 empty] | 0 | 1 | 0
50 | 0 | 0 | 1 | 204 | 397.76 | ЗПМ | ЗП машинистов |  |  | 204 | 13 | 3 |  | 2 | [7 empty] | 397.76 | 1 | 397.76
50 | 0 | 0 | 1 | 205 | 111559.88 | ОЗП | Основная ЗП рабочих |  |  | 205 | 14 | 3 |  | 2 | [7 empty] | 111559.88 | 1 | 111559.88
50 | 0 | 0 | 1 | 232 | 0 | ОЗПсНРиСП | Основная ЗП рабочих по ТСН-2001.16 |  |  | 232 | 15 | 3 |  | 2 | [7 empty] | 0 | 1 | 0
50 | 0 | 0 | 1 | 214 | 0 | Строит | Строительные работы с НР и СП |  |  | 214 | 16 | 3 |  | 2 | [7 empty] | 0 | 1 | 0
50 | 0 | 0 | 1 | 215 | 0 | Монтаж | Монтажные работы с НР и СП |  |  | 215 | 17 | 3 |  | 2 | [7 empty] | 0 | 1 | 0
50 | 0 | 0 | 1 | 217 | 202516.48 | Прочие | Прочие работы с НР и СП |  |  | 217 | 18 | 3 |  | 2 | [7 empty] | 202516.48 | 1 | 202516.48
50 | 0 | 0 | 1 | 230 | 0 | ПрочиеЗатр | Прочие затраты по ТСН-2001.16 |  |  | 230 | 19 | 3 |  | 2 | [7 empty] | 0 | 1 | 0
50 | 0 | 0 | 1 | 206 | 0 | ВозврМат | Возврат материалов |  |  | 206 | 20 | 3 |  | 2 | [7 empty] | 0 | 1 | 0
50 | 0 | 0 | 1 | 207 | 169.336 | ТрудСтр | Трудозатраты строителей |  |  | 207 | 21 | 3 |  | -1 | [7 empty] | 169.336 | 1 | 169.336
50 | 0 | 0 | 1 | 208 | 0 | ТрудМаш | Трудозатраты машинистов |  |  | 208 | 22 | 3 |  | -1 | [7 empty] | 0 | 1 | 0
50 | 0 | 0 | 1 | 209 | 0 | ТранспМат | Транспорт материалов |  |  | 209 | 23 | 3 |  | 2 | [7 empty] | 0 | 1 | 0
50 | 0 | 0 | 1 | 233 | 0 | Перевозка | Перевозка грузов |  |  | 233 | 24 | 3 |  | 2 | [7 empty] | 0 | 1 | 0
50 | 0 | 0 | 1 | 210 | 78091.9 | НР | Накладные расходы |  |  | 210 | 25 | 3 |  | 2 | [7 empty] | 78091.9 | 1 | 78091.9
50 | 0 | 0 | 1 | 211 | 11155.98 | СмПриб | Сметная прибыль |  |  | 211 | 26 | 3 |  | 2 | [7 empty] | 11155.98 | 1 | 11155.98
50 | 0 | 0 | 1 | 224 | 202516.48 | Всего | Всего с НР и СП |  |  | 224 | 27 | 3 |  | 2 | [7 empty] | 202516.48 | 1 | 202516.48
4 | 1 |  | 350 |  | Новый раздел | Электроснабжение и электроосвещение |  | 0 |  | 0 | [7 empty] | 0 |  |  | 0 | [53 empty] | 0 | [11 empty] | 0
52 | 1 | 4 | 287 | 0 | Новый раздел | Электроснабжение и электроосвещение | [7 empty] | 1020177.54 | 14704.28 | 1876.32 | 1189.76 | 1003596.94 | 0 | 1646.3222 | 0 | 0 | 702517.88 | 100359.72 | 0 | 0 | 1020177.54 | 14704.28 | 1876.32 | 1189.76 | 1003596.94 | 0 | 1646.3222 | 0 | 0 | 702517.88 | 100359.72 | 0 | 0 | 0 | 0 | 0 | 1824340.08 | 0 | 0 | 1824340.08 | 14704.28 | 14704.28 | 0 | 14704.28 | 0 | 0 | 0 | 0 | 0 | 0 | 0 | 0 | 0 | 0 | 0 | 0 | 0 | 0 | 0 | 0 | 0 | 0 | 0 | 0 | 0 | 0 | 0 | 0 | 0 | 0 | 0 | 1824340.08 | 0 | 0 | 1824340.08 | 14704.28 | 14704.28 | 0 | 14704.28 | 0 | 0 | 0 | 0 | 0 | 0 | 0 | 0 | 0 | 0 | 0 | 0 | 0 | 0 | 0 | 0 | 0 | 0 | 0 | 0 | 0 | 0 | 0 | 0 | 0 | 0 | 0 | 0 | 0 | 0 | 0 | 0 | 0 | 0 | 0 | 0 | 0 | 0 | 0 | 0 | 0 | 0 | 0 | 0 | 0 | 0 | 0 | 0 | 0 | 0 | 0 | 0 | 0 | 0 | 0 | 0 | 0 | 0 | 0 | 0 | 0 | 0 | 0 | 0 | 0 | 0 | 0 | 0 | 0 | 0 | 0 | 0 | 0 | 0 | 0 | 0 | 0 | 0 | 0 | 0 | 0 | 0 | 0 | 0 | 0 | 0 | 0 | 0 | 0 | 0 | 0 | 0 | 0 | 0 | 0 | 0 | 0 | 0 | 0 | 0 | 0 | 0 | 0 | 0 | 0 | 0 | 0 | 0 | 0 | 0 | 0 | 0 | 0 | 0 | 0 | 0 | 0 | 0 | 0 | 0
19 | 1 |  |  |  |  | Склад №2 | [19 empty] | 1 | [182 empty] | 0
19 | 1 |  |  |  |  | Щитовое оборудование | [19 empty] | 1 | [182 empty] | 0
17 | 1 | 560 | 678 |  | 1.21-2201-23-1/1 | Технический осмотр многопанельного вводно-распределительного устройства (ВРУ), панель вводная, номинальный ток 630 А - ежедневный | шт. | 2 | 0 | 2 |  |  |  | 8743.8 | 0 | 0 | 0 | 8743.8 | 0 | 14.16 | 0 | 0 | 6120.66 | 874.38 |  | -1 | 4371.9 | 0 | 0 | 0 | 4371.9 | 0 | 7.08 | 0 | 0 | 37.05 | 0 | 0 | 0 | 37.05 | 0 | 0.06 | 0 | 0 | 70 | 10 | 1 | 1 |  |  | 1 | 1 | 1 | 1 |  |  |  |  | 0 | 4 | СН-2012.1 Выпуск № 5 (в текущих ценах по состоянию на 01.10.2025 г.). 1.21-2201-23-1/1 |  |  | 0 | 0 |  | 0 | 1 | 0 | 1 | 1 | 1 | 1 | 1 | 1 |  | 70 | 10 |  |  |  | 0 | 0 | 0 | [5 empty] | 0 |  | 0 | 8743.8 | 0 | 0 | 0 | 4371.9 | 0 | 7.08 | 0 | 0 | 6120.66 | 874.38 |  |  |  | )*118 | )*118 | )*118 | )*118 |  | )*118 | )*118 |  |  |  | 0 | 0 | 1 | 1 |  |  |  | 16987630 | шт. | шт. | 1 | [6 empty] | 1441815344 | 1 | СН-2012 | 0 |  | 4 | 0 | Подрядные работы, гл. 1-5,7 | работа |  |  |  | 1024 | 37.05 | 0 | 0 | 0 | 37.05 | 0.06 | 0 | 0 | [17 empty] | 0 | 0 | 0 |  |  |  |  | 70 | 10 |  |  |  |  | 0 |  | 57174013 | 2 | 1 | -2 | 0 | 0 | 0 | 15738.84 | 0 | 0 | 15738.84 |  | 0 | 3 | 0 |  | 0 | 1 | 0 | 0 | 0 | 0 | 0
17 | 1 | 562 | 680 |  | 1.21-2201-23-2/1 | Технический осмотр многопанельного вводно-распределительного устройства (ВРУ), панель вводная, номинальный ток 630 А - ежемесячный | шт. | 2 | 0 | 2 |  |  |  | 1000.56 | 12.56 | 0 | 0 | 988 | 0 | 1.6 | 0 | 0 | 691.6 | 98.8 |  | -1 | 500.28 | 6.28 | 0 | 0 | 494 | 0 | 0.8 | 0 | 0 | 125.07 | 1.57 | 0 | 0 | 123.5 | 0 | 0.2 | 0 | 0 | 70 | 10 | 1 | 1 |  |  | 1 | 1 | 1 | 1 |  |  |  |  | 0 | 4 | СН-2012.1 Выпуск № 5 (в текущих ценах по состоянию на 01.10.2025 г.). 1.21-2201-23-2/1 |  |  | 0 | 0 |  | 0 | 1 | 0 | 1 | 1 | 1 | 1 | 1 | 1 |  | 70 | 10 |  |  |  | 0 | 0 | 0 | [5 empty] | 0 |  | 0 | 1000.56 | 6.28 | 0 | 0 | 494 | 0 | 0.8 | 0 | 0 | 691.6 | 98.8 |  |  |  | )*4 | )*4 | )*4 | )*4 |  | )*4 | )*4 |  |  |  | 0 | 0 | 1 | 1 |  |  |  | 16987630 | шт. | шт. | 1 | [6 empty] | 1441815344 | 1 | СН-2012 | 0 |  | 4 | 0 | Подрядные работы, гл. 1-5,7 | работа |  |  |  | 1024 | 125.07 | 1.57 | 0 | 0 | 123.5 | 0.2 | 0 | 0 | [17 empty] | 0 | 0 | 0 |  |  |  |  | 70 | 10 |  |  |  |  | 0 |  | 2430549 | 2 | 1 | -2 | 0 | 0 | 0 | 1790.96 | 0 | 0 | 1790.96 |  | 0 | 3 | 0 |  | 0 | 1 | 0 | 0 | 0 | 0 | 0
17 | 1 |  | 685 | 60 | 1.21-2203-2-3/1 | Техническое обслуживание силового распределительного пункта с установочными автоматами, число групп 8 // Распределительные щиты | шт. | 11 | 0 | 11 |  |  |  | 103298.8 | 1412.95 | 0 | 0 | 101885.85 | 0 | 165 | 0 | 0 | 71320.1 | 10188.59 |  | 1473085551 | 9390.8 | 128.45 | 0 | 0 | 9262.35 | 0 | 15 | 0 | 0 | 9390.8 | 128.45 | 0 | 0 | 9262.35 | 0 | 15 | 0 | 0 | 70 | 10 | 1 | 1 |  |  | 1 | 1 | 1 | 1 |  |  |  |  | 0 | 4 | СН-2012.1 Выпуск № 5 (в текущих ценах по состоянию на 01.10.2025 г.). 1.21-2203-2-3/1 |  |  | 0 | 0 |  | 0 | 1 | 0 | 1 | 1 | 1 | 1 | 1 | 1 |  | 70 | 10 |  |  |  | 0 | 0 | 0 | [5 empty] | 0 |  | 0 | 103298.8 | 128.45 | 0 | 0 | 9262.35 | 0 | 15 | 0 | 0 | 71320.095 | 10188.585 | [13 empty] | 0 | 0 | 1 | 1 |  |  |  | 16987630 | шт. | шт. | 1 | [6 empty] | 1441815344 | 1 | СН-2012 | 0 |  | 4 | 0 | Подрядные работы, гл. 1-5,7 | работа |  |  |  | 0 | 9390.8 | 128.45 | 0 | 0 | 9262.35 | 15 | 0 | 0 | [17 empty] | 0 | 0 | 0 |  |  |  |  | 70 | 10 |  |  |  |  | 0 |  | -1475393207 | 2 | 1 | -2 | 0 | 0 | 0 | 184807.49 | 0 | 0 | 184807.49 |  | 0 | 3 | 0 |  | 0 | 1 | 0 | 0 | 0 | 0 | 0
17 | 1 |  | 687 |  | 1.21-2201-2-3/1 | Технический осмотр силового распределительного пункта с установочными автоматами, число групп 8 // Распределительные щиты | шт. | 11 | 0 | 11 |  |  |  | 10212.84 | 24.42 | 0 | 0 | 10188.42 | 0 | 16.5 | 0 | 0 | 7131.89 | 1018.84 |  | -1 | 928.44 | 2.22 | 0 | 0 | 926.22 | 0 | 1.5 | 0 | 0 | 309.48 | 0.74 | 0 | 0 | 308.74 | 0 | 0.5 | 0 | 0 | 70 | 10 | 1 | 1 |  |  | 1 | 1 | 1 | 1 |  |  |  |  | 0 | 4 | СН-2012.1 Выпуск № 5 (в текущих ценах по состоянию на 01.10.2025 г.). 1.21-2201-2-3/1 |  |  | 0 | 0 |  | 0 | 1 | 0 | 1 | 1 | 1 | 1 | 1 | 1 |  | 70 | 10 |  |  |  | 0 | 0 | 0 | [5 empty] | 0 |  | 0 | 10212.84 | 2.22 | 0 | 0 | 926.22 | 0 | 1.5 | 0 | 0 | 7131.894 | 1018.842 |  |  |  | *3 | *3 | *3 | *3 |  | *3 | *3 |  |  |  | 0 | 0 | 1 | 1 |  |  |  | 16987630 | шт. | шт. | 1 | [6 empty] | 1441815344 | 1 | СН-2012 | 0 |  | 4 | 0 | Подрядные работы, гл. 1-5,7 | работа |  |  |  | 1024 | 309.48 | 0.74 | 0 | 0 | 308.74 | 0.5 | 0 | 0 | [17 empty] | 0 | 0 | 0 |  |  |  |  | 70 | 10 |  |  |  |  | 0 |  | -119230987 | 2 | 1 | -2 | 0 | 0 | 0 | 18363.57 | 0 | 0 | 18363.57 |  | 0 | 3 | 0 |  | 0 | 1 | 0 | 0 | 0 | 0 | 0
17 | 1 | 567 | 692 | 61 | 1.20-2203-2-5/1 | Техническое обслуживание щита осветительного группового с вводным рубильником и предохранителями, число групп 10 | шт. | 2 | 0 | 2 |  |  |  | 9400.72 | 138.38 | 0 | 0 | 9262.34 | 0 | 15 | 0 | 0 | 6483.64 | 926.23 |  | 1473085551 | 4700.36 | 69.19 | 0 | 0 | 4631.17 | 0 | 7.5 | 0 | 0 | 4700.36 | 69.19 | 0 | 0 | 4631.17 | 0 | 7.5 | 0 | 0 | 70 | 10 | 1 | 1 |  |  | 1 | 1 | 1 | 1 |  |  |  |  | 0 | 4 | СН-2012.1 Выпуск № 5 (в текущих ценах по состоянию на 01.10.2025 г.). 1.20-2203-2-5/1 |  |  | 0 | 0 |  | 0 | 1 | 0 | 1 | 1 | 1 | 1 | 1 | 1 |  | 70 | 10 |  |  |  | 0 | 0 | 0 | [5 empty] | 0 |  | 0 | 9400.72 | 69.19 | 0 | 0 | 4631.17 | 0 | 7.5 | 0 | 0 | 6483.638 | 926.234 | [13 empty] | 0 | 0 | 1 | 1 |  |  |  | 16987630 | шт. | шт. | 1 | [6 empty] | 1441815344 | 1 | СН-2012 | 0 |  | 4 | 0 | Подрядные работы, гл. 1-5,7 | работа |  |  |  | 0 | 4700.36 | 69.19 | 0 | 0 | 4631.17 | 7.5 | 0 | 0 | [17 empty] | 0 | 0 | 0 |  |  |  |  | 70 | 10 |  |  |  |  | 0 |  | 1377824226 | 2 | 1 | -2 | 0 | 0 | 0 | 16810.59 | 0 | 0 | 16810.59 |  | 0 | 3 | 0 |  | 0 | 1 | 0 | 0 | 0 | 0 | 0
17 | 1 | 570 | 695 |  | 1.20-2201-2-5/1 | Осмотр щита осветительного группового с вводным рубильником и предохранителями, число групп 10 | шт. | 2 | 0 | 2 |  |  |  | 932.52 | 6.3 | 0 | 0 | 926.22 | 0 | 1.5 | 0 | 0 | 648.35 | 92.62 |  | -1 | 466.26 | 3.15 | 0 | 0 | 463.11 | 0 | 0.75 | 0 | 0 | 155.42 | 1.05 | 0 | 0 | 154.37 | 0 | 0.25 | 0 | 0 | 70 | 10 | 1 | 1 |  |  | 1 | 1 | 1 | 1 |  |  |  |  | 0 | 4 | СН-2012.1 Выпуск № 5 (в текущих ценах по состоянию на 01.10.2025 г.). 1.20-2201-2-5/1 |  |  | 0 | 0 |  | 0 | 1 | 0 | 1 | 1 | 1 | 1 | 1 | 1 |  | 70 | 10 |  |  |  | 0 | 0 | 0 | [5 empty] | 0 |  | 0 | 932.52 | 3.15 | 0 | 0 | 463.11 | 0 | 0.75 | 0 | 0 | 648.354 | 92.622 |  |  |  | )*3 | )*3 | )*3 | )*3 |  | )*3 | )*3 |  |  |  | 0 | 0 | 1 | 1 |  |  |  | 16987630 | шт. | шт. | 1 | [6 empty] | 1441815344 | 1 | СН-2012 | 0 |  | 4 | 0 | Подрядные работы, гл. 1-5,7 | работа |  |  |  | 1024 | 155.42 | 1.05 | 0 | 0 | 154.37 | 0.25 | 0 | 0 | [17 empty] | 0 | 0 | 0 |  |  |  |  | 70 | 10 |  |  |  |  | 0 |  | -1470163609 | 2 | 1 | -2 | 0 | 0 | 0 | 1673.49 | 0 | 0 | 1673.49 |  | 0 | 3 | 0 |  | 0 | 1 | 0 | 0 | 0 | 0 | 0
17 | 1 | 573 | 698 |  | 1.21-2203-11-1/1 | Техническое обслуживание шкафов управления технологическим оборудованием // Ящик управления наружным освещением | 100 шт. | 0.01 | 0 | 0.01 |  |  |  | 1120.31 | 0.38 | 156.36 | 99.14 | 963.57 | 0 | 1.8 | 0 | 0 | 674.5 | 96.36 |  | -1 | 112030.6 | 37.8 | 15636.12 | 9914.4 | 96356.68 | 0 | 180 | 0 | 0 | 28007.65 | 9.45 | 3909.03 | 2478.6 | 24089.17 | 0 | 45 | 0 | 0 | 70 | 10 | 1 | 1 |  |  | 1 | 1 | 1 | 1 |  |  |  |  | 0 | 4 | СН-2012.1 Выпуск № 5 (в текущих ценах по состоянию на 01.10.2025 г.). 1.21-2203-11-1/1 |  |  | 0 | 0 |  | 0 | 1 | 0 | 1 | 1 | 1 | 1 | 1 | 1 |  | 70 | 10 |  |  |  | 0 | 0 | 0 | [5 empty] | 0 |  | 0 | 1120.31 | 37.8 | 15636.12 | 9914.4 | 96356.68 | 0 | 180 | 0 | 0 | 674.499 | 96.357 |  |  |  | *4 | *4 | *4 | *4 |  | *4 | *4 |  |  |  | 0 | 0 | 1 | 1 |  |  |  | 16987630 | 100 шт. | 100 шт. | 100 | [6 empty] | 1441815344 | 1 | СН-2012 | 0 |  | 4 | 0 | Подрядные работы, гл. 1-5,7 | работа |  |  |  | 1024 | 28007.65 | 9.45 | 3909.03 | 2478.6 | 24089.17 | 45 | 0 | 0 | [17 empty] | 0 | 0 | 0 |  |  |  |  | 70 | 10 |  |  |  |  | 0 |  | -604725669 | 2 | 1 | -2 | 0 | 107.07 | 0 | 1998.24 | 0 | 0 | 1998.24 |  | 0 | 3 | 0 |  | 0 | 1 | 0 | 0 | 0 | 0 | 0
17 | 1 | 579 | 704 | 62 | 1.21-2203-33-1/1 | Техническое обслуживание шкафов силовых и осветительных установок // Щит обогрева воронок кровельных, Ящик управления наружным освещением | шкаф | 2 | 0 | 2 |  |  |  | 3084.08 | 102.08 | 938.16 | 594.88 | 2043.84 | 0 | 2.88 | 0 | 0 | 1430.69 | 204.38 |  | 1473085551 | 1542.04 | 51.04 | 469.08 | 297.44 | 1021.92 | 0 | 1.44 | 0 | 0 | 771.02 | 25.52 | 234.54 | 148.72 | 510.96 | 0 | 0.72 | 0 | 0 | 70 | 10 | 1 | 1 |  |  | 1 | 1 | 1 | 1 |  |  |  |  | 0 | 4 | СН-2012.1 Выпуск № 5 (в текущих ценах по состоянию на 01.10.2025 г.). 1.21-2203-33-1/1 |  |  | 0 | 0 |  | 0 | 1 | 0 | 1 | 1 | 1 | 1 | 1 | 1 |  | 70 | 10 |  |  |  | 0 | 0 | 0 | [5 empty] | 0 |  | 0 | 3084.08 | 51.04 | 469.08 | 297.44 | 1021.92 | 0 | 1.44 | 0 | 0 | 1430.688 | 204.384 |  |  |  | )*2 | )*2 | )*2 | )*2 |  | )*2 | )*2 |  |  |  | 0 | 0 | 1 | 1 |  |  |  | 1013 | шкаф | шкаф | 1 | [6 empty] | 1441815344 | 1 | СН-2012 | 0 |  | 4 | 0 | Подрядные работы, гл. 1-5,7 | работа |  |  |  | 0 | 771.02 | 25.52 | 234.54 | 148.72 | 510.96 | 0.72 | 0 | 0 | [17 empty] | 0 | 0 | 0 |  |  |  |  | 70 | 10 |  |  |  |  | 0 |  | 77438443 | 2 | 1 | -2 | 0 | 642.47 | 0 | 5361.62 | 0 | 0 | 5361.62 |  | 0 | 3 | 0 |  | 0 | 1 | 0 | 0 | 0 | 0 | 0
19 | 1 |  |  |  |  | Светильники | [19 empty] | 1 | [182 empty] | 0
17 | 1 |  | 708 | 63 | 1.20-2103-15-1/1 | Техническое обслуживание светильника светодиодного типа «Титан» рабочего освещения - полугодовое | шт. | 234 | 0 | 234 |  |  |  | 44338.32 | 2241.72 | 0 | 0 | 42096.6 | 0 | 74.88 | 0 | 0 | 29467.62 | 4209.66 |  | 1473085551 | 189.48 | 9.58 | 0 | 0 | 179.9 | 0 | 0.32 | 0 | 0 | 189.48 | 9.58 | 0 | 0 | 179.9 | 0 | 0.32 | 0 | 0 | 70 | 10 | 1 | 1 |  |  | 1 | 1 | 1 | 1 |  |  |  |  | 0 | 4 | СН-2012.1 Выпуск № 5 (в текущих ценах по состоянию на 01.10.2025 г.). 1.20-2103-15-1/1 |  |  | 0 | 0 |  | 0 | 1 | 0 | 1 | 1 | 1 | 1 | 1 | 1 |  | 70 | 10 |  |  |  | 0 | 0 | 0 | [5 empty] | 0 |  | 0 | 44338.32 | 9.58 | 0 | 0 | 179.9 | 0 | 0.32 | 0 | 0 | 29467.62 | 4209.66 | [13 empty] | 0 | 0 | 1 | 1 |  |  |  | 16987630 | шт. | шт. | 1 | [6 empty] | 1441815344 | 1 | СН-2012 | 0 |  | 4 | 0 | Подрядные работы, гл. 1-5,7 | работа |  |  |  | 0 | 189.48 | 9.58 | 0 | 0 | 179.9 | 0.32 | 0 | 0 | [17 empty] | 0 | 0 | 0 |  |  |  |  | 70 | 10 |  |  |  |  | 0 |  | 2133120452 | 2 | 1 | -2 | 0 | 0 | 0 | 78015.6 | 0 | 0 | 78015.6 |  | 0 | 3 | 0 |  | 0 | 1 | 0 | 0 | 0 | 0 | 0
17 | 1 | 581 | 710 | 64 | 1.20-2103-25-1/1 | Техническое обслуживание светильника светодиодного линейного накладного с креплением на монтажные скобы, со встроенным драйвером, длиной до 1500 мм, степень защиты IP20, мощность до 50 Вт – годовое | шт. | 32 | 0 | 32 |  |  |  | 3278.4 | 40.32 | 0 | 0 | 3238.08 | 0 | 5.76 | 0 | 0 | 2266.66 | 323.81 |  | 1473085551 | 102.45 | 1.26 | 0 | 0 | 101.19 | 0 | 0.18 | 0 | 0 | 102.45 | 1.26 | 0 | 0 | 101.19 | 0 | 0.18 | 0 | 0 | 70 | 10 | 1 | 1 |  |  | 1 | 1 | 1 | 1 |  |  |  |  | 0 | 4 | СН-2012.1 Выпуск № 5 (в текущих ценах по состоянию на 01.10.2025 г.). 1.20-2103-25-1/1 |  |  | 0 | 0 |  | 0 | 1 | 0 | 1 | 1 | 1 | 1 | 1 | 1 |  | 70 | 10 |  |  |  | 0 | 0 | 0 | [5 empty] | 0 |  | 0 | 3278.4 | 1.26 | 0 | 0 | 101.19 | 0 | 0.18 | 0 | 0 | 2266.656 | 323.808 | [13 empty] | 0 | 0 | 1 | 1 |  |  |  | 16987630 | шт. | шт. | 1 | [6 empty] | 1441815344 | 1 | СН-2012 | 0 |  | 4 | 0 | Подрядные работы, гл. 1-5,7 | работа |  |  |  | 0 | 102.45 | 1.26 | 0 | 0 | 101.19 | 0.18 | 0 | 0 | [17 empty] | 0 | 0 | 0 |  |  |  |  | 70 | 10 |  |  |  |  | 0 |  | -1083907483 | 2 | 1 | -2 | 0 | 0 | 0 | 5868.87 | 0 | 0 | 5868.87 |  | 0 | 3 | 0 |  | 0 | 1 | 0 | 0 | 0 | 0 | 0
17 | 1 | 583 | 712 | 65 | 1.20-2103-24-1/1 | Техническое обслуживание светильника светодиодного накладного пылевлагозащищенного со встроенным драйвером, крепление рассеивателя фиксирующим кольцом на винтах, диаметр до 175 мм, степень защиты IP65, мощность до 12 Вт - годовое | шт. | 17 | 0 | 17 |  |  |  | 2877.76 | 10.71 | 0 | 0 | 2867.05 | 0 | 5.1 | 0 | 0 | 2006.94 | 286.71 |  | 1473085551 | 169.28 | 0.63 | 0 | 0 | 168.65 | 0 | 0.3 | 0 | 0 | 169.28 | 0.63 | 0 | 0 | 168.65 | 0 | 0.3 | 0 | 0 | 70 | 10 | 1 | 1 |  |  | 1 | 1 | 1 | 1 |  |  |  |  | 0 | 4 | СН-2012.1 Выпуск № 5 (в текущих ценах по состоянию на 01.10.2025 г.). 1.20-2103-24-1/1 |  |  | 0 | 0 |  | 0 | 1 | 0 | 1 | 1 | 1 | 1 | 1 | 1 |  | 70 | 10 |  |  |  | 0 | 0 | 0 | [5 empty] | 0 |  | 0 | 2877.76 | 0.63 | 0 | 0 | 168.65 | 0 | 0.3 | 0 | 0 | 2006.935 | 286.705 | [13 empty] | 0 | 0 | 1 | 1 |  |  |  | 16987630 | шт. | шт. | 1 | [6 empty] | 1441815344 | 1 | СН-2012 | 0 |  | 4 | 0 | Подрядные работы, гл. 1-5,7 | работа |  |  |  | 0 | 169.28 | 0.63 | 0 | 0 | 168.65 | 0.3 | 0 | 0 | [17 empty] | 0 | 0 | 0 |  |  |  |  | 70 | 10 |  |  |  |  | 0 |  | -1038863353 | 2 | 1 | -2 | 0 | 0 | 0 | 5171.41 | 0 | 0 | 5171.41 |  | 0 | 3 | 0 |  | 0 | 1 | 0 | 0 | 0 | 0 | 0
17 | 1 | 585 | 714 | 66 | 1.20-2103-17-1/1 | Техническое обслуживание прожектора светодиодного мощностью 100 Вт на высоте до 3 м, соединение проводов винтовым зажимом - годовое // Светильник уличный | шт. | 14 | 0 | 14 |  |  |  | 1429.82 | 13.16 | 0 | 0 | 1416.66 | 0 | 2.52 | 0 | 0 | 991.66 | 141.67 |  | 1473085551 | 102.13 | 0.94 | 0 | 0 | 101.19 | 0 | 0.18 | 0 | 0 | 102.13 | 0.94 | 0 | 0 | 101.19 | 0 | 0.18 | 0 | 0 | 70 | 10 | 1 | 1 |  |  | 1 | 1 | 1 | 1 |  |  |  |  | 0 | 4 | СН-2012.1 Выпуск № 5 (в текущих ценах по состоянию на 01.10.2025 г.). 1.20-2103-17-1/1 |  |  | 0 | 0 |  | 0 | 1 | 0 | 1 | 1 | 1 | 1 | 1 | 1 |  | 70 | 10 |  |  |  | 0 | 0 | 0 | [5 empty] | 0 |  | 0 | 1429.82 | 0.94 | 0 | 0 | 101.19 | 0 | 0.18 | 0 | 0 | 991.662 | 141.666 | [13 empty] | 0 | 0 | 1 | 1 |  |  |  | 16987630 | шт. | шт. | 1 | [6 empty] | 1441815344 | 1 | СН-2012 | 0 |  | 4 | 0 | Подрядные работы, гл. 1-5,7 | работа |  |  |  | 0 | 102.13 | 0.94 | 0 | 0 | 101.19 | 0.18 | 0 | 0 | [17 empty] | 0 | 0 | 0 |  |  |  |  | 70 | 10 |  |  |  |  | 0 |  | -82174492 | 2 | 1 | -2 | 0 | 0 | 0 | 2563.15 | 0 | 0 | 2563.15 |  | 0 | 3 | 0 |  | 0 | 1 | 0 | 0 | 0 | 0 | 0
19 | 1 |  |  |  |  | Электроустановочное оборудование | [19 empty] | 1 | [182 empty] | 0
17 | 1 |  | 715 |  | 1.21-2301-22-1/1 | Осмотр розетки штепсельной силовой с заземляющим контактом, степень защиты IP20, IP21, IP22 - ежемесячный | 100 шт. | 0.64 | 0 | 0.64 |  |  |  | 233.55 | 0 | 0 | 0 | 233.55 | 0 | 0.4608 | 0 | 0 | 163.49 | 23.36 |  | -1 | 364.92 | 0 | 0 | 0 | 364.92 | 0 | 0.72 | 0 | 0 | 121.64 | 0 | 0 | 0 | 121.64 | 0 | 0.24 | 0 | 0 | 70 | 10 | 1 | 1 |  |  | 1 | 1 | 1 | 1 |  |  |  |  | 0 | 4 | СН-2012.1 Выпуск № 5 (в текущих ценах по состоянию на 01.10.2025 г.). 1.21-2301-22-1/1 |  |  | 0 | 0 |  | 0 | 1 | 0 | 1 | 1 | 1 | 1 | 1 | 1 |  | 70 | 10 |  |  |  | 0 | 0 | 0 | [5 empty] | 0 |  | 0 | 233.55 | 0 | 0 | 0 | 364.92 | 0 | 0.72 | 0 | 0 | 163.485 | 23.355 |  |  |  | )*3 | )*3 | )*3 | )*3 |  | )*3 | )*3 |  |  |  | 0 | 0 | 1 | 1 |  |  |  | 16987630 | 100 шт. | 100 шт. | 100 | [6 empty] | 1441815344 | 1 | СН-2012 | 0 |  | 4 | 0 | Подрядные работы, гл. 1-5,7 | работа |  |  |  | 1024 | 121.64 | 0 | 0 | 0 | 121.64 | 0.24 | 0 | 0 | [17 empty] | 0 | 0 | 0 |  |  |  |  | 70 | 10 |  |  |  |  | 0 |  | 1019270866 | 2 | 1 | -2 | 0 | 0 | 0 | 420.4 | 0 | 0 | 420.4 |  | 0 | 3 | 0 |  | 0 | 1 | 0 | 0 | 0 | 0 | 0
17 | 1 |  | 717 |  | 1.21-2303-37-2/1 | Техническое обслуживание накладной штепсельной силовой розетки с винтовыми зажимами, заземляющим контактом, степень защиты IP20, IP21, IP22 - годовое | 10 шт. | 6.4 | 0 | 6.4 |  |  |  | 1621.12 | 40.32 | 0 | 0 | 1580.8 | 0 | 2.56 | 0 | 0 | 1106.56 | 158.08 |  | -1 | 253.3 | 6.3 | 0 | 0 | 247 | 0 | 0.4 | 0 | 0 | 253.3 | 6.3 | 0 | 0 | 247 | 0 | 0.4 | 0 | 0 | 70 | 10 | 1 | 1 |  |  | 1 | 1 | 1 | 1 |  |  |  |  | 0 | 4 | СН-2012.1 Выпуск № 5 (в текущих ценах по состоянию на 01.10.2025 г.). 1.21-2303-37-2/1 |  |  | 0 | 0 |  | 0 | 1 | 0 | 1 | 1 | 1 | 1 | 1 | 1 |  | 70 | 10 |  |  |  | 0 | 0 | 0 | [5 empty] | 0 |  | 0 | 1621.12 | 6.3 | 0 | 0 | 247 | 0 | 0.4 | 0 | 0 | 1106.56 | 158.08 | [13 empty] | 0 | 0 | 1 | 1 |  |  |  | 16987630 | 10 шт. | 10 шт. | 10 | [6 empty] | 1441815344 | 1 | СН-2012 | 0 |  | 4 | 0 | Подрядные работы, гл. 1-5,7 | работа |  |  |  | 1024 | 253.3 | 6.3 | 0 | 0 | 247 | 0.4 | 0 | 0 | [17 empty] | 0 | 0 | 0 |  |  |  |  | 70 | 10 |  |  |  |  | 0 |  | 526043079 | 2 | 1 | -2 | 0 | 0 | 0 | 2885.76 | 0 | 0 | 2885.76 |  | 0 | 3 | 0 |  | 0 | 1 | 0 | 0 | 0 | 0 | 0
17 | 1 |  | 719 | 67 | 1.21-2303-37-1/1 | Техническое обслуживание накладной штепсельной силовой розетки с винтовыми зажимами, заземляющим контактом, степень защиты IP20, IP21, IP22 - полугодовое | 10 шт. | 6.4 | 0 | 6.4 |  |  |  | 751.68 | 40.32 | 0 | 0 | 711.36 | 0 | 1.152 | 0 | 0 | 497.95 | 71.14 |  | 1473085551 | 117.45 | 6.3 | 0 | 0 | 111.15 | 0 | 0.18 | 0 | 0 | 117.45 | 6.3 | 0 | 0 | 111.15 | 0 | 0.18 | 0 | 0 | 70 | 10 | 1 | 1 |  |  | 1 | 1 | 1 | 1 |  |  |  |  | 0 | 4 | СН-2012.1 Выпуск № 5 (в текущих ценах по состоянию на 01.10.2025 г.). 1.21-2303-37-1/1 |  |  | 0 | 0 |  | 0 | 1 | 0 | 1 | 1 | 1 | 1 | 1 | 1 |  | 70 | 10 |  |  |  | 0 | 0 | 0 | [5 empty] | 0 |  | 0 | 751.68 | 6.3 | 0 | 0 | 111.15 | 0 | 0.18 | 0 | 0 | 497.952 | 71.136 | [13 empty] | 0 | 0 | 1 | 1 |  |  |  | 16987630 | 10 шт. | 10 шт. | 10 | [6 empty] | 1441815344 | 1 | СН-2012 | 0 |  | 4 | 0 | Подрядные работы, гл. 1-5,7 | работа |  |  |  | 0 | 117.45 | 6.3 | 0 | 0 | 111.15 | 0.18 | 0 | 0 | [17 empty] | 0 | 0 | 0 |  |  |  |  | 70 | 10 |  |  |  |  | 0 |  | 1310870617 | 2 | 1 | -2 | 0 | 0 | 0 | 1320.77 | 0 | 0 | 1320.77 |  | 0 | 3 | 0 |  | 0 | 1 | 0 | 0 | 0 | 0 | 0
17 | 1 | 589 | 723 | 68 | 1.21-2303-31-1/1 | Техническое обслуживание коробки клеммной соединительной, с количеством клемм до 20 // Коробка распаечная, Клемная колодка | шт. | 550 | 0 | 550 |  |  |  | 329345.5 | 3311 | 0 | 0 | 326034.5 | 0 | 528 | 0 | 0 | 228224.15 | 32603.45 |  | 1473085551 | 598.81 | 6.02 | 0 | 0 | 592.79 | 0 | 0.96 | 0 | 0 | 598.81 | 6.02 | 0 | 0 | 592.79 | 0 | 0.96 | 0 | 0 | 70 | 10 | 1 | 1 |  |  | 1 | 1 | 1 | 1 |  |  |  |  | 0 | 4 | СН-2012.1 Выпуск № 5 (в текущих ценах по состоянию на 01.10.2025 г.). 1.21-2303-31-1/1 |  |  | 0 | 0 |  | 0 | 1 | 0 | 1 | 1 | 1 | 1 | 1 | 1 |  | 70 | 10 |  |  |  | 0 | 0 | 0 | [5 empty] | 0 |  | 0 | 329345.5 | 6.02 | 0 | 0 | 592.79 | 0 | 0.96 | 0 | 0 | 228224.15 | 32603.45 | [13 empty] | 0 | 0 | 1 | 1 |  |  |  | 16987630 | шт. | шт. | 1 | [6 empty] | 1441815344 | 1 | СН-2012 | 0 |  | 4 | 0 | Подрядные работы, гл. 1-5,7 | работа |  |  |  | 0 | 598.81 | 6.02 | 0 | 0 | 592.79 | 0.96 | 0 | 0 | [17 empty] | 0 | 0 | 0 |  |  |  |  | 70 | 10 |  |  |  |  | 0 |  | -1968556847 | 2 | 1 | -2 | 0 | 0 | 0 | 590173.1 | 0 | 0 | 590173.1 |  | 0 | 3 | 0 |  | 0 | 1 | 0 | 0 | 0 | 0 | 0
19 | 1 |  |  |  |  | Кабельные изделия | [19 empty] | 1 | [182 empty] | 0
17 | 1 |  | 725 | 69 | 1.21-2103-9-7/1 | Техническое обслуживание силовых сетей, проложенных по кирпичным и бетонным основаниям, провод сечением 3х25-35 мм2 // сеч. 1х185; 1х25 | 100 м | 0.216 | 0 | 0.216 |  |  |  | 1689.99 | 4.13 | 0 | 0 | 1685.86 | 0 | 3.1493 | 0 | 0 | 1180.1 | 168.59 |  | 1473085551 | 7824.02 | 19.13 | 0 | 0 | 7804.89 | 0 | 14.58 | 0 | 0 | 7824.02 | 19.13 | 0 | 0 | 7804.89 | 0 | 14.58 | 0 | 0 | 70 | 10 | 1 | 1 |  |  | 1 | 1 | 1 | 1 |  |  |  |  | 0 | 4 | СН-2012.1 Выпуск № 5 (в текущих ценах по состоянию на 01.10.2025 г.). 1.21-2103-9-7/1 |  |  | 0 | 0 |  | 0 | 1 | 0 | 1 | 1 | 1 | 1 | 1 | 1 |  | 70 | 10 |  |  |  | 0 | 0 | 0 | [5 empty] | 0 |  | 0 | 1689.99 | 19.13 | 0 | 0 | 7804.89 | 0 | 14.58 | 0 | 0 | 1180.102 | 168.586 | [13 empty] | 0 | 0 | 1 | 1 |  |  |  | 1003 | 100 м | 100 м | 100 | [6 empty] | 1441815344 | 1 | СН-2012 | 0 |  | 4 | 0 | Подрядные работы, гл. 1-5,7 | работа |  |  |  | 0 | 7824.02 | 19.13 | 0 | 0 | 7804.89 | 14.58 | 0 | 0 | [17 empty] | 0 | 0 | 0 |  |  |  |  | 70 | 10 |  |  |  |  | 0 |  | -624708881 | 2 | 1 | -2 | 0 | 0 | 0 | 3038.68 | 0 | 0 | 3038.68 |  | 0 | 3 | 0 |  | 0 | 1 | 0 | 0 | 0 | 0 | 0
17 | 1 |  | 727 |  | 1.21-2101-1-7/1 | Технический осмотр силовых сетей, проложенных по кирпичным и бетонным основаниям, провод сечением 3х25-35 мм2 // сеч. 1х185; 1х25 | 100 м | 1.08 | 0 | 1.08 |  |  |  | 284.1 | 0.81 | 0 | 0 | 283.29 | 0 | 0.5292 | 0 | 0 | 198.3 | 28.33 |  | -1 | 263.06 | 0.75 | 0 | 0 | 262.31 | 0 | 0.49 | 0 | 0 | 263.06 | 0.75 | 0 | 0 | 262.31 | 0 | 0.49 | 0 | 0 | 70 | 10 | 1 | 1 |  |  | 1 | 1 | 1 | 1 |  |  |  |  | 0 | 4 | СН-2012.1 Выпуск № 5 (в текущих ценах по состоянию на 01.10.2025 г.). 1.21-2101-1-7/1 |  |  | 0 | 0 |  | 0 | 1 | 0 | 1 | 1 | 1 | 1 | 1 | 1 |  | 70 | 10 |  |  |  | 0 | 0 | 0 | [5 empty] | 0 |  | 0 | 284.1 | 0.75 | 0 | 0 | 262.31 | 0 | 0.49 | 0 | 0 | 198.303 | 28.329 | [13 empty] | 0 | 0 | 1 | 1 |  |  |  | 1003 | 100 м | 100 м | 100 | [6 empty] | 1441815344 | 1 | СН-2012 | 0 |  | 4 | 0 | Подрядные работы, гл. 1-5,7 | работа |  |  |  | 1024 | 263.06 | 0.75 | 0 | 0 | 262.31 | 0.49 | 0 | 0 | [17 empty] | 0 | 0 | 0 |  |  |  |  | 70 | 10 |  |  |  |  | 0 |  | 876548495 | 2 | 1 | -2 | 0 | 0 | 0 | 510.73 | 0 | 0 | 510.73 |  | 0 | 3 | 0 |  | 0 | 1 | 0 | 0 | 0 | 0 | 0
17 | 1 |  | 729 | 70 | 1.21-2103-9-5/1 | Техническое обслуживание силовых сетей, проложенных по кирпичным и бетонным основаниям, провод сечением 3х10-16 мм2 // сеч. 5х10; 6х16; 1х16; 3х16 | 100 м | 0.442 | 0 | 0.442 |  |  |  | 2817.89 | 6.97 | 0 | 0 | 2810.92 | 0 | 5.251 | 0 | 0 | 1967.64 | 281.09 |  | 1473085551 | 6375.3 | 15.76 | 0 | 0 | 6359.54 | 0 | 11.88 | 0 | 0 | 6375.3 | 15.76 | 0 | 0 | 6359.54 | 0 | 11.88 | 0 | 0 | 70 | 10 | 1 | 1 |  |  | 1 | 1 | 1 | 1 |  |  |  |  | 0 | 4 | СН-2012.1 Выпуск № 5 (в текущих ценах по состоянию на 01.10.2025 г.). 1.21-2103-9-5/1 |  |  | 0 | 0 |  | 0 | 1 | 0 | 1 | 1 | 1 | 1 | 1 | 1 |  | 70 | 10 |  |  |  | 0 | 0 | 0 | [5 empty] | 0 |  | 0 | 2817.89 | 15.76 | 0 | 0 | 6359.54 | 0 | 11.88 | 0 | 0 | 1967.644 | 281.092 | [13 empty] | 0 | 0 | 1 | 1 |  |  |  | 1003 | 100 м | 100 м | 100 | [6 empty] | 1441815344 | 1 | СН-2012 | 0 |  | 4 | 0 | Подрядные работы, гл. 1-5,7 | работа |  |  |  | 0 | 6375.3 | 15.76 | 0 | 0 | 6359.54 | 11.88 | 0 | 0 | [17 empty] | 0 | 0 | 0 |  |  |  |  | 70 | 10 |  |  |  |  | 0 |  | -1949540767 | 2 | 1 | -2 | 0 | 0 | 0 | 5066.62 | 0 | 0 | 5066.62 |  | 0 | 3 | 0 |  | 0 | 1 | 0 | 0 | 0 | 0 | 0
17 | 1 |  | 731 |  | 1.21-2101-1-5/1 | Технический осмотр силовых сетей, проложенных по кирпичным и бетонным основаниям, провод сечением 3х10-16 мм2 // сеч. 5х10; 6х16; 1х16; 3х16 | 100 м | 2.21 | 0 | 2.21 |  |  |  | 474.07 | 0.84 | 0 | 0 | 473.23 | 0 | 0.884 | 0 | 0 | 331.26 | 47.32 |  | -1 | 214.51 | 0.38 | 0 | 0 | 214.13 | 0 | 0.4 | 0 | 0 | 214.51 | 0.38 | 0 | 0 | 214.13 | 0 | 0.4 | 0 | 0 | 70 | 10 | 1 | 1 |  |  | 1 | 1 | 1 | 1 |  |  |  |  | 0 | 4 | СН-2012.1 Выпуск № 5 (в текущих ценах по состоянию на 01.10.2025 г.). 1.21-2101-1-5/1 |  |  | 0 | 0 |  | 0 | 1 | 0 | 1 | 1 | 1 | 1 | 1 | 1 |  | 70 | 10 |  |  |  | 0 | 0 | 0 | [5 empty] | 0 |  | 0 | 474.07 | 0.38 | 0 | 0 | 214.13 | 0 | 0.4 | 0 | 0 | 331.261 | 47.323 | [13 empty] | 0 | 0 | 1 | 1 |  |  |  | 1003 | 100 м | 100 м | 100 | [6 empty] | 1441815344 | 1 | СН-2012 | 0 |  | 4 | 0 | Подрядные работы, гл. 1-5,7 | работа |  |  |  | 1024 | 214.51 | 0.38 | 0 | 0 | 214.13 | 0.4 | 0 | 0 | [17 empty] | 0 | 0 | 0 |  |  |  |  | 70 | 10 |  |  |  |  | 0 |  | -2062339515 | 2 | 1 | -2 | 0 | 0 | 0 | 852.65 | 0 | 0 | 852.65 |  | 0 | 3 | 0 |  | 0 | 1 | 0 | 0 | 0 | 0 | 0
17 | 1 |  | 733 | 71 | 1.21-2103-9-3/1 | Техническое обслуживание силовых сетей, проложенных по кирпичным и бетонным основаниям, провод сечением 4х1,5-6 мм2 // сеч. 5х6; 5х4; 5х2,5 | 100 м | 0.204 | 0 | 0.204 |  |  |  | 1228.25 | 2.98 | 0 | 0 | 1225.27 | 0 | 2.2889 | 0 | 0 | 857.69 | 122.53 |  | 1473085551 | 6020.87 | 14.63 | 0 | 0 | 6006.24 | 0 | 11.22 | 0 | 0 | 6020.87 | 14.63 | 0 | 0 | 6006.24 | 0 | 11.22 | 0 | 0 | 70 | 10 | 1 | 1 |  |  | 1 | 1 | 1 | 1 |  |  |  |  | 0 | 4 | СН-2012.1 Выпуск № 5 (в текущих ценах по состоянию на 01.10.2025 г.). 1.21-2103-9-3/1 |  |  | 0 | 0 |  | 0 | 1 | 0 | 1 | 1 | 1 | 1 | 1 | 1 |  | 70 | 10 |  |  |  | 0 | 0 | 0 | [5 empty] | 0 |  | 0 | 1228.25 | 14.63 | 0 | 0 | 6006.24 | 0 | 11.22 | 0 | 0 | 857.689 | 122.527 | [13 empty] | 0 | 0 | 1 | 1 |  |  |  | 1003 | 100 м | 100 м | 100 | [6 empty] | 1441815344 | 1 | СН-2012 | 0 |  | 4 | 0 | Подрядные работы, гл. 1-5,7 | работа |  |  |  | 0 | 6020.87 | 14.63 | 0 | 0 | 6006.24 | 11.22 | 0 | 0 | [17 empty] | 0 | 0 | 0 |  |  |  |  | 70 | 10 |  |  |  |  | 0 |  | 1739899061 | 2 | 1 | -2 | 0 | 0 | 0 | 2208.47 | 0 | 0 | 2208.47 |  | 0 | 3 | 0 |  | 0 | 1 | 0 | 0 | 0 | 0 | 0
17 | 1 |  | 735 |  | 1.21-2101-1-3/1 | Технический осмотр силовых сетей, проложенных по кирпичным и бетонным основаниям, провод сечением 4х1,5-6 мм2 // сеч. 5х6; 5х4; 5х2,5 | 100 м | 1.02 | 0 | 1.02 |  |  |  | 207.88 | 0.39 | 0 | 0 | 207.49 | 0 | 0.3876 | 0 | 0 | 145.24 | 20.75 |  | -1 | 203.8 | 0.38 | 0 | 0 | 203.42 | 0 | 0.38 | 0 | 0 | 203.8 | 0.38 | 0 | 0 | 203.42 | 0 | 0.38 | 0 | 0 | 70 | 10 | 1 | 1 |  |  | 1 | 1 | 1 | 1 |  |  |  |  | 0 | 4 | СН-2012.1 Выпуск № 5 (в текущих ценах по состоянию на 01.10.2025 г.). 1.21-2101-1-3/1 |  |  | 0 | 0 |  | 0 | 1 | 0 | 1 | 1 | 1 | 1 | 1 | 1 |  | 70 | 10 |  |  |  | 0 | 0 | 0 | [5 empty] | 0 |  | 0 | 207.88 | 0.38 | 0 | 0 | 203.42 | 0 | 0.38 | 0 | 0 | 145.243 | 20.749 | [13 empty] | 0 | 0 | 1 | 1 |  |  |  | 1003 | 100 м | 100 м | 100 | [6 empty] | 1441815344 | 1 | СН-2012 | 0 |  | 4 | 0 | Подрядные работы, гл. 1-5,7 | работа |  |  |  | 1024 | 203.8 | 0.38 | 0 | 0 | 203.42 | 0.38 | 0 | 0 | [17 empty] | 0 | 0 | 0 |  |  |  |  | 70 | 10 |  |  |  |  | 0 |  | 1272303156 | 2 | 1 | -2 | 0 | 0 | 0 | 373.87 | 0 | 0 | 373.87 |  | 0 | 3 | 0 |  | 0 | 1 | 0 | 0 | 0 | 0 | 0
17 | 1 |  | 737 | 72 | 1.21-2103-9-2/1 | Техническое обслуживание силовых сетей, проложенных по кирпичным и бетонным основаниям, провод сечением 3х1,5-6 мм2 // сеч. 3х6; 3х4; 3х2,5; 3х1,5 | 100 м | 1.218 | 0 | 1.218 |  |  |  | 6547.56 | 27.42 | 0 | 0 | 6520.14 | 0 | 12.18 | 0 | 0 | 4564.1 | 652.01 |  | 1473085551 | 5375.66 | 22.51 | 0 | 0 | 5353.15 | 0 | 10 | 0 | 0 | 5375.66 | 22.51 | 0 | 0 | 5353.15 | 0 | 10 | 0 | 0 | 70 | 10 | 1 | 1 |  |  | 1 | 1 | 1 | 1 |  |  |  |  | 0 | 4 | СН-2012.1 Выпуск № 5 (в текущих ценах по состоянию на 01.10.2025 г.). 1.21-2103-9-2/1 |  |  | 0 | 0 |  | 0 | 1 | 0 | 1 | 1 | 1 | 1 | 1 | 1 |  | 70 | 10 |  |  |  | 0 | 0 | 0 | [5 empty] | 0 |  | 0 | 6547.56 | 22.51 | 0 | 0 | 5353.15 | 0 | 10 | 0 | 0 | 4564.098 | 652.014 | [13 empty] | 0 | 0 | 1 | 1 |  |  |  | 1003 | 100 м | 100 м | 100 | [6 empty] | 1441815344 | 1 | СН-2012 | 0 |  | 4 | 0 | Подрядные работы, гл. 1-5,7 | работа |  |  |  | 0 | 5375.66 | 22.51 | 0 | 0 | 5353.15 | 10 | 0 | 0 | [17 empty] | 0 | 0 | 0 |  |  |  |  | 70 | 10 |  |  |  |  | 0 |  | 1561334736 | 2 | 1 | -2 | 0 | 0 | 0 | 11763.67 | 0 | 0 | 11763.67 |  | 0 | 3 | 0 |  | 0 | 1 | 0 | 0 | 0 | 0 | 0
17 | 1 |  | 738 |  | 1.21-2101-1-2/1 | Технический осмотр силовых сетей, проложенных по кирпичным и бетонным основаниям, провод сечением 3х1,5-6 мм2 // сеч. 3х6; 3х4; 3х2,5; 3х1,5 | 100 м | 6.09 | 0 | 6.09 |  |  |  | 1075.86 | 0 | 0 | 0 | 1075.86 | 0 | 2.0097 | 0 | 0 | 753.1 | 107.59 |  | -1 | 176.66 | 0 | 0 | 0 | 176.66 | 0 | 0.33 | 0 | 0 | 176.66 | 0 | 0 | 0 | 176.66 | 0 | 0.33 | 0 | 0 | 70 | 10 | 1 | 1 |  |  | 1 | 1 | 1 | 1 |  |  |  |  | 0 | 4 | СН-2012.1 Выпуск № 5 (в текущих ценах по состоянию на 01.10.2025 г.). 1.21-2101-1-2/1 |  |  | 0 | 0 |  | 0 | 1 | 0 | 1 | 1 | 1 | 1 | 1 | 1 |  | 70 | 10 |  |  |  | 0 | 0 | 0 | [5 empty] | 0 |  | 0 | 1075.86 | 0 | 0 | 0 | 176.66 | 0 | 0.33 | 0 | 0 | 753.102 | 107.586 | [13 empty] | 0 | 0 | 1 | 1 |  |  |  | 1003 | 100 м | 100 м | 100 | [6 empty] | 1441815344 | 1 | СН-2012 | 0 |  | 4 | 0 | Подрядные работы, гл. 1-5,7 | работа |  |  |  | 1024 | 176.66 | 0 | 0 | 0 | 176.66 | 0.33 | 0 | 0 | [17 empty] | 0 | 0 | 0 |  |  |  |  | 70 | 10 |  |  |  |  | 0 |  | 1903744976 | 2 | 1 | -2 | 0 | 0 | 0 | 1936.55 | 0 | 0 | 1936.55 |  | 0 | 3 | 0 |  | 0 | 1 | 0 | 0 | 0 | 0 | 0
19 | 1 |  |  |  |  | Склад №3 | [19 empty] | 1 | [182 empty] | 0
19 | 1 |  |  |  |  | Щитовое оборудование | [19 empty] | 1 | [182 empty] | 0
17 | 1 | 590 | 739 |  | 1.21-2201-23-1/1 | Технический осмотр многопанельного вводно-распределительного устройства (ВРУ), панель вводная, номинальный ток 630 А - ежедневный | шт. | 2 | 0 | 2 |  |  |  | 8743.8 | 0 | 0 | 0 | 8743.8 | 0 | 14.16 | 0 | 0 | 6120.66 | 874.38 |  | -1 | 4371.9 | 0 | 0 | 0 | 4371.9 | 0 | 7.08 | 0 | 0 | 37.05 | 0 | 0 | 0 | 37.05 | 0 | 0.06 | 0 | 0 | 70 | 10 | 1 | 1 |  |  | 1 | 1 | 1 | 1 |  |  |  |  | 0 | 4 | СН-2012.1 Выпуск № 5 (в текущих ценах по состоянию на 01.10.2025 г.). 1.21-2201-23-1/1 |  |  | 0 | 0 |  | 0 | 1 | 0 | 1 | 1 | 1 | 1 | 1 | 1 |  | 70 | 10 |  |  |  | 0 | 0 | 0 | [5 empty] | 0 |  | 0 | 8743.8 | 0 | 0 | 0 | 4371.9 | 0 | 7.08 | 0 | 0 | 6120.66 | 874.38 |  |  |  | )*118 | )*118 | )*118 | )*118 |  | )*118 | )*118 |  |  |  | 0 | 0 | 1 | 1 |  |  |  | 16987630 | шт. | шт. | 1 | [6 empty] | 1441815344 | 1 | СН-2012 | 0 |  | 4 | 0 | Подрядные работы, гл. 1-5,7 | работа |  |  |  | 1024 | 37.05 | 0 | 0 | 0 | 37.05 | 0.06 | 0 | 0 | [17 empty] | 0 | 0 | 0 |  |  |  |  | 70 | 10 |  |  |  |  | 0 |  | 57174013 | 2 | 1 | -2 | 0 | 0 | 0 | 15738.84 | 0 | 0 | 15738.84 |  | 0 | 3 | 0 |  | 0 | 1 | 0 | 0 | 0 | 0 | 0
17 | 1 | 592 | 741 |  | 1.21-2201-23-2/1 | Технический осмотр многопанельного вводно-распределительного устройства (ВРУ), панель вводная, номинальный ток 630 А - ежемесячный | шт. | 2 | 0 | 2 |  |  |  | 1000.56 | 12.56 | 0 | 0 | 988 | 0 | 1.6 | 0 | 0 | 691.6 | 98.8 |  | -1 | 500.28 | 6.28 | 0 | 0 | 494 | 0 | 0.8 | 0 | 0 | 125.07 | 1.57 | 0 | 0 | 123.5 | 0 | 0.2 | 0 | 0 | 70 | 10 | 1 | 1 |  |  | 1 | 1 | 1 | 1 |  |  |  |  | 0 | 4 | СН-2012.1 Выпуск № 5 (в текущих ценах по состоянию на 01.10.2025 г.). 1.21-2201-23-2/1 |  |  | 0 | 0 |  | 0 | 1 | 0 | 1 | 1 | 1 | 1 | 1 | 1 |  | 70 | 10 |  |  |  | 0 | 0 | 0 | [5 empty] | 0 |  | 0 | 1000.56 | 6.28 | 0 | 0 | 494 | 0 | 0.8 | 0 | 0 | 691.6 | 98.8 |  |  |  | )*4 | )*4 | )*4 | )*4 |  | )*4 | )*4 |  |  |  | 0 | 0 | 1 | 1 |  |  |  | 16987630 | шт. | шт. | 1 | [6 empty] | 1441815344 | 1 | СН-2012 | 0 |  | 4 | 0 | Подрядные работы, гл. 1-5,7 | работа |  |  |  | 1024 | 125.07 | 1.57 | 0 | 0 | 123.5 | 0.2 | 0 | 0 | [17 empty] | 0 | 0 | 0 |  |  |  |  | 70 | 10 |  |  |  |  | 0 |  | 2430549 | 2 | 1 | -2 | 0 | 0 | 0 | 1790.96 | 0 | 0 | 1790.96 |  | 0 | 3 | 0 |  | 0 | 1 | 0 | 0 | 0 | 0 | 0
17 | 1 |  | 746 | 73 | 1.21-2203-2-3/1 | Техническое обслуживание силового распределительного пункта с установочными автоматами, число групп 8 // Распределительные щиты | шт. | 11 | 0 | 11 |  |  |  | 103298.8 | 1412.95 | 0 | 0 | 101885.85 | 0 | 165 | 0 | 0 | 71320.1 | 10188.59 |  | 1473085551 | 9390.8 | 128.45 | 0 | 0 | 9262.35 | 0 | 15 | 0 | 0 | 9390.8 | 128.45 | 0 | 0 | 9262.35 | 0 | 15 | 0 | 0 | 70 | 10 | 1 | 1 |  |  | 1 | 1 | 1 | 1 |  |  |  |  | 0 | 4 | СН-2012.1 Выпуск № 5 (в текущих ценах по состоянию на 01.10.2025 г.). 1.21-2203-2-3/1 |  |  | 0 | 0 |  | 0 | 1 | 0 | 1 | 1 | 1 | 1 | 1 | 1 |  | 70 | 10 |  |  |  | 0 | 0 | 0 | [5 empty] | 0 |  | 0 | 103298.8 | 128.45 | 0 | 0 | 9262.35 | 0 | 15 | 0 | 0 | 71320.095 | 10188.585 | [13 empty] | 0 | 0 | 1 | 1 |  |  |  | 16987630 | шт. | шт. | 1 | [6 empty] | 1441815344 | 1 | СН-2012 | 0 |  | 4 | 0 | Подрядные работы, гл. 1-5,7 | работа |  |  |  | 0 | 9390.8 | 128.45 | 0 | 0 | 9262.35 | 15 | 0 | 0 | [17 empty] | 0 | 0 | 0 |  |  |  |  | 70 | 10 |  |  |  |  | 0 |  | -1475393207 | 2 | 1 | -2 | 0 | 0 | 0 | 184807.49 | 0 | 0 | 184807.49 |  | 0 | 3 | 0 |  | 0 | 1 | 0 | 0 | 0 | 0 | 0
17 | 1 |  | 748 |  | 1.21-2201-2-3/1 | Технический осмотр силового распределительного пункта с установочными автоматами, число групп 8 // Распределительные щиты | шт. | 11 | 0 | 11 |  |  |  | 34042.8 | 81.4 | 0 | 0 | 33961.4 | 0 | 55 | 0 | 0 | 23772.98 | 3396.14 |  | -1 | 3094.8 | 7.4 | 0 | 0 | 3087.4 | 0 | 5 | 0 | 0 | 309.48 | 0.74 | 0 | 0 | 308.74 | 0 | 0.5 | 0 | 0 | 70 | 10 | 1 | 1 |  |  | 1 | 1 | 1 | 1 |  |  |  |  | 0 | 4 | СН-2012.1 Выпуск № 5 (в текущих ценах по состоянию на 01.10.2025 г.). 1.21-2201-2-3/1 |  |  | 0 | 0 |  | 0 | 1 | 0 | 1 | 1 | 1 | 1 | 1 | 1 |  | 70 | 10 |  |  |  | 0 | 0 | 0 | [5 empty] | 0 |  | 0 | 34042.8 | 7.4 | 0 | 0 | 3087.4 | 0 | 5 | 0 | 0 | 23772.98 | 3396.14 |  |  |  | *10 | *10 | *10 | *10 |  | *10 | *10 |  |  |  | 0 | 0 | 1 | 1 |  |  |  | 16987630 | шт. | шт. | 1 | [6 empty] | 1441815344 | 1 | СН-2012 | 0 |  | 4 | 0 | Подрядные работы, гл. 1-5,7 | работа |  |  |  | 1024 | 309.48 | 0.74 | 0 | 0 | 308.74 | 0.5 | 0 | 0 | [17 empty] | 0 | 0 | 0 |  |  |  |  | 70 | 10 |  |  |  |  | 0 |  | -119230987 | 2 | 1 | -2 | 0 | 0 | 0 | 61211.92 | 0 | 0 | 61211.92 |  | 0 | 3 | 0 |  | 0 | 1 | 0 | 0 | 0 | 0 | 0
17 | 1 | 597 | 753 | 74 | 1.20-2203-2-5/1 | Техническое обслуживание щита осветительного группового с вводным рубильником и предохранителями, число групп 10 | шт. | 2 | 0 | 2 |  |  |  | 9400.72 | 138.38 | 0 | 0 | 9262.34 | 0 | 15 | 0 | 0 | 6483.64 | 926.23 |  | 1473085551 | 4700.36 | 69.19 | 0 | 0 | 4631.17 | 0 | 7.5 | 0 | 0 | 4700.36 | 69.19 | 0 | 0 | 4631.17 | 0 | 7.5 | 0 | 0 | 70 | 10 | 1 | 1 |  |  | 1 | 1 | 1 | 1 |  |  |  |  | 0 | 4 | СН-2012.1 Выпуск № 5 (в текущих ценах по состоянию на 01.10.2025 г.). 1.20-2203-2-5/1 |  |  | 0 | 0 |  | 0 | 1 | 0 | 1 | 1 | 1 | 1 | 1 | 1 |  | 70 | 10 |  |  |  | 0 | 0 | 0 | [5 empty] | 0 |  | 0 | 9400.72 | 69.19 | 0 | 0 | 4631.17 | 0 | 7.5 | 0 | 0 | 6483.638 | 926.234 | [13 empty] | 0 | 0 | 1 | 1 |  |  |  | 16987630 | шт. | шт. | 1 | [6 empty] | 1441815344 | 1 | СН-2012 | 0 |  | 4 | 0 | Подрядные работы, гл. 1-5,7 | работа |  |  |  | 0 | 4700.36 | 69.19 | 0 | 0 | 4631.17 | 7.5 | 0 | 0 | [17 empty] | 0 | 0 | 0 |  |  |  |  | 70 | 10 |  |  |  |  | 0 |  | 1377824226 | 2 | 1 | -2 | 0 | 0 | 0 | 16810.59 | 0 | 0 | 16810.59 |  | 0 | 3 | 0 |  | 0 | 1 | 0 | 0 | 0 | 0 | 0
17 | 1 | 600 | 756 |  | 1.20-2201-2-5/1 | Осмотр щита осветительного группового с вводным рубильником и предохранителями, число групп 10 | шт. | 2 | 0 | 2 |  |  |  | 3419.24 | 23.1 | 0 | 0 | 3396.14 | 0 | 5.5 | 0 | 0 | 2377.3 | 339.61 |  | -1 | 1709.62 | 11.55 | 0 | 0 | 1698.07 | 0 | 2.75 | 0 | 0 | 155.42 | 1.05 | 0 | 0 | 154.37 | 0 | 0.25 | 0 | 0 | 70 | 10 | 1 | 1 |  |  | 1 | 1 | 1 | 1 |  |  |  |  | 0 | 4 | СН-2012.1 Выпуск № 5 (в текущих ценах по состоянию на 01.10.2025 г.). 1.20-2201-2-5/1 |  |  | 0 | 0 |  | 0 | 1 | 0 | 1 | 1 | 1 | 1 | 1 | 1 |  | 70 | 10 |  |  |  | 0 | 0 | 0 | [5 empty] | 0 |  | 0 | 3419.24 | 11.55 | 0 | 0 | 1698.07 | 0 | 2.75 | 0 | 0 | 2377.298 | 339.614 |  |  |  | )*11 | )*11 | )*11 | )*11 |  | )*11 | )*11 |  |  |  | 0 | 0 | 1 | 1 |  |  |  | 16987630 | шт. | шт. | 1 | [6 empty] | 1441815344 | 1 | СН-2012 | 0 |  | 4 | 0 | Подрядные работы, гл. 1-5,7 | работа |  |  |  | 1024 | 155.42 | 1.05 | 0 | 0 | 154.37 | 0.25 | 0 | 0 | [17 empty] | 0 | 0 | 0 |  |  |  |  | 70 | 10 |  |  |  |  | 0 |  | -1470163609 | 2 | 1 | -2 | 0 | 0 | 0 | 6136.15 | 0 | 0 | 6136.15 |  | 0 | 3 | 0 |  | 0 | 1 | 0 | 0 | 0 | 0 | 0
17 | 1 | 603 | 759 |  | 1.21-2203-11-1/1 | Техническое обслуживание шкафов управления технологическим оборудованием // Ящик управления наружным освещением | 100 шт. | 0.01 | 0 | 0.01 |  |  |  | 1120.31 | 0.38 | 156.36 | 99.14 | 963.57 | 0 | 1.8 | 0 | 0 | 674.5 | 96.36 |  | -1 | 112030.6 | 37.8 | 15636.12 | 9914.4 | 96356.68 | 0 | 180 | 0 | 0 | 28007.65 | 9.45 | 3909.03 | 2478.6 | 24089.17 | 0 | 45 | 0 | 0 | 70 | 10 | 1 | 1 |  |  | 1 | 1 | 1 | 1 |  |  |  |  | 0 | 4 | СН-2012.1 Выпуск № 5 (в текущих ценах по состоянию на 01.10.2025 г.). 1.21-2203-11-1/1 |  |  | 0 | 0 |  | 0 | 1 | 0 | 1 | 1 | 1 | 1 | 1 | 1 |  | 70 | 10 |  |  |  | 0 | 0 | 0 | [5 empty] | 0 |  | 0 | 1120.31 | 37.8 | 15636.12 | 9914.4 | 96356.68 | 0 | 180 | 0 | 0 | 674.499 | 96.357 |  |  |  | *4 | *4 | *4 | *4 |  | *4 | *4 |  |  |  | 0 | 0 | 1 | 1 |  |  |  | 16987630 | 100 шт. | 100 шт. | 100 | [6 empty] | 1441815344 | 1 | СН-2012 | 0 |  | 4 | 0 | Подрядные работы, гл. 1-5,7 | работа |  |  |  | 1024 | 28007.65 | 9.45 | 3909.03 | 2478.6 | 24089.17 | 45 | 0 | 0 | [17 empty] | 0 | 0 | 0 |  |  |  |  | 70 | 10 |  |  |  |  | 0 |  | -604725669 | 2 | 1 | -2 | 0 | 107.07 | 0 | 1998.24 | 0 | 0 | 1998.24 |  | 0 | 3 | 0 |  | 0 | 1 | 0 | 0 | 0 | 0 | 0
17 | 1 | 609 | 765 | 75 | 1.21-2203-33-1/1 | Техническое обслуживание шкафов силовых и осветительных установок // Щит обогрева воронок кровельных, Ящик управления наружным освещением | шкаф | 2 | 0 | 2 |  |  |  | 3084.08 | 102.08 | 938.16 | 594.88 | 2043.84 | 0 | 2.88 | 0 | 0 | 1430.69 | 204.38 |  | 1473085551 | 1542.04 | 51.04 | 469.08 | 297.44 | 1021.92 | 0 | 1.44 | 0 | 0 | 771.02 | 25.52 | 234.54 | 148.72 | 510.96 | 0 | 0.72 | 0 | 0 | 70 | 10 | 1 | 1 |  |  | 1 | 1 | 1 | 1 |  |  |  |  | 0 | 4 | СН-2012.1 Выпуск № 5 (в текущих ценах по состоянию на 01.10.2025 г.). 1.21-2203-33-1/1 |  |  | 0 | 0 |  | 0 | 1 | 0 | 1 | 1 | 1 | 1 | 1 | 1 |  | 70 | 10 |  |  |  | 0 | 0 | 0 | [5 empty] | 0 |  | 0 | 3084.08 | 51.04 | 469.08 | 297.44 | 1021.92 | 0 | 1.44 | 0 | 0 | 1430.688 | 204.384 |  |  |  | )*2 | )*2 | )*2 | )*2 |  | )*2 | )*2 |  |  |  | 0 | 0 | 1 | 1 |  |  |  | 1013 | шкаф | шкаф | 1 | [6 empty] | 1441815344 | 1 | СН-2012 | 0 |  | 4 | 0 | Подрядные работы, гл. 1-5,7 | работа |  |  |  | 0 | 771.02 | 25.52 | 234.54 | 148.72 | 510.96 | 0.72 | 0 | 0 | [17 empty] | 0 | 0 | 0 |  |  |  |  | 70 | 10 |  |  |  |  | 0 |  | 77438443 | 2 | 1 | -2 | 0 | 642.47 | 0 | 5361.62 | 0 | 0 | 5361.62 |  | 0 | 3 | 0 |  | 0 | 1 | 0 | 0 | 0 | 0 | 0
19 | 1 |  |  |  |  | Светильники | [19 empty] | 1 | [182 empty] | 0
17 | 1 |  | 769 | 76 | 1.20-2103-15-1/1 | Техническое обслуживание светильника светодиодного типа «Титан» рабочего освещения - полугодовое | шт. | 234 | 0 | 234 |  |  |  | 44338.32 | 2241.72 | 0 | 0 | 42096.6 | 0 | 74.88 | 0 | 0 | 29467.62 | 4209.66 |  | 1473085551 | 189.48 | 9.58 | 0 | 0 | 179.9 | 0 | 0.32 | 0 | 0 | 189.48 | 9.58 | 0 | 0 | 179.9 | 0 | 0.32 | 0 | 0 | 70 | 10 | 1 | 1 |  |  | 1 | 1 | 1 | 1 |  |  |  |  | 0 | 4 | СН-2012.1 Выпуск № 5 (в текущих ценах по состоянию на 01.10.2025 г.). 1.20-2103-15-1/1 |  |  | 0 | 0 |  | 0 | 1 | 0 | 1 | 1 | 1 | 1 | 1 | 1 |  | 70 | 10 |  |  |  | 0 | 0 | 0 | [5 empty] | 0 |  | 0 | 44338.32 | 9.58 | 0 | 0 | 179.9 | 0 | 0.32 | 0 | 0 | 29467.62 | 4209.66 | [13 empty] | 0 | 0 | 1 | 1 |  |  |  | 16987630 | шт. | шт. | 1 | [6 empty] | 1441815344 | 1 | СН-2012 | 0 |  | 4 | 0 | Подрядные работы, гл. 1-5,7 | работа |  |  |  | 0 | 189.48 | 9.58 | 0 | 0 | 179.9 | 0.32 | 0 | 0 | [17 empty] | 0 | 0 | 0 |  |  |  |  | 70 | 10 |  |  |  |  | 0 |  | 2133120452 | 2 | 1 | -2 | 0 | 0 | 0 | 78015.6 | 0 | 0 | 78015.6 |  | 0 | 3 | 0 |  | 0 | 1 | 0 | 0 | 0 | 0 | 0
17 | 1 | 611 | 771 | 77 | 1.20-2103-25-1/1 | Техническое обслуживание светильника светодиодного линейного накладного с креплением на монтажные скобы, со встроенным драйвером, длиной до 1500 мм, степень защиты IP20, мощность до 50 Вт – годовое | шт. | 32 | 0 | 32 |  |  |  | 3278.4 | 40.32 | 0 | 0 | 3238.08 | 0 | 5.76 | 0 | 0 | 2266.66 | 323.81 |  | 1473085551 | 102.45 | 1.26 | 0 | 0 | 101.19 | 0 | 0.18 | 0 | 0 | 102.45 | 1.26 | 0 | 0 | 101.19 | 0 | 0.18 | 0 | 0 | 70 | 10 | 1 | 1 |  |  | 1 | 1 | 1 | 1 |  |  |  |  | 0 | 4 | СН-2012.1 Выпуск № 5 (в текущих ценах по состоянию на 01.10.2025 г.). 1.20-2103-25-1/1 |  |  | 0 | 0 |  | 0 | 1 | 0 | 1 | 1 | 1 | 1 | 1 | 1 |  | 70 | 10 |  |  |  | 0 | 0 | 0 | [5 empty] | 0 |  | 0 | 3278.4 | 1.26 | 0 | 0 | 101.19 | 0 | 0.18 | 0 | 0 | 2266.656 | 323.808 | [13 empty] | 0 | 0 | 1 | 1 |  |  |  | 16987630 | шт. | шт. | 1 | [6 empty] | 1441815344 | 1 | СН-2012 | 0 |  | 4 | 0 | Подрядные работы, гл. 1-5,7 | работа |  |  |  | 0 | 102.45 | 1.26 | 0 | 0 | 101.19 | 0.18 | 0 | 0 | [17 empty] | 0 | 0 | 0 |  |  |  |  | 70 | 10 |  |  |  |  | 0 |  | -1083907483 | 2 | 1 | -2 | 0 | 0 | 0 | 5868.87 | 0 | 0 | 5868.87 |  | 0 | 3 | 0 |  | 0 | 1 | 0 | 0 | 0 | 0 | 0
17 | 1 | 613 | 773 | 78 | 1.20-2103-24-1/1 | Техническое обслуживание светильника светодиодного накладного пылевлагозащищенного со встроенным драйвером, крепление рассеивателя фиксирующим кольцом на винтах, диаметр до 175 мм, степень защиты IP65, мощность до 12 Вт - годовое | шт. | 17 | 0 | 17 |  |  |  | 2877.76 | 10.71 | 0 | 0 | 2867.05 | 0 | 5.1 | 0 | 0 | 2006.94 | 286.71 |  | 1473085551 | 169.28 | 0.63 | 0 | 0 | 168.65 | 0 | 0.3 | 0 | 0 | 169.28 | 0.63 | 0 | 0 | 168.65 | 0 | 0.3 | 0 | 0 | 70 | 10 | 1 | 1 |  |  | 1 | 1 | 1 | 1 |  |  |  |  | 0 | 4 | СН-2012.1 Выпуск № 5 (в текущих ценах по состоянию на 01.10.2025 г.). 1.20-2103-24-1/1 |  |  | 0 | 0 |  | 0 | 1 | 0 | 1 | 1 | 1 | 1 | 1 | 1 |  | 70 | 10 |  |  |  | 0 | 0 | 0 | [5 empty] | 0 |  | 0 | 2877.76 | 0.63 | 0 | 0 | 168.65 | 0 | 0.3 | 0 | 0 | 2006.935 | 286.705 | [13 empty] | 0 | 0 | 1 | 1 |  |  |  | 16987630 | шт. | шт. | 1 | [6 empty] | 1441815344 | 1 | СН-2012 | 0 |  | 4 | 0 | Подрядные работы, гл. 1-5,7 | работа |  |  |  | 0 | 169.28 | 0.63 | 0 | 0 | 168.65 | 0.3 | 0 | 0 | [17 empty] | 0 | 0 | 0 |  |  |  |  | 70 | 10 |  |  |  |  | 0 |  | -1038863353 | 2 | 1 | -2 | 0 | 0 | 0 | 5171.41 | 0 | 0 | 5171.41 |  | 0 | 3 | 0 |  | 0 | 1 | 0 | 0 | 0 | 0 | 0
17 | 1 | 615 | 775 | 79 | 1.20-2103-17-1/1 | Техническое обслуживание прожектора светодиодного мощностью 100 Вт на высоте до 3 м, соединение проводов винтовым зажимом - годовое // Светильник уличный | шт. | 14 | 0 | 14 |  |  |  | 1429.82 | 13.16 | 0 | 0 | 1416.66 | 0 | 2.52 | 0 | 0 | 991.66 | 141.67 |  | 1473085551 | 102.13 | 0.94 | 0 | 0 | 101.19 | 0 | 0.18 | 0 | 0 | 102.13 | 0.94 | 0 | 0 | 101.19 | 0 | 0.18 | 0 | 0 | 70 | 10 | 1 | 1 |  |  | 1 | 1 | 1 | 1 |  |  |  |  | 0 | 4 | СН-2012.1 Выпуск № 5 (в текущих ценах по состоянию на 01.10.2025 г.). 1.20-2103-17-1/1 |  |  | 0 | 0 |  | 0 | 1 | 0 | 1 | 1 | 1 | 1 | 1 | 1 |  | 70 | 10 |  |  |  | 0 | 0 | 0 | [5 empty] | 0 |  | 0 | 1429.82 | 0.94 | 0 | 0 | 101.19 | 0 | 0.18 | 0 | 0 | 991.662 | 141.666 | [13 empty] | 0 | 0 | 1 | 1 |  |  |  | 16987630 | шт. | шт. | 1 | [6 empty] | 1441815344 | 1 | СН-2012 | 0 |  | 4 | 0 | Подрядные работы, гл. 1-5,7 | работа |  |  |  | 0 | 102.13 | 0.94 | 0 | 0 | 101.19 | 0.18 | 0 | 0 | [17 empty] | 0 | 0 | 0 |  |  |  |  | 70 | 10 |  |  |  |  | 0 |  | -82174492 | 2 | 1 | -2 | 0 | 0 | 0 | 2563.15 | 0 | 0 | 2563.15 |  | 0 | 3 | 0 |  | 0 | 1 | 0 | 0 | 0 | 0 | 0
19 | 1 |  |  |  |  | Электроустановочное оборудование | [19 empty] | 1 | [182 empty] | 0
17 | 1 |  | 776 |  | 1.21-2301-22-1/1 | Осмотр розетки штепсельной силовой с заземляющим контактом, степень защиты IP20, IP21, IP22 - ежемесячный | 100 шт. | 0.64 | 0 | 0.64 |  |  |  | 778.5 | 0 | 0 | 0 | 778.5 | 0 | 1.536 | 0 | 0 | 544.95 | 77.85 |  | -1 | 1216.4 | 0 | 0 | 0 | 1216.4 | 0 | 2.4 | 0 | 0 | 121.64 | 0 | 0 | 0 | 121.64 | 0 | 0.24 | 0 | 0 | 70 | 10 | 1 | 1 |  |  | 1 | 1 | 1 | 1 |  |  |  |  | 0 | 4 | СН-2012.1 Выпуск № 5 (в текущих ценах по состоянию на 01.10.2025 г.). 1.21-2301-22-1/1 |  |  | 0 | 0 |  | 0 | 1 | 0 | 1 | 1 | 1 | 1 | 1 | 1 |  | 70 | 10 |  |  |  | 0 | 0 | 0 | [5 empty] | 0 |  | 0 | 778.5 | 0 | 0 | 0 | 1216.4 | 0 | 2.4 | 0 | 0 | 544.95 | 77.85 |  |  |  | )*10 | )*10 | )*10 | )*10 |  | )*10 | )*10 |  |  |  | 0 | 0 | 1 | 1 |  |  |  | 16987630 | 100 шт. | 100 шт. | 100 | [6 empty] | 1441815344 | 1 | СН-2012 | 0 |  | 4 | 0 | Подрядные работы, гл. 1-5,7 | работа |  |  |  | 1024 | 121.64 | 0 | 0 | 0 | 121.64 | 0.24 | 0 | 0 | [17 empty] | 0 | 0 | 0 |  |  |  |  | 70 | 10 |  |  |  |  | 0 |  | 1019270866 | 2 | 1 | -2 | 0 | 0 | 0 | 1401.3 | 0 | 0 | 1401.3 |  | 0 | 3 | 0 |  | 0 | 1 | 0 | 0 | 0 | 0 | 0
17 | 1 |  | 778 |  | 1.21-2303-37-2/1 | Техническое обслуживание накладной штепсельной силовой розетки с винтовыми зажимами, заземляющим контактом, степень защиты IP20, IP21, IP22 - годовое | 10 шт. | 6.4 | 0 | 6.4 |  |  |  | 1621.12 | 40.32 | 0 | 0 | 1580.8 | 0 | 2.56 | 0 | 0 | 1106.56 | 158.08 |  | -1 | 253.3 | 6.3 | 0 | 0 | 247 | 0 | 0.4 | 0 | 0 | 253.3 | 6.3 | 0 | 0 | 247 | 0 | 0.4 | 0 | 0 | 70 | 10 | 1 | 1 |  |  | 1 | 1 | 1 | 1 |  |  |  |  | 0 | 4 | СН-2012.1 Выпуск № 5 (в текущих ценах по состоянию на 01.10.2025 г.). 1.21-2303-37-2/1 |  |  | 0 | 0 |  | 0 | 1 | 0 | 1 | 1 | 1 | 1 | 1 | 1 |  | 70 | 10 |  |  |  | 0 | 0 | 0 | [5 empty] | 0 |  | 0 | 1621.12 | 6.3 | 0 | 0 | 247 | 0 | 0.4 | 0 | 0 | 1106.56 | 158.08 | [13 empty] | 0 | 0 | 1 | 1 |  |  |  | 16987630 | 10 шт. | 10 шт. | 10 | [6 empty] | 1441815344 | 1 | СН-2012 | 0 |  | 4 | 0 | Подрядные работы, гл. 1-5,7 | работа |  |  |  | 1024 | 253.3 | 6.3 | 0 | 0 | 247 | 0.4 | 0 | 0 | [17 empty] | 0 | 0 | 0 |  |  |  |  | 70 | 10 |  |  |  |  | 0 |  | 526043079 | 2 | 1 | -2 | 0 | 0 | 0 | 2885.76 | 0 | 0 | 2885.76 |  | 0 | 3 | 0 |  | 0 | 1 | 0 | 0 | 0 | 0 | 0
17 | 1 |  | 780 | 80 | 1.21-2303-37-1/1 | Техническое обслуживание накладной штепсельной силовой розетки с винтовыми зажимами, заземляющим контактом, степень защиты IP20, IP21, IP22 - полугодовое | 10 шт. | 6.4 | 0 | 6.4 |  |  |  | 751.68 | 40.32 | 0 | 0 | 711.36 | 0 | 1.152 | 0 | 0 | 497.95 | 71.14 |  | 1473085551 | 117.45 | 6.3 | 0 | 0 | 111.15 | 0 | 0.18 | 0 | 0 | 117.45 | 6.3 | 0 | 0 | 111.15 | 0 | 0.18 | 0 | 0 | 70 | 10 | 1 | 1 |  |  | 1 | 1 | 1 | 1 |  |  |  |  | 0 | 4 | СН-2012.1 Выпуск № 5 (в текущих ценах по состоянию на 01.10.2025 г.). 1.21-2303-37-1/1 |  |  | 0 | 0 |  | 0 | 1 | 0 | 1 | 1 | 1 | 1 | 1 | 1 |  | 70 | 10 |  |  |  | 0 | 0 | 0 | [5 empty] | 0 |  | 0 | 751.68 | 6.3 | 0 | 0 | 111.15 | 0 | 0.18 | 0 | 0 | 497.952 | 71.136 | [13 empty] | 0 | 0 | 1 | 1 |  |  |  | 16987630 | 10 шт. | 10 шт. | 10 | [6 empty] | 1441815344 | 1 | СН-2012 | 0 |  | 4 | 0 | Подрядные работы, гл. 1-5,7 | работа |  |  |  | 0 | 117.45 | 6.3 | 0 | 0 | 111.15 | 0.18 | 0 | 0 | [17 empty] | 0 | 0 | 0 |  |  |  |  | 70 | 10 |  |  |  |  | 0 |  | 1310870617 | 2 | 1 | -2 | 0 | 0 | 0 | 1320.77 | 0 | 0 | 1320.77 |  | 0 | 3 | 0 |  | 0 | 1 | 0 | 0 | 0 | 0 | 0
17 | 1 | 619 | 784 | 81 | 1.21-2303-31-1/1 | Техническое обслуживание коробки клеммной соединительной, с количеством клемм до 20 // Коробка распаечная, Клемная колодка | шт. | 550 | 0 | 550 |  |  |  | 329345.5 | 3311 | 0 | 0 | 326034.5 | 0 | 528 | 0 | 0 | 228224.15 | 32603.45 |  | 1473085551 | 598.81 | 6.02 | 0 | 0 | 592.79 | 0 | 0.96 | 0 | 0 | 598.81 | 6.02 | 0 | 0 | 592.79 | 0 | 0.96 | 0 | 0 | 70 | 10 | 1 | 1 |  |  | 1 | 1 | 1 | 1 |  |  |  |  | 0 | 4 | СН-2012.1 Выпуск № 5 (в текущих ценах по состоянию на 01.10.2025 г.). 1.21-2303-31-1/1 |  |  | 0 | 0 |  | 0 | 1 | 0 | 1 | 1 | 1 | 1 | 1 | 1 |  | 70 | 10 |  |  |  | 0 | 0 | 0 | [5 empty] | 0 |  | 0 | 329345.5 | 6.02 | 0 | 0 | 592.79 | 0 | 0.96 | 0 | 0 | 228224.15 | 32603.45 | [13 empty] | 0 | 0 | 1 | 1 |  |  |  | 16987630 | шт. | шт. | 1 | [6 empty] | 1441815344 | 1 | СН-2012 | 0 |  | 4 | 0 | Подрядные работы, гл. 1-5,7 | работа |  |  |  | 0 | 598.81 | 6.02 | 0 | 0 | 592.79 | 0.96 | 0 | 0 | [17 empty] | 0 | 0 | 0 |  |  |  |  | 70 | 10 |  |  |  |  | 0 |  | -1968556847 | 2 | 1 | -2 | 0 | 0 | 0 | 590173.1 | 0 | 0 | 590173.1 |  | 0 | 3 | 0 |  | 0 | 1 | 0 | 0 | 0 | 0 | 0
19 | 1 |  |  |  |  | Кабельные изделия | [19 empty] | 1 | [182 empty] | 0
17 | 1 |  | 786 | 82 | 1.21-2103-9-7/1 | Техническое обслуживание силовых сетей, проложенных по кирпичным и бетонным основаниям, провод сечением 3х25-35 мм2 // сеч. 1х185; 1х25 | 100 м | 0.216 | 0 | 0.216 |  |  |  | 1689.99 | 4.13 | 0 | 0 | 1685.86 | 0 | 3.1493 | 0 | 0 | 1180.1 | 168.59 |  | 1473085551 | 7824.02 | 19.13 | 0 | 0 | 7804.89 | 0 | 14.58 | 0 | 0 | 7824.02 | 19.13 | 0 | 0 | 7804.89 | 0 | 14.58 | 0 | 0 | 70 | 10 | 1 | 1 |  |  | 1 | 1 | 1 | 1 |  |  |  |  | 0 | 4 | СН-2012.1 Выпуск № 5 (в текущих ценах по состоянию на 01.10.2025 г.). 1.21-2103-9-7/1 |  |  | 0 | 0 |  | 0 | 1 | 0 | 1 | 1 | 1 | 1 | 1 | 1 |  | 70 | 10 |  |  |  | 0 | 0 | 0 | [5 empty] | 0 |  | 0 | 1689.99 | 19.13 | 0 | 0 | 7804.89 | 0 | 14.58 | 0 | 0 | 1180.102 | 168.586 | [13 empty] | 0 | 0 | 1 | 1 |  |  |  | 1003 | 100 м | 100 м | 100 | [6 empty] | 1441815344 | 1 | СН-2012 | 0 |  | 4 | 0 | Подрядные работы, гл. 1-5,7 | работа |  |  |  | 0 | 7824.02 | 19.13 | 0 | 0 | 7804.89 | 14.58 | 0 | 0 | [17 empty] | 0 | 0 | 0 |  |  |  |  | 70 | 10 |  |  |  |  | 0 |  | -624708881 | 2 | 1 | -2 | 0 | 0 | 0 | 3038.68 | 0 | 0 | 3038.68 |  | 0 | 3 | 0 |  | 0 | 1 | 0 | 0 | 0 | 0 | 0
17 | 1 |  | 788 |  | 1.21-2101-1-7/1 | Технический осмотр силовых сетей, проложенных по кирпичным и бетонным основаниям, провод сечением 3х25-35 мм2 // сеч. 1х185; 1х25 | 100 м | 10.8 | 0 | 10.8 |  |  |  | 5682.1 | 16.2 | 0 | 0 | 5665.9 | 0 | 10.584 | 0 | 0 | 3966.13 | 566.59 |  | -1 | 526.12 | 1.5 | 0 | 0 | 524.62 | 0 | 0.98 | 0 | 0 | 263.06 | 0.75 | 0 | 0 | 262.31 | 0 | 0.49 | 0 | 0 | 70 | 10 | 1 | 1 |  |  | 1 | 1 | 1 | 1 |  |  |  |  | 0 | 4 | СН-2012.1 Выпуск № 5 (в текущих ценах по состоянию на 01.10.2025 г.). 1.21-2101-1-7/1 |  |  | 0 | 0 |  | 0 | 1 | 0 | 1 | 1 | 1 | 1 | 1 | 1 |  | 70 | 10 |  |  |  | 0 | 0 | 0 | [5 empty] | 0 |  | 0 | 5682.1 | 1.5 | 0 | 0 | 524.62 | 0 | 0.98 | 0 | 0 | 3966.13 | 566.59 |  |  |  | )*2 | )*2 | )*2 | )*2 |  | )*2 | )*2 |  |  |  | 0 | 0 | 1 | 1 |  |  |  | 1003 | 100 м | 100 м | 100 | [6 empty] | 1441815344 | 1 | СН-2012 | 0 |  | 4 | 0 | Подрядные работы, гл. 1-5,7 | работа |  |  |  | 1024 | 263.06 | 0.75 | 0 | 0 | 262.31 | 0.49 | 0 | 0 | [17 empty] | 0 | 0 | 0 |  |  |  |  | 70 | 10 |  |  |  |  | 0 |  | 876548495 | 2 | 1 | -2 | 0 | 0 | 0 | 10214.82 | 0 | 0 | 10214.82 |  | 0 | 3 | 0 |  | 0 | 1 | 0 | 0 | 0 | 0 | 0
17 | 1 |  | 790 | 83 | 1.21-2103-9-5/1 | Техническое обслуживание силовых сетей, проложенных по кирпичным и бетонным основаниям, провод сечением 3х10-16 мм2 // сеч. 5х10; 6х16; 1х16; 3х16 | 100 м | 0.442 | 0 | 0.442 |  |  |  | 2817.89 | 6.97 | 0 | 0 | 2810.92 | 0 | 5.251 | 0 | 0 | 1967.64 | 281.09 |  | 1473085551 | 6375.3 | 15.76 | 0 | 0 | 6359.54 | 0 | 11.88 | 0 | 0 | 6375.3 | 15.76 | 0 | 0 | 6359.54 | 0 | 11.88 | 0 | 0 | 70 | 10 | 1 | 1 |  |  | 1 | 1 | 1 | 1 |  |  |  |  | 0 | 4 | СН-2012.1 Выпуск № 5 (в текущих ценах по состоянию на 01.10.2025 г.). 1.21-2103-9-5/1 |  |  | 0 | 0 |  | 0 | 1 | 0 | 1 | 1 | 1 | 1 | 1 | 1 |  | 70 | 10 |  |  |  | 0 | 0 | 0 | [5 empty] | 0 |  | 0 | 2817.89 | 15.76 | 0 | 0 | 6359.54 | 0 | 11.88 | 0 | 0 | 1967.644 | 281.092 | [13 empty] | 0 | 0 | 1 | 1 |  |  |  | 1003 | 100 м | 100 м | 100 | [6 empty] | 1441815344 | 1 | СН-2012 | 0 |  | 4 | 0 | Подрядные работы, гл. 1-5,7 | работа |  |  |  | 0 | 6375.3 | 15.76 | 0 | 0 | 6359.54 | 11.88 | 0 | 0 | [17 empty] | 0 | 0 | 0 |  |  |  |  | 70 | 10 |  |  |  |  | 0 |  | -1949540767 | 2 | 1 | -2 | 0 | 0 | 0 | 5066.62 | 0 | 0 | 5066.62 |  | 0 | 3 | 0 |  | 0 | 1 | 0 | 0 | 0 | 0 | 0
17 | 1 |  | 792 |  | 1.21-2101-1-5/1 | Технический осмотр силовых сетей, проложенных по кирпичным и бетонным основаниям, провод сечением 3х10-16 мм2 // сеч. 5х10; 6х16; 1х16; 3х16 | 100 м | 22.1 | 0 | 22.1 |  |  |  | 9481.35 | 16.8 | 0 | 0 | 9464.55 | 0 | 17.68 | 0 | 0 | 6625.19 | 946.46 |  | -1 | 429.02 | 0.76 | 0 | 0 | 428.26 | 0 | 0.8 | 0 | 0 | 214.51 | 0.38 | 0 | 0 | 214.13 | 0 | 0.4 | 0 | 0 | 70 | 10 | 1 | 1 |  |  | 1 | 1 | 1 | 1 |  |  |  |  | 0 | 4 | СН-2012.1 Выпуск № 5 (в текущих ценах по состоянию на 01.10.2025 г.). 1.21-2101-1-5/1 |  |  | 0 | 0 |  | 0 | 1 | 0 | 1 | 1 | 1 | 1 | 1 | 1 |  | 70 | 10 |  |  |  | 0 | 0 | 0 | [5 empty] | 0 |  | 0 | 9481.35 | 0.76 | 0 | 0 | 428.26 | 0 | 0.8 | 0 | 0 | 6625.185 | 946.455 |  |  |  | )*2 | )*2 | )*2 | )*2 |  | )*2 | )*2 |  |  |  | 0 | 0 | 1 | 1 |  |  |  | 1003 | 100 м | 100 м | 100 | [6 empty] | 1441815344 | 1 | СН-2012 | 0 |  | 4 | 0 | Подрядные работы, гл. 1-5,7 | работа |  |  |  | 1024 | 214.51 | 0.38 | 0 | 0 | 214.13 | 0.4 | 0 | 0 | [17 empty] | 0 | 0 | 0 |  |  |  |  | 70 | 10 |  |  |  |  | 0 |  | -2062339515 | 2 | 1 | -2 | 0 | 0 | 0 | 17053 | 0 | 0 | 17053 |  | 0 | 3 | 0 |  | 0 | 1 | 0 | 0 | 0 | 0 | 0
17 | 1 |  | 794 | 84 | 1.21-2103-9-3/1 | Техническое обслуживание силовых сетей, проложенных по кирпичным и бетонным основаниям, провод сечением 4х1,5-6 мм2 // сеч. 5х6; 5х4; 5х2,5 | 100 м | 0.204 | 0 | 0.204 |  |  |  | 1228.25 | 2.98 | 0 | 0 | 1225.27 | 0 | 2.2889 | 0 | 0 | 857.69 | 122.53 |  | 1473085551 | 6020.87 | 14.63 | 0 | 0 | 6006.24 | 0 | 11.22 | 0 | 0 | 6020.87 | 14.63 | 0 | 0 | 6006.24 | 0 | 11.22 | 0 | 0 | 70 | 10 | 1 | 1 |  |  | 1 | 1 | 1 | 1 |  |  |  |  | 0 | 4 | СН-2012.1 Выпуск № 5 (в текущих ценах по состоянию на 01.10.2025 г.). 1.21-2103-9-3/1 |  |  | 0 | 0 |  | 0 | 1 | 0 | 1 | 1 | 1 | 1 | 1 | 1 |  | 70 | 10 |  |  |  | 0 | 0 | 0 | [5 empty] | 0 |  | 0 | 1228.25 | 14.63 | 0 | 0 | 6006.24 | 0 | 11.22 | 0 | 0 | 857.689 | 122.527 | [13 empty] | 0 | 0 | 1 | 1 |  |  |  | 1003 | 100 м | 100 м | 100 | [6 empty] | 1441815344 | 1 | СН-2012 | 0 |  | 4 | 0 | Подрядные работы, гл. 1-5,7 | работа |  |  |  | 0 | 6020.87 | 14.63 | 0 | 0 | 6006.24 | 11.22 | 0 | 0 | [17 empty] | 0 | 0 | 0 |  |  |  |  | 70 | 10 |  |  |  |  | 0 |  | 1739899061 | 2 | 1 | -2 | 0 | 0 | 0 | 2208.47 | 0 | 0 | 2208.47 |  | 0 | 3 | 0 |  | 0 | 1 | 0 | 0 | 0 | 0 | 0
17 | 1 |  | 796 |  | 1.21-2101-1-3/1 | Технический осмотр силовых сетей, проложенных по кирпичным и бетонным основаниям, провод сечением 4х1,5-6 мм2 // сеч. 5х6; 5х4; 5х2,5 | 100 м | 10.2 | 0 | 10.2 |  |  |  | 4157.52 | 7.75 | 0 | 0 | 4149.77 | 0 | 7.752 | 0 | 0 | 2904.84 | 414.98 |  | -1 | 407.6 | 0.76 | 0 | 0 | 406.84 | 0 | 0.76 | 0 | 0 | 203.8 | 0.38 | 0 | 0 | 203.42 | 0 | 0.38 | 0 | 0 | 70 | 10 | 1 | 1 |  |  | 1 | 1 | 1 | 1 |  |  |  |  | 0 | 4 | СН-2012.1 Выпуск № 5 (в текущих ценах по состоянию на 01.10.2025 г.). 1.21-2101-1-3/1 |  |  | 0 | 0 |  | 0 | 1 | 0 | 1 | 1 | 1 | 1 | 1 | 1 |  | 70 | 10 |  |  |  | 0 | 0 | 0 | [5 empty] | 0 |  | 0 | 4157.52 | 0.76 | 0 | 0 | 406.84 | 0 | 0.76 | 0 | 0 | 2904.839 | 414.977 |  |  |  | )*2 | )*2 | )*2 | )*2 |  | )*2 | )*2 |  |  |  | 0 | 0 | 1 | 1 |  |  |  | 1003 | 100 м | 100 м | 100 | [6 empty] | 1441815344 | 1 | СН-2012 | 0 |  | 4 | 0 | Подрядные работы, гл. 1-5,7 | работа |  |  |  | 1024 | 203.8 | 0.38 | 0 | 0 | 203.42 | 0.38 | 0 | 0 | [17 empty] | 0 | 0 | 0 |  |  |  |  | 70 | 10 |  |  |  |  | 0 |  | 1272303156 | 2 | 1 | -2 | 0 | 0 | 0 | 7477.34 | 0 | 0 | 7477.34 |  | 0 | 3 | 0 |  | 0 | 1 | 0 | 0 | 0 | 0 | 0
17 | 1 |  | 798 | 85 | 1.21-2103-9-2/1 | Техническое обслуживание силовых сетей, проложенных по кирпичным и бетонным основаниям, провод сечением 3х1,5-6 мм2 // сеч. 3х6; 3х4; 3х2,5; 3х1,5 | 100 м | 1.218 | 0 | 1.218 |  |  |  | 6547.56 | 27.42 | 0 | 0 | 6520.14 | 0 | 12.18 | 0 | 0 | 4564.1 | 652.01 |  | 1473085551 | 5375.66 | 22.51 | 0 | 0 | 5353.15 | 0 | 10 | 0 | 0 | 5375.66 | 22.51 | 0 | 0 | 5353.15 | 0 | 10 | 0 | 0 | 70 | 10 | 1 | 1 |  |  | 1 | 1 | 1 | 1 |  |  |  |  | 0 | 4 | СН-2012.1 Выпуск № 5 (в текущих ценах по состоянию на 01.10.2025 г.). 1.21-2103-9-2/1 |  |  | 0 | 0 |  | 0 | 1 | 0 | 1 | 1 | 1 | 1 | 1 | 1 |  | 70 | 10 |  |  |  | 0 | 0 | 0 | [5 empty] | 0 |  | 0 | 6547.56 | 22.51 | 0 | 0 | 5353.15 | 0 | 10 | 0 | 0 | 4564.098 | 652.014 | [13 empty] | 0 | 0 | 1 | 1 |  |  |  | 1003 | 100 м | 100 м | 100 | [6 empty] | 1441815344 | 1 | СН-2012 | 0 |  | 4 | 0 | Подрядные работы, гл. 1-5,7 | работа |  |  |  | 0 | 5375.66 | 22.51 | 0 | 0 | 5353.15 | 10 | 0 | 0 | [17 empty] | 0 | 0 | 0 |  |  |  |  | 70 | 10 |  |  |  |  | 0 |  | 1561334736 | 2 | 1 | -2 | 0 | 0 | 0 | 11763.67 | 0 | 0 | 11763.67 |  | 0 | 3 | 0 |  | 0 | 1 | 0 | 0 | 0 | 0 | 0
17 | 1 |  | 799 |  | 1.21-2101-1-2/1 | Технический осмотр силовых сетей, проложенных по кирпичным и бетонным основаниям, провод сечением 3х1,5-6 мм2 // сеч. 3х6; 3х4; 3х2,5; 3х1,5 | 100 м | 60.9 | 0 | 60.9 |  |  |  | 21517.19 | 0 | 0 | 0 | 21517.19 | 0 | 40.194 | 0 | 0 | 15062.03 | 2151.72 |  | -1 | 353.32 | 0 | 0 | 0 | 353.32 | 0 | 0.66 | 0 | 0 | 176.66 | 0 | 0 | 0 | 176.66 | 0 | 0.33 | 0 | 0 | 70 | 10 | 1 | 1 |  |  | 1 | 1 | 1 | 1 |  |  |  |  | 0 | 4 | СН-2012.1 Выпуск № 5 (в текущих ценах по состоянию на 01.10.2025 г.). 1.21-2101-1-2/1 |  |  | 0 | 0 |  | 0 | 1 | 0 | 1 | 1 | 1 | 1 | 1 | 1 |  | 70 | 10 |  |  |  | 0 | 0 | 0 | [5 empty] | 0 |  | 0 | 21517.19 | 0 | 0 | 0 | 353.32 | 0 | 0.66 | 0 | 0 | 15062.033 | 2151.719 |  |  |  | )*2 | )*2 | )*2 | )*2 |  | )*2 | )*2 |  |  |  | 0 | 0 | 1 | 1 |  |  |  | 1003 | 100 м | 100 м | 100 | [6 empty] | 1441815344 | 1 | СН-2012 | 0 |  | 4 | 0 | Подрядные работы, гл. 1-5,7 | работа |  |  |  | 1024 | 176.66 | 0 | 0 | 0 | 176.66 | 0.33 | 0 | 0 | [17 empty] | 0 | 0 | 0 |  |  |  |  | 70 | 10 |  |  |  |  | 0 |  | 1903744976 | 2 | 1 | -2 | 0 | 0 | 0 | 38730.94 | 0 | 0 | 38730.94 |  | 0 | 3 | 0 |  | 0 | 1 | 0 | 0 | 0 | 0 | 0
51 | 1 | 4 | 287 |  | Новый раздел | Электроснабжение и электроосвещение | 0 | [6 empty] | 1020177.54 | 14704.28 | 1876.32 | 1189.76 | 1003596.94 | 0 | 1646.3222 | 0 | 0 | 702517.88 | 100359.72 |  |  | 1020177.54 | 14704.28 | 1876.32 | 1189.76 | 1003596.94 | 0 | 1646.3222 | 0 | 0 | 702517.88 | 100359.72 |  |  | 0 | 0 | 0 | 1824340.08 | 0 | 0 | 1824340.08 | 14704.28 | 14704.28 | 0 | 14704.28 | 0 | 0 | 0 | 0 | 0 | [19 empty] | 0 | 0 | 0 | 1824340.08 | 0 | 0 | 1824340.08 | 14704.28 | 14704.28 | 0 | 14704.28 | 0 | 0 | 0 | 0 | 0 | [114 empty] | 0
50 | 0 | 0 | 1 | 201 | 1020177.54 | ПЗ | Прямые затраты |  |  | 201 | 1 | 3 |  | 2 | [7 empty] | 1020177.54 | 1 | 1020177.54
50 | 0 | 0 | 1 | 202 | 14704.28 | СтМатОб | Стоимость материальных ресурсов (всего) |  |  | 202 | 2 | 3 |  | 2 | [7 empty] | 14704.28 | 1 | 14704.28
50 | 0 | 0 | 1 | 222 | 0 | СтМатОбЗак | Стоимость материалов и оборудования заказчика |  |  | 222 | 3 | 3 |  | 2 | [7 empty] | 0 | 1 | 0
50 | 0 | 0 | 1 | 225 | 14704.28 | СтМатОбПод | Стоимость материалов и оборудования подрядчика |  |  | 225 | 4 | 3 |  | 2 | [7 empty] | 14704.28 | 1 | 14704.28
50 | 0 | 0 | 1 | 226 | 14704.28 | СтМат | Стоимость материалов (всего) |  |  | 226 | 5 | 3 |  | 2 | [7 empty] | 14704.28 | 1 | 14704.28
50 | 0 | 0 | 1 | 227 | 0 | СтМатЗак | Стоимость материалов заказчика |  |  | 227 | 6 | 3 |  | 2 | [7 empty] | 0 | 1 | 0
50 | 0 | 0 | 1 | 228 | 14704.28 | СтМатПод | Стоимость материалов подрядчика |  |  | 228 | 7 | 3 |  | 2 | [7 empty] | 14704.28 | 1 | 14704.28
50 | 0 | 0 | 1 | 216 | 0 | Оборуд | Стоимость оборудования (всего) |  |  | 216 | 8 | 3 |  | 2 | [7 empty] | 0 | 1 | 0
50 | 0 | 0 | 1 | 223 | 0 | ОборудЗак | Стоимость оборудования заказчика |  |  | 223 | 9 | 3 |  | 2 | [7 empty] | 0 | 1 | 0
50 | 0 | 0 | 1 | 229 | 0 | ОборудПод | Стоимость оборудования подрядчика |  |  | 229 | 10 | 3 |  | 2 | [7 empty] | 0 | 1 | 0
50 | 0 | 0 | 1 | 203 | 1876.32 | ЭММ | Эксплуатация машин |  |  | 203 | 11 | 3 |  | 2 | [7 empty] | 1876.32 | 1 | 1876.32
50 | 0 | 0 | 1 | 231 | 0 | ЭММсНРиСП | Эксплуатация машин по ТСН-2001.16 |  |  | 231 | 12 | 3 |  | 2 | [7 empty] | 0 | 1 | 0
50 | 0 | 0 | 1 | 204 | 1189.76 | ЗПМ | ЗП машинистов |  |  | 204 | 13 | 3 |  | 2 | [7 empty] | 1189.76 | 1 | 1189.76
50 | 0 | 0 | 1 | 205 | 1003596.94 | ОЗП | Основная ЗП рабочих |  |  | 205 | 14 | 3 |  | 2 | [7 empty] | 1003596.94 | 1 | 1003596.94
50 | 0 | 0 | 1 | 232 | 0 | ОЗПсНРиСП | Основная ЗП рабочих по ТСН-2001.16 |  |  | 232 | 15 | 3 |  | 2 | [7 empty] | 0 | 1 | 0
50 | 0 | 0 | 1 | 214 | 0 | Строит | Строительные работы с НР и СП |  |  | 214 | 16 | 3 |  | 2 | [7 empty] | 0 | 1 | 0
50 | 0 | 0 | 1 | 215 | 0 | Монтаж | Монтажные работы с НР и СП |  |  | 215 | 17 | 3 |  | 2 | [7 empty] | 0 | 1 | 0
50 | 0 | 0 | 1 | 217 | 1824340.08 | Прочие | Прочие работы с НР и СП |  |  | 217 | 18 | 3 |  | 2 | [7 empty] | 1824340.08 | 1 | 1824340.08
50 | 0 | 0 | 1 | 230 | 0 | ПрочиеЗатр | Прочие затраты по ТСН-2001.16 |  |  | 230 | 19 | 3 |  | 2 | [7 empty] | 0 | 1 | 0
50 | 0 | 0 | 1 | 206 | 0 | ВозврМат | Возврат материалов |  |  | 206 | 20 | 3 |  | 2 | [7 empty] | 0 | 1 | 0
50 | 0 | 0 | 1 | 207 | 1646.3222 | ТрудСтр | Трудозатраты строителей |  |  | 207 | 21 | 3 |  | -1 | [7 empty] | 1646.3222 | 1 | 1646.3222
50 | 0 | 0 | 1 | 208 | 0 | ТрудМаш | Трудозатраты машинистов |  |  | 208 | 22 | 3 |  | -1 | [7 empty] | 0 | 1 | 0
50 | 0 | 0 | 1 | 209 | 0 | ТранспМат | Транспорт материалов |  |  | 209 | 23 | 3 |  | 2 | [7 empty] | 0 | 1 | 0
50 | 0 | 0 | 1 | 233 | 0 | Перевозка | Перевозка грузов |  |  | 233 | 24 | 3 |  | 2 | [7 empty] | 0 | 1 | 0
50 | 0 | 0 | 1 | 210 | 702517.88 | НР | Накладные расходы |  |  | 210 | 25 | 3 |  | 2 | [7 empty] | 702517.88 | 1 | 702517.88
50 | 0 | 0 | 1 | 211 | 100359.72 | СмПриб | Сметная прибыль |  |  | 211 | 26 | 3 |  | 2 | [7 empty] | 100359.72 | 1 | 100359.72
50 | 0 | 0 | 1 | 224 | 1824340.08 | Всего | Всего с НР и СП |  |  | 224 | 27 | 3 |  | 2 | [7 empty] | 1824340.08 | 1 | 1824340.08
4 | 1 |  | 403 |  | Новый раздел | Оборудование и средства КИП |  | 0 |  | 0 | [7 empty] | 0 |  |  | 0 | [53 empty] | 0 | [11 empty] | 0
52 | 1 | 4 | 380 | 0 | Новый раздел | Оборудование и средства КИП | [7 empty] | 33450.62 | 299.1 | 72.96 | 46.26 | 33078.56 | 0 | 46.8235 | 0 | 0 | 23155.02 | 3307.86 | 0 | 0 | 33450.62 | 299.1 | 72.96 | 46.26 | 33078.56 | 0 | 46.8235 | 0 | 0 | 23155.02 | 3307.86 | 0 | 0 | 0 | 0 | 0 | 59963.46 | 0 | 0 | 59963.46 | 299.1 | 299.1 | 0 | 299.1 | 0 | 0 | 0 | 0 | 0 | 0 | 0 | 0 | 0 | 0 | 0 | 0 | 0 | 0 | 0 | 0 | 0 | 0 | 0 | 0 | 0 | 0 | 0 | 0 | 0 | 0 | 0 | 59963.46 | 0 | 0 | 59963.46 | 299.1 | 299.1 | 0 | 299.1 | 0 | 0 | 0 | 0 | 0 | 0 | 0 | 0 | 0 | 0 | 0 | 0 | 0 | 0 | 0 | 0 | 0 | 0 | 0 | 0 | 0 | 0 | 0 | 0 | 0 | 0 | 0 | 0 | 0 | 0 | 0 | 0 | 0 | 0 | 0 | 0 | 0 | 0 | 0 | 0 | 0 | 0 | 0 | 0 | 0 | 0 | 0 | 0 | 0 | 0 | 0 | 0 | 0 | 0 | 0 | 0 | 0 | 0 | 0 | 0 | 0 | 0 | 0 | 0 | 0 | 0 | 0 | 0 | 0 | 0 | 0 | 0 | 0 | 0 | 0 | 0 | 0 | 0 | 0 | 0 | 0 | 0 | 0 | 0 | 0 | 0 | 0 | 0 | 0 | 0 | 0 | 0 | 0 | 0 | 0 | 0 | 0 | 0 | 0 | 0 | 0 | 0 | 0 | 0 | 0 | 0 | 0 | 0 | 0 | 0 | 0 | 0 | 0 | 0 | 0 | 0 | 0 | 0 | 0 | 0
19 | 1 |  |  |  |  | Склад №2 | [19 empty] | 1 | [182 empty] | 0
17 | 1 | 623 | 803 | 86 | 1.23-2303-6-1/1 | Техническое обслуживание термопреобразователя сопротивления с унифицированным выходным сигналом/Термопреобразователь сопротивления погружной, характеристика Pt1000, глубина погружения 80 мм с защитной гильзой с резьбовым штуцером М20х1,5 / М20х1,5 ; Термопреобразователь сопротивления уличный, характеристика Pt1000, IP54 | шт. | 3 | 0 | 3 |  |  |  | 2122.68 | 121.44 | 0 | 0 | 2001.24 | 0 | 2.82 | 0 | 0 | 1400.87 | 200.12 |  | 1473085551 | 707.56 | 40.48 | 0 | 0 | 667.08 | 0 | 0.94 | 0 | 0 | 353.78 | 20.24 | 0 | 0 | 333.54 | 0 | 0.47 | 0 | 0 | 70 | 10 | 1 | 1 |  |  | 1 | 1 | 1 | 1 |  |  |  |  | 0 | 4 | СН-2012.1 Выпуск № 5 (в текущих ценах по состоянию на 01.10.2025 г.). 1.23-2303-6-1/1 |  |  | 0 | 0 |  | 0 | 1 | 0 | 1 | 1 | 1 | 1 | 1 | 1 |  | 70 | 10 |  |  |  | 0 | 0 | 0 | [5 empty] | 0 |  | 0 | 2122.68 | 40.48 | 0 | 0 | 667.08 | 0 | 0.94 | 0 | 0 | 1400.868 | 200.124 |  |  |  | )*2 | )*2 | )*2 | )*2 |  | )*2 | )*2 |  |  |  | 0 | 0 | 1 | 1 |  |  |  | 16987630 | шт. | шт. | 1 | [6 empty] | 1441815344 | 1 | СН-2012 | 0 |  | 4 | 0 | Подрядные работы, гл. 1-5,7 | работа |  |  |  | 0 | 353.78 | 20.24 | 0 | 0 | 333.54 | 0.47 | 0 | 0 | [17 empty] | 0 | 0 | 0 |  |  |  |  | 70 | 10 |  |  |  |  | 0 |  | -1837579719 | 2 | 1 | -2 | 0 | 0 | 0 | 3723.67 | 0 | 0 | 3723.67 |  | 0 | 3 | 0 |  | 0 | 1 | 0 | 0 | 0 | 0 | 0
17 | 1 | 626 | 806 | 87 | 1.23-2103-27-1/1 | Техническое обслуживание преобразователя давления МТ100 и аналогов /Преобразователь давления 0-2,5бар, 4-20мА, М20х1,5, IP65; Преобразователь давления дифференциальный 0…2,5 Бар | 10 шт. | 0.4 | 0 | 0.4 |  |  |  | 7110.51 | 13.91 | 0 | 0 | 7096.6 | 0 | 10 | 0 | 0 | 4967.62 | 709.66 |  | 1473085551 | 17776.28 | 34.78 | 0 | 0 | 17741.5 | 0 | 25 | 0 | 0 | 8888.14 | 17.39 | 0 | 0 | 8870.75 | 0 | 12.5 | 0 | 0 | 70 | 10 | 1 | 1 |  |  | 1 | 1 | 1 | 1 |  |  |  |  | 0 | 4 | СН-2012.1 Выпуск № 5 (в текущих ценах по состоянию на 01.10.2025 г.). 1.23-2103-27-1/1 |  |  | 0 | 0 |  | 0 | 1 | 0 | 1 | 1 | 1 | 1 | 1 | 1 |  | 70 | 10 |  |  |  | 0 | 0 | 0 | [5 empty] | 0 |  | 0 | 7110.51 | 34.78 | 0 | 0 | 17741.5 | 0 | 25 | 0 | 0 | 4967.62 | 709.66 |  |  |  | )*2 | )*2 | )*2 | )*2 |  | )*2 | )*2 |  |  |  | 0 | 0 | 1 | 1 |  |  |  | 16987630 | 10 шт. | 10 шт. | 10 | [6 empty] | 1441815344 | 1 | СН-2012 | 0 |  | 4 | 0 | Подрядные работы, гл. 1-5,7 | работа |  |  |  | 0 | 8888.14 | 17.39 | 0 | 0 | 8870.75 | 12.5 | 0 | 0 | [17 empty] | 0 | 0 | 0 |  |  |  |  | 70 | 10 |  |  |  |  | 0 |  | -926376186 | 2 | 1 | -2 | 0 | 0 | 0 | 12787.79 | 0 | 0 | 12787.79 |  | 0 | 3 | 0 |  | 0 | 1 | 0 | 0 | 0 | 0 | 0
17 | 1 |  | 808 |  | 1.17-2103-16-1/1 | Техническое обслуживание крана трехходового шарового под манометр /Кран трехходовой для манометра (М20х1,5 - М20х1,5) | 10 шт. | 0.2 | 0 | 0.2 |  |  |  | 111.21 | 0.06 | 0 | 0 | 111.15 | 0 | 0.18 | 0 | 0 | 77.81 | 11.12 |  | -1 | 556.05 | 0.31 | 0 | 0 | 555.74 | 0 | 0.9 | 0 | 0 | 556.05 | 0.31 | 0 | 0 | 555.74 | 0 | 0.9 | 0 | 0 | 70 | 10 | 1 | 1 |  |  | 1 | 1 | 1 | 1 |  |  |  |  | 0 | 4 | СН-2012.1 Выпуск № 5 (в текущих ценах по состоянию на 01.10.2025 г.). 1.17-2103-16-1/1 |  |  | 0 | 0 |  | 0 | 1 | 0 | 1 | 1 | 1 | 1 | 1 | 1 |  | 70 | 10 |  |  |  | 0 | 0 | 0 | [5 empty] | 0 |  | 0 | 111.21 | 0.31 | 0 | 0 | 555.74 | 0 | 0.9 | 0 | 0 | 77.805 | 11.115 | [13 empty] | 0 | 0 | 1 | 1 |  |  |  | 16987630 | 10 шт. | 10 шт. | 10 | [6 empty] | 1441815344 | 1 | СН-2012 | 0 |  | 4 | 0 | Подрядные работы, гл. 1-5,7 | работа |  |  |  | 1024 | 556.05 | 0.31 | 0 | 0 | 555.74 | 0.9 | 0 | 0 | [17 empty] | 0 | 0 | 0 |  |  |  |  | 70 | 10 |  |  |  |  | 0 |  | 291161601 | 2 | 1 | -2 | 0 | 0 | 0 | 200.14 | 0 | 0 | 200.14 |  | 0 | 3 | 0 |  | 0 | 1 | 0 | 0 | 0 | 0 | 0
17 | 1 | 629 | 811 | 88 | 1.23-2103-27-1/1 | Техническое обслуживание преобразователя давления МТ100 и аналогов /Преобразователь давления 0-2,5бар, 4-20мА, М20х1,5, IP65; Преобразователь давления дифференциальный 0…2,5 Бар | 10 шт. | 0.4 | 0 | 0.4 |  |  |  | 7110.51 | 13.91 | 0 | 0 | 7096.6 | 0 | 10 | 0 | 0 | 4967.62 | 709.66 |  | 1473085551 | 17776.28 | 34.78 | 0 | 0 | 17741.5 | 0 | 25 | 0 | 0 | 8888.14 | 17.39 | 0 | 0 | 8870.75 | 0 | 12.5 | 0 | 0 | 70 | 10 | 1 | 1 |  |  | 1 | 1 | 1 | 1 |  |  |  |  | 0 | 4 | СН-2012.1 Выпуск № 5 (в текущих ценах по состоянию на 01.10.2025 г.). 1.23-2103-27-1/1 |  |  | 0 | 0 |  | 0 | 1 | 0 | 1 | 1 | 1 | 1 | 1 | 1 |  | 70 | 10 |  |  |  | 0 | 0 | 0 | [5 empty] | 0 |  | 0 | 7110.51 | 34.78 | 0 | 0 | 17741.5 | 0 | 25 | 0 | 0 | 4967.62 | 709.66 |  |  |  | )*2 | )*2 | )*2 | )*2 |  | )*2 | )*2 |  |  |  | 0 | 0 | 1 | 1 |  |  |  | 16987630 | 10 шт. | 10 шт. | 10 | [6 empty] | 1441815344 | 1 | СН-2012 | 0 |  | 4 | 0 | Подрядные работы, гл. 1-5,7 | работа |  |  |  | 0 | 8888.14 | 17.39 | 0 | 0 | 8870.75 | 12.5 | 0 | 0 | [17 empty] | 0 | 0 | 0 |  |  |  |  | 70 | 10 |  |  |  |  | 0 |  | -926376186 | 2 | 1 | -2 | 0 | 0 | 0 | 12787.79 | 0 | 0 | 12787.79 |  | 0 | 3 | 0 |  | 0 | 1 | 0 | 0 | 0 | 0 | 0
17 | 1 | 632 | 814 | 89 | 1.23-2103-6-1/1 | Техническое обслуживание выключателей поплавковых | 100 шт. | 0.02 | 0 | 0.02 |  |  |  | 165 | 0.04 | 36.48 | 23.13 | 128.48 | 0 | 0.24 | 0 | 0 | 89.94 | 12.85 |  | 1473085551 | 8249.88 | 1.88 | 1824.22 | 1156.68 | 6423.78 | 0 | 12 | 0 | 0 | 4124.94 | 0.94 | 912.11 | 578.34 | 3211.89 | 0 | 6 | 0 | 0 | 70 | 10 | 1 | 1 |  |  | 1 | 1 | 1 | 1 |  |  |  |  | 0 | 4 | СН-2012.1 Выпуск № 5 (в текущих ценах по состоянию на 01.10.2025 г.). 1.23-2103-6-1/1 |  |  | 0 | 0 |  | 0 | 1 | 0 | 1 | 1 | 1 | 1 | 1 | 1 |  | 70 | 10 |  |  |  | 0 | 0 | 0 | [5 empty] | 0 |  | 0 | 165 | 1.88 | 1824.22 | 1156.68 | 6423.78 | 0 | 12 | 0 | 0 | 89.936 | 12.848 |  |  |  | )*2 | )*2 | )*2 | )*2 |  | )*2 | )*2 |  |  |  | 0 | 0 | 1 | 1 |  |  |  | 16987630 | 100 шт. | 100 шт. | 100 | [6 empty] | 1441815344 | 1 | СН-2012 | 0 |  | 4 | 0 | Подрядные работы, гл. 1-5,7 | работа |  |  |  | 0 | 4124.94 | 0.94 | 912.11 | 578.34 | 3211.89 | 6 | 0 | 0 | [17 empty] | 0 | 0 | 0 |  |  |  |  | 70 | 10 |  |  |  |  | 0 |  | -121747724 | 2 | 1 | -2 | 0 | 24.98 | 0 | 292.77 | 0 | 0 | 292.77 |  | 0 | 3 | 0 |  | 0 | 1 | 0 | 0 | 0 | 0 | 0
17 | 1 |  | 816 | 90 | 1.21-2103-9-3/1 | Техническое обслуживание силовых сетей, проложенных по кирпичным и бетонным основаниям, провод сечением 4х1,5-6 мм2 (4х1,5) | 100 м | 0.017 | 0 | 0.017 |  |  |  | 102.36 | 0.25 | 0 | 0 | 102.11 | 0 | 0.19074 | 0 | 0 | 71.48 | 10.21 |  | 1473085551 | 6020.87 | 14.63 | 0 | 0 | 6006.24 | 0 | 11.22 | 0 | 0 | 6020.87 | 14.63 | 0 | 0 | 6006.24 | 0 | 11.22 | 0 | 0 | 70 | 10 | 1 | 1 |  |  | 1 | 1 | 1 | 1 |  |  |  |  | 0 | 4 | СН-2012.1 Выпуск № 5 (в текущих ценах по состоянию на 01.10.2025 г.). 1.21-2103-9-3/1 |  |  | 0 | 0 |  | 0 | 1 | 0 | 1 | 1 | 1 | 1 | 1 | 1 |  | 70 | 10 |  |  |  | 0 | 0 | 0 | [5 empty] | 0 |  | 0 | 102.36 | 14.63 | 0 | 0 | 6006.24 | 0 | 11.22 | 0 | 0 | 71.477 | 10.211 | [13 empty] | 0 | 0 | 1 | 1 |  |  |  | 1003 | 100 м | 100 м | 100 | [6 empty] | 1441815344 | 1 | СН-2012 | 0 |  | 4 | 0 | Подрядные работы, гл. 1-5,7 | работа |  |  |  | 0 | 6020.87 | 14.63 | 0 | 0 | 6006.24 | 11.22 | 0 | 0 | [17 empty] | 0 | 0 | 0 |  |  |  |  | 70 | 10 |  |  |  |  | 0 |  | 2130184026 | 2 | 1 | -2 | 0 | 0 | 0 | 184.05 | 0 | 0 | 184.05 |  | 0 | 3 | 0 |  | 0 | 1 | 0 | 0 | 0 | 0 | 0
17 | 1 |  | 818 |  | 1.21-2101-1-3/1 | Технический осмотр силовых сетей, проложенных по кирпичным и бетонным основаниям, провод сечением 4х1,5-6 мм2 (4х1,5) | 100 м | 0.85 | 0 | 0.85 |  |  |  | 346.46 | 0.65 | 0 | 0 | 345.81 | 0 | 0.646 | 0 | 0 | 242.07 | 34.58 |  | -1 | 407.6 | 0.76 | 0 | 0 | 406.84 | 0 | 0.76 | 0 | 0 | 203.8 | 0.38 | 0 | 0 | 203.42 | 0 | 0.38 | 0 | 0 | 70 | 10 | 1 | 1 |  |  | 1 | 1 | 1 | 1 |  |  |  |  | 0 | 4 | СН-2012.1 Выпуск № 5 (в текущих ценах по состоянию на 01.10.2025 г.). 1.21-2101-1-3/1 |  |  | 0 | 0 |  | 0 | 1 | 0 | 1 | 1 | 1 | 1 | 1 | 1 |  | 70 | 10 |  |  |  | 0 | 0 | 0 | [5 empty] | 0 |  | 0 | 346.46 | 0.76 | 0 | 0 | 406.84 | 0 | 0.76 | 0 | 0 | 242.067 | 34.581 |  |  |  | )*2 | )*2 | )*2 | )*2 |  | )*2 | )*2 |  |  |  | 0 | 0 | 1 | 1 |  |  |  | 1003 | 100 м | 100 м | 100 | [6 empty] | 1441815344 | 1 | СН-2012 | 0 |  | 4 | 0 | Подрядные работы, гл. 1-5,7 | работа |  |  |  | 1024 | 203.8 | 0.38 | 0 | 0 | 203.42 | 0.38 | 0 | 0 | [17 empty] | 0 | 0 | 0 |  |  |  |  | 70 | 10 |  |  |  |  | 0 |  | 1238648529 | 2 | 1 | -2 | 0 | 0 | 0 | 623.11 | 0 | 0 | 623.11 |  | 0 | 3 | 0 |  | 0 | 1 | 0 | 0 | 0 | 0 | 0
17 | 1 | 633 | 819 | 91 | 1.22-2103-2-1/1 | Техническое обслуживание сетевой линии связи | 100 м | 0.23 | 0 | 0.23 |  |  |  | 114.25 | 0 | 0 | 0 | 114.25 | 0 | 0.161 | 0 | 0 | 79.98 | 11.43 |  | 1473085551 | 496.76 | 0 | 0 | 0 | 496.76 | 0 | 0.7 | 0 | 0 | 496.76 | 0 | 0 | 0 | 496.76 | 0 | 0.7 | 0 | 0 | 70 | 10 | 1 | 1 |  |  | 1 | 1 | 1 | 1 |  |  |  |  | 0 | 4 | СН-2012.1 Выпуск № 5 (в текущих ценах по состоянию на 01.10.2025 г.). 1.22-2103-2-1/1 |  |  | 0 | 0 |  | 0 | 1 | 0 | 1 | 1 | 1 | 1 | 1 | 1 |  | 70 | 10 |  |  |  | 0 | 0 | 0 | [5 empty] | 0 |  | 0 | 114.25 | 0 | 0 | 0 | 496.76 | 0 | 0.7 | 0 | 0 | 79.975 | 11.425 | [13 empty] | 0 | 0 | 1 | 1 |  |  |  | 1003 | 100 м | 100 м | 100 | [6 empty] | 1441815344 | 1 | СН-2012 | 0 |  | 4 | 0 | Подрядные работы, гл. 1-5,7 | работа |  |  |  | 0 | 496.76 | 0 | 0 | 0 | 496.76 | 0.7 | 0 | 0 | [17 empty] | 0 | 0 | 0 |  |  |  |  | 70 | 10 |  |  |  |  | 0 |  | -1307125436 | 2 | 1 | -2 | 0 | 0 | 0 | 205.66 | 0 | 0 | 205.66 |  | 0 | 3 | 0 |  | 0 | 1 | 0 | 0 | 0 | 0 | 0
19 | 1 |  |  |  |  | Склад №3 | [19 empty] | 1 | [182 empty] | 0
17 | 1 | 637 | 823 | 92 | 1.23-2303-6-1/1 | Техническое обслуживание термопреобразователя сопротивления с унифицированным выходным сигналом/Термопреобразователь сопротивления погружной, характеристика Pt1000, глубина погружения 80 мм с защитной гильзой с резьбовым штуцером М20х1,5 / М20х1,5 ; Термопреобразователь сопротивления уличный, характеристика Pt1000, IP54 | шт. | 3 | 0 | 3 |  |  |  | 2122.68 | 121.44 | 0 | 0 | 2001.24 | 0 | 2.82 | 0 | 0 | 1400.87 | 200.12 |  | 1473085551 | 707.56 | 40.48 | 0 | 0 | 667.08 | 0 | 0.94 | 0 | 0 | 353.78 | 20.24 | 0 | 0 | 333.54 | 0 | 0.47 | 0 | 0 | 70 | 10 | 1 | 1 |  |  | 1 | 1 | 1 | 1 |  |  |  |  | 0 | 4 | СН-2012.1 Выпуск № 5 (в текущих ценах по состоянию на 01.10.2025 г.). 1.23-2303-6-1/1 |  |  | 0 | 0 |  | 0 | 1 | 0 | 1 | 1 | 1 | 1 | 1 | 1 |  | 70 | 10 |  |  |  | 0 | 0 | 0 | [5 empty] | 0 |  | 0 | 2122.68 | 40.48 | 0 | 0 | 667.08 | 0 | 0.94 | 0 | 0 | 1400.868 | 200.124 |  |  |  | )*2 | )*2 | )*2 | )*2 |  | )*2 | )*2 |  |  |  | 0 | 0 | 1 | 1 |  |  |  | 16987630 | шт. | шт. | 1 | [6 empty] | 1441815344 | 1 | СН-2012 | 0 |  | 4 | 0 | Подрядные работы, гл. 1-5,7 | работа |  |  |  | 0 | 353.78 | 20.24 | 0 | 0 | 333.54 | 0.47 | 0 | 0 | [17 empty] | 0 | 0 | 0 |  |  |  |  | 70 | 10 |  |  |  |  | 0 |  | -1837579719 | 2 | 1 | -2 | 0 | 0 | 0 | 3723.67 | 0 | 0 | 3723.67 |  | 0 | 3 | 0 |  | 0 | 1 | 0 | 0 | 0 | 0 | 0
17 | 1 | 640 | 826 | 93 | 1.23-2103-27-1/1 | Техническое обслуживание преобразователя давления МТ100 и аналогов /Преобразователь давления 0-2,5бар, 4-20мА, М20х1,5, IP65; Преобразователь давления дифференциальный 0…2,5 Бар | 10 шт. | 0.4 | 0 | 0.4 |  |  |  | 7110.51 | 13.91 | 0 | 0 | 7096.6 | 0 | 10 | 0 | 0 | 4967.62 | 709.66 |  | 1473085551 | 17776.28 | 34.78 | 0 | 0 | 17741.5 | 0 | 25 | 0 | 0 | 8888.14 | 17.39 | 0 | 0 | 8870.75 | 0 | 12.5 | 0 | 0 | 70 | 10 | 1 | 1 |  |  | 1 | 1 | 1 | 1 |  |  |  |  | 0 | 4 | СН-2012.1 Выпуск № 5 (в текущих ценах по состоянию на 01.10.2025 г.). 1.23-2103-27-1/1 |  |  | 0 | 0 |  | 0 | 1 | 0 | 1 | 1 | 1 | 1 | 1 | 1 |  | 70 | 10 |  |  |  | 0 | 0 | 0 | [5 empty] | 0 |  | 0 | 7110.51 | 34.78 | 0 | 0 | 17741.5 | 0 | 25 | 0 | 0 | 4967.62 | 709.66 |  |  |  | )*2 | )*2 | )*2 | )*2 |  | )*2 | )*2 |  |  |  | 0 | 0 | 1 | 1 |  |  |  | 16987630 | 10 шт. | 10 шт. | 10 | [6 empty] | 1441815344 | 1 | СН-2012 | 0 |  | 4 | 0 | Подрядные работы, гл. 1-5,7 | работа |  |  |  | 0 | 8888.14 | 17.39 | 0 | 0 | 8870.75 | 12.5 | 0 | 0 | [17 empty] | 0 | 0 | 0 |  |  |  |  | 70 | 10 |  |  |  |  | 0 |  | -926376186 | 2 | 1 | -2 | 0 | 0 | 0 | 12787.79 | 0 | 0 | 12787.79 |  | 0 | 3 | 0 |  | 0 | 1 | 0 | 0 | 0 | 0 | 0
17 | 1 |  | 828 |  | 1.17-2103-16-1/1 | Техническое обслуживание крана трехходового шарового под манометр /Кран трехходовой для манометра (М20х1,5 - М20х1,5) | 10 шт. | 0.2 | 0 | 0.2 |  |  |  | 111.21 | 0.06 | 0 | 0 | 111.15 | 0 | 0.18 | 0 | 0 | 77.81 | 11.12 |  | -1 | 556.05 | 0.31 | 0 | 0 | 555.74 | 0 | 0.9 | 0 | 0 | 556.05 | 0.31 | 0 | 0 | 555.74 | 0 | 0.9 | 0 | 0 | 70 | 10 | 1 | 1 |  |  | 1 | 1 | 1 | 1 |  |  |  |  | 0 | 4 | СН-2012.1 Выпуск № 5 (в текущих ценах по состоянию на 01.10.2025 г.). 1.17-2103-16-1/1 |  |  | 0 | 0 |  | 0 | 1 | 0 | 1 | 1 | 1 | 1 | 1 | 1 |  | 70 | 10 |  |  |  | 0 | 0 | 0 | [5 empty] | 0 |  | 0 | 111.21 | 0.31 | 0 | 0 | 555.74 | 0 | 0.9 | 0 | 0 | 77.805 | 11.115 | [13 empty] | 0 | 0 | 1 | 1 |  |  |  | 16987630 | 10 шт. | 10 шт. | 10 | [6 empty] | 1441815344 | 1 | СН-2012 | 0 |  | 4 | 0 | Подрядные работы, гл. 1-5,7 | работа |  |  |  | 1024 | 556.05 | 0.31 | 0 | 0 | 555.74 | 0.9 | 0 | 0 | [17 empty] | 0 | 0 | 0 |  |  |  |  | 70 | 10 |  |  |  |  | 0 |  | 291161601 | 2 | 1 | -2 | 0 | 0 | 0 | 200.14 | 0 | 0 | 200.14 |  | 0 | 3 | 0 |  | 0 | 1 | 0 | 0 | 0 | 0 | 0
17 | 1 | 643 | 831 | 94 | 1.23-2103-27-1/1 | Техническое обслуживание преобразователя давления МТ100 и аналогов /Преобразователь давления 0-2,5бар, 4-20мА, М20х1,5, IP65; Преобразователь давления дифференциальный 0…2,5 Бар | 10 шт. | 0.4 | 0 | 0.4 |  |  |  | 7110.51 | 13.91 | 0 | 0 | 7096.6 | 0 | 10 | 0 | 0 | 4967.62 | 709.66 |  | 1473085551 | 17776.28 | 34.78 | 0 | 0 | 17741.5 | 0 | 25 | 0 | 0 | 8888.14 | 17.39 | 0 | 0 | 8870.75 | 0 | 12.5 | 0 | 0 | 70 | 10 | 1 | 1 |  |  | 1 | 1 | 1 | 1 |  |  |  |  | 0 | 4 | СН-2012.1 Выпуск № 5 (в текущих ценах по состоянию на 01.10.2025 г.). 1.23-2103-27-1/1 |  |  | 0 | 0 |  | 0 | 1 | 0 | 1 | 1 | 1 | 1 | 1 | 1 |  | 70 | 10 |  |  |  | 0 | 0 | 0 | [5 empty] | 0 |  | 0 | 7110.51 | 34.78 | 0 | 0 | 17741.5 | 0 | 25 | 0 | 0 | 4967.62 | 709.66 |  |  |  | )*2 | )*2 | )*2 | )*2 |  | )*2 | )*2 |  |  |  | 0 | 0 | 1 | 1 |  |  |  | 16987630 | 10 шт. | 10 шт. | 10 | [6 empty] | 1441815344 | 1 | СН-2012 | 0 |  | 4 | 0 | Подрядные работы, гл. 1-5,7 | работа |  |  |  | 0 | 8888.14 | 17.39 | 0 | 0 | 8870.75 | 12.5 | 0 | 0 | [17 empty] | 0 | 0 | 0 |  |  |  |  | 70 | 10 |  |  |  |  | 0 |  | -926376186 | 2 | 1 | -2 | 0 | 0 | 0 | 12787.79 | 0 | 0 | 12787.79 |  | 0 | 3 | 0 |  | 0 | 1 | 0 | 0 | 0 | 0 | 0
17 | 1 | 646 | 834 | 95 | 1.23-2103-6-1/1 | Техническое обслуживание выключателей поплавковых | 100 шт. | 0.02 | 0 | 0.02 |  |  |  | 165 | 0.04 | 36.48 | 23.13 | 128.48 | 0 | 0.24 | 0 | 0 | 89.94 | 12.85 |  | 1473085551 | 8249.88 | 1.88 | 1824.22 | 1156.68 | 6423.78 | 0 | 12 | 0 | 0 | 4124.94 | 0.94 | 912.11 | 578.34 | 3211.89 | 0 | 6 | 0 | 0 | 70 | 10 | 1 | 1 |  |  | 1 | 1 | 1 | 1 |  |  |  |  | 0 | 4 | СН-2012.1 Выпуск № 5 (в текущих ценах по состоянию на 01.10.2025 г.). 1.23-2103-6-1/1 |  |  | 0 | 0 |  | 0 | 1 | 0 | 1 | 1 | 1 | 1 | 1 | 1 |  | 70 | 10 |  |  |  | 0 | 0 | 0 | [5 empty] | 0 |  | 0 | 165 | 1.88 | 1824.22 | 1156.68 | 6423.78 | 0 | 12 | 0 | 0 | 89.936 | 12.848 |  |  |  | )*2 | )*2 | )*2 | )*2 |  | )*2 | )*2 |  |  |  | 0 | 0 | 1 | 1 |  |  |  | 16987630 | 100 шт. | 100 шт. | 100 | [6 empty] | 1441815344 | 1 | СН-2012 | 0 |  | 4 | 0 | Подрядные работы, гл. 1-5,7 | работа |  |  |  | 0 | 4124.94 | 0.94 | 912.11 | 578.34 | 3211.89 | 6 | 0 | 0 | [17 empty] | 0 | 0 | 0 |  |  |  |  | 70 | 10 |  |  |  |  | 0 |  | -121747724 | 2 | 1 | -2 | 0 | 24.98 | 0 | 292.77 | 0 | 0 | 292.77 |  | 0 | 3 | 0 |  | 0 | 1 | 0 | 0 | 0 | 0 | 0
17 | 1 |  | 836 | 96 | 1.21-2103-9-3/1 | Техническое обслуживание силовых сетей, проложенных по кирпичным и бетонным основаниям, провод сечением 4х1,5-6 мм2 (4х1,5) | 100 м | 0.017 | 0 | 0.017 |  |  |  | 102.36 | 0.25 | 0 | 0 | 102.11 | 0 | 0.19074 | 0 | 0 | 71.48 | 10.21 |  | 1473085551 | 6020.87 | 14.63 | 0 | 0 | 6006.24 | 0 | 11.22 | 0 | 0 | 6020.87 | 14.63 | 0 | 0 | 6006.24 | 0 | 11.22 | 0 | 0 | 70 | 10 | 1 | 1 |  |  | 1 | 1 | 1 | 1 |  |  |  |  | 0 | 4 | СН-2012.1 Выпуск № 5 (в текущих ценах по состоянию на 01.10.2025 г.). 1.21-2103-9-3/1 |  |  | 0 | 0 |  | 0 | 1 | 0 | 1 | 1 | 1 | 1 | 1 | 1 |  | 70 | 10 |  |  |  | 0 | 0 | 0 | [5 empty] | 0 |  | 0 | 102.36 | 14.63 | 0 | 0 | 6006.24 | 0 | 11.22 | 0 | 0 | 71.477 | 10.211 | [13 empty] | 0 | 0 | 1 | 1 |  |  |  | 1003 | 100 м | 100 м | 100 | [6 empty] | 1441815344 | 1 | СН-2012 | 0 |  | 4 | 0 | Подрядные работы, гл. 1-5,7 | работа |  |  |  | 0 | 6020.87 | 14.63 | 0 | 0 | 6006.24 | 11.22 | 0 | 0 | [17 empty] | 0 | 0 | 0 |  |  |  |  | 70 | 10 |  |  |  |  | 0 |  | 2130184026 | 2 | 1 | -2 | 0 | 0 | 0 | 184.05 | 0 | 0 | 184.05 |  | 0 | 3 | 0 |  | 0 | 1 | 0 | 0 | 0 | 0 | 0
17 | 1 |  | 838 |  | 1.21-2101-1-3/1 | Технический осмотр силовых сетей, проложенных по кирпичным и бетонным основаниям, провод сечением 4х1,5-6 мм2 (4х1,5) | 100 м | 0.85 | 0 | 0.85 |  |  |  | 346.46 | 0.65 | 0 | 0 | 345.81 | 0 | 0.646 | 0 | 0 | 242.07 | 34.58 |  | -1 | 407.6 | 0.76 | 0 | 0 | 406.84 | 0 | 0.76 | 0 | 0 | 203.8 | 0.38 | 0 | 0 | 203.42 | 0 | 0.38 | 0 | 0 | 70 | 10 | 1 | 1 |  |  | 1 | 1 | 1 | 1 |  |  |  |  | 0 | 4 | СН-2012.1 Выпуск № 5 (в текущих ценах по состоянию на 01.10.2025 г.). 1.21-2101-1-3/1 |  |  | 0 | 0 |  | 0 | 1 | 0 | 1 | 1 | 1 | 1 | 1 | 1 |  | 70 | 10 |  |  |  | 0 | 0 | 0 | [5 empty] | 0 |  | 0 | 346.46 | 0.76 | 0 | 0 | 406.84 | 0 | 0.76 | 0 | 0 | 242.067 | 34.581 |  |  |  | )*2 | )*2 | )*2 | )*2 |  | )*2 | )*2 |  |  |  | 0 | 0 | 1 | 1 |  |  |  | 1003 | 100 м | 100 м | 100 | [6 empty] | 1441815344 | 1 | СН-2012 | 0 |  | 4 | 0 | Подрядные работы, гл. 1-5,7 | работа |  |  |  | 1024 | 203.8 | 0.38 | 0 | 0 | 203.42 | 0.38 | 0 | 0 | [17 empty] | 0 | 0 | 0 |  |  |  |  | 70 | 10 |  |  |  |  | 0 |  | 1238648529 | 2 | 1 | -2 | 0 | 0 | 0 | 623.11 | 0 | 0 | 623.11 |  | 0 | 3 | 0 |  | 0 | 1 | 0 | 0 | 0 | 0 | 0
17 | 1 | 647 | 839 | 97 | 1.22-2103-2-1/1 | Техническое обслуживание сетевой линии связи | 100 м | 0.23 | 0 | 0.23 |  |  |  | 114.25 | 0 | 0 | 0 | 114.25 | 0 | 0.161 | 0 | 0 | 79.98 | 11.43 |  | 1473085551 | 496.76 | 0 | 0 | 0 | 496.76 | 0 | 0.7 | 0 | 0 | 496.76 | 0 | 0 | 0 | 496.76 | 0 | 0.7 | 0 | 0 | 70 | 10 | 1 | 1 |  |  | 1 | 1 | 1 | 1 |  |  |  |  | 0 | 4 | СН-2012.1 Выпуск № 5 (в текущих ценах по состоянию на 01.10.2025 г.). 1.22-2103-2-1/1 |  |  | 0 | 0 |  | 0 | 1 | 0 | 1 | 1 | 1 | 1 | 1 | 1 |  | 70 | 10 |  |  |  | 0 | 0 | 0 | [5 empty] | 0 |  | 0 | 114.25 | 0 | 0 | 0 | 496.76 | 0 | 0.7 | 0 | 0 | 79.975 | 11.425 | [13 empty] | 0 | 0 | 1 | 1 |  |  |  | 1003 | 100 м | 100 м | 100 | [6 empty] | 1441815344 | 1 | СН-2012 | 0 |  | 4 | 0 | Подрядные работы, гл. 1-5,7 | работа |  |  |  | 0 | 496.76 | 0 | 0 | 0 | 496.76 | 0.7 | 0 | 0 | [17 empty] | 0 | 0 | 0 |  |  |  |  | 70 | 10 |  |  |  |  | 0 |  | -1307125436 | 2 | 1 | -2 | 0 | 0 | 0 | 205.66 | 0 | 0 | 205.66 |  | 0 | 3 | 0 |  | 0 | 1 | 0 | 0 | 0 | 0 | 0
51 | 1 | 4 | 380 |  | Новый раздел | Оборудование и средства КИП | 0 | [6 empty] | 33450.62 | 299.1 | 72.96 | 46.26 | 33078.56 | 0 | 46.8235 | 0 | 0 | 23155.02 | 3307.86 |  |  | 33450.62 | 299.1 | 72.96 | 46.26 | 33078.56 | 0 | 46.8235 | 0 | 0 | 23155.02 | 3307.86 |  |  | 0 | 0 | 0 | 59963.46 | 0 | 0 | 59963.46 | 299.1 | 299.1 | 0 | 299.1 | 0 | 0 | 0 | 0 | 0 | [19 empty] | 0 | 0 | 0 | 59963.46 | 0 | 0 | 59963.46 | 299.1 | 299.1 | 0 | 299.1 | 0 | 0 | 0 | 0 | 0 | [114 empty] | 0
50 | 0 | 0 | 1 | 201 | 33450.62 | ПЗ | Прямые затраты |  |  | 201 | 1 | 3 |  | 2 | [7 empty] | 33450.62 | 1 | 33450.62
50 | 0 | 0 | 1 | 202 | 299.1 | СтМатОб | Стоимость материальных ресурсов (всего) |  |  | 202 | 2 | 3 |  | 2 | [7 empty] | 299.1 | 1 | 299.1
50 | 0 | 0 | 1 | 222 | 0 | СтМатОбЗак | Стоимость материалов и оборудования заказчика |  |  | 222 | 3 | 3 |  | 2 | [7 empty] | 0 | 1 | 0
50 | 0 | 0 | 1 | 225 | 299.1 | СтМатОбПод | Стоимость материалов и оборудования подрядчика |  |  | 225 | 4 | 3 |  | 2 | [7 empty] | 299.1 | 1 | 299.1
50 | 0 | 0 | 1 | 226 | 299.1 | СтМат | Стоимость материалов (всего) |  |  | 226 | 5 | 3 |  | 2 | [7 empty] | 299.1 | 1 | 299.1
50 | 0 | 0 | 1 | 227 | 0 | СтМатЗак | Стоимость материалов заказчика |  |  | 227 | 6 | 3 |  | 2 | [7 empty] | 0 | 1 | 0
50 | 0 | 0 | 1 | 228 | 299.1 | СтМатПод | Стоимость материалов подрядчика |  |  | 228 | 7 | 3 |  | 2 | [7 empty] | 299.1 | 1 | 299.1
50 | 0 | 0 | 1 | 216 | 0 | Оборуд | Стоимость оборудования (всего) |  |  | 216 | 8 | 3 |  | 2 | [7 empty] | 0 | 1 | 0
50 | 0 | 0 | 1 | 223 | 0 | ОборудЗак | Стоимость оборудования заказчика |  |  | 223 | 9 | 3 |  | 2 | [7 empty] | 0 | 1 | 0
50 | 0 | 0 | 1 | 229 | 0 | ОборудПод | Стоимость оборудования подрядчика |  |  | 229 | 10 | 3 |  | 2 | [7 empty] | 0 | 1 | 0
50 | 0 | 0 | 1 | 203 | 72.96 | ЭММ | Эксплуатация машин |  |  | 203 | 11 | 3 |  | 2 | [7 empty] | 72.96 | 1 | 72.96
50 | 0 | 0 | 1 | 231 | 0 | ЭММсНРиСП | Эксплуатация машин по ТСН-2001.16 |  |  | 231 | 12 | 3 |  | 2 | [7 empty] | 0 | 1 | 0
50 | 0 | 0 | 1 | 204 | 46.26 | ЗПМ | ЗП машинистов |  |  | 204 | 13 | 3 |  | 2 | [7 empty] | 46.26 | 1 | 46.26
50 | 0 | 0 | 1 | 205 | 33078.56 | ОЗП | Основная ЗП рабочих |  |  | 205 | 14 | 3 |  | 2 | [7 empty] | 33078.56 | 1 | 33078.56
50 | 0 | 0 | 1 | 232 | 0 | ОЗПсНРиСП | Основная ЗП рабочих по ТСН-2001.16 |  |  | 232 | 15 | 3 |  | 2 | [7 empty] | 0 | 1 | 0
50 | 0 | 0 | 1 | 214 | 0 | Строит | Строительные работы с НР и СП |  |  | 214 | 16 | 3 |  | 2 | [7 empty] | 0 | 1 | 0
50 | 0 | 0 | 1 | 215 | 0 | Монтаж | Монтажные работы с НР и СП |  |  | 215 | 17 | 3 |  | 2 | [7 empty] | 0 | 1 | 0
50 | 0 | 0 | 1 | 217 | 59963.46 | Прочие | Прочие работы с НР и СП |  |  | 217 | 18 | 3 |  | 2 | [7 empty] | 59963.46 | 1 | 59963.46
50 | 0 | 0 | 1 | 230 | 0 | ПрочиеЗатр | Прочие затраты по ТСН-2001.16 |  |  | 230 | 19 | 3 |  | 2 | [7 empty] | 0 | 1 | 0
50 | 0 | 0 | 1 | 206 | 0 | ВозврМат | Возврат материалов |  |  | 206 | 20 | 3 |  | 2 | [7 empty] | 0 | 1 | 0
50 | 0 | 0 | 1 | 207 | 46.8235 | ТрудСтр | Трудозатраты строителей |  |  | 207 | 21 | 3 |  | -1 | [7 empty] | 46.8235 | 1 | 46.8235
50 | 0 | 0 | 1 | 208 | 0 | ТрудМаш | Трудозатраты машинистов |  |  | 208 | 22 | 3 |  | -1 | [7 empty] | 0 | 1 | 0
50 | 0 | 0 | 1 | 209 | 0 | ТранспМат | Транспорт материалов |  |  | 209 | 23 | 3 |  | 2 | [7 empty] | 0 | 1 | 0
50 | 0 | 0 | 1 | 233 | 0 | Перевозка | Перевозка грузов |  |  | 233 | 24 | 3 |  | 2 | [7 empty] | 0 | 1 | 0
50 | 0 | 0 | 1 | 210 | 23155.02 | НР | Накладные расходы |  |  | 210 | 25 | 3 |  | 2 | [7 empty] | 23155.02 | 1 | 23155.02
50 | 0 | 0 | 1 | 211 | 3307.86 | СмПриб | Сметная прибыль |  |  | 211 | 26 | 3 |  | 2 | [7 empty] | 3307.86 | 1 | 3307.86
50 | 0 | 0 | 1 | 224 | 59963.46 | Всего | Всего с НР и СП |  |  | 224 | 27 | 3 |  | 2 | [7 empty] | 59963.46 | 1 | 59963.46
51 | 1 | 3 | 20 |  | Новая локальная смета | Склад 2 и 3 | 0 | [6 empty] | 1284576.57 | 16272.4 | 17882.4 | 11110.47 | 1250421.77 | 0 | 2026.3517 | 0 | 0 | 875295.29 | 125042.22 | [15 empty] | 0 | 0 | 0 | 2296913.35 | 0 | 0 | 2296913.35 | 16272.4 | 16272.4 | 0 | 16272.4 | 0 | 0 | 0 | 0 | 0 | [149 empty] | 0
50 | 0 | 0 | 1 | 201 | 1284576.57 | ПЗ | Прямые затраты |  |  | 201 | 1 | 3 |  | 2 | [7 empty] | 1284576.57 | 1 | 1284576.57
50 | 0 | 0 | 1 | 202 | 16272.4 | СтМатОб | Стоимость материальных ресурсов (всего) |  |  | 202 | 2 | 3 |  | 2 | [7 empty] | 16272.4 | 1 | 16272.4
50 | 0 | 0 | 1 | 222 | 0 | СтМатОбЗак | Стоимость материалов и оборудования заказчика |  |  | 222 | 3 | 3 |  | 2 | [7 empty] | 0 | 1 | 0
50 | 0 | 0 | 1 | 225 | 16272.4 | СтМатОбПод | Стоимость материалов и оборудования подрядчика |  |  | 225 | 4 | 3 |  | 2 | [7 empty] | 16272.4 | 1 | 16272.4
50 | 0 | 0 | 1 | 226 | 16272.4 | СтМат | Стоимость материалов (всего) |  |  | 226 | 5 | 3 |  | 2 | [7 empty] | 16272.4 | 1 | 16272.4
50 | 0 | 0 | 1 | 227 | 0 | СтМатЗак | Стоимость материалов заказчика |  |  | 227 | 6 | 3 |  | 2 | [7 empty] | 0 | 1 | 0
50 | 0 | 0 | 1 | 228 | 16272.4 | СтМатПод | Стоимость материалов подрядчика |  |  | 228 | 7 | 3 |  | 2 | [7 empty] | 16272.4 | 1 | 16272.4
50 | 0 | 0 | 1 | 216 | 0 | Оборуд | Стоимость оборудования (всего) |  |  | 216 | 8 | 3 |  | 2 | [7 empty] | 0 | 1 | 0
50 | 0 | 0 | 1 | 223 | 0 | ОборудЗак | Стоимость оборудования заказчика |  |  | 223 | 9 | 3 |  | 2 | [7 empty] | 0 | 1 | 0
50 | 0 | 0 | 1 | 229 | 0 | ОборудПод | Стоимость оборудования подрядчика |  |  | 229 | 10 | 3 |  | 2 | [7 empty] | 0 | 1 | 0
50 | 0 | 0 | 1 | 203 | 17882.4 | ЭММ | Эксплуатация машин |  |  | 203 | 11 | 3 |  | 2 | [7 empty] | 17882.4 | 1 | 17882.4
50 | 0 | 0 | 1 | 231 | 0 | ЭММсНРиСП | Эксплуатация машин по ТСН-2001.16 |  |  | 231 | 12 | 3 |  | 2 | [7 empty] | 0 | 1 | 0
50 | 0 | 0 | 1 | 204 | 11110.47 | ЗПМ | ЗП машинистов |  |  | 204 | 13 | 3 |  | 2 | [7 empty] | 11110.47 | 1 | 11110.47
50 | 0 | 0 | 1 | 205 | 1250421.77 | ОЗП | Основная ЗП рабочих |  |  | 205 | 14 | 3 |  | 2 | [7 empty] | 1250421.77 | 1 | 1250421.77
50 | 0 | 0 | 1 | 232 | 0 | ОЗПсНРиСП | Основная ЗП рабочих по ТСН-2001.16 |  |  | 232 | 15 | 3 |  | 2 | [7 empty] | 0 | 1 | 0
50 | 0 | 0 | 1 | 214 | 0 | Строит | Строительные работы с НР и СП |  |  | 214 | 16 | 3 |  | 2 | [7 empty] | 0 | 1 | 0
50 | 0 | 0 | 1 | 215 | 0 | Монтаж | Монтажные работы с НР и СП |  |  | 215 | 17 | 3 |  | 2 | [7 empty] | 0 | 1 | 0
50 | 0 | 0 | 1 | 217 | 2296913.35 | Прочие | Прочие работы с НР и СП |  |  | 217 | 18 | 3 |  | 2 | [7 empty] | 2296913.35 | 1 | 2296913.35
50 | 0 | 0 | 1 | 230 | 0 | ПрочиеЗатр | Прочие затраты по ТСН-2001.16 |  |  | 230 | 19 | 3 |  | 2 | [7 empty] | 0 | 1 | 0
50 | 0 | 0 | 1 | 206 | 0 | ВозврМат | Возврат материалов |  |  | 206 | 20 | 3 |  | 2 | [7 empty] | 0 | 1 | 0
50 | 0 | 0 | 1 | 207 | 2026.3517 | ТрудСтр | Трудозатраты строителей |  |  | 207 | 21 | 3 |  | -1 | [7 empty] | 2026.3517 | 1 | 2026.3517
50 | 0 | 0 | 1 | 208 | 0 | ТрудМаш | Трудозатраты машинистов |  |  | 208 | 22 | 3 |  | -1 | [7 empty] | 0 | 1 | 0
50 | 0 | 0 | 1 | 209 | 0 | ТранспМат | Транспорт материалов |  |  | 209 | 23 | 3 |  | 2 | [7 empty] | 0 | 1 | 0
50 | 0 | 0 | 1 | 233 | 0 | Перевозка | Перевозка грузов |  |  | 233 | 24 | 3 |  | 2 | [7 empty] | 0 | 1 | 0
50 | 0 | 0 | 1 | 210 | 875295.29 | НР | Накладные расходы |  |  | 210 | 25 | 3 |  | 2 | [7 empty] | 875295.29 | 1 | 875295.29
50 | 0 | 0 | 1 | 211 | 125042.22 | СмПриб | Сметная прибыль |  |  | 211 | 26 | 3 |  | 2 | [7 empty] | 125042.22 | 1 | 125042.22
50 | 0 | 0 | 1 | 224 | 2296913.35 | Всего | Всего с НР и СП |  |  | 224 | 27 | 3 |  | 2 | [7 empty] | 2296913.35 | 1 | 2296913.35
51 | 502 | 1 | 12 |  | Новый объект_(Копия)_(Копия)_(Копия) | Склад 2-3_на 4 мес. (10%) | 0 | [6 empty] | 1284576.57 | 16272.4 | 17882.4 | 11110.47 | 1250421.77 | 0 | 2026.3517 | 0 | 0 | 875295.29 | 125042.22 | [15 empty] | 0 | 0 | 0 | 2296913.35 | 0 | 0 | 2296913.35 | 16272.4 | 16272.4 | 0 | 16272.4 | 0 | 0 | 0 | 0 | 0 | [149 empty] | 0
50 | 0 | 0 | 1 | 201 | 1284576.57 | ПЗ | Прямые затраты |  |  | 201 | 1 | 3 |  | 2 | [7 empty] | 1284576.57 | 1 | 1284576.57
50 | 0 | 0 | 1 | 202 | 16272.4 | СтМатОб | Стоимость материальных ресурсов (всего) |  |  | 202 | 2 | 3 |  | 2 | [7 empty] | 16272.4 | 1 | 16272.4
50 | 0 | 0 | 1 | 222 | 0 | СтМатОбЗак | Стоимость материалов и оборудования заказчика |  |  | 222 | 3 | 3 |  | 2 | [7 empty] | 0 | 1 | 0
50 | 0 | 0 | 1 | 225 | 16272.4 | СтМатОбПод | Стоимость материалов и оборудования подрядчика |  |  | 225 | 4 | 3 |  | 2 | [7 empty] | 16272.4 | 1 | 16272.4
50 | 0 | 0 | 1 | 226 | 16272.4 | СтМат | Стоимость материалов (всего) |  |  | 226 | 5 | 3 |  | 2 | [7 empty] | 16272.4 | 1 | 16272.4
50 | 0 | 0 | 1 | 227 | 0 | СтМатЗак | Стоимость материалов заказчика |  |  | 227 | 6 | 3 |  | 2 | [7 empty] | 0 | 1 | 0
50 | 0 | 0 | 1 | 228 | 16272.4 | СтМатПод | Стоимость материалов подрядчика |  |  | 228 | 7 | 3 |  | 2 | [7 empty] | 16272.4 | 1 | 16272.4
50 | 0 | 0 | 1 | 216 | 0 | Оборуд | Стоимость оборудования (всего) |  |  | 216 | 8 | 3 |  | 2 | [7 empty] | 0 | 1 | 0
50 | 0 | 0 | 1 | 223 | 0 | ОборудЗак | Стоимость оборудования заказчика |  |  | 223 | 9 | 3 |  | 2 | [7 empty] | 0 | 1 | 0
50 | 0 | 0 | 1 | 229 | 0 | ОборудПод | Стоимость оборудования подрядчика |  |  | 229 | 10 | 3 |  | 2 | [7 empty] | 0 | 1 | 0
50 | 0 | 0 | 1 | 203 | 17882.4 | ЭММ | Эксплуатация машин |  |  | 203 | 11 | 3 |  | 2 | [7 empty] | 17882.4 | 1 | 17882.4
50 | 0 | 0 | 1 | 231 | 0 | ЭММсНРиСП | Эксплуатация машин по ТСН-2001.16 |  |  | 231 | 12 | 3 |  | 2 | [7 empty] | 0 | 1 | 0
50 | 0 | 0 | 1 | 204 | 11110.47 | ЗПМ | ЗП машинистов |  |  | 204 | 13 | 3 |  | 2 | [7 empty] | 11110.47 | 1 | 11110.47
50 | 0 | 0 | 1 | 205 | 1250421.77 | ОЗП | Основная ЗП рабочих |  |  | 205 | 14 | 3 |  | 2 | [7 empty] | 1250421.77 | 1 | 1250421.77
50 | 0 | 0 | 1 | 232 | 0 | ОЗПсНРиСП | Основная ЗП рабочих по ТСН-2001.16 |  |  | 232 | 15 | 3 |  | 2 | [7 empty] | 0 | 1 | 0
50 | 0 | 0 | 1 | 214 | 0 | Строит | Строительные работы с НР и СП |  |  | 214 | 16 | 3 |  | 2 | [7 empty] | 0 | 1 | 0
50 | 0 | 0 | 1 | 215 | 0 | Монтаж | Монтажные работы с НР и СП |  |  | 215 | 17 | 3 |  | 2 | [7 empty] | 0 | 1 | 0
50 | 0 | 0 | 1 | 217 | 2296913.35 | Прочие | Прочие работы с НР и СП |  |  | 217 | 18 | 3 |  | 2 | [7 empty] | 2296913.35 | 1 | 2296913.35
50 | 0 | 0 | 1 | 230 | 0 | ПрочиеЗатр | Прочие затраты по ТСН-2001.16 |  |  | 230 | 19 | 3 |  | 2 | [7 empty] | 0 | 1 | 0
50 | 0 | 0 | 1 | 206 | 0 | ВозврМат | Возврат материалов |  |  | 206 | 20 | 3 |  | 2 | [7 empty] | 0 | 1 | 0
50 | 0 | 0 | 1 | 207 | 2026.3517 | ТрудСтр | Трудозатраты строителей |  |  | 207 | 21 | 3 |  | -1 | [7 empty] | 2026.3517 | 1 | 2026.3517
50 | 0 | 0 | 1 | 208 | 0 | ТрудМаш | Трудозатраты машинистов |  |  | 208 | 22 | 3 |  | -1 | [7 empty] | 0 | 1 | 0
50 | 0 | 0 | 1 | 209 | 0 | ТранспМат | Транспорт материалов |  |  | 209 | 23 | 3 |  | 2 | [7 empty] | 0 | 1 | 0
50 | 0 | 0 | 1 | 233 | 0 | Перевозка | Перевозка грузов |  |  | 233 | 24 | 3 |  | 2 | [7 empty] | 0 | 1 | 0
50 | 0 | 0 | 1 | 210 | 875295.29 | НР | Накладные расходы |  |  | 210 | 25 | 3 |  | 2 | [7 empty] | 875295.29 | 1 | 875295.29
50 | 0 | 0 | 1 | 211 | 125042.22 | СмПриб | Сметная прибыль |  |  | 211 | 26 | 3 |  | 2 | [7 empty] | 125042.22 | 1 | 125042.22
50 | 0 | 0 | 1 | 224 | 2296913.35 | Всего | Всего с НР и СП |  |  | 224 | 27 | 3 |  | 2 | [7 empty] | 2296913.35 | 1 | 2296913.35
50 | 1 | 0 | 2 | 0 | 2296913.35 | Ит1 | Итого по смете |  |  | 212 | 28 | 0 |  | -1 | [7 empty] | 2296913.35 | 1 | 2296913.35
50 | 1 | 0 | 2 | 0 | 505320.94 | Ит2 | НДС 22% |  |  | 212 | 29 | 0 |  | 2 | [7 empty] | 459382.67 | 1 | 459382.67
50 | 1 | 0 | 2 | 0 | 2802234.29 | Ит3 | Всего с НДС |  |  | 212 | 30 | 0 |  | 2 | [7 empty] | 2756296.02 | 1 | 2756296.02
61 |  |  |  |  | 0
61 |  |  |  |  | 0 | Переменная | Новая переменная
-1
75 | Уровень цен | 2025 | 0 | 10 | 0 | 0 | 1 | 0 | 1 | 78 | 30 | 0 | 1473085551 | 1
65 |  | 1 | 0 | 245

## SourceObSm
0 | Smeta.RU (495) 974-1589 |  | _OBSM_ |  | 0 | 0 | 0 | Smeta.RU |  | 1 | 48718 | 1045431799 | 11 | 12 | 0 | 1
1 | 54 | 0 |  | 0 | Новый объект_(Копия)_(Копия)_(Копия) | Склад 2-3_на 4 мес. (10%) |  | 0 |  | 0 | 0 | 2 |  | 0 | 0 | 0 | 108 | 1 | 0 | [11 empty] | 0 | [5 empty] | Сметные нормы списания | Коды ОКП для СН-2012 Выпуск № 5 (в ценах на 01.10.2025 г) | 1 | 1 | 0 | 0 | 1 | 0 | 6 | 2 | 1 | 1 | 1 | 0 | 1 | 0 | 0 | СН-2012 Выпуск № 5. (в ценах на 01.10.2025) глава_1-5, 7 | Типовой расчет для СН-2012 Выпуск №5 (в ценах на 01.10.2025 г) | СН-2012 Выпуск № 5. База данных "Сборник стоимостных нормативов" в текущих ценах по состоянию на 01.10.2025 года | СН-2012 Выпуск № 5. База данных "Сборник стоимостных нормативов" в текущих ценах по состоянию на 01.10.2025 года | СН-2012 Выпуск № 5. База данных "Сборник стоимостных нормативов" в текущих ценах по состоянию на 01.10.2025 года | СН-2012 Выпуск № 5. База данных "Сборник стоимостных нормативов" в текущих ценах по состоянию на 01.10.2025 года | Поправки для СН-2012 Выпуск № 5 в ценах на 01.10.2025 г от 02.10.2025 | 0 | 0 | 16777226 | 0 | 0 | 0
22 | 1 | 0 | 1473085551 | 0 | 2 | 1
3 | 0 | Новая локальная смета | Склад 2 и 3 | 0 | 0 | 0 | 2296.91 | 2296.91 | 1261.53 | [10 empty] | 0 | -1 | 0 | 1284576.57 | 16272.4 | 0 | 0 | 0 | 17882.4 | 11110.47 | 1250421.77 | 0 | 0 | 2296913.35 | 0 | 2026.3517 | 0 | 0 | 875295.29 | 125042.22 | 2296913.35
51 |  |  |  | 0 | 0 | 0 | 2296.91 | 2296.91 | 1261.53
50 | 0 | 0 | 1 | 201 | 1284576.57 | ПЗ | Прямые затраты |  |  | 201 | 1 | 3 |  | 2
50 | 0 | 0 | 1 | 202 | 16272.4 | СтМатОб | Стоимость материальных ресурсов (всего) |  |  | 202 | 2 | 3 |  | 2
50 | 0 | 0 | 1 | 222 | 0 | СтМатОбЗак | Стоимость материалов и оборудования заказчика |  |  | 222 | 3 | 3 |  | 2
50 | 0 | 0 | 1 | 225 | 16272.4 | СтМатОбПод | Стоимость материалов и оборудования подрядчика |  |  | 225 | 4 | 3 |  | 2
50 | 0 | 0 | 1 | 226 | 16272.4 | СтМат | Стоимость материалов (всего) |  |  | 226 | 5 | 3 |  | 2
50 | 0 | 0 | 1 | 227 | 0 | СтМатЗак | Стоимость материалов заказчика |  |  | 227 | 6 | 3 |  | 2
50 | 0 | 0 | 1 | 228 | 16272.4 | СтМатПод | Стоимость материалов подрядчика |  |  | 228 | 7 | 3 |  | 2
50 | 0 | 0 | 1 | 216 | 0 | Оборуд | Стоимость оборудования (всего) |  |  | 216 | 8 | 3 |  | 2
50 | 0 | 0 | 1 | 223 | 0 | ОборудЗак | Стоимость оборудования заказчика |  |  | 223 | 9 | 3 |  | 2
50 | 0 | 0 | 1 | 229 | 0 | ОборудПод | Стоимость оборудования подрядчика |  |  | 229 | 10 | 3 |  | 2
50 | 0 | 0 | 1 | 203 | 17882.4 | ЭММ | Эксплуатация машин |  |  | 203 | 11 | 3 |  | 2
50 | 0 | 0 | 1 | 231 | 0 | ЭММсНРиСП | Эксплуатация машин по ТСН-2001.16 |  |  | 231 | 12 | 3 |  | 2
50 | 0 | 0 | 1 | 204 | 11110.47 | ЗПМ | ЗП машинистов |  |  | 204 | 13 | 3 |  | 2
50 | 0 | 0 | 1 | 205 | 1250421.77 | ОЗП | Основная ЗП рабочих |  |  | 205 | 14 | 3 |  | 2
50 | 0 | 0 | 1 | 232 | 0 | ОЗПсНРиСП | Основная ЗП рабочих по ТСН-2001.16 |  |  | 232 | 15 | 3 |  | 2
50 | 0 | 0 | 1 | 214 | 0 | Строит | Строительные работы с НР и СП |  |  | 214 | 16 | 3 |  | 2
50 | 0 | 0 | 1 | 215 | 0 | Монтаж | Монтажные работы с НР и СП |  |  | 215 | 17 | 3 |  | 2
50 | 0 | 0 | 1 | 217 | 2296913.35 | Прочие | Прочие работы с НР и СП |  |  | 217 | 18 | 3 |  | 2
50 | 0 | 0 | 1 | 230 | 0 | ПрочиеЗатр | Прочие затраты по ТСН-2001.16 |  |  | 230 | 19 | 3 |  | 2
50 | 0 | 0 | 1 | 206 | 0 | ВозврМат | Возврат материалов |  |  | 206 | 20 | 3 |  | 2
50 | 0 | 0 | 1 | 207 | 2026.3517 | ТрудСтр | Трудозатраты строителей |  |  | 207 | 21 | 3 |  | -1
50 | 0 | 0 | 1 | 208 | 0 | ТрудМаш | Трудозатраты машинистов |  |  | 208 | 22 | 3 |  | -1
50 | 0 | 0 | 1 | 209 | 0 | ТранспМат | Транспорт материалов |  |  | 209 | 23 | 3 |  | 2
50 | 0 | 0 | 1 | 233 | 0 | Перевозка | Перевозка грузов |  |  | 233 | 24 | 3 |  | 2
50 | 0 | 0 | 1 | 210 | 875295.29 | НР | Накладные расходы |  |  | 210 | 25 | 3 |  | 2
50 | 0 | 0 | 1 | 211 | 125042.22 | СмПриб | Сметная прибыль |  |  | 211 | 26 | 3 |  | 2
50 | 0 | 0 | 1 | 224 | 2296913.35 | Всего | Всего с НР и СП |  |  | 224 | 27 | 3 |  | 2
50 | 1 | 0 | 2 | 0 | 2296913.35 | Ит1 | Итого по смете |  |  | 212 | 28 | 0 |  | -1
50 | 1 | 0 | 2 | 0 | 459382.67 | Ит2 | НДС 20% |  |  | 212 | 29 | 0 |  | 2
50 | 1 | 0 | 2 | 0 | 2756296.02 | Ит3 | Всего с НДС |  |  | 212 | 30 | 0 |  | 2
-1
75 | Уровень цен | 2025 | 0 | 10 | 0 | 0 | 1 | 0 | 1 | 78 | 30 | 0 | 1473085551 | 1

## SmtRes
28 | 1473085551 | 1473085846 | 1441819193 | 15514512 | 1 | 15514512 | 1 | 9999990008 |  | Трудозатраты рабочих | 1191 | 1013 | чел.-ч. | чел.-ч. | 1 | 0 | 476480486 | 1.75 | 0 | 0 | 0 | 0 | 0 | 0 | 0 | 0 | 1 | 1 | 1 | 1 | -2 | 0 | 1 | 1 | 0 | 0 | 1.75 |  | 1 | 2 | 1473085850 | 1 | 0 | 1 | 0 | 0 | 0 | 0 | 0 | 0 | 0 | 0 | 0 | 0 | 0 | 0 | 0 | 0 | 0 | 0 | 0 | 0 | 0 | 0 | 0 | 0 | 0 | 3.5 | 0 | 3.5 | 0 | 0 | 1 | 0 | 0 | 0 | 0 | 0 | 0 | 0 | 0 | 0 | 0
28 | 1473085551 | 1473085846 | 1441834258 | 1 | 1 | 15514512 | 2 | 22.1-18-24 | СН-2012.22 Выпуск № 5 (в текущих ценах по состоянию на 01.10.2025 г.). 22.1-18-24 | Автомобили полупассажирские типа ГАЗ, грузоподъемность до 2 т | 1368 | 1011 | маш.-ч | маш.-ч | 1 | 0 | 1077756263 | 1.083 | 0 | 1303.01 | 826.2 | 0 | 0 | 1303.01 | 826.2 | 0 | 1 | 1 | 1 | 1 | -2 | 0 | 1 | 1 | 0 | 0 | 1.083 |  | 0 | 2 | 1473085851 | 1 | 0 | 2 | 0 | 0 | 0 | 0 | 0 | 0 | 0 | 0 | 0 | 0 | 0 | 0 | 0 | 0 | 0 | 0 | 0 | 0 | 0 | 0 | 0 | 0 |  | 0 | 0 | 2.166 | 1303.01 | 1303.01 | 1 | 1411.16 | 894.77 | 0 | 2822.32 | 1789.55 | 0 | 2822.32 | 0 | 0 | 0
28 | 1473085551 | 1473085846 | 1441836235 | 1 | 1 | 15514512 | 3 | 21.1-20-7 | СН-2012.21 Выпуск № 5 (в текущих ценах по состоянию на 01.10.2025 г.). 21.1-20-7 | Ветошь | 1346 | 1009 | кг | кг | 1 | 0 | -1595335418 | 0.02 | 31.49 | 0 | 0 | 0 | 31.49 | 0 | 0 | 0 | 1 | 1 | 1 | 1 | -2 | 0 | 1 | 1 | 0 | 0 | 0.02 |  | 0 | 2 | 1473085852 | 1 | 0 | 3 | 0 | 0 | 0 | 0 | 0 | 0 | 0 | 0 | 0 | 0 | 0 | 0 | 0 | 0 | 0 | 0 | 0 | 0 | 0 | 0 | 0 | 0 |  | 0 | 0 | 0.04 | 31.49 | 31.49 | 1 | 0.63 | 0 | 1.26 | 0 | 0 | 0 | 1.26 | 0 | 0 | 0
30 | 1473085551 | 1473085857 | 1441819193 | 15514512 | 1 | 15514512 | 1 | 9999990008 |  | Трудозатраты рабочих | 1191 | 1013 | чел.-ч. | чел.-ч. | 1 | 0 | 476480486 | 0.56 | 0 | 0 | 0 | 0 | 0 | 0 | 0 | 0 | 1 | 1 | 1 | 1 | -2 | 0 | 1 | 1 | 0 | 0 | 0.56 |  | 1 | 2 | 1473085859 | 1 | 6144 | 7 | 0 | 0 | 0 | 0 | 0 | 0 | 0 | 0 | 0 | 0 | 0 | 0 | 0 | 0 | 0 | 0 | 0 | 0 | 0 | 0 | 0 | 0 | 0 | 0.56 | 0 | 0.56 | 0 | 0 | 1 | 0 | 0 | 0 | 0 | 0 | 0 | 0 | 0 | 0 | 0
31 | 1473085551 | 1473085862 | 1441819193 | 15514512 | 1 | 15514512 | 1 | 9999990008 |  | Трудозатраты рабочих | 1191 | 1013 | чел.-ч. | чел.-ч. | 1 | 0 | 476480486 | 1 | 0 | 0 | 0 | 0 | 0 | 0 | 0 | 0 | 1 | 1 | 1 | 1 | -2 | 0 | 1 | 1 | 0 | 0 | 1 |  | 1 | 2 | 1473085865 | 1 | 0 | 10 | 0 | 0 | 0 | 0 | 0 | 0 | 0 | 0 | 0 | 0 | 0 | 0 | 0 | 0 | 0 | 0 | 0 | 0 | 0 | 0 | 0 | 0 | 0 | 1 | 0 | 1 | 0 | 0 | 1 | 0 | 0 | 0 | 0 | 0 | 0 | 0 | 0 | 0 | 0
31 | 1473085551 | 1473085862 | 1441836235 | 1 | 1 | 15514512 | 3 | 21.1-20-7 | СН-2012.21 Выпуск № 5 (в текущих ценах по состоянию на 01.10.2025 г.). 21.1-20-7 | Ветошь | 1346 | 1009 | кг | кг | 1 | 0 | -1595335418 | 0.05 | 31.49 | 0 | 0 | 0 | 31.49 | 0 | 0 | 0 | 1 | 1 | 1 | 1 | -2 | 0 | 1 | 1 | 0 | 0 | 0.05 |  | 0 | 2 | 1473085866 | 1 | 0 | 11 | 0 | 0 | 0 | 0 | 0 | 0 | 0 | 0 | 0 | 0 | 0 | 0 | 0 | 0 | 0 | 0 | 0 | 0 | 0 | 0 | 0 | 0 |  | 0 | 0 | 0.05 | 31.49 | 31.49 | 1 | 1.57 | 0 | 1.57 | 0 | 0 | 0 | 1.57 | 0 | 0 | 0
32 | 1473085551 | 1473085867 | 1441819193 | 15514512 | 1 | 15514512 | 1 | 9999990008 |  | Трудозатраты рабочих | 1191 | 1013 | чел.-ч. | чел.-ч. | 1 | 0 | 476480486 | 1 | 0 | 0 | 0 | 0 | 0 | 0 | 0 | 0 | 1 | 1 | 1 | 1 | -2 | 0 | 1 | 1 | 0 | 0 | 1 |  | 1 | 2 | 1473085870 | 1 | 6144 | 12 | 0 | 0 | 0 | 0 | 0 | 0 | 0 | 0 | 0 | 0 | 0 | 0 | 0 | 0 | 0 | 0 | 0 | 0 | 0 | 0 | 0 | 0 | 0 | 1 | 0 | 1 | 0 | 0 | 1 | 0 | 0 | 0 | 0 | 0 | 0 | 0 | 0 | 0 | 0
32 | 1473085551 | 1473085867 | 1441836235 | 1 | 1 | 15514512 | 3 | 21.1-20-7 | СН-2012.21 Выпуск № 5 (в текущих ценах по состоянию на 01.10.2025 г.). 21.1-20-7 | Ветошь | 1346 | 1009 | кг | кг | 1 | 0 | -1595335418 | 0.05 | 31.49 | 0 | 0 | 0 | 31.49 | 0 | 0 | 0 | 1 | 1 | 1 | 1 | -2 | 0 | 1 | 1 | 0 | 0 | 0.05 |  | 0 | 2 | 1473085871 | 1 | 6144 | 13 | 0 | 0 | 0 | 0 | 0 | 0 | 0 | 0 | 0 | 0 | 0 | 0 | 0 | 0 | 0 | 0 | 0 | 0 | 0 | 0 | 0 | 0 |  | 0 | 0 | 0.05 | 31.49 | 31.49 | 1 | 1.57 | 0 | 1.57 | 0 | 0 | 0 | 1.57 | 0 | 0 | 0
33 | 1473085551 | 1473085872 | 1441819193 | 15514512 | 1 | 15514512 | 1 | 9999990008 |  | Трудозатраты рабочих | 1191 | 1013 | чел.-ч. | чел.-ч. | 1 | 0 | 476480486 | 0.61 | 0 | 0 | 0 | 0 | 0 | 0 | 0 | 0 | 1 | 1 | 1 | 1 | -2 | 0 | 1 | 1 | 0 | 0 | 0.61 |  | 1 | 2 | 1473085874 | 1 | 6144 | 14 | 0 | 0 | 0 | 0 | 0 | 0 | 0 | 0 | 0 | 0 | 0 | 0 | 0 | 0 | 0 | 0 | 0 | 0 | 0 | 0 | 0 | 0 | 0 | 0.915 | 0 | 0.915 | 0 | 0 | 1 | 0 | 0 | 0 | 0 | 0 | 0 | 0 | 0 | 0 | 0
34 | 1473085551 | 1473085875 | 1441819193 | 15514512 | 1 | 15514512 | 1 | 9999990008 |  | Трудозатраты рабочих | 1191 | 1013 | чел.-ч. | чел.-ч. | 1 | 0 | 476480486 | 0.61 | 0 | 0 | 0 | 0 | 0 | 0 | 0 | 0 | 1 | 1 | 1 | 1 | -2 | 0 | 1 | 1 | 0 | 0 | 0.61 |  | 1 | 2 | 1473085877 | 1 | 0 | 15 | 0 | 0 | 0 | 0 | 0 | 0 | 0 | 0 | 0 | 0 | 0 | 0 | 0 | 0 | 0 | 0 | 0 | 0 | 0 | 0 | 0 | 0 | 0 | 0.061 | 0 | 0.061 | 0 | 0 | 1 | 0 | 0 | 0 | 0 | 0 | 0 | 0 | 0 | 0 | 0
35 | 1473085551 | 1473085878 | 1441819193 | 15514512 | 1 | 15514512 | 1 | 9999990008 |  | Трудозатраты рабочих | 1191 | 1013 | чел.-ч. | чел.-ч. | 1 | 0 | 476480486 | 0.61 | 0 | 0 | 0 | 0 | 0 | 0 | 0 | 0 | 1 | 1 | 1 | 1 | -2 | 0 | 1 | 1 | 0 | 0 | 0.61 |  | 1 | 2 | 1473085880 | 1 | 6144 | 16 | 0 | 0 | 0 | 0 | 0 | 0 | 0 | 0 | 0 | 0 | 0 | 0 | 0 | 0 | 0 | 0 | 0 | 0 | 0 | 0 | 0 | 0 | 0 | 0.793 | 0 | 0.793 | 0 | 0 | 1 | 0 | 0 | 0 | 0 | 0 | 0 | 0 | 0 | 0 | 0
36 | 1473085551 | 1473085881 | 1441819193 | 15514512 | 1 | 15514512 | 1 | 9999990008 |  | Трудозатраты рабочих | 1191 | 1013 | чел.-ч. | чел.-ч. | 1 | 0 | 476480486 | 0.37 | 0 | 0 | 0 | 0 | 0 | 0 | 0 | 0 | 1 | 1 | 1 | 1 | -2 | 0 | 1 | 1 | 0 | 0 | 0.37 |  | 1 | 2 | 1473085884 | 1 | 0 | 17 | 0 | 0 | 0 | 0 | 0 | 0 | 0 | 0 | 0 | 0 | 0 | 0 | 0 | 0 | 0 | 0 | 0 | 0 | 0 | 0 | 0 | 0 | 0 | 1.11 | 0 | 1.11 | 0 | 0 | 1 | 0 | 0 | 0 | 0 | 0 | 0 | 0 | 0 | 0 | 0
36 | 1473085551 | 1473085881 | 1441834258 | 1 | 1 | 15514512 | 2 | 22.1-18-24 | СН-2012.22 Выпуск № 5 (в текущих ценах по состоянию на 01.10.2025 г.). 22.1-18-24 | Автомобили полупассажирские типа ГАЗ, грузоподъемность до 2 т | 1368 | 1011 | маш.-ч | маш.-ч | 1 | 0 | 1077756263 | 0.06 | 0 | 1303.01 | 826.2 | 0 | 0 | 1303.01 | 826.2 | 0 | 1 | 1 | 1 | 1 | -2 | 0 | 1 | 1 | 0 | 0 | 0.06 |  | 0 | 2 | 1473085885 | 1 | 0 | 18 | 0 | 0 | 0 | 0 | 0 | 0 | 0 | 0 | 0 | 0 | 0 | 0 | 0 | 0 | 0 | 0 | 0 | 0 | 0 | 0 | 0 | 0 |  | 0 | 0 | 0.18 | 1303.01 | 1303.01 | 1 | 78.18 | 49.57 | 0 | 234.54 | 148.72 | 0 | 234.54 | 0 | 0 | 0
37 | 1473085551 | 1473085886 | 1441819193 | 15514512 | 1 | 15514512 | 1 | 9999990008 |  | Трудозатраты рабочих | 1191 | 1013 | чел.-ч. | чел.-ч. | 1 | 0 | 476480486 | 0.22 | 0 | 0 | 0 | 0 | 0 | 0 | 0 | 0 | 1 | 1 | 1 | 1 | -2 | 0 | 1 | 1 | 0 | 0 | 0.22 |  | 1 | 2 | 1473085889 | 1 | 0 | 19 | 0 | 0 | 0 | 0 | 0 | 0 | 0 | 0 | 0 | 0 | 0 | 0 | 0 | 0 | 0 | 0 | 0 | 0 | 0 | 0 | 0 | 0 | 0 | 0.44 | 0 | 0.44 | 0 | 0 | 1 | 0 | 0 | 0 | 0 | 0 | 0 | 0 | 0 | 0 | 0
37 | 1473085551 | 1473085886 | 1441836235 | 1 | 1 | 15514512 | 3 | 21.1-20-7 | СН-2012.21 Выпуск № 5 (в текущих ценах по состоянию на 01.10.2025 г.). 21.1-20-7 | Ветошь | 1346 | 1009 | кг | кг | 1 | 0 | -1595335418 | 0.02 | 31.49 | 0 | 0 | 0 | 31.49 | 0 | 0 | 0 | 1 | 1 | 1 | 1 | -2 | 0 | 1 | 1 | 0 | 0 | 0.02 |  | 0 | 2 | 1473085890 | 1 | 0 | 20 | 0 | 0 | 0 | 0 | 0 | 0 | 0 | 0 | 0 | 0 | 0 | 0 | 0 | 0 | 0 | 0 | 0 | 0 | 0 | 0 | 0 | 0 |  | 0 | 0 | 0.04 | 31.49 | 31.49 | 1 | 0.63 | 0 | 1.26 | 0 | 0 | 0 | 1.26 | 0 | 0 | 0
40 | 1473085551 | 1473085897 | 1441852735 | 1 | 1 | 15514512 | 3 | 21.26-1-112 | СН-2012.21 Выпуск № 5 (в текущих ценах по состоянию на 01.10.2025 г.). 21.26-1-112 | Прокладки из терморасширенного графита для обслуживания фильтра сетчатого чугунного фланцевого диаметром 100 мм | 1354 | 16987630 | шт. | шт. | 1 | 0 | -679759304 | 10 | 388.06 | 0 | 0 | 0 | 388.06 | 0 | 0 | 0 | 1 | 1 | 1 | 1 | -2 | 0 | 0 | 1 | 0 | 0 | 10 |  | 0 | 1 | -1 | 0 | 0 |  | 0 | 0 | 0 | 0 | 0 | 0 | 0 | 0 | 0 | 0 | 0 | 0 | 0 | 0 | 0 | 0 | 0 | 0 | 0 | 0 | 0 | 0 |  | 0 | 0 | 1 | 388.06 | 388.06 | 1 | 3880.6 | 0 | 388.06 | 0 | 0 | 0 | 388.06 | 0 | 0 | 0
46 | 1473085551 | 1473085913 | 1441819193 | 15514512 | 1 | 15514512 | 1 | 9999990008 |  | Трудозатраты рабочих | 1191 | 1013 | чел.-ч. | чел.-ч. | 1 | 0 | 476480486 | 1.52 | 0 | 0 | 0 | 0 | 0 | 0 | 0 | 0 | 1 | 1 | 1 | 1 | -2 | 0 | 1 | 1 | 0 | 0 | 1.52 |  | 1 | 2 | 1473085916 | 1 | 0 | 34 | 0 | 0 | 0 | 0 | 0 | 0 | 0 | 0 | 0 | 0 | 0 | 0 | 0 | 0 | 0 | 0 | 0 | 0 | 0 | 0 | 0 | 0 | 0 | 0.456 | 0 | 0.456 | 0 | 0 | 1 | 0 | 0 | 0 | 0 | 0 | 0 | 0 | 0 | 0 | 0
46 | 1473085551 | 1473085913 | 1441836235 | 1 | 1 | 15514512 | 3 | 21.1-20-7 | СН-2012.21 Выпуск № 5 (в текущих ценах по состоянию на 01.10.2025 г.). 21.1-20-7 | Ветошь | 1346 | 1009 | кг | кг | 1 | 0 | -1595335418 | 0.02 | 31.49 | 0 | 0 | 0 | 31.49 | 0 | 0 | 0 | 1 | 1 | 1 | 1 | -2 | 0 | 1 | 1 | 0 | 0 | 0.02 |  | 0 | 2 | 1473085917 | 1 | 0 | 35 | 0 | 0 | 0 | 0 | 0 | 0 | 0 | 0 | 0 | 0 | 0 | 0 | 0 | 0 | 0 | 0 | 0 | 0 | 0 | 0 | 0 | 0 |  | 0 | 0 | 0.006 | 31.49 | 31.49 | 1 | 0.63 | 0 | 0.19 | 0 | 0 | 0 | 0.19 | 0 | 0 | 0
50 | 1473085551 | 1473085941 | 1441819193 | 15514512 | 1 | 15514512 | 1 | 9999990008 |  | Трудозатраты рабочих | 1191 | 1013 | чел.-ч. | чел.-ч. | 1 | 0 | 476480486 | 10.64 | 0 | 0 | 0 | 0 | 0 | 0 | 0 | 0 | 1 | 1 | 1 | 1 | -2 | 0 | 1 | 1 | 0 | 0 | 10.64 |  | 1 | 2 | 1473085954 | 1 | 0 | 41 | 0 | 0 | 0 | 0 | 0 | 0 | 0 | 0 | 0 | 0 | 0 | 0 | 0 | 0 | 0 | 0 | 0 | 0 | 0 | 0 | 0 | 0 | 0 | 2.5217 | 0 | 2.5217 | 0 | 0 | 1 | 0 | 0 | 0 | 0 | 0 | 0 | 0 | 0 | 0 | 0
50 | 1473085551 | 1473085941 | 1441833890 | 1 | 1 | 15514512 | 2 | 22.1-11-90 | СН-2012.22 Выпуск № 5 (в текущих ценах по состоянию на 01.10.2025 г.). 22.1-11-90 | Агрегаты электронасосные для опрессовки сосудов, котлов и систем трубопроводов, подача 0,252 м3/ч | 1368 | 1011 | маш.-ч | маш.-ч | 1 | 0 | -1440319381 | 1.5 | 0 | 33.8 | 0.54 | 0 | 0 | 33.8 | 0.54 | 0 | 1 | 1 | 1 | 1 | -2 | 0 | 1 | 1 | 0 | 0 | 1.5 |  | 0 | 2 | 1473085955 | 1 | 0 | 42 | 0 | 0 | 0 | 0 | 0 | 0 | 0 | 0 | 0 | 0 | 0 | 0 | 0 | 0 | 0 | 0 | 0 | 0 | 0 | 0 | 0 | 0 |  | 0 | 0 | 0.3555 | 33.8 | 33.8 | 1 | 50.7 | 0.81 | 0 | 12.02 | 0.19 | 0 | 12.02 | 0 | 0 | 0
50 | 1473085551 | 1473085941 | 1441836514 | 1 | 1 | 15514512 | 3 | 21.1-25-13 | СН-2012.21 Выпуск № 5 (в текущих ценах по состоянию на 01.10.2025 г.). 21.1-25-13 | Вода | 1339 | 1007 | м3 | м3 | 1 | 1 | 2112060389 | -1 | 54.81 | 0 | 0 | 0 | 54.81 | 0 | 0 | 0 | 1 | 1 | 1 | 1 | -2 | 0 | 1 | 1 | 0 | 0 | -1 |  | 0 | 2 | 1473085956 | 1 | 6144 | 43 | 0 | 0 | 0 | 0 | 0 | 0 | 0 | 0 | 0 | 0 | 0 | 0 | 0 | 0 | 0 | 0 | 0 | 0 | 0 | 0 | 0 | 0 |  | 0 | 0 | -0.237 | 54.81 | 54.81 | 1 | -54.81 | 0 | -12.99 | 0 | 0 | 0 | -12.99 | 0 | 0 | 0
50 | 1473085551 | 1473085941 | 1441836517 | 1 | 1 | 15514512 | 3 | 21.1-25-16 | СН-2012.21 Выпуск № 5 (в текущих ценах по состоянию на 01.10.2025 г.). 21.1-25-16 | Волокно льняное №11 для уплотнения резьбовых соединений при монтаже систем водоснабжения и отопления | 1346 | 1009 | кг | кг | 1 | 0 | -860001332 | 0.02 | 451.28 | 0 | 0 | 0 | 451.28 | 0 | 0 | 0 | 1 | 1 | 1 | 1 | -2 | 0 | 1 | 1 | 0 | 0 | 0.02 |  | 0 | 2 | 1473085957 | 1 | 0 | 44 | 0 | 0 | 0 | 0 | 0 | 0 | 0 | 0 | 0 | 0 | 0 | 0 | 0 | 0 | 0 | 0 | 0 | 0 | 0 | 0 | 0 | 0 |  | 0 | 0 | 0.00474 | 451.28 | 451.28 | 1 | 9.03 | 0 | 2.14 | 0 | 0 | 0 | 2.14 | 0 | 0 | 0
50 | 1473085551 | 1473085941 | 1441821379 | 15514512 | 1 | 15514512 | 3 | 21.1-6-46 |  | Краски масляные жидкотертые цветные (готовые к употреблению) для наружных и внутренних работ, марка МА-15, сурик железный для окраски по металлу | 1346 | 1009 | кг | кг | 1 | 0 | 1325796737 | 0.05 | 89.93 | 0 | 0 | 0 | 89.934 | 0 | 0 | 0 | 1 | 1 | 1 | 1 | -2 | 0 | 1 | 1 | 0 | 0 | 0.05 |  | 0 | 2 | 1473085959 | 1 | 0 | 45 | 0 | 0 | 0 | 0 | 0 | 0 | 0 | 0 | 0 | 0 | 0 | 0 | 0 | 0 | 0 | 0 | 0 | 0 | 0 | 0 | 0 | 0 |  | 0 | 0 | 0.01185 | 89.93 | 89.934 | 1 | 4.5 | 0 | 1.07 | 0 | 0 | 0 | 1.07 | 0 | 0 | 0
50 | 1473085551 | 1473085941 | 1441834875 | 1 | 1 | 15514512 | 3 | 21.1-6-90 | СН-2012.21 Выпуск № 5 (в текущих ценах по состоянию на 01.10.2025 г.). 21.1-6-90 | Олифа для окраски комбинированная оксоль | 1346 | 1009 | кг | кг | 1 | 0 | -927203646 | 0.02 | 94.64 | 0 | 0 | 0 | 94.64 | 0 | 0 | 0 | 1 | 1 | 1 | 1 | -2 | 0 | 1 | 1 | 0 | 0 | 0.02 |  | 0 | 2 | 1473085958 | 1 | 0 | 46 | 0 | 0 | 0 | 0 | 0 | 0 | 0 | 0 | 0 | 0 | 0 | 0 | 0 | 0 | 0 | 0 | 0 | 0 | 0 | 0 | 0 | 0 |  | 0 | 0 | 0.00474 | 94.64 | 94.64 | 1 | 1.89 | 0 | 0.45 | 0 | 0 | 0 | 0.45 | 0 | 0 | 0
52 | 1473085551 | 1473085961 | 1441819193 | 15514512 | 1 | 15514512 | 1 | 9999990008 |  | Трудозатраты рабочих | 1191 | 1013 | чел.-ч. | чел.-ч. | 1 | 0 | 476480486 | 3.44 | 0 | 0 | 0 | 0 | 0 | 0 | 0 | 0 | 1 | 1 | 1 | 1 | -2 | 0 | 1 | 0 | 0 | 0 | 3.44 |  | 1 | 2 | 1473085965 | 1 | 0 | 47 | 0 | 0 | 0 | 0 | 0 | 0 | 0 | 0 | 0 | 0 | 0 | 0 | 0 | 0 | 0 | 0 | 0 | 0 | 0 | 0 | 0 | 0 | 0 | 1.0114 | 0 | 1.0114 | 0 | 0 | 1 | 0 | 0 | 0 | 0 | 0 | 0 | 0 | 0 | 0 | 0
52 | 1473085551 | 1473085961 | 1441833845 | 1 | 1 | 15514512 | 2 | 22.1-10-20 | СН-2012.22 Выпуск № 5 (в текущих ценах по состоянию на 01.10.2025 г.). 22.1-10-20 | Компрессоры поршневые, производительность до 240 л/мин, объем ресивера 50 л | 1368 | 1011 | маш.-ч | маш.-ч | 1 | 0 | 1397957242 | 1.31 | 0 | 17.95 | 0.05 | 0 | 0 | 17.95 | 0.05 | 0 | 1 | 1 | 1 | 1 | -2 | 0 | 1 | 0 | 0 | 0 | 1.31 |  | 0 | 2 | 1473085966 | 1 | 0 | 48 | 0 | 0 | 0 | 0 | 0 | 0 | 0 | 0 | 0 | 0 | 0 | 0 | 0 | 0 | 0 | 0 | 0 | 0 | 0 | 0 | 0 | 0 |  | 0 | 0 | 0.38514 | 17.95 | 17.95 | 1 | 23.51 | 0.07 | 0 | 6.91 | 0.02 | 0 | 6.91 | 0 | 0 | 0
52 | 1473085551 | 1473085961 | 1441836514 | 1 | 1 | 15514512 | 3 | 21.1-25-13 | СН-2012.21 Выпуск № 5 (в текущих ценах по состоянию на 01.10.2025 г.). 21.1-25-13 | Вода | 1339 | 1007 | м3 | м3 | 1 | 0 | 2112060389 | 3.7 | 54.81 | 0 | 0 | 0 | 54.81 | 0 | 0 | 0 | 1 | 1 | 1 | 1 | -2 | 0 | 1 | 0 | 0 | 0 | 3.7 |  | 0 | 2 | 1473085967 | 1 | 0 | 49 | 0 | 0 | 0 | 0 | 0 | 0 | 0 | 0 | 0 | 0 | 0 | 0 | 0 | 0 | 0 | 0 | 0 | 0 | 0 | 0 | 0 | 0 |  | 0 | 0 | 1.0878 | 54.81 | 54.81 | 1 | 202.8 | 0 | 59.62 | 0 | 0 | 0 | 59.62 | 0 | 0 | 0
53 | 1473085551 | 1473085968 | 1441819193 | 15514512 | 1 | 15514512 | 1 | 9999990008 |  | Трудозатраты рабочих | 1191 | 1013 | чел.-ч. | чел.-ч. | 1 | 0 | 476480486 | 10.64 | 0 | 0 | 0 | 0 | 0 | 0 | 0 | 0 | 1 | 1 | 1 | 1 | -2 | 0 | 1 | 1 | 0 | 0 | 10.64 |  | 1 | 2 | 1473085975 | 1 | 0 | 50 | 0 | 0 | 0 | 0 | 0 | 0 | 0 | 0 | 0 | 0 | 0 | 0 | 0 | 0 | 0 | 0 | 0 | 0 | 0 | 0 | 0 | 0 | 0 | 3.1282 | 0 | 3.1282 | 0 | 0 | 1 | 0 | 0 | 0 | 0 | 0 | 0 | 0 | 0 | 0 | 0
53 | 1473085551 | 1473085968 | 1441833890 | 1 | 1 | 15514512 | 2 | 22.1-11-90 | СН-2012.22 Выпуск № 5 (в текущих ценах по состоянию на 01.10.2025 г.). 22.1-11-90 | Агрегаты электронасосные для опрессовки сосудов, котлов и систем трубопроводов, подача 0,252 м3/ч | 1368 | 1011 | маш.-ч | маш.-ч | 1 | 0 | -1440319381 | 1.5 | 0 | 33.8 | 0.54 | 0 | 0 | 33.8 | 0.54 | 0 | 1 | 1 | 1 | 1 | -2 | 0 | 1 | 1 | 0 | 0 | 1.5 |  | 0 | 2 | 1473085976 | 1 | 0 | 51 | 0 | 0 | 0 | 0 | 0 | 0 | 0 | 0 | 0 | 0 | 0 | 0 | 0 | 0 | 0 | 0 | 0 | 0 | 0 | 0 | 0 | 0 |  | 0 | 0 | 0.441 | 33.8 | 33.8 | 1 | 50.7 | 0.81 | 0 | 14.91 | 0.24 | 0 | 14.91 | 0 | 0 | 0
53 | 1473085551 | 1473085968 | 1441836514 | 1 | 1 | 15514512 | 3 | 21.1-25-13 | СН-2012.21 Выпуск № 5 (в текущих ценах по состоянию на 01.10.2025 г.). 21.1-25-13 | Вода | 1339 | 1007 | м3 | м3 | 1 | 1 | 2112060389 | -3.8 | 54.81 | 0 | 0 | 0 | 54.81 | 0 | 0 | 0 | 1 | 1 | 1 | 1 | -2 | 0 | 1 | 1 | 0 | 0 | -3.8 |  | 0 | 2 | 1473085977 | 1 | 6144 | 52 | 0 | 0 | 0 | 0 | 0 | 0 | 0 | 0 | 0 | 0 | 0 | 0 | 0 | 0 | 0 | 0 | 0 | 0 | 0 | 0 | 0 | 0 |  | 0 | 0 | -1.1172 | 54.81 | 54.81 | 1 | -208.28 | 0 | -61.23 | 0 | 0 | 0 | -61.23 | 0 | 0 | 0
53 | 1473085551 | 1473085968 | 1441836517 | 1 | 1 | 15514512 | 3 | 21.1-25-16 | СН-2012.21 Выпуск № 5 (в текущих ценах по состоянию на 01.10.2025 г.). 21.1-25-16 | Волокно льняное №11 для уплотнения резьбовых соединений при монтаже систем водоснабжения и отопления | 1346 | 1009 | кг | кг | 1 | 0 | -860001332 | 0.02 | 451.28 | 0 | 0 | 0 | 451.28 | 0 | 0 | 0 | 1 | 1 | 1 | 1 | -2 | 0 | 1 | 1 | 0 | 0 | 0.02 |  | 0 | 2 | 1473085978 | 1 | 0 | 53 | 0 | 0 | 0 | 0 | 0 | 0 | 0 | 0 | 0 | 0 | 0 | 0 | 0 | 0 | 0 | 0 | 0 | 0 | 0 | 0 | 0 | 0 |  | 0 | 0 | 0.00588 | 451.28 | 451.28 | 1 | 9.03 | 0 | 2.65 | 0 | 0 | 0 | 2.65 | 0 | 0 | 0
53 | 1473085551 | 1473085968 | 1441821379 | 15514512 | 1 | 15514512 | 3 | 21.1-6-46 |  | Краски масляные жидкотертые цветные (готовые к употреблению) для наружных и внутренних работ, марка МА-15, сурик железный для окраски по металлу | 1346 | 1009 | кг | кг | 1 | 0 | 1325796737 | 0.05 | 89.93 | 0 | 0 | 0 | 89.934 | 0 | 0 | 0 | 1 | 1 | 1 | 1 | -2 | 0 | 1 | 1 | 0 | 0 | 0.05 |  | 0 | 2 | 1473085980 | 1 | 0 | 54 | 0 | 0 | 0 | 0 | 0 | 0 | 0 | 0 | 0 | 0 | 0 | 0 | 0 | 0 | 0 | 0 | 0 | 0 | 0 | 0 | 0 | 0 |  | 0 | 0 | 0.0147 | 89.93 | 89.934 | 1 | 4.5 | 0 | 1.32 | 0 | 0 | 0 | 1.32 | 0 | 0 | 0
53 | 1473085551 | 1473085968 | 1441834875 | 1 | 1 | 15514512 | 3 | 21.1-6-90 | СН-2012.21 Выпуск № 5 (в текущих ценах по состоянию на 01.10.2025 г.). 21.1-6-90 | Олифа для окраски комбинированная оксоль | 1346 | 1009 | кг | кг | 1 | 0 | -927203646 | 0.02 | 94.64 | 0 | 0 | 0 | 94.64 | 0 | 0 | 0 | 1 | 1 | 1 | 1 | -2 | 0 | 1 | 1 | 0 | 0 | 0.02 |  | 0 | 2 | 1473085979 | 1 | 0 | 55 | 0 | 0 | 0 | 0 | 0 | 0 | 0 | 0 | 0 | 0 | 0 | 0 | 0 | 0 | 0 | 0 | 0 | 0 | 0 | 0 | 0 | 0 |  | 0 | 0 | 0.00588 | 94.64 | 94.64 | 1 | 1.89 | 0 | 0.56 | 0 | 0 | 0 | 0.56 | 0 | 0 | 0
60 | 1473085551 | 1473086005 | 1441819193 | 15514512 | 1 | 15514512 | 1 | 9999990008 |  | Трудозатраты рабочих | 1191 | 1013 | чел.-ч. | чел.-ч. | 1 | 0 | 476480486 | 0.37 | 0 | 0 | 0 | 0 | 0 | 0 | 0 | 0 | 1 | 1 | 1 | 1 | -2 | 0 | 1 | 1 | 0 | 0 | 0.37 |  | 1 | 2 | 1473086008 | 1 | 0 | 65 | 0 | 0 | 0 | 0 | 0 | 0 | 0 | 0 | 0 | 0 | 0 | 0 | 0 | 0 | 0 | 0 | 0 | 0 | 0 | 0 | 0 | 0 | 0 | 14.06 | 0 | 14.06 | 0 | 0 | 1 | 0 | 0 | 0 | 0 | 0 | 0 | 0 | 0 | 0 | 0
60 | 1473085551 | 1473086005 | 1441834258 | 1 | 1 | 15514512 | 2 | 22.1-18-24 | СН-2012.22 Выпуск № 5 (в текущих ценах по состоянию на 01.10.2025 г.). 22.1-18-24 | Автомобили полупассажирские типа ГАЗ, грузоподъемность до 2 т | 1368 | 1011 | маш.-ч | маш.-ч | 1 | 0 | 1077756263 | 0.06 | 0 | 1303.01 | 826.2 | 0 | 0 | 1303.01 | 826.2 | 0 | 1 | 1 | 1 | 1 | -2 | 0 | 1 | 1 | 0 | 0 | 0.06 |  | 0 | 2 | 1473086009 | 1 | 0 | 66 | 0 | 0 | 0 | 0 | 0 | 0 | 0 | 0 | 0 | 0 | 0 | 0 | 0 | 0 | 0 | 0 | 0 | 0 | 0 | 0 | 0 | 0 |  | 0 | 0 | 2.28 | 1303.01 | 1303.01 | 1 | 78.18 | 49.57 | 0 | 2970.86 | 1883.74 | 0 | 2970.86 | 0 | 0 | 0
61 | 1473085551 | 1473086010 | 1441819193 | 15514512 | 1 | 15514512 | 1 | 9999990008 |  | Трудозатраты рабочих | 1191 | 1013 | чел.-ч. | чел.-ч. | 1 | 0 | 476480486 | 0.37 | 0 | 0 | 0 | 0 | 0 | 0 | 0 | 0 | 1 | 1 | 1 | 1 | -2 | 0 | 1 | 1 | 0 | 0 | 0.37 |  | 1 | 2 | 1473086013 | 1 | 0 | 67 | 0 | 0 | 0 | 0 | 0 | 0 | 0 | 0 | 0 | 0 | 0 | 0 | 0 | 0 | 0 | 0 | 0 | 0 | 0 | 0 | 0 | 0 | 0 | 14.06 | 0 | 14.06 | 0 | 0 | 1 | 0 | 0 | 0 | 0 | 0 | 0 | 0 | 0 | 0 | 0
61 | 1473085551 | 1473086010 | 1441834258 | 1 | 1 | 15514512 | 2 | 22.1-18-24 | СН-2012.22 Выпуск № 5 (в текущих ценах по состоянию на 01.10.2025 г.). 22.1-18-24 | Автомобили полупассажирские типа ГАЗ, грузоподъемность до 2 т | 1368 | 1011 | маш.-ч | маш.-ч | 1 | 0 | 1077756263 | 0.06 | 0 | 1303.01 | 826.2 | 0 | 0 | 1303.01 | 826.2 | 0 | 1 | 1 | 1 | 1 | -2 | 0 | 1 | 1 | 0 | 0 | 0.06 |  | 0 | 2 | 1473086014 | 1 | 0 | 68 | 0 | 0 | 0 | 0 | 0 | 0 | 0 | 0 | 0 | 0 | 0 | 0 | 0 | 0 | 0 | 0 | 0 | 0 | 0 | 0 | 0 | 0 |  | 0 | 0 | 2.28 | 1303.01 | 1303.01 | 1 | 78.18 | 49.57 | 0 | 2970.86 | 1883.74 | 0 | 2970.86 | 0 | 0 | 0
62 | 1473085551 | 1473086015 | 1441819193 | 15514512 | 1 | 15514512 | 1 | 9999990008 |  | Трудозатраты рабочих | 1191 | 1013 | чел.-ч. | чел.-ч. | 1 | 0 | 476480486 | 1.52 | 0 | 0 | 0 | 0 | 0 | 0 | 0 | 0 | 1 | 1 | 1 | 1 | -2 | 0 | 1 | 1 | 0 | 0 | 1.52 |  | 1 | 2 | 1473086018 | 1 | 0 | 69 | 0 | 0 | 0 | 0 | 0 | 0 | 0 | 0 | 0 | 0 | 0 | 0 | 0 | 0 | 0 | 0 | 0 | 0 | 0 | 0 | 0 | 0 | 0 | 5.472 | 0 | 5.472 | 0 | 0 | 1 | 0 | 0 | 0 | 0 | 0 | 0 | 0 | 0 | 0 | 0
62 | 1473085551 | 1473086015 | 1441836235 | 1 | 1 | 15514512 | 3 | 21.1-20-7 | СН-2012.21 Выпуск № 5 (в текущих ценах по состоянию на 01.10.2025 г.). 21.1-20-7 | Ветошь | 1346 | 1009 | кг | кг | 1 | 0 | -1595335418 | 0.02 | 31.49 | 0 | 0 | 0 | 31.49 | 0 | 0 | 0 | 1 | 1 | 1 | 1 | -2 | 0 | 1 | 1 | 0 | 0 | 0.02 |  | 0 | 2 | 1473086019 | 1 | 0 | 70 | 0 | 0 | 0 | 0 | 0 | 0 | 0 | 0 | 0 | 0 | 0 | 0 | 0 | 0 | 0 | 0 | 0 | 0 | 0 | 0 | 0 | 0 |  | 0 | 0 | 0.072 | 31.49 | 31.49 | 1 | 0.63 | 0 | 2.27 | 0 | 0 | 0 | 2.27 | 0 | 0 | 0
63 | 1473085551 | 1473086020 | 1441819193 | 15514512 | 1 | 15514512 | 1 | 9999990008 |  | Трудозатраты рабочих | 1191 | 1013 | чел.-ч. | чел.-ч. | 1 | 0 | 476480486 | 0.61 | 0 | 0 | 0 | 0 | 0 | 0 | 0 | 0 | 1 | 1 | 1 | 1 | -2 | 0 | 1 | 1 | 0 | 0 | 0.61 |  | 1 | 2 | 1473086022 | 1 | 6144 | 71 | 0 | 0 | 0 | 0 | 0 | 0 | 0 | 0 | 0 | 0 | 0 | 0 | 0 | 0 | 0 | 0 | 0 | 0 | 0 | 0 | 0 | 0 | 0 | 1.952 | 0 | 1.952 | 0 | 0 | 1 | 0 | 0 | 0 | 0 | 0 | 0 | 0 | 0 | 0 | 0
69 | 1473085551 | 1473086037 | 1441819193 | 15514512 | 1 | 15514512 | 1 | 9999990008 |  | Трудозатраты рабочих | 1191 | 1013 | чел.-ч. | чел.-ч. | 1 | 0 | 476480486 | 0.37 | 0 | 0 | 0 | 0 | 0 | 0 | 0 | 0 | 1 | 1 | 1 | 1 | -2 | 0 | 1 | 1 | 0 | 0 | 0.37 |  | 1 | 2 | 1473086040 | 1 | 0 | 81 | 0 | 0 | 0 | 0 | 0 | 0 | 0 | 0 | 0 | 0 | 0 | 0 | 0 | 0 | 0 | 0 | 0 | 0 | 0 | 0 | 0 | 0 | 0 | 14.06 | 0 | 14.06 | 0 | 0 | 1 | 0 | 0 | 0 | 0 | 0 | 0 | 0 | 0 | 0 | 0
69 | 1473085551 | 1473086037 | 1441834258 | 1 | 1 | 15514512 | 2 | 22.1-18-24 | СН-2012.22 Выпуск № 5 (в текущих ценах по состоянию на 01.10.2025 г.). 22.1-18-24 | Автомобили полупассажирские типа ГАЗ, грузоподъемность до 2 т | 1368 | 1011 | маш.-ч | маш.-ч | 1 | 0 | 1077756263 | 0.06 | 0 | 1303.01 | 826.2 | 0 | 0 | 1303.01 | 826.2 | 0 | 1 | 1 | 1 | 1 | -2 | 0 | 1 | 1 | 0 | 0 | 0.06 |  | 0 | 2 | 1473086041 | 1 | 0 | 82 | 0 | 0 | 0 | 0 | 0 | 0 | 0 | 0 | 0 | 0 | 0 | 0 | 0 | 0 | 0 | 0 | 0 | 0 | 0 | 0 | 0 | 0 |  | 0 | 0 | 2.28 | 1303.01 | 1303.01 | 1 | 78.18 | 49.57 | 0 | 2970.86 | 1883.74 | 0 | 2970.86 | 0 | 0 | 0
70 | 1473085551 | 1473086042 | 1441819193 | 15514512 | 1 | 15514512 | 1 | 9999990008 |  | Трудозатраты рабочих | 1191 | 1013 | чел.-ч. | чел.-ч. | 1 | 0 | 476480486 | 0.37 | 0 | 0 | 0 | 0 | 0 | 0 | 0 | 0 | 1 | 1 | 1 | 1 | -2 | 0 | 1 | 1 | 0 | 0 | 0.37 |  | 1 | 2 | 1473086045 | 1 | 0 | 83 | 0 | 0 | 0 | 0 | 0 | 0 | 0 | 0 | 0 | 0 | 0 | 0 | 0 | 0 | 0 | 0 | 0 | 0 | 0 | 0 | 0 | 0 | 0 | 14.06 | 0 | 14.06 | 0 | 0 | 1 | 0 | 0 | 0 | 0 | 0 | 0 | 0 | 0 | 0 | 0
70 | 1473085551 | 1473086042 | 1441834258 | 1 | 1 | 15514512 | 2 | 22.1-18-24 | СН-2012.22 Выпуск № 5 (в текущих ценах по состоянию на 01.10.2025 г.). 22.1-18-24 | Автомобили полупассажирские типа ГАЗ, грузоподъемность до 2 т | 1368 | 1011 | маш.-ч | маш.-ч | 1 | 0 | 1077756263 | 0.06 | 0 | 1303.01 | 826.2 | 0 | 0 | 1303.01 | 826.2 | 0 | 1 | 1 | 1 | 1 | -2 | 0 | 1 | 1 | 0 | 0 | 0.06 |  | 0 | 2 | 1473086046 | 1 | 0 | 84 | 0 | 0 | 0 | 0 | 0 | 0 | 0 | 0 | 0 | 0 | 0 | 0 | 0 | 0 | 0 | 0 | 0 | 0 | 0 | 0 | 0 | 0 |  | 0 | 0 | 2.28 | 1303.01 | 1303.01 | 1 | 78.18 | 49.57 | 0 | 2970.86 | 1883.74 | 0 | 2970.86 | 0 | 0 | 0
71 | 1473085551 | 1473086047 | 1441819193 | 15514512 | 1 | 15514512 | 1 | 9999990008 |  | Трудозатраты рабочих | 1191 | 1013 | чел.-ч. | чел.-ч. | 1 | 0 | 476480486 | 1.52 | 0 | 0 | 0 | 0 | 0 | 0 | 0 | 0 | 1 | 1 | 1 | 1 | -2 | 0 | 1 | 1 | 0 | 0 | 1.52 |  | 1 | 2 | 1473086050 | 1 | 0 | 85 | 0 | 0 | 0 | 0 | 0 | 0 | 0 | 0 | 0 | 0 | 0 | 0 | 0 | 0 | 0 | 0 | 0 | 0 | 0 | 0 | 0 | 0 | 0 | 5.472 | 0 | 5.472 | 0 | 0 | 1 | 0 | 0 | 0 | 0 | 0 | 0 | 0 | 0 | 0 | 0
71 | 1473085551 | 1473086047 | 1441836235 | 1 | 1 | 15514512 | 3 | 21.1-20-7 | СН-2012.21 Выпуск № 5 (в текущих ценах по состоянию на 01.10.2025 г.). 21.1-20-7 | Ветошь | 1346 | 1009 | кг | кг | 1 | 0 | -1595335418 | 0.02 | 31.49 | 0 | 0 | 0 | 31.49 | 0 | 0 | 0 | 1 | 1 | 1 | 1 | -2 | 0 | 1 | 1 | 0 | 0 | 0.02 |  | 0 | 2 | 1473086051 | 1 | 0 | 86 | 0 | 0 | 0 | 0 | 0 | 0 | 0 | 0 | 0 | 0 | 0 | 0 | 0 | 0 | 0 | 0 | 0 | 0 | 0 | 0 | 0 | 0 |  | 0 | 0 | 0.072 | 31.49 | 31.49 | 1 | 0.63 | 0 | 2.27 | 0 | 0 | 0 | 2.27 | 0 | 0 | 0
72 | 1473085551 | 1473086052 | 1441819193 | 15514512 | 1 | 15514512 | 1 | 9999990008 |  | Трудозатраты рабочих | 1191 | 1013 | чел.-ч. | чел.-ч. | 1 | 0 | 476480486 | 0.61 | 0 | 0 | 0 | 0 | 0 | 0 | 0 | 0 | 1 | 1 | 1 | 1 | -2 | 0 | 1 | 1 | 0 | 0 | 0.61 |  | 1 | 2 | 1473086054 | 1 | 6144 | 87 | 0 | 0 | 0 | 0 | 0 | 0 | 0 | 0 | 0 | 0 | 0 | 0 | 0 | 0 | 0 | 0 | 0 | 0 | 0 | 0 | 0 | 0 | 0 | 1.952 | 0 | 1.952 | 0 | 0 | 1 | 0 | 0 | 0 | 0 | 0 | 0 | 0 | 0 | 0 | 0
110 | 1473085551 | 1473086069 | 1441819193 | 15514512 | 1 | 15514512 | 1 | 9999990008 |  | Трудозатраты рабочих | 1191 | 1013 | чел.-ч. | чел.-ч. | 1 | 0 | 476480486 | 0.61 | 0 | 0 | 0 | 0 | 0 | 0 | 0 | 0 | 1 | 1 | 1 | 1 | -2 | 0 | 1 | 1 | 0 | 0 | 0.61 |  | 1 | 2 | 1473086071 | 1 | 0 | 91 | 0 | 0 | 0 | 0 | 0 | 0 | 0 | 0 | 0 | 0 | 0 | 0 | 0 | 0 | 0 | 0 | 0 | 0 | 0 | 0 | 0 | 0 | 0 | 0.488 | 0 | 0.488 | 0 | 0 | 1 | 0 | 0 | 0 | 0 | 0 | 0 | 0 | 0 | 0 | 0
111 | 1473085551 | 1473086072 | 1441819193 | 15514512 | 1 | 15514512 | 1 | 9999990008 |  | Трудозатраты рабочих | 1191 | 1013 | чел.-ч. | чел.-ч. | 1 | 0 | 476480486 | 2.33 | 0 | 0 | 0 | 0 | 0 | 0 | 0 | 0 | 1 | 1 | 1 | 1 | -2 | 0 | 1 | 1 | 0 | 0 | 2.33 |  | 1 | 2 | 1473086074 | 1 | 0 | 92 | 0 | 0 | 0 | 0 | 0 | 0 | 0 | 0 | 0 | 0 | 0 | 0 | 0 | 0 | 0 | 0 | 0 | 0 | 0 | 0 | 0 | 0 | 0 | 0.932 | 0 | 0.932 | 0 | 0 | 1 | 0 | 0 | 0 | 0 | 0 | 0 | 0 | 0 | 0 | 0
112 | 1473085551 | 1473086075 | 1441819193 | 15514512 | 1 | 15514512 | 1 | 9999990008 |  | Трудозатраты рабочих | 1191 | 1013 | чел.-ч. | чел.-ч. | 1 | 0 | 476480486 | 0.37 | 0 | 0 | 0 | 0 | 0 | 0 | 0 | 0 | 1 | 1 | 1 | 1 | -2 | 0 | 1 | 1 | 0 | 0 | 0.37 |  | 1 | 2 | 1473086078 | 1 | 0 | 93 | 0 | 0 | 0 | 0 | 0 | 0 | 0 | 0 | 0 | 0 | 0 | 0 | 0 | 0 | 0 | 0 | 0 | 0 | 0 | 0 | 0 | 0 | 0 | 1.48 | 0 | 1.48 | 0 | 0 | 1 | 0 | 0 | 0 | 0 | 0 | 0 | 0 | 0 | 0 | 0
112 | 1473085551 | 1473086075 | 1441834258 | 1 | 1 | 15514512 | 2 | 22.1-18-24 | СН-2012.22 Выпуск № 5 (в текущих ценах по состоянию на 01.10.2025 г.). 22.1-18-24 | Автомобили полупассажирские типа ГАЗ, грузоподъемность до 2 т | 1368 | 1011 | маш.-ч | маш.-ч | 1 | 0 | 1077756263 | 0.06 | 0 | 1303.01 | 826.2 | 0 | 0 | 1303.01 | 826.2 | 0 | 1 | 1 | 1 | 1 | -2 | 0 | 1 | 1 | 0 | 0 | 0.06 |  | 0 | 2 | 1473086079 | 1 | 0 | 94 | 0 | 0 | 0 | 0 | 0 | 0 | 0 | 0 | 0 | 0 | 0 | 0 | 0 | 0 | 0 | 0 | 0 | 0 | 0 | 0 | 0 | 0 |  | 0 | 0 | 0.24 | 1303.01 | 1303.01 | 1 | 78.18 | 49.57 | 0 | 312.72 | 198.29 | 0 | 312.72 | 0 | 0 | 0
114 | 1473085551 | 1473086083 | 1306222152 | 37 | 1 | 15514512 | 1 | 9999990008 |  | Трудозатраты рабочих | 1191 | 1013 | чел.-ч. | чел.-ч. | 1 | 0 | 476480486 | 2.18 | 0 | 0 | 0 | 0 | 0 | 0 | 0 | 0 | 1 | 1 | 1 | 1 | -2 | 0 | 1 | 1 | 0 | 0 | 1.09 | *2 | 1 | 2 | 1473086085 | 1 | 0 | 97 | 0 | 0 | 0 | 0 | 0 | 0 | 0 | 0 | 0 | 0 | 0 | 0 | 0 | 0 | 0 | 0 | 0 | 0 | 0 | 0 | 0 | 0 | 0 | 17.44 | 0 | 17.44 | 0 | 0 | 1 | 0 | 0 | 0 | 0 | 0 | 0 | 0 | 0 | 0 | 0
115 | 1473085551 | 1473086086 | 1441819193 | 15514512 | 1 | 15514512 | 1 | 9999990008 |  | Трудозатраты рабочих | 1191 | 1013 | чел.-ч. | чел.-ч. | 1 | 0 | 476480486 | 1.52 | 0 | 0 | 0 | 0 | 0 | 0 | 0 | 0 | 1 | 1 | 1 | 1 | -2 | 0 | 1 | 1 | 0 | 0 | 1.52 |  | 1 | 2 | 1473086089 | 1 | 0 | 98 | 0 | 0 | 0 | 0 | 0 | 0 | 0 | 0 | 0 | 0 | 0 | 0 | 0 | 0 | 0 | 0 | 0 | 0 | 0 | 0 | 0 | 0 | 0 | 2.128 | 0 | 2.128 | 0 | 0 | 1 | 0 | 0 | 0 | 0 | 0 | 0 | 0 | 0 | 0 | 0
115 | 1473085551 | 1473086086 | 1441836235 | 1 | 1 | 15514512 | 3 | 21.1-20-7 | СН-2012.21 Выпуск № 5 (в текущих ценах по состоянию на 01.10.2025 г.). 21.1-20-7 | Ветошь | 1346 | 1009 | кг | кг | 1 | 0 | -1595335418 | 0.02 | 31.49 | 0 | 0 | 0 | 31.49 | 0 | 0 | 0 | 1 | 1 | 1 | 1 | -2 | 0 | 1 | 1 | 0 | 0 | 0.02 |  | 0 | 2 | 1473086090 | 1 | 0 | 99 | 0 | 0 | 0 | 0 | 0 | 0 | 0 | 0 | 0 | 0 | 0 | 0 | 0 | 0 | 0 | 0 | 0 | 0 | 0 | 0 | 0 | 0 |  | 0 | 0 | 0.028 | 31.49 | 31.49 | 1 | 0.63 | 0 | 0.88 | 0 | 0 | 0 | 0.88 | 0 | 0 | 0
116 | 1473085551 | 1473086091 | 1441819193 | 15514512 | 1 | 15514512 | 1 | 9999990008 |  | Трудозатраты рабочих | 1191 | 1013 | чел.-ч. | чел.-ч. | 1 | 0 | 476480486 | 0.61 | 0 | 0 | 0 | 0 | 0 | 0 | 0 | 0 | 1 | 1 | 1 | 1 | -2 | 0 | 1 | 1 | 0 | 0 | 0.61 |  | 1 | 2 | 1473086093 | 1 | 6144 | 100 | 0 | 0 | 0 | 0 | 0 | 0 | 0 | 0 | 0 | 0 | 0 | 0 | 0 | 0 | 0 | 0 | 0 | 0 | 0 | 0 | 0 | 0 | 0 | 0.976 | 0 | 0.976 | 0 | 0 | 1 | 0 | 0 | 0 | 0 | 0 | 0 | 0 | 0 | 0 | 0
120 | 1473085551 | 1473086099 | 1441819193 | 15514512 | 1 | 15514512 | 1 | 9999990008 |  | Трудозатраты рабочих | 1191 | 1013 | чел.-ч. | чел.-ч. | 1 | 0 | 476480486 | 148 | 0 | 0 | 0 | 0 | 0 | 0 | 0 | 0 | 1 | 1 | 1 | 1 | -2 | 0 | 1 | 1 | 0 | 0 | 148 |  | 1 | 2 | 1473086114 | 1 | 0 | 103 | 0 | 0 | 0 | 0 | 0 | 0 | 0 | 0 | 0 | 0 | 0 | 0 | 0 | 0 | 0 | 0 | 0 | 0 | 0 | 0 | 0 | 0 | 0 | 148 | 0 | 148 | 0 | 0 | 1 | 0 | 0 | 0 | 0 | 0 | 0 | 0 | 0 | 0 | 0
120 | 1473085551 | 1473086099 | 1441835475 | 1 | 1 | 15514512 | 3 | 21.1-11-21 | СН-2012.21 Выпуск № 5 (в текущих ценах по состоянию на 01.10.2025 г.). 21.1-11-21 | Болты строительные черные с гайками и шайбами (10х100мм) | 1348 | 1009 | т | т | 1000 | 0 | 438248051 | 0.0015 | 155908.08 | 0 | 0 | 0 | 155908.08 | 0 | 0 | 0 | 1 | 1 | 1 | 1 | -2 | 0 | 1 | 1 | 0 | 0 | 0.0015 |  | 0 | 2 | 1473086115 | 1 | 0 | 104 | 0 | 0 | 0 | 0 | 0 | 0 | 0 | 0 | 0 | 0 | 0 | 0 | 0 | 0 | 0 | 0 | 0 | 0 | 0 | 0 | 0 | 0 |  | 0 | 0 | 0.0015 | 155908.08 | 155908.08 | 1 | 233.86 | 0 | 233.86 | 0 | 0 | 0 | 233.86 | 0 | 0 | 0
120 | 1473085551 | 1473086099 | 1441835549 | 1 | 1 | 15514512 | 3 | 21.1-11-95 | СН-2012.21 Выпуск № 5 (в текущих ценах по состоянию на 01.10.2025 г.). 21.1-11-95 | Шайбы для болтов черные | 1348 | 1009 | т | т | 1000 | 0 | -2009451208 | 0.0003 | 194655.19 | 0 | 0 | 0 | 194655.19 | 0 | 0 | 0 | 1 | 1 | 1 | 1 | -2 | 0 | 1 | 1 | 0 | 0 | 0.0003 |  | 0 | 2 | 1473086116 | 1 | 0 | 105 | 0 | 0 | 0 | 0 | 0 | 0 | 0 | 0 | 0 | 0 | 0 | 0 | 0 | 0 | 0 | 0 | 0 | 0 | 0 | 0 | 0 | 0 |  | 0 | 0 | 0.0003 | 194655.19 | 194655.19 | 1 | 58.4 | 0 | 58.4 | 0 | 0 | 0 | 58.4 | 0 | 0 | 0
120 | 1473085551 | 1473086099 | 1441836325 | 1 | 1 | 15514512 | 3 | 21.1-23-9 | СН-2012.21 Выпуск № 5 (в текущих ценах по состоянию на 01.10.2025 г.). 21.1-23-9 | Электроды, тип Э-42, 46, 50, диаметр 4 - 6 мм | 1348 | 1009 | т | т | 1000 | 0 | -1093051030 | 0.0017 | 108798.4 | 0 | 0 | 0 | 108798.4 | 0 | 0 | 0 | 1 | 1 | 1 | 1 | -2 | 0 | 1 | 1 | 0 | 0 | 0.0017 |  | 0 | 2 | 1473086117 | 1 | 0 | 106 | 0 | 0 | 0 | 0 | 0 | 0 | 0 | 0 | 0 | 0 | 0 | 0 | 0 | 0 | 0 | 0 | 0 | 0 | 0 | 0 | 0 | 0 |  | 0 | 0 | 0.0017 | 108798.4 | 108798.4 | 1 | 184.96 | 0 | 184.96 | 0 | 0 | 0 | 184.96 | 0 | 0 | 0
120 | 1473085551 | 1473086099 | 1441838531 | 1 | 1 | 15514512 | 3 | 21.1-25-284 | СН-2012.21 Выпуск № 5 (в текущих ценах по состоянию на 01.10.2025 г.). 21.1-25-284 | Прокладки резиновые, уплотнительные, диаметр 30-40 мм, марка 7057-3 | 1348 | 1009 | т | т | 1000 | 0 | 1694696001 | 0.0011 | 370783.55 | 0 | 0 | 0 | 370783.55 | 0 | 0 | 0 | 1 | 1 | 1 | 1 | -2 | 0 | 1 | 1 | 0 | 0 | 0.0011 |  | 0 | 2 | 1473086118 | 1 | 0 | 107 | 0 | 0 | 0 | 0 | 0 | 0 | 0 | 0 | 0 | 0 | 0 | 0 | 0 | 0 | 0 | 0 | 0 | 0 | 0 | 0 | 0 | 0 |  | 0 | 0 | 0.0011 | 370783.55 | 370783.55 | 1 | 407.86 | 0 | 407.86 | 0 | 0 | 0 | 407.86 | 0 | 0 | 0
120 | 1473085551 | 1473086099 | 1441838759 | 1 | 1 | 15514512 | 3 | 21.1-25-399 | СН-2012.21 Выпуск № 5 (в текущих ценах по состоянию на 01.10.2025 г.). 21.1-25-399 | Шнур асбестовый, общего назначения, марка ШАОН-1, диаметр 0,75 мм, | 1348 | 1009 | т | т | 1000 | 0 | -1635103781 | 0.0018 | 1590701.16 | 0 | 0 | 0 | 1590701.16 | 0 | 0 | 0 | 1 | 1 | 1 | 1 | -2 | 0 | 1 | 1 | 0 | 0 | 0.0018 |  | 0 | 2 | 1473086119 | 1 | 0 | 108 | 0 | 0 | 0 | 0 | 0 | 0 | 0 | 0 | 0 | 0 | 0 | 0 | 0 | 0 | 0 | 0 | 0 | 0 | 0 | 0 | 0 | 0 |  | 0 | 0 | 0.0018 | 1590701.16 | 1590701.16 | 1 | 2863.26 | 0 | 2863.26 | 0 | 0 | 0 | 2863.26 | 0 | 0 | 0
120 | 1473085551 | 1473086099 | 1441834635 | 1 | 1 | 15514512 | 3 | 21.1-4-10 | СН-2012.21 Выпуск № 5 (в текущих ценах по состоянию на 01.10.2025 г.). 21.1-4-10 | Кислород технический газообразный | 1339 | 1007 | м3 | м3 | 1 | 0 | -389859187 | 2.4 | 103.4 | 0 | 0 | 0 | 103.4 | 0 | 0 | 0 | 1 | 1 | 1 | 1 | -2 | 0 | 1 | 1 | 0 | 0 | 2.4 |  | 0 | 2 | 1473086120 | 1 | 0 | 109 | 0 | 0 | 0 | 0 | 0 | 0 | 0 | 0 | 0 | 0 | 0 | 0 | 0 | 0 | 0 | 0 | 0 | 0 | 0 | 0 | 0 | 0 |  | 0 | 0 | 2.4 | 103.4 | 103.4 | 1 | 248.16 | 0 | 248.16 | 0 | 0 | 0 | 248.16 | 0 | 0 | 0
120 | 1473085551 | 1473086099 | 1441834627 | 1 | 1 | 15514512 | 3 | 21.1-4-2 | СН-2012.21 Выпуск № 5 (в текущих ценах по состоянию на 01.10.2025 г.). 21.1-4-2 | Ацетилен технический | 1339 | 1007 | м3 | м3 | 1 | 0 | 709656040 | 1.2 | 875.46 | 0 | 0 | 0 | 875.46 | 0 | 0 | 0 | 1 | 1 | 1 | 1 | -2 | 0 | 1 | 1 | 0 | 0 | 1.2 |  | 0 | 2 | 1473086121 | 1 | 0 | 110 | 0 | 0 | 0 | 0 | 0 | 0 | 0 | 0 | 0 | 0 | 0 | 0 | 0 | 0 | 0 | 0 | 0 | 0 | 0 | 0 | 0 | 0 |  | 0 | 0 | 1.2 | 875.46 | 875.46 | 1 | 1050.55 | 0 | 1050.55 | 0 | 0 | 0 | 1050.55 | 0 | 0 | 0
120 | 1473085551 | 1473086099 | 1441834671 | 1 | 1 | 15514512 | 3 | 21.1-4-46 | СН-2012.21 Выпуск № 5 (в текущих ценах по состоянию на 01.10.2025 г.). 21.1-4-46 | Солидол жировой | 1348 | 1009 | т | т | 1000 | 0 | -19071303 | 0.0017 | 184462.17 | 0 | 0 | 0 | 184462.17 | 0 | 0 | 0 | 1 | 1 | 1 | 1 | -2 | 0 | 1 | 1 | 0 | 0 | 0.0017 |  | 0 | 2 | 1473086122 | 1 | 0 | 111 | 0 | 0 | 0 | 0 | 0 | 0 | 0 | 0 | 0 | 0 | 0 | 0 | 0 | 0 | 0 | 0 | 0 | 0 | 0 | 0 | 0 | 0 |  | 0 | 0 | 0.0017 | 184462.17 | 184462.17 | 1 | 313.59 | 0 | 313.59 | 0 | 0 | 0 | 313.59 | 0 | 0 | 0
120 | 1473085551 | 1473086099 | 1441834634 | 1 | 1 | 15514512 | 3 | 21.1-4-9 | СН-2012.21 Выпуск № 5 (в текущих ценах по состоянию на 01.10.2025 г.). 21.1-4-9 | Керосин | 1348 | 1009 | т | т | 1000 | 0 | 1869974630 | 0.001 | 88053.76 | 0 | 0 | 0 | 88053.76 | 0 | 0 | 0 | 1 | 1 | 1 | 1 | -2 | 0 | 1 | 1 | 0 | 0 | 0.001 |  | 0 | 2 | 1473086123 | 1 | 0 | 112 | 0 | 0 | 0 | 0 | 0 | 0 | 0 | 0 | 0 | 0 | 0 | 0 | 0 | 0 | 0 | 0 | 0 | 0 | 0 | 0 | 0 | 0 |  | 0 | 0 | 0.001 | 88053.76 | 88053.76 | 1 | 88.05 | 0 | 88.05 | 0 | 0 | 0 | 88.05 | 0 | 0 | 0
120 | 1473085551 | 1473086099 | 1441834836 | 1 | 1 | 15514512 | 3 | 21.1-6-48 | СН-2012.21 Выпуск № 5 (в текущих ценах по состоянию на 01.10.2025 г.). 21.1-6-48 | Краски масляные жидкотертые цветные (готовые к употреблению) для наружных и внутренних работ, марка МА-25 | 1348 | 1009 | т | т | 1000 | 0 | 1434651514 | 0.00748 | 93194.67 | 0 | 0 | 0 | 93194.67 | 0 | 0 | 0 | 1 | 1 | 1 | 1 | -2 | 0 | 1 | 1 | 0 | 0 | 0.00748 |  | 0 | 2 | 1473086124 | 1 | 0 | 113 | 0 | 0 | 0 | 0 | 0 | 0 | 0 | 0 | 0 | 0 | 0 | 0 | 0 | 0 | 0 | 0 | 0 | 0 | 0 | 0 | 0 | 0 |  | 0 | 0 | 0.00748 | 93194.67 | 93194.67 | 1 | 697.1 | 0 | 697.1 | 0 | 0 | 0 | 697.1 | 0 | 0 | 0
120 | 1473085551 | 1473086099 | 1441834853 | 1 | 1 | 15514512 | 3 | 21.1-6-68 | СН-2012.21 Выпуск № 5 (в текущих ценах по состоянию на 01.10.2025 г.). 21.1-6-68 | Лак битумный, марка БТ-577 | 1348 | 1009 | т | т | 1000 | 0 | -1847698748 | 0.0028 | 78065.73 | 0 | 0 | 0 | 78065.73 | 0 | 0 | 0 | 1 | 1 | 1 | 1 | -2 | 0 | 1 | 1 | 0 | 0 | 0.0028 |  | 0 | 2 | 1473086125 | 1 | 0 | 114 | 0 | 0 | 0 | 0 | 0 | 0 | 0 | 0 | 0 | 0 | 0 | 0 | 0 | 0 | 0 | 0 | 0 | 0 | 0 | 0 | 0 | 0 |  | 0 | 0 | 0.0028 | 78065.73 | 78065.73 | 1 | 218.58 | 0 | 218.58 | 0 | 0 | 0 | 218.58 | 0 | 0 | 0
120 | 1473085551 | 1473086099 | 1441822273 | 15514512 | 1 | 15514512 | 3 | 21.1-6-90 |  | Олифа для окраски комбинированная оксоль | 1348 | 1009 | т | т | 1000 | 0 | -1698336702 | 0.00082 | 94640 | 0 | 0 | 0 | 94640 | 0 | 0 | 0 | 1 | 1 | 1 | 1 | -2 | 0 | 1 | 1 | 0 | 0 | 0.00082 |  | 0 | 2 | 1473086126 | 1 | 0 | 115 | 0 | 0 | 0 | 0 | 0 | 0 | 0 | 0 | 0 | 0 | 0 | 0 | 0 | 0 | 0 | 0 | 0 | 0 | 0 | 0 | 0 | 0 |  | 0 | 0 | 0.00082 | 94640 | 94640 | 1 | 77.6 | 0 | 77.6 | 0 | 0 | 0 | 77.6 | 0 | 0 | 0
120 | 1473085551 | 1473086099 | 1441850453 | 1 | 1 | 15514512 | 3 | 21.18-7-2 | СН-2012.21 Выпуск № 5 (в текущих ценах по состоянию на 01.10.2025 г.). 21.18-7-2 | Прокладка уплотнительная паронитовая, толщина 0,5-2,5 мм | 1348 | 1009 | т | т | 1000 | 0 | -1449669889 | 0.0014 | 178433.97 | 0 | 0 | 0 | 178433.97 | 0 | 0 | 0 | 1 | 1 | 1 | 1 | -2 | 0 | 1 | 1 | 0 | 0 | 0.0014 |  | 0 | 2 | 1473086127 | 1 | 0 | 116 | 0 | 0 | 0 | 0 | 0 | 0 | 0 | 0 | 0 | 0 | 0 | 0 | 0 | 0 | 0 | 0 | 0 | 0 | 0 | 0 | 0 | 0 |  | 0 | 0 | 0.0014 | 178433.97 | 178433.97 | 1 | 249.81 | 0 | 249.81 | 0 | 0 | 0 | 249.81 | 0 | 0 | 0
121 | 1473085551 | 1473346875 | 1441819193 | 15514512 | 1 | 15514512 | 1 | 9999990008 |  | Трудозатраты рабочих | 1191 | 1013 | чел.-ч. | чел.-ч. | 1 | 0 | 476480486 | 10.08 | 0 | 0 | 0 | 0 | 0 | 0 | 0 | 0 | 1 | 1 | 1 | 1 | -2 | 0 | 1 | 1 | 0 | 0 | 5.04 | )*2 | 1 | 2 | 1473346881 | 1 | 0 | 117 | 0 | 0 | 0 | 0 | 0 | 0 | 0 | 0 | 0 | 0 | 0 | 0 | 0 | 0 | 0 | 0 | 0 | 0 | 0 | 0 | 0 | 0 | 0 | 10.08 | 0 | 10.08 | 0 | 0 | 1 | 0 | 0 | 0 | 0 | 0 | 0 | 0 | 0 | 0 | 0
121 | 1473085551 | 1473346875 | 1441833954 | 1 | 1 | 15514512 | 2 | 22.1-14-13 | СН-2012.22 Выпуск № 5 (в текущих ценах по состоянию на 01.10.2025 г.). 22.1-14-13 | Пылесосы промышленные | 1368 | 1011 | маш.-ч | маш.-ч | 1 | 0 | -1438587603 | 0.18 | 0 | 59.51 | 0.82 | 0 | 0 | 59.51 | 0.82 | 0 | 1 | 1 | 1 | 1 | -2 | 0 | 1 | 1 | 0 | 0 | 0.09 | )*2 | 0 | 2 | 1473346882 | 1 | 0 | 118 | 0 | 0 | 0 | 0 | 0 | 0 | 0 | 0 | 0 | 0 | 0 | 0 | 0 | 0 | 0 | 0 | 0 | 0 | 0 | 0 | 0 | 0 |  | 0 | 0 | 0.18 | 59.51 | 59.51 | 1 | 10.72 | 0.14 | 0 | 10.71 | 0.15 | 0 | 10.71 | 0 | 0 | 0
121 | 1473085551 | 1473346875 | 1441836235 | 1 | 1 | 15514512 | 3 | 21.1-20-7 | СН-2012.21 Выпуск № 5 (в текущих ценах по состоянию на 01.10.2025 г.). 21.1-20-7 | Ветошь | 1346 | 1009 | кг | кг | 1 | 0 | -1595335418 | 2.04 | 31.49 | 0 | 0 | 0 | 31.49 | 0 | 0 | 0 | 1 | 1 | 1 | 1 | -2 | 0 | 1 | 1 | 0 | 0 | 1.02 | )*2 | 0 | 2 | 1473346883 | 1 | 0 | 119 | 0 | 0 | 0 | 0 | 0 | 0 | 0 | 0 | 0 | 0 | 0 | 0 | 0 | 0 | 0 | 0 | 0 | 0 | 0 | 0 | 0 | 0 |  | 0 | 0 | 2.04 | 31.49 | 31.49 | 1 | 64.24 | 0 | 64.24 | 0 | 0 | 0 | 64.24 | 0 | 0 | 0
122 | 1473085551 | 1473346916 | 1441819193 | 15514512 | 1 | 15514512 | 1 | 9999990008 |  | Трудозатраты рабочих | 1191 | 1013 | чел.-ч. | чел.-ч. | 1 | 0 | 476480486 | 5.56 | 0 | 0 | 0 | 0 | 0 | 0 | 0 | 0 | 1 | 1 | 1 | 1 | -2 | 0 | 1 | 1 | 0 | 0 | 2.78 | )*2 | 1 | 2 | 1473346938 | 1 | 0 | 120 | 0 | 0 | 0 | 0 | 0 | 0 | 0 | 0 | 0 | 0 | 0 | 0 | 0 | 0 | 0 | 0 | 0 | 0 | 0 | 0 | 0 | 0 | 0 | 5.56 | 0 | 5.56 | 0 | 0 | 1 | 0 | 0 | 0 | 0 | 0 | 0 | 0 | 0 | 0 | 0
122 | 1473085551 | 1473346916 | 1441833954 | 1 | 1 | 15514512 | 2 | 22.1-14-13 | СН-2012.22 Выпуск № 5 (в текущих ценах по состоянию на 01.10.2025 г.). 22.1-14-13 | Пылесосы промышленные | 1368 | 1011 | маш.-ч | маш.-ч | 1 | 0 | -1438587603 | 0.18 | 0 | 59.51 | 0.82 | 0 | 0 | 59.51 | 0.82 | 0 | 1 | 1 | 1 | 1 | -2 | 0 | 1 | 1 | 0 | 0 | 0.09 | )*2 | 0 | 2 | 1473346939 | 1 | 0 | 121 | 0 | 0 | 0 | 0 | 0 | 0 | 0 | 0 | 0 | 0 | 0 | 0 | 0 | 0 | 0 | 0 | 0 | 0 | 0 | 0 | 0 | 0 |  | 0 | 0 | 0.18 | 59.51 | 59.51 | 1 | 10.72 | 0.14 | 0 | 10.71 | 0.15 | 0 | 10.71 | 0 | 0 | 0
122 | 1473085551 | 1473346916 | 1441836235 | 1 | 1 | 15514512 | 3 | 21.1-20-7 | СН-2012.21 Выпуск № 5 (в текущих ценах по состоянию на 01.10.2025 г.). 21.1-20-7 | Ветошь | 1346 | 1009 | кг | кг | 1 | 0 | -1595335418 | 0.1 | 31.49 | 0 | 0 | 0 | 31.49 | 0 | 0 | 0 | 1 | 1 | 1 | 1 | -2 | 0 | 1 | 1 | 0 | 0 | 0.05 | )*2 | 0 | 2 | 1473346940 | 1 | 0 | 122 | 0 | 0 | 0 | 0 | 0 | 0 | 0 | 0 | 0 | 0 | 0 | 0 | 0 | 0 | 0 | 0 | 0 | 0 | 0 | 0 | 0 | 0 |  | 0 | 0 | 0.1 | 31.49 | 31.49 | 1 | 3.14 | 0 | 3.15 | 0 | 0 | 0 | 3.15 | 0 | 0 | 0
123 | 1473085551 | 1473086128 | 1441819193 | 15514512 | 1 | 15514512 | 1 | 9999990008 |  | Трудозатраты рабочих | 1191 | 1013 | чел.-ч. | чел.-ч. | 1 | 0 | 476480486 | 84 | 0 | 0 | 0 | 0 | 0 | 0 | 0 | 0 | 1 | 1 | 1 | 1 | -2 | 0 | 1 | 1 | 0 | 0 | 84 |  | 1 | 2 | 1473086139 | 1 | 0 | 123 | 0 | 0 | 0 | 0 | 0 | 0 | 0 | 0 | 0 | 0 | 0 | 0 | 0 | 0 | 0 | 0 | 0 | 0 | 0 | 0 | 0 | 0 | 0 | 84 | 0 | 84 | 0 | 0 | 1 | 0 | 0 | 0 | 0 | 0 | 0 | 0 | 0 | 0 | 0
123 | 1473085551 | 1473086128 | 1441835475 | 1 | 1 | 15514512 | 3 | 21.1-11-21 | СН-2012.21 Выпуск № 5 (в текущих ценах по состоянию на 01.10.2025 г.). 21.1-11-21 | Болты строительные черные с гайками и шайбами (10х100мм) | 1348 | 1009 | т | т | 1000 | 0 | 438248051 | 0.0003 | 155908.08 | 0 | 0 | 0 | 155908.08 | 0 | 0 | 0 | 1 | 1 | 1 | 1 | -2 | 0 | 1 | 1 | 0 | 0 | 0.0003 |  | 0 | 2 | 1473086140 | 1 | 0 | 124 | 0 | 0 | 0 | 0 | 0 | 0 | 0 | 0 | 0 | 0 | 0 | 0 | 0 | 0 | 0 | 0 | 0 | 0 | 0 | 0 | 0 | 0 |  | 0 | 0 | 0.0003 | 155908.08 | 155908.08 | 1 | 46.77 | 0 | 46.77 | 0 | 0 | 0 | 46.77 | 0 | 0 | 0
123 | 1473085551 | 1473086128 | 1441835549 | 1 | 1 | 15514512 | 3 | 21.1-11-95 | СН-2012.21 Выпуск № 5 (в текущих ценах по состоянию на 01.10.2025 г.). 21.1-11-95 | Шайбы для болтов черные | 1348 | 1009 | т | т | 1000 | 0 | -2009451208 | 0.0001 | 194655.19 | 0 | 0 | 0 | 194655.19 | 0 | 0 | 0 | 1 | 1 | 1 | 1 | -2 | 0 | 1 | 1 | 0 | 0 | 0.0001 |  | 0 | 2 | 1473086141 | 1 | 0 | 125 | 0 | 0 | 0 | 0 | 0 | 0 | 0 | 0 | 0 | 0 | 0 | 0 | 0 | 0 | 0 | 0 | 0 | 0 | 0 | 0 | 0 | 0 |  | 0 | 0 | 0.0001 | 194655.19 | 194655.19 | 1 | 19.47 | 0 | 19.47 | 0 | 0 | 0 | 19.47 | 0 | 0 | 0
123 | 1473085551 | 1473086128 | 1441836250 | 1 | 1 | 15514512 | 3 | 21.1-20-23 | СН-2012.21 Выпуск № 5 (в текущих ценах по состоянию на 01.10.2025 г.). 21.1-20-23 | Парусина (брезент) | 1327 | 1005 | м2 | м2 | 1 | 0 | 1447035648 | 2.1 | 149.25 | 0 | 0 | 0 | 149.25 | 0 | 0 | 0 | 1 | 1 | 1 | 1 | -2 | 0 | 1 | 1 | 0 | 0 | 2.1 |  | 0 | 2 | 1473086142 | 1 | 0 | 126 | 0 | 0 | 0 | 0 | 0 | 0 | 0 | 0 | 0 | 0 | 0 | 0 | 0 | 0 | 0 | 0 | 0 | 0 | 0 | 0 | 0 | 0 |  | 0 | 0 | 2.1 | 149.25 | 149.25 | 1 | 313.43 | 0 | 313.43 | 0 | 0 | 0 | 313.43 | 0 | 0 | 0
123 | 1473085551 | 1473086128 | 1441834635 | 1 | 1 | 15514512 | 3 | 21.1-4-10 | СН-2012.21 Выпуск № 5 (в текущих ценах по состоянию на 01.10.2025 г.). 21.1-4-10 | Кислород технический газообразный | 1339 | 1007 | м3 | м3 | 1 | 0 | -389859187 | 0.5 | 103.4 | 0 | 0 | 0 | 103.4 | 0 | 0 | 0 | 1 | 1 | 1 | 1 | -2 | 0 | 1 | 1 | 0 | 0 | 0.5 |  | 0 | 2 | 1473086143 | 1 | 0 | 127 | 0 | 0 | 0 | 0 | 0 | 0 | 0 | 0 | 0 | 0 | 0 | 0 | 0 | 0 | 0 | 0 | 0 | 0 | 0 | 0 | 0 | 0 |  | 0 | 0 | 0.5 | 103.4 | 103.4 | 1 | 51.7 | 0 | 51.7 | 0 | 0 | 0 | 51.7 | 0 | 0 | 0
123 | 1473085551 | 1473086128 | 1441834627 | 1 | 1 | 15514512 | 3 | 21.1-4-2 | СН-2012.21 Выпуск № 5 (в текущих ценах по состоянию на 01.10.2025 г.). 21.1-4-2 | Ацетилен технический | 1339 | 1007 | м3 | м3 | 1 | 0 | 709656040 | 0.3 | 875.46 | 0 | 0 | 0 | 875.46 | 0 | 0 | 0 | 1 | 1 | 1 | 1 | -2 | 0 | 1 | 1 | 0 | 0 | 0.3 |  | 0 | 2 | 1473086144 | 1 | 0 | 128 | 0 | 0 | 0 | 0 | 0 | 0 | 0 | 0 | 0 | 0 | 0 | 0 | 0 | 0 | 0 | 0 | 0 | 0 | 0 | 0 | 0 | 0 |  | 0 | 0 | 0.3 | 875.46 | 875.46 | 1 | 262.64 | 0 | 262.64 | 0 | 0 | 0 | 262.64 | 0 | 0 | 0
123 | 1473085551 | 1473086128 | 1441834671 | 1 | 1 | 15514512 | 3 | 21.1-4-46 | СН-2012.21 Выпуск № 5 (в текущих ценах по состоянию на 01.10.2025 г.). 21.1-4-46 | Солидол жировой | 1348 | 1009 | т | т | 1000 | 0 | -19071303 | 0.0001 | 184462.17 | 0 | 0 | 0 | 184462.17 | 0 | 0 | 0 | 1 | 1 | 1 | 1 | -2 | 0 | 1 | 1 | 0 | 0 | 0.0001 |  | 0 | 2 | 1473086145 | 1 | 0 | 129 | 0 | 0 | 0 | 0 | 0 | 0 | 0 | 0 | 0 | 0 | 0 | 0 | 0 | 0 | 0 | 0 | 0 | 0 | 0 | 0 | 0 | 0 |  | 0 | 0 | 0.0001 | 184462.17 | 184462.17 | 1 | 18.45 | 0 | 18.45 | 0 | 0 | 0 | 18.45 | 0 | 0 | 0
123 | 1473085551 | 1473086128 | 1441834634 | 1 | 1 | 15514512 | 3 | 21.1-4-9 | СН-2012.21 Выпуск № 5 (в текущих ценах по состоянию на 01.10.2025 г.). 21.1-4-9 | Керосин | 1348 | 1009 | т | т | 1000 | 0 | 1869974630 | 0.0006 | 88053.76 | 0 | 0 | 0 | 88053.76 | 0 | 0 | 0 | 1 | 1 | 1 | 1 | -2 | 0 | 1 | 1 | 0 | 0 | 0.0006 |  | 0 | 2 | 1473086146 | 1 | 0 | 130 | 0 | 0 | 0 | 0 | 0 | 0 | 0 | 0 | 0 | 0 | 0 | 0 | 0 | 0 | 0 | 0 | 0 | 0 | 0 | 0 | 0 | 0 |  | 0 | 0 | 0.0006 | 88053.76 | 88053.76 | 1 | 52.83 | 0 | 52.83 | 0 | 0 | 0 | 52.83 | 0 | 0 | 0
123 | 1473085551 | 1473086128 | 1441834836 | 1 | 1 | 15514512 | 3 | 21.1-6-48 | СН-2012.21 Выпуск № 5 (в текущих ценах по состоянию на 01.10.2025 г.). 21.1-6-48 | Краски масляные жидкотертые цветные (готовые к употреблению) для наружных и внутренних работ, марка МА-25 | 1348 | 1009 | т | т | 1000 | 0 | 1434651514 | 0.00315 | 93194.67 | 0 | 0 | 0 | 93194.67 | 0 | 0 | 0 | 1 | 1 | 1 | 1 | -2 | 0 | 1 | 1 | 0 | 0 | 0.00315 |  | 0 | 2 | 1473086147 | 1 | 0 | 131 | 0 | 0 | 0 | 0 | 0 | 0 | 0 | 0 | 0 | 0 | 0 | 0 | 0 | 0 | 0 | 0 | 0 | 0 | 0 | 0 | 0 | 0 |  | 0 | 0 | 0.00315 | 93194.67 | 93194.67 | 1 | 293.56 | 0 | 293.56 | 0 | 0 | 0 | 293.56 | 0 | 0 | 0
123 | 1473085551 | 1473086128 | 1441822273 | 15514512 | 1 | 15514512 | 3 | 21.1-6-90 |  | Олифа для окраски комбинированная оксоль | 1348 | 1009 | т | т | 1000 | 0 | -1698336702 | 0.00035 | 94640 | 0 | 0 | 0 | 94640 | 0 | 0 | 0 | 1 | 1 | 1 | 1 | -2 | 0 | 1 | 1 | 0 | 0 | 0.00035 |  | 0 | 2 | 1473086148 | 1 | 0 | 132 | 0 | 0 | 0 | 0 | 0 | 0 | 0 | 0 | 0 | 0 | 0 | 0 | 0 | 0 | 0 | 0 | 0 | 0 | 0 | 0 | 0 | 0 |  | 0 | 0 | 0.00035 | 94640 | 94640 | 1 | 33.12 | 0 | 33.12 | 0 | 0 | 0 | 33.12 | 0 | 0 | 0
124 | 1473085551 | 1473348573 | 1441819193 | 15514512 | 1 | 15514512 | 1 | 9999990008 |  | Трудозатраты рабочих | 1191 | 1013 | чел.-ч. | чел.-ч. | 1 | 0 | 476480486 | 5.56 | 0 | 0 | 0 | 0 | 0 | 0 | 0 | 0 | 1 | 1 | 1 | 1 | -2 | 0 | 1 | 1 | 0 | 0 | 2.78 | )*2 | 1 | 2 | 1473348578 | 1 | 0 | 133 | 0 | 0 | 0 | 0 | 0 | 0 | 0 | 0 | 0 | 0 | 0 | 0 | 0 | 0 | 0 | 0 | 0 | 0 | 0 | 0 | 0 | 0 | 0 | 5.56 | 0 | 5.56 | 0 | 0 | 1 | 0 | 0 | 0 | 0 | 0 | 0 | 0 | 0 | 0 | 0
124 | 1473085551 | 1473348573 | 1441836235 | 1 | 1 | 15514512 | 3 | 21.1-20-7 | СН-2012.21 Выпуск № 5 (в текущих ценах по состоянию на 01.10.2025 г.). 21.1-20-7 | Ветошь | 1346 | 1009 | кг | кг | 1 | 0 | -1595335418 | 0.008 | 31.49 | 0 | 0 | 0 | 31.49 | 0 | 0 | 0 | 1 | 1 | 1 | 1 | -2 | 0 | 1 | 1 | 0 | 0 | 0.004 | )*2 | 0 | 2 | 1473348579 | 1 | 0 | 134 | 0 | 0 | 0 | 0 | 0 | 0 | 0 | 0 | 0 | 0 | 0 | 0 | 0 | 0 | 0 | 0 | 0 | 0 | 0 | 0 | 0 | 0 |  | 0 | 0 | 0.008 | 31.49 | 31.49 | 1 | 0.26 | 0 | 0.25 | 0 | 0 | 0 | 0.25 | 0 | 0 | 0
125 | 1473085551 | 1473348592 | 1441819193 | 15514512 | 1 | 15514512 | 1 | 9999990008 |  | Трудозатраты рабочих | 1191 | 1013 | чел.-ч. | чел.-ч. | 1 | 0 | 476480486 | 3 | 0 | 0 | 0 | 0 | 0 | 0 | 0 | 0 | 1 | 1 | 1 | 1 | -2 | 0 | 1 | 1 | 0 | 0 | 1.5 | )*2 | 1 | 2 | 1473348597 | 1 | 0 | 135 | 0 | 0 | 0 | 0 | 0 | 0 | 0 | 0 | 0 | 0 | 0 | 0 | 0 | 0 | 0 | 0 | 0 | 0 | 0 | 0 | 0 | 0 | 0 | 3 | 0 | 3 | 0 | 0 | 1 | 0 | 0 | 0 | 0 | 0 | 0 | 0 | 0 | 0 | 0
125 | 1473085551 | 1473348592 | 1441836235 | 1 | 1 | 15514512 | 3 | 21.1-20-7 | СН-2012.21 Выпуск № 5 (в текущих ценах по состоянию на 01.10.2025 г.). 21.1-20-7 | Ветошь | 1346 | 1009 | кг | кг | 1 | 0 | -1595335418 | 0.0084 | 31.49 | 0 | 0 | 0 | 31.49 | 0 | 0 | 0 | 1 | 1 | 1 | 1 | -2 | 0 | 1 | 1 | 0 | 0 | 0.0042 | )*2 | 0 | 2 | 1473348598 | 1 | 0 | 136 | 0 | 0 | 0 | 0 | 0 | 0 | 0 | 0 | 0 | 0 | 0 | 0 | 0 | 0 | 0 | 0 | 0 | 0 | 0 | 0 | 0 | 0 |  | 0 | 0 | 0.0084 | 31.49 | 31.49 | 1 | 0.26 | 0 | 0.26 | 0 | 0 | 0 | 0.26 | 0 | 0 | 0
126 | 1473085551 | 1473086149 | 1306222152 | 37 | 1 | 15514512 | 1 | 9999990008 |  | Трудозатраты рабочих | 1191 | 1013 | чел.-ч. | чел.-ч. | 1 | 0 | 476480486 | 9.6 | 0 | 0 | 0 | 0 | 0 | 0 | 0 | 0 | 1 | 1 | 1 | 1 | -2 | 0 | 1 | 1 | 0 | 0 | 9.6 |  | 1 | 2 | 1473086154 | 1 | 6144 | 137 | 0 | 0 | 0 | 0 | 0 | 0 | 0 | 0 | 0 | 0 | 0 | 0 | 0 | 0 | 0 | 0 | 0 | 0 | 0 | 0 | 0 | 0 | 0 | 9.6 | 0 | 9.6 | 0 | 0 | 1 | 0 | 0 | 0 | 0 | 0 | 0 | 0 | 0 | 0 | 0
126 | 1473085551 | 1473086149 | 1306223898 | 1 | 1 | 15514512 | 2 | 22.1-17-208 | СН-2012.22 Выпуск № 2 (в текущих ценах по состоянию на 01.01.2025 г.). Сб.1-17-208 | Установки для удаления отложений в стальных, чугунных и медных теплообменниках, производительность 3360 л/час | 1368 | 1011 | маш.-ч | маш.-ч | 1 | 0 | -1063987438 | 2.23 | 0 | 7.3 | 0.14 | 0 | 0 | 7.3 | 0.14 | 0 | 1 | 1 | 1 | 1 | -2 | 0 | 1 | 1 | 0 | 0 | 2.23 |  | 0 | 2 | 1473086155 | 2 | 104448 | 138 | 0 | 0 | 0 | 0 | 0 | 0 | 0 | 0 | 0 | 0 | 0 | 0 | 0 | 0 | 0 | 0 | 0 | 0 | 0 | 0 | 0 | 0 |  | 0 | 0 | 2.23 | 7.3 | 7.3 | 1 | 16.28 | 0.31 | 0 | 16.28 | 0.31 | 0 | 16.28 | 0 | 0 | 0
126 | 1473085551 | 1473086149 | 1306224024 | 1 | 1 | 15514512 | 2 | 22.1-18-24 | СН-2012.22 Выпуск № 2 (в текущих ценах по состоянию на 01.01.2025 г.). Сб.1-18-24 | Автомобили полупассажирские типа ГАЗ, грузоподъемность до 2 т | 1368 | 1011 | маш.-ч | маш.-ч | 1 | 0 | 1391077869 | 2.45 | 0 | 1335.8 | 668.13 | 0 | 0 | 1335.8 | 668.13 | 0 | 1 | 1 | 1 | 1 | -2 | 0 | 1 | 1 | 0 | 0 | 2.45 |  | 0 | 2 | 1473086156 | 2 | 104448 | 139 | 0 | 0 | 0 | 0 | 0 | 0 | 0 | 0 | 0 | 0 | 0 | 0 | 0 | 0 | 0 | 0 | 0 | 0 | 0 | 0 | 0 | 0 |  | 0 | 0 | 2.45 | 1335.8 | 1335.8 | 1 | 3272.71 | 1636.92 | 0 | 3272.71 | 1636.92 | 0 | 3272.71 | 0 | 0 | 0
126 | 1473085551 | 1473086149 | 1306226163 | 1 | 1 | 15514512 | 3 | 21.1-24-45 | СН-2012.21 Выпуск № 2 (в текущих ценах по состоянию на 01.01.2025 г.). Сб.1-24-45 | Состав жидкий концентрированный восстанавливающий для удаления коррозии и известковых отложений в системах нагревающих/охлаждающих и кондиционирования воздуха, типа "Cillit HS 23 RS" | 1346 | 1009 | кг | кг | 1 | 0 | -166253626 | 0.32 | 1017.45 | 0 | 0 | 0 | 1017.45 | 0 | 0 | 0 | 1 | 1 | 1 | 1 | -2 | 0 | 1 | 1 | 0 | 0 | 0.32 |  | 0 | 2 | 1473086157 | 2 | 22528 | 140 | 0 | 0 | 0 | 0 | 0 | 0 | 0 | 0 | 0 | 0 | 0 | 0 | 0 | 0 | 0 | 0 | 0 | 0 | 0 | 0 | 0 | 0 |  | 0 | 0 | 0.32 | 1017.45 | 1017.45 | 1 | 325.58 | 0 | 325.58 | 0 | 0 | 0 | 325.58 | 0 | 0 | 0
127 | 1473085551 | 1473086158 | 1441819193 | 15514512 | 1 | 15514512 | 1 | 9999990008 |  | Трудозатраты рабочих | 1191 | 1013 | чел.-ч. | чел.-ч. | 1 | 0 | 476480486 | 55.08 | 0 | 0 | 0 | 0 | 0 | 0 | 0 | 0 | 1 | 1 | 1 | 1 | -2 | 0 | 1 | 1 | 0 | 0 | 13.77 | )*4 | 1 | 2 | 1473086168 | 1 | 0 | 141 | 0 | 0 | 0 | 0 | 0 | 0 | 0 | 0 | 0 | 0 | 0 | 0 | 0 | 0 | 0 | 0 | 0 | 0 | 0 | 0 | 0 | 0 | 0 | 55.08 | 0 | 55.08 | 0 | 0 | 1 | 0 | 0 | 0 | 0 | 0 | 0 | 0 | 0 | 0 | 0
127 | 1473085551 | 1473086158 | 1441833844 | 1 | 1 | 15514512 | 2 | 22.1-10-19 | СН-2012.22 Выпуск № 5 (в текущих ценах по состоянию на 01.10.2025 г.). 22.1-10-19 | Компрессоры поршневые, объем ресивера 24 л | 1368 | 1011 | маш.-ч | маш.-ч | 1 | 0 | -1091517852 | 0.36 | 0 | 17.37 | 0.04 | 0 | 0 | 17.37 | 0.04 | 0 | 1 | 1 | 1 | 1 | -2 | 0 | 1 | 1 | 0 | 0 | 0.09 | )*4 | 0 | 2 | 1473086169 | 1 | 0 | 142 | 0 | 0 | 0 | 0 | 0 | 0 | 0 | 0 | 0 | 0 | 0 | 0 | 0 | 0 | 0 | 0 | 0 | 0 | 0 | 0 | 0 | 0 |  | 0 | 0 | 0.36 | 17.37 | 17.37 | 1 | 6.24 | 0 | 0 | 6.25 | 0.01 | 0 | 6.25 | 0 | 0 | 0
127 | 1473085551 | 1473086158 | 1441833877 | 1 | 1 | 15514512 | 2 | 22.1-11-72 | СН-2012.22 Выпуск № 5 (в текущих ценах по состоянию на 01.10.2025 г.). 22.1-11-72 | Насосы высокого давления типа "Керхер" | 1368 | 1011 | маш.-ч | маш.-ч | 1 | 0 | 1866108989 | 0.72 | 0 | 1165.03 | 351.43 | 0 | 0 | 1165.03 | 351.43 | 0 | 1 | 1 | 1 | 1 | -2 | 0 | 1 | 1 | 0 | 0 | 0.18 | )*4 | 0 | 2 | 1473086170 | 1 | 0 | 143 | 0 | 0 | 0 | 0 | 0 | 0 | 0 | 0 | 0 | 0 | 0 | 0 | 0 | 0 | 0 | 0 | 0 | 0 | 0 | 0 | 0 | 0 |  | 0 | 0 | 0.72 | 1165.03 | 1165.03 | 1 | 838.84 | 253.04 | 0 | 838.82 | 253.03 | 0 | 838.82 | 0 | 0 | 0
127 | 1473085551 | 1473086158 | 1441833954 | 1 | 1 | 15514512 | 2 | 22.1-14-13 | СН-2012.22 Выпуск № 5 (в текущих ценах по состоянию на 01.10.2025 г.). 22.1-14-13 | Пылесосы промышленные | 1368 | 1011 | маш.-ч | маш.-ч | 1 | 0 | -1438587603 | 4.12 | 0 | 59.51 | 0.82 | 0 | 0 | 59.51 | 0.82 | 0 | 1 | 1 | 1 | 1 | -2 | 0 | 1 | 1 | 0 | 0 | 1.03 | )*4 | 0 | 2 | 1473086171 | 1 | 0 | 144 | 0 | 0 | 0 | 0 | 0 | 0 | 0 | 0 | 0 | 0 | 0 | 0 | 0 | 0 | 0 | 0 | 0 | 0 | 0 | 0 | 0 | 0 |  | 0 | 0 | 4.12 | 59.51 | 59.51 | 1 | 245.2 | 3.36 | 0 | 245.18 | 3.38 | 0 | 245.18 | 0 | 0 | 0
127 | 1473085551 | 1473086158 | 1441834139 | 1 | 1 | 15514512 | 2 | 22.1-17-205 | СН-2012.22 Выпуск № 5 (в текущих ценах по состоянию на 01.10.2025 г.). 22.1-17-205 | Генераторы холодного тумана аэрозольные, производительность до 19 л/ч | 1368 | 1011 | маш.-ч | маш.-ч | 1 | 0 | 8340984 | 1 | 0 | 8.82 | 0.11 | 0 | 0 | 8.82 | 0.11 | 0 | 1 | 1 | 1 | 1 | -2 | 0 | 1 | 1 | 0 | 0 | 0.25 | )*4 | 0 | 2 | 1473086172 | 1 | 0 | 145 | 0 | 0 | 0 | 0 | 0 | 0 | 0 | 0 | 0 | 0 | 0 | 0 | 0 | 0 | 0 | 0 | 0 | 0 | 0 | 0 | 0 | 0 |  | 0 | 0 | 1 | 8.82 | 8.82 | 1 | 8.84 | 0.12 | 0 | 8.82 | 0.11 | 0 | 8.82 | 0 | 0 | 0
127 | 1473085551 | 1473086158 | 1441834258 | 1 | 1 | 15514512 | 2 | 22.1-18-24 | СН-2012.22 Выпуск № 5 (в текущих ценах по состоянию на 01.10.2025 г.). 22.1-18-24 | Автомобили полупассажирские типа ГАЗ, грузоподъемность до 2 т | 1368 | 1011 | маш.-ч | маш.-ч | 1 | 0 | 1077756263 | 13.76 | 0 | 1303.01 | 826.2 | 0 | 0 | 1303.01 | 826.2 | 0 | 1 | 1 | 1 | 1 | -2 | 0 | 1 | 1 | 0 | 0 | 3.44 | )*4 | 0 | 2 | 1473086173 | 1 | 0 | 146 | 0 | 0 | 0 | 0 | 0 | 0 | 0 | 0 | 0 | 0 | 0 | 0 | 0 | 0 | 0 | 0 | 0 | 0 | 0 | 0 | 0 | 0 |  | 0 | 0 | 13.76 | 1303.01 | 1303.01 | 1 | 17929.4 | 11368.52 | 0 | 17929.42 | 11368.51 | 0 | 17929.42 | 0 | 0 | 0
127 | 1473085551 | 1473086158 | 1441836235 | 1 | 1 | 15514512 | 3 | 21.1-20-7 | СН-2012.21 Выпуск № 5 (в текущих ценах по состоянию на 01.10.2025 г.). 21.1-20-7 | Ветошь | 1346 | 1009 | кг | кг | 1 | 0 | -1595335418 | 0.72 | 31.49 | 0 | 0 | 0 | 31.49 | 0 | 0 | 0 | 1 | 1 | 1 | 1 | -2 | 0 | 1 | 1 | 0 | 0 | 0.18 | )*4 | 0 | 2 | 1473086174 | 1 | 0 | 147 | 0 | 0 | 0 | 0 | 0 | 0 | 0 | 0 | 0 | 0 | 0 | 0 | 0 | 0 | 0 | 0 | 0 | 0 | 0 | 0 | 0 | 0 |  | 0 | 0 | 0.72 | 31.49 | 31.49 | 1 | 22.68 | 0 | 22.67 | 0 | 0 | 0 | 22.67 | 0 | 0 | 0
127 | 1473085551 | 1473086158 | 1441836393 | 1 | 1 | 15514512 | 3 | 21.1-24-43 | СН-2012.21 Выпуск № 5 (в текущих ценах по состоянию на 01.10.2025 г.). 21.1-24-43 | Средство жидкое микробиоцидное для дезинфекции и предстерилизационной очистки, содержание алкилдиметилбензиламмония хлорида 50% (ЧАС) | 1296 | 1002 | л | л | 1 | 0 | -57204603 | 0.0096 | 4241.64 | 0 | 0 | 0 | 4241.64 | 0 | 0 | 0 | 1 | 1 | 1 | 1 | -2 | 0 | 1 | 1 | 0 | 0 | 0.0024 | )*4 | 0 | 2 | 1473086175 | 1 | 0 | 148 | 0 | 0 | 0 | 0 | 0 | 0 | 0 | 0 | 0 | 0 | 0 | 0 | 0 | 0 | 0 | 0 | 0 | 0 | 0 | 0 | 0 | 0 |  | 0 | 0 | 0.0096 | 4241.64 | 4241.64 | 1 | 40.72 | 0 | 40.72 | 0 | 0 | 0 | 40.72 | 0 | 0 | 0
127 | 1473085551 | 1473086158 | 1441836514 | 1 | 1 | 15514512 | 3 | 21.1-25-13 | СН-2012.21 Выпуск № 5 (в текущих ценах по состоянию на 01.10.2025 г.). 21.1-25-13 | Вода | 1339 | 1007 | м3 | м3 | 1 | 0 | 2112060389 | 0.0096 | 54.81 | 0 | 0 | 0 | 54.81 | 0 | 0 | 0 | 1 | 1 | 1 | 1 | -2 | 0 | 1 | 1 | 0 | 0 | 0.0024 | )*4 | 0 | 2 | 1473086176 | 1 | 0 | 149 | 0 | 0 | 0 | 0 | 0 | 0 | 0 | 0 | 0 | 0 | 0 | 0 | 0 | 0 | 0 | 0 | 0 | 0 | 0 | 0 | 0 | 0 |  | 0 | 0 | 0.0096 | 54.81 | 54.81 | 1 | 0.52 | 0 | 0.53 | 0 | 0 | 0 | 0.53 | 0 | 0 | 0
131 | 1473085551 | 1473086185 | 1441819193 | 15514512 | 1 | 15514512 | 1 | 9999990008 |  | Трудозатраты рабочих | 1191 | 1013 | чел.-ч. | чел.-ч. | 1 | 0 | 476480486 | 148 | 0 | 0 | 0 | 0 | 0 | 0 | 0 | 0 | 1 | 1 | 1 | 1 | -2 | 0 | 1 | 1 | 0 | 0 | 148 |  | 1 | 2 | 1473086200 | 1 | 0 | 155 | 0 | 0 | 0 | 0 | 0 | 0 | 0 | 0 | 0 | 0 | 0 | 0 | 0 | 0 | 0 | 0 | 0 | 0 | 0 | 0 | 0 | 0 | 0 | 148 | 0 | 148 | 0 | 0 | 1 | 0 | 0 | 0 | 0 | 0 | 0 | 0 | 0 | 0 | 0
131 | 1473085551 | 1473086185 | 1441835475 | 1 | 1 | 15514512 | 3 | 21.1-11-21 | СН-2012.21 Выпуск № 5 (в текущих ценах по состоянию на 01.10.2025 г.). 21.1-11-21 | Болты строительные черные с гайками и шайбами (10х100мм) | 1348 | 1009 | т | т | 1000 | 0 | 438248051 | 0.0015 | 155908.08 | 0 | 0 | 0 | 155908.08 | 0 | 0 | 0 | 1 | 1 | 1 | 1 | -2 | 0 | 1 | 1 | 0 | 0 | 0.0015 |  | 0 | 2 | 1473086201 | 1 | 0 | 156 | 0 | 0 | 0 | 0 | 0 | 0 | 0 | 0 | 0 | 0 | 0 | 0 | 0 | 0 | 0 | 0 | 0 | 0 | 0 | 0 | 0 | 0 |  | 0 | 0 | 0.0015 | 155908.08 | 155908.08 | 1 | 233.86 | 0 | 233.86 | 0 | 0 | 0 | 233.86 | 0 | 0 | 0
131 | 1473085551 | 1473086185 | 1441835549 | 1 | 1 | 15514512 | 3 | 21.1-11-95 | СН-2012.21 Выпуск № 5 (в текущих ценах по состоянию на 01.10.2025 г.). 21.1-11-95 | Шайбы для болтов черные | 1348 | 1009 | т | т | 1000 | 0 | -2009451208 | 0.0003 | 194655.19 | 0 | 0 | 0 | 194655.19 | 0 | 0 | 0 | 1 | 1 | 1 | 1 | -2 | 0 | 1 | 1 | 0 | 0 | 0.0003 |  | 0 | 2 | 1473086202 | 1 | 0 | 157 | 0 | 0 | 0 | 0 | 0 | 0 | 0 | 0 | 0 | 0 | 0 | 0 | 0 | 0 | 0 | 0 | 0 | 0 | 0 | 0 | 0 | 0 |  | 0 | 0 | 0.0003 | 194655.19 | 194655.19 | 1 | 58.4 | 0 | 58.4 | 0 | 0 | 0 | 58.4 | 0 | 0 | 0
131 | 1473085551 | 1473086185 | 1441836325 | 1 | 1 | 15514512 | 3 | 21.1-23-9 | СН-2012.21 Выпуск № 5 (в текущих ценах по состоянию на 01.10.2025 г.). 21.1-23-9 | Электроды, тип Э-42, 46, 50, диаметр 4 - 6 мм | 1348 | 1009 | т | т | 1000 | 0 | -1093051030 | 0.0017 | 108798.4 | 0 | 0 | 0 | 108798.4 | 0 | 0 | 0 | 1 | 1 | 1 | 1 | -2 | 0 | 1 | 1 | 0 | 0 | 0.0017 |  | 0 | 2 | 1473086203 | 1 | 0 | 158 | 0 | 0 | 0 | 0 | 0 | 0 | 0 | 0 | 0 | 0 | 0 | 0 | 0 | 0 | 0 | 0 | 0 | 0 | 0 | 0 | 0 | 0 |  | 0 | 0 | 0.0017 | 108798.4 | 108798.4 | 1 | 184.96 | 0 | 184.96 | 0 | 0 | 0 | 184.96 | 0 | 0 | 0
131 | 1473085551 | 1473086185 | 1441838531 | 1 | 1 | 15514512 | 3 | 21.1-25-284 | СН-2012.21 Выпуск № 5 (в текущих ценах по состоянию на 01.10.2025 г.). 21.1-25-284 | Прокладки резиновые, уплотнительные, диаметр 30-40 мм, марка 7057-3 | 1348 | 1009 | т | т | 1000 | 0 | 1694696001 | 0.0011 | 370783.55 | 0 | 0 | 0 | 370783.55 | 0 | 0 | 0 | 1 | 1 | 1 | 1 | -2 | 0 | 1 | 1 | 0 | 0 | 0.0011 |  | 0 | 2 | 1473086204 | 1 | 0 | 159 | 0 | 0 | 0 | 0 | 0 | 0 | 0 | 0 | 0 | 0 | 0 | 0 | 0 | 0 | 0 | 0 | 0 | 0 | 0 | 0 | 0 | 0 |  | 0 | 0 | 0.0011 | 370783.55 | 370783.55 | 1 | 407.86 | 0 | 407.86 | 0 | 0 | 0 | 407.86 | 0 | 0 | 0
131 | 1473085551 | 1473086185 | 1441838759 | 1 | 1 | 15514512 | 3 | 21.1-25-399 | СН-2012.21 Выпуск № 5 (в текущих ценах по состоянию на 01.10.2025 г.). 21.1-25-399 | Шнур асбестовый, общего назначения, марка ШАОН-1, диаметр 0,75 мм, | 1348 | 1009 | т | т | 1000 | 0 | -1635103781 | 0.0018 | 1590701.16 | 0 | 0 | 0 | 1590701.16 | 0 | 0 | 0 | 1 | 1 | 1 | 1 | -2 | 0 | 1 | 1 | 0 | 0 | 0.0018 |  | 0 | 2 | 1473086205 | 1 | 0 | 160 | 0 | 0 | 0 | 0 | 0 | 0 | 0 | 0 | 0 | 0 | 0 | 0 | 0 | 0 | 0 | 0 | 0 | 0 | 0 | 0 | 0 | 0 |  | 0 | 0 | 0.0018 | 1590701.16 | 1590701.16 | 1 | 2863.26 | 0 | 2863.26 | 0 | 0 | 0 | 2863.26 | 0 | 0 | 0
131 | 1473085551 | 1473086185 | 1441834635 | 1 | 1 | 15514512 | 3 | 21.1-4-10 | СН-2012.21 Выпуск № 5 (в текущих ценах по состоянию на 01.10.2025 г.). 21.1-4-10 | Кислород технический газообразный | 1339 | 1007 | м3 | м3 | 1 | 0 | -389859187 | 2.4 | 103.4 | 0 | 0 | 0 | 103.4 | 0 | 0 | 0 | 1 | 1 | 1 | 1 | -2 | 0 | 1 | 1 | 0 | 0 | 2.4 |  | 0 | 2 | 1473086206 | 1 | 0 | 161 | 0 | 0 | 0 | 0 | 0 | 0 | 0 | 0 | 0 | 0 | 0 | 0 | 0 | 0 | 0 | 0 | 0 | 0 | 0 | 0 | 0 | 0 |  | 0 | 0 | 2.4 | 103.4 | 103.4 | 1 | 248.16 | 0 | 248.16 | 0 | 0 | 0 | 248.16 | 0 | 0 | 0
131 | 1473085551 | 1473086185 | 1441834627 | 1 | 1 | 15514512 | 3 | 21.1-4-2 | СН-2012.21 Выпуск № 5 (в текущих ценах по состоянию на 01.10.2025 г.). 21.1-4-2 | Ацетилен технический | 1339 | 1007 | м3 | м3 | 1 | 0 | 709656040 | 1.2 | 875.46 | 0 | 0 | 0 | 875.46 | 0 | 0 | 0 | 1 | 1 | 1 | 1 | -2 | 0 | 1 | 1 | 0 | 0 | 1.2 |  | 0 | 2 | 1473086207 | 1 | 0 | 162 | 0 | 0 | 0 | 0 | 0 | 0 | 0 | 0 | 0 | 0 | 0 | 0 | 0 | 0 | 0 | 0 | 0 | 0 | 0 | 0 | 0 | 0 |  | 0 | 0 | 1.2 | 875.46 | 875.46 | 1 | 1050.55 | 0 | 1050.55 | 0 | 0 | 0 | 1050.55 | 0 | 0 | 0
131 | 1473085551 | 1473086185 | 1441834671 | 1 | 1 | 15514512 | 3 | 21.1-4-46 | СН-2012.21 Выпуск № 5 (в текущих ценах по состоянию на 01.10.2025 г.). 21.1-4-46 | Солидол жировой | 1348 | 1009 | т | т | 1000 | 0 | -19071303 | 0.0017 | 184462.17 | 0 | 0 | 0 | 184462.17 | 0 | 0 | 0 | 1 | 1 | 1 | 1 | -2 | 0 | 1 | 1 | 0 | 0 | 0.0017 |  | 0 | 2 | 1473086208 | 1 | 0 | 163 | 0 | 0 | 0 | 0 | 0 | 0 | 0 | 0 | 0 | 0 | 0 | 0 | 0 | 0 | 0 | 0 | 0 | 0 | 0 | 0 | 0 | 0 |  | 0 | 0 | 0.0017 | 184462.17 | 184462.17 | 1 | 313.59 | 0 | 313.59 | 0 | 0 | 0 | 313.59 | 0 | 0 | 0
131 | 1473085551 | 1473086185 | 1441834634 | 1 | 1 | 15514512 | 3 | 21.1-4-9 | СН-2012.21 Выпуск № 5 (в текущих ценах по состоянию на 01.10.2025 г.). 21.1-4-9 | Керосин | 1348 | 1009 | т | т | 1000 | 0 | 1869974630 | 0.001 | 88053.76 | 0 | 0 | 0 | 88053.76 | 0 | 0 | 0 | 1 | 1 | 1 | 1 | -2 | 0 | 1 | 1 | 0 | 0 | 0.001 |  | 0 | 2 | 1473086209 | 1 | 0 | 164 | 0 | 0 | 0 | 0 | 0 | 0 | 0 | 0 | 0 | 0 | 0 | 0 | 0 | 0 | 0 | 0 | 0 | 0 | 0 | 0 | 0 | 0 |  | 0 | 0 | 0.001 | 88053.76 | 88053.76 | 1 | 88.05 | 0 | 88.05 | 0 | 0 | 0 | 88.05 | 0 | 0 | 0
131 | 1473085551 | 1473086185 | 1441834836 | 1 | 1 | 15514512 | 3 | 21.1-6-48 | СН-2012.21 Выпуск № 5 (в текущих ценах по состоянию на 01.10.2025 г.). 21.1-6-48 | Краски масляные жидкотертые цветные (готовые к употреблению) для наружных и внутренних работ, марка МА-25 | 1348 | 1009 | т | т | 1000 | 0 | 1434651514 | 0.00748 | 93194.67 | 0 | 0 | 0 | 93194.67 | 0 | 0 | 0 | 1 | 1 | 1 | 1 | -2 | 0 | 1 | 1 | 0 | 0 | 0.00748 |  | 0 | 2 | 1473086210 | 1 | 0 | 165 | 0 | 0 | 0 | 0 | 0 | 0 | 0 | 0 | 0 | 0 | 0 | 0 | 0 | 0 | 0 | 0 | 0 | 0 | 0 | 0 | 0 | 0 |  | 0 | 0 | 0.00748 | 93194.67 | 93194.67 | 1 | 697.1 | 0 | 697.1 | 0 | 0 | 0 | 697.1 | 0 | 0 | 0
131 | 1473085551 | 1473086185 | 1441834853 | 1 | 1 | 15514512 | 3 | 21.1-6-68 | СН-2012.21 Выпуск № 5 (в текущих ценах по состоянию на 01.10.2025 г.). 21.1-6-68 | Лак битумный, марка БТ-577 | 1348 | 1009 | т | т | 1000 | 0 | -1847698748 | 0.0028 | 78065.73 | 0 | 0 | 0 | 78065.73 | 0 | 0 | 0 | 1 | 1 | 1 | 1 | -2 | 0 | 1 | 1 | 0 | 0 | 0.0028 |  | 0 | 2 | 1473086211 | 1 | 0 | 166 | 0 | 0 | 0 | 0 | 0 | 0 | 0 | 0 | 0 | 0 | 0 | 0 | 0 | 0 | 0 | 0 | 0 | 0 | 0 | 0 | 0 | 0 |  | 0 | 0 | 0.0028 | 78065.73 | 78065.73 | 1 | 218.58 | 0 | 218.58 | 0 | 0 | 0 | 218.58 | 0 | 0 | 0
131 | 1473085551 | 1473086185 | 1441822273 | 15514512 | 1 | 15514512 | 3 | 21.1-6-90 |  | Олифа для окраски комбинированная оксоль | 1348 | 1009 | т | т | 1000 | 0 | -1698336702 | 0.00082 | 94640 | 0 | 0 | 0 | 94640 | 0 | 0 | 0 | 1 | 1 | 1 | 1 | -2 | 0 | 1 | 1 | 0 | 0 | 0.00082 |  | 0 | 2 | 1473086212 | 1 | 0 | 167 | 0 | 0 | 0 | 0 | 0 | 0 | 0 | 0 | 0 | 0 | 0 | 0 | 0 | 0 | 0 | 0 | 0 | 0 | 0 | 0 | 0 | 0 |  | 0 | 0 | 0.00082 | 94640 | 94640 | 1 | 77.6 | 0 | 77.6 | 0 | 0 | 0 | 77.6 | 0 | 0 | 0
131 | 1473085551 | 1473086185 | 1441850453 | 1 | 1 | 15514512 | 3 | 21.18-7-2 | СН-2012.21 Выпуск № 5 (в текущих ценах по состоянию на 01.10.2025 г.). 21.18-7-2 | Прокладка уплотнительная паронитовая, толщина 0,5-2,5 мм | 1348 | 1009 | т | т | 1000 | 0 | -1449669889 | 0.0014 | 178433.97 | 0 | 0 | 0 | 178433.97 | 0 | 0 | 0 | 1 | 1 | 1 | 1 | -2 | 0 | 1 | 1 | 0 | 0 | 0.0014 |  | 0 | 2 | 1473086213 | 1 | 0 | 168 | 0 | 0 | 0 | 0 | 0 | 0 | 0 | 0 | 0 | 0 | 0 | 0 | 0 | 0 | 0 | 0 | 0 | 0 | 0 | 0 | 0 | 0 |  | 0 | 0 | 0.0014 | 178433.97 | 178433.97 | 1 | 249.81 | 0 | 249.81 | 0 | 0 | 0 | 249.81 | 0 | 0 | 0
132 | 1473085551 | 1473242143 | 1441819193 | 15514512 | 1 | 15514512 | 1 | 9999990008 |  | Трудозатраты рабочих | 1191 | 1013 | чел.-ч. | чел.-ч. | 1 | 0 | 476480486 | 10.08 | 0 | 0 | 0 | 0 | 0 | 0 | 0 | 0 | 1 | 1 | 1 | 1 | -2 | 0 | 1 | 1 | 0 | 0 | 5.04 | )*2 | 1 | 2 | 1473242147 | 1 | 0 | 169 | 0 | 0 | 0 | 0 | 0 | 0 | 0 | 0 | 0 | 0 | 0 | 0 | 0 | 0 | 0 | 0 | 0 | 0 | 0 | 0 | 0 | 0 | 0 | 10.08 | 0 | 10.08 | 0 | 0 | 1 | 0 | 0 | 0 | 0 | 0 | 0 | 0 | 0 | 0 | 0
132 | 1473085551 | 1473242143 | 1441833954 | 1 | 1 | 15514512 | 2 | 22.1-14-13 | СН-2012.22 Выпуск № 5 (в текущих ценах по состоянию на 01.10.2025 г.). 22.1-14-13 | Пылесосы промышленные | 1368 | 1011 | маш.-ч | маш.-ч | 1 | 0 | -1438587603 | 0.18 | 0 | 59.51 | 0.82 | 0 | 0 | 59.51 | 0.82 | 0 | 1 | 1 | 1 | 1 | -2 | 0 | 1 | 1 | 0 | 0 | 0.09 | )*2 | 0 | 2 | 1473242148 | 1 | 0 | 170 | 0 | 0 | 0 | 0 | 0 | 0 | 0 | 0 | 0 | 0 | 0 | 0 | 0 | 0 | 0 | 0 | 0 | 0 | 0 | 0 | 0 | 0 |  | 0 | 0 | 0.18 | 59.51 | 59.51 | 1 | 10.72 | 0.14 | 0 | 10.71 | 0.15 | 0 | 10.71 | 0 | 0 | 0
132 | 1473085551 | 1473242143 | 1441836235 | 1 | 1 | 15514512 | 3 | 21.1-20-7 | СН-2012.21 Выпуск № 5 (в текущих ценах по состоянию на 01.10.2025 г.). 21.1-20-7 | Ветошь | 1346 | 1009 | кг | кг | 1 | 0 | -1595335418 | 2.04 | 31.49 | 0 | 0 | 0 | 31.49 | 0 | 0 | 0 | 1 | 1 | 1 | 1 | -2 | 0 | 1 | 1 | 0 | 0 | 1.02 | )*2 | 0 | 2 | 1473242149 | 1 | 0 | 171 | 0 | 0 | 0 | 0 | 0 | 0 | 0 | 0 | 0 | 0 | 0 | 0 | 0 | 0 | 0 | 0 | 0 | 0 | 0 | 0 | 0 | 0 |  | 0 | 0 | 2.04 | 31.49 | 31.49 | 1 | 64.24 | 0 | 64.24 | 0 | 0 | 0 | 64.24 | 0 | 0 | 0
133 | 1473085551 | 1473242150 | 1441819193 | 15514512 | 1 | 15514512 | 1 | 9999990008 |  | Трудозатраты рабочих | 1191 | 1013 | чел.-ч. | чел.-ч. | 1 | 0 | 476480486 | 5.56 | 0 | 0 | 0 | 0 | 0 | 0 | 0 | 0 | 1 | 1 | 1 | 1 | -2 | 0 | 1 | 1 | 0 | 0 | 2.78 | )*2 | 1 | 2 | 1473242154 | 1 | 0 | 172 | 0 | 0 | 0 | 0 | 0 | 0 | 0 | 0 | 0 | 0 | 0 | 0 | 0 | 0 | 0 | 0 | 0 | 0 | 0 | 0 | 0 | 0 | 0 | 5.56 | 0 | 5.56 | 0 | 0 | 1 | 0 | 0 | 0 | 0 | 0 | 0 | 0 | 0 | 0 | 0
133 | 1473085551 | 1473242150 | 1441833954 | 1 | 1 | 15514512 | 2 | 22.1-14-13 | СН-2012.22 Выпуск № 5 (в текущих ценах по состоянию на 01.10.2025 г.). 22.1-14-13 | Пылесосы промышленные | 1368 | 1011 | маш.-ч | маш.-ч | 1 | 0 | -1438587603 | 0.18 | 0 | 59.51 | 0.82 | 0 | 0 | 59.51 | 0.82 | 0 | 1 | 1 | 1 | 1 | -2 | 0 | 1 | 1 | 0 | 0 | 0.09 | )*2 | 0 | 2 | 1473242155 | 1 | 0 | 173 | 0 | 0 | 0 | 0 | 0 | 0 | 0 | 0 | 0 | 0 | 0 | 0 | 0 | 0 | 0 | 0 | 0 | 0 | 0 | 0 | 0 | 0 |  | 0 | 0 | 0.18 | 59.51 | 59.51 | 1 | 10.72 | 0.14 | 0 | 10.71 | 0.15 | 0 | 10.71 | 0 | 0 | 0
133 | 1473085551 | 1473242150 | 1441836235 | 1 | 1 | 15514512 | 3 | 21.1-20-7 | СН-2012.21 Выпуск № 5 (в текущих ценах по состоянию на 01.10.2025 г.). 21.1-20-7 | Ветошь | 1346 | 1009 | кг | кг | 1 | 0 | -1595335418 | 0.1 | 31.49 | 0 | 0 | 0 | 31.49 | 0 | 0 | 0 | 1 | 1 | 1 | 1 | -2 | 0 | 1 | 1 | 0 | 0 | 0.05 | )*2 | 0 | 2 | 1473242156 | 1 | 0 | 174 | 0 | 0 | 0 | 0 | 0 | 0 | 0 | 0 | 0 | 0 | 0 | 0 | 0 | 0 | 0 | 0 | 0 | 0 | 0 | 0 | 0 | 0 |  | 0 | 0 | 0.1 | 31.49 | 31.49 | 1 | 3.14 | 0 | 3.15 | 0 | 0 | 0 | 3.15 | 0 | 0 | 0
134 | 1473085551 | 1473086214 | 1441819193 | 15514512 | 1 | 15514512 | 1 | 9999990008 |  | Трудозатраты рабочих | 1191 | 1013 | чел.-ч. | чел.-ч. | 1 | 0 | 476480486 | 84 | 0 | 0 | 0 | 0 | 0 | 0 | 0 | 0 | 1 | 1 | 1 | 1 | -2 | 0 | 1 | 1 | 0 | 0 | 84 |  | 1 | 2 | 1473086225 | 1 | 0 | 175 | 0 | 0 | 0 | 0 | 0 | 0 | 0 | 0 | 0 | 0 | 0 | 0 | 0 | 0 | 0 | 0 | 0 | 0 | 0 | 0 | 0 | 0 | 0 | 84 | 0 | 84 | 0 | 0 | 1 | 0 | 0 | 0 | 0 | 0 | 0 | 0 | 0 | 0 | 0
134 | 1473085551 | 1473086214 | 1441835475 | 1 | 1 | 15514512 | 3 | 21.1-11-21 | СН-2012.21 Выпуск № 5 (в текущих ценах по состоянию на 01.10.2025 г.). 21.1-11-21 | Болты строительные черные с гайками и шайбами (10х100мм) | 1348 | 1009 | т | т | 1000 | 0 | 438248051 | 0.0003 | 155908.08 | 0 | 0 | 0 | 155908.08 | 0 | 0 | 0 | 1 | 1 | 1 | 1 | -2 | 0 | 1 | 1 | 0 | 0 | 0.0003 |  | 0 | 2 | 1473086226 | 1 | 0 | 176 | 0 | 0 | 0 | 0 | 0 | 0 | 0 | 0 | 0 | 0 | 0 | 0 | 0 | 0 | 0 | 0 | 0 | 0 | 0 | 0 | 0 | 0 |  | 0 | 0 | 0.0003 | 155908.08 | 155908.08 | 1 | 46.77 | 0 | 46.77 | 0 | 0 | 0 | 46.77 | 0 | 0 | 0
134 | 1473085551 | 1473086214 | 1441835549 | 1 | 1 | 15514512 | 3 | 21.1-11-95 | СН-2012.21 Выпуск № 5 (в текущих ценах по состоянию на 01.10.2025 г.). 21.1-11-95 | Шайбы для болтов черные | 1348 | 1009 | т | т | 1000 | 0 | -2009451208 | 0.0001 | 194655.19 | 0 | 0 | 0 | 194655.19 | 0 | 0 | 0 | 1 | 1 | 1 | 1 | -2 | 0 | 1 | 1 | 0 | 0 | 0.0001 |  | 0 | 2 | 1473086227 | 1 | 0 | 177 | 0 | 0 | 0 | 0 | 0 | 0 | 0 | 0 | 0 | 0 | 0 | 0 | 0 | 0 | 0 | 0 | 0 | 0 | 0 | 0 | 0 | 0 |  | 0 | 0 | 0.0001 | 194655.19 | 194655.19 | 1 | 19.47 | 0 | 19.47 | 0 | 0 | 0 | 19.47 | 0 | 0 | 0
134 | 1473085551 | 1473086214 | 1441836250 | 1 | 1 | 15514512 | 3 | 21.1-20-23 | СН-2012.21 Выпуск № 5 (в текущих ценах по состоянию на 01.10.2025 г.). 21.1-20-23 | Парусина (брезент) | 1327 | 1005 | м2 | м2 | 1 | 0 | 1447035648 | 2.1 | 149.25 | 0 | 0 | 0 | 149.25 | 0 | 0 | 0 | 1 | 1 | 1 | 1 | -2 | 0 | 1 | 1 | 0 | 0 | 2.1 |  | 0 | 2 | 1473086228 | 1 | 0 | 178 | 0 | 0 | 0 | 0 | 0 | 0 | 0 | 0 | 0 | 0 | 0 | 0 | 0 | 0 | 0 | 0 | 0 | 0 | 0 | 0 | 0 | 0 |  | 0 | 0 | 2.1 | 149.25 | 149.25 | 1 | 313.43 | 0 | 313.43 | 0 | 0 | 0 | 313.43 | 0 | 0 | 0
134 | 1473085551 | 1473086214 | 1441834635 | 1 | 1 | 15514512 | 3 | 21.1-4-10 | СН-2012.21 Выпуск № 5 (в текущих ценах по состоянию на 01.10.2025 г.). 21.1-4-10 | Кислород технический газообразный | 1339 | 1007 | м3 | м3 | 1 | 0 | -389859187 | 0.5 | 103.4 | 0 | 0 | 0 | 103.4 | 0 | 0 | 0 | 1 | 1 | 1 | 1 | -2 | 0 | 1 | 1 | 0 | 0 | 0.5 |  | 0 | 2 | 1473086229 | 1 | 0 | 179 | 0 | 0 | 0 | 0 | 0 | 0 | 0 | 0 | 0 | 0 | 0 | 0 | 0 | 0 | 0 | 0 | 0 | 0 | 0 | 0 | 0 | 0 |  | 0 | 0 | 0.5 | 103.4 | 103.4 | 1 | 51.7 | 0 | 51.7 | 0 | 0 | 0 | 51.7 | 0 | 0 | 0
134 | 1473085551 | 1473086214 | 1441834627 | 1 | 1 | 15514512 | 3 | 21.1-4-2 | СН-2012.21 Выпуск № 5 (в текущих ценах по состоянию на 01.10.2025 г.). 21.1-4-2 | Ацетилен технический | 1339 | 1007 | м3 | м3 | 1 | 0 | 709656040 | 0.3 | 875.46 | 0 | 0 | 0 | 875.46 | 0 | 0 | 0 | 1 | 1 | 1 | 1 | -2 | 0 | 1 | 1 | 0 | 0 | 0.3 |  | 0 | 2 | 1473086230 | 1 | 0 | 180 | 0 | 0 | 0 | 0 | 0 | 0 | 0 | 0 | 0 | 0 | 0 | 0 | 0 | 0 | 0 | 0 | 0 | 0 | 0 | 0 | 0 | 0 |  | 0 | 0 | 0.3 | 875.46 | 875.46 | 1 | 262.64 | 0 | 262.64 | 0 | 0 | 0 | 262.64 | 0 | 0 | 0
134 | 1473085551 | 1473086214 | 1441834671 | 1 | 1 | 15514512 | 3 | 21.1-4-46 | СН-2012.21 Выпуск № 5 (в текущих ценах по состоянию на 01.10.2025 г.). 21.1-4-46 | Солидол жировой | 1348 | 1009 | т | т | 1000 | 0 | -19071303 | 0.0001 | 184462.17 | 0 | 0 | 0 | 184462.17 | 0 | 0 | 0 | 1 | 1 | 1 | 1 | -2 | 0 | 1 | 1 | 0 | 0 | 0.0001 |  | 0 | 2 | 1473086231 | 1 | 0 | 181 | 0 | 0 | 0 | 0 | 0 | 0 | 0 | 0 | 0 | 0 | 0 | 0 | 0 | 0 | 0 | 0 | 0 | 0 | 0 | 0 | 0 | 0 |  | 0 | 0 | 0.0001 | 184462.17 | 184462.17 | 1 | 18.45 | 0 | 18.45 | 0 | 0 | 0 | 18.45 | 0 | 0 | 0
134 | 1473085551 | 1473086214 | 1441834634 | 1 | 1 | 15514512 | 3 | 21.1-4-9 | СН-2012.21 Выпуск № 5 (в текущих ценах по состоянию на 01.10.2025 г.). 21.1-4-9 | Керосин | 1348 | 1009 | т | т | 1000 | 0 | 1869974630 | 0.0006 | 88053.76 | 0 | 0 | 0 | 88053.76 | 0 | 0 | 0 | 1 | 1 | 1 | 1 | -2 | 0 | 1 | 1 | 0 | 0 | 0.0006 |  | 0 | 2 | 1473086232 | 1 | 0 | 182 | 0 | 0 | 0 | 0 | 0 | 0 | 0 | 0 | 0 | 0 | 0 | 0 | 0 | 0 | 0 | 0 | 0 | 0 | 0 | 0 | 0 | 0 |  | 0 | 0 | 0.0006 | 88053.76 | 88053.76 | 1 | 52.83 | 0 | 52.83 | 0 | 0 | 0 | 52.83 | 0 | 0 | 0
134 | 1473085551 | 1473086214 | 1441834836 | 1 | 1 | 15514512 | 3 | 21.1-6-48 | СН-2012.21 Выпуск № 5 (в текущих ценах по состоянию на 01.10.2025 г.). 21.1-6-48 | Краски масляные жидкотертые цветные (готовые к употреблению) для наружных и внутренних работ, марка МА-25 | 1348 | 1009 | т | т | 1000 | 0 | 1434651514 | 0.00315 | 93194.67 | 0 | 0 | 0 | 93194.67 | 0 | 0 | 0 | 1 | 1 | 1 | 1 | -2 | 0 | 1 | 1 | 0 | 0 | 0.00315 |  | 0 | 2 | 1473086233 | 1 | 0 | 183 | 0 | 0 | 0 | 0 | 0 | 0 | 0 | 0 | 0 | 0 | 0 | 0 | 0 | 0 | 0 | 0 | 0 | 0 | 0 | 0 | 0 | 0 |  | 0 | 0 | 0.00315 | 93194.67 | 93194.67 | 1 | 293.56 | 0 | 293.56 | 0 | 0 | 0 | 293.56 | 0 | 0 | 0
134 | 1473085551 | 1473086214 | 1441822273 | 15514512 | 1 | 15514512 | 3 | 21.1-6-90 |  | Олифа для окраски комбинированная оксоль | 1348 | 1009 | т | т | 1000 | 0 | -1698336702 | 0.00035 | 94640 | 0 | 0 | 0 | 94640 | 0 | 0 | 0 | 1 | 1 | 1 | 1 | -2 | 0 | 1 | 1 | 0 | 0 | 0.00035 |  | 0 | 2 | 1473086234 | 1 | 0 | 184 | 0 | 0 | 0 | 0 | 0 | 0 | 0 | 0 | 0 | 0 | 0 | 0 | 0 | 0 | 0 | 0 | 0 | 0 | 0 | 0 | 0 | 0 |  | 0 | 0 | 0.00035 | 94640 | 94640 | 1 | 33.12 | 0 | 33.12 | 0 | 0 | 0 | 33.12 | 0 | 0 | 0
135 | 1473085551 | 1473245103 | 1441819193 | 15514512 | 1 | 15514512 | 1 | 9999990008 |  | Трудозатраты рабочих | 1191 | 1013 | чел.-ч. | чел.-ч. | 1 | 0 | 476480486 | 5.56 | 0 | 0 | 0 | 0 | 0 | 0 | 0 | 0 | 1 | 1 | 1 | 1 | -2 | 0 | 1 | 1 | 0 | 0 | 2.78 | )*2 | 1 | 2 | 1473245106 | 1 | 0 | 185 | 0 | 0 | 0 | 0 | 0 | 0 | 0 | 0 | 0 | 0 | 0 | 0 | 0 | 0 | 0 | 0 | 0 | 0 | 0 | 0 | 0 | 0 | 0 | 5.56 | 0 | 5.56 | 0 | 0 | 1 | 0 | 0 | 0 | 0 | 0 | 0 | 0 | 0 | 0 | 0
135 | 1473085551 | 1473245103 | 1441836235 | 1 | 1 | 15514512 | 3 | 21.1-20-7 | СН-2012.21 Выпуск № 5 (в текущих ценах по состоянию на 01.10.2025 г.). 21.1-20-7 | Ветошь | 1346 | 1009 | кг | кг | 1 | 0 | -1595335418 | 0.008 | 31.49 | 0 | 0 | 0 | 31.49 | 0 | 0 | 0 | 1 | 1 | 1 | 1 | -2 | 0 | 1 | 1 | 0 | 0 | 0.004 | )*2 | 0 | 2 | 1473245107 | 1 | 0 | 186 | 0 | 0 | 0 | 0 | 0 | 0 | 0 | 0 | 0 | 0 | 0 | 0 | 0 | 0 | 0 | 0 | 0 | 0 | 0 | 0 | 0 | 0 |  | 0 | 0 | 0.008 | 31.49 | 31.49 | 1 | 0.26 | 0 | 0.25 | 0 | 0 | 0 | 0.25 | 0 | 0 | 0
136 | 1473085551 | 1473245108 | 1441819193 | 15514512 | 1 | 15514512 | 1 | 9999990008 |  | Трудозатраты рабочих | 1191 | 1013 | чел.-ч. | чел.-ч. | 1 | 0 | 476480486 | 3 | 0 | 0 | 0 | 0 | 0 | 0 | 0 | 0 | 1 | 1 | 1 | 1 | -2 | 0 | 1 | 1 | 0 | 0 | 1.5 | )*2 | 1 | 2 | 1473245112 | 1 | 0 | 187 | 0 | 0 | 0 | 0 | 0 | 0 | 0 | 0 | 0 | 0 | 0 | 0 | 0 | 0 | 0 | 0 | 0 | 0 | 0 | 0 | 0 | 0 | 0 | 3 | 0 | 3 | 0 | 0 | 1 | 0 | 0 | 0 | 0 | 0 | 0 | 0 | 0 | 0 | 0
136 | 1473085551 | 1473245108 | 1441836235 | 1 | 1 | 15514512 | 3 | 21.1-20-7 | СН-2012.21 Выпуск № 5 (в текущих ценах по состоянию на 01.10.2025 г.). 21.1-20-7 | Ветошь | 1346 | 1009 | кг | кг | 1 | 0 | -1595335418 | 0.0084 | 31.49 | 0 | 0 | 0 | 31.49 | 0 | 0 | 0 | 1 | 1 | 1 | 1 | -2 | 0 | 1 | 1 | 0 | 0 | 0.0042 | )*2 | 0 | 2 | 1473245113 | 1 | 0 | 188 | 0 | 0 | 0 | 0 | 0 | 0 | 0 | 0 | 0 | 0 | 0 | 0 | 0 | 0 | 0 | 0 | 0 | 0 | 0 | 0 | 0 | 0 |  | 0 | 0 | 0.0084 | 31.49 | 31.49 | 1 | 0.26 | 0 | 0.26 | 0 | 0 | 0 | 0.26 | 0 | 0 | 0
137 | 1473085551 | 1473086235 | 1306222152 | 37 | 1 | 15514512 | 1 | 9999990008 |  | Трудозатраты рабочих | 1191 | 1013 | чел.-ч. | чел.-ч. | 1 | 0 | 476480486 | 9.6 | 0 | 0 | 0 | 0 | 0 | 0 | 0 | 0 | 1 | 1 | 1 | 1 | -2 | 0 | 1 | 1 | 0 | 0 | 9.6 |  | 1 | 2 | 1473086240 | 1 | 6144 | 189 | 0 | 0 | 0 | 0 | 0 | 0 | 0 | 0 | 0 | 0 | 0 | 0 | 0 | 0 | 0 | 0 | 0 | 0 | 0 | 0 | 0 | 0 | 0 | 9.6 | 0 | 9.6 | 0 | 0 | 1 | 0 | 0 | 0 | 0 | 0 | 0 | 0 | 0 | 0 | 0
137 | 1473085551 | 1473086235 | 1306223898 | 1 | 1 | 15514512 | 2 | 22.1-17-208 | СН-2012.22 Выпуск № 2 (в текущих ценах по состоянию на 01.01.2025 г.). Сб.1-17-208 | Установки для удаления отложений в стальных, чугунных и медных теплообменниках, производительность 3360 л/час | 1368 | 1011 | маш.-ч | маш.-ч | 1 | 0 | -1063987438 | 2.23 | 0 | 7.3 | 0.14 | 0 | 0 | 7.3 | 0.14 | 0 | 1 | 1 | 1 | 1 | -2 | 0 | 1 | 1 | 0 | 0 | 2.23 |  | 0 | 2 | 1473086241 | 2 | 104448 | 190 | 0 | 0 | 0 | 0 | 0 | 0 | 0 | 0 | 0 | 0 | 0 | 0 | 0 | 0 | 0 | 0 | 0 | 0 | 0 | 0 | 0 | 0 |  | 0 | 0 | 2.23 | 7.3 | 7.3 | 1 | 16.28 | 0.31 | 0 | 16.28 | 0.31 | 0 | 16.28 | 0 | 0 | 0
137 | 1473085551 | 1473086235 | 1306224024 | 1 | 1 | 15514512 | 2 | 22.1-18-24 | СН-2012.22 Выпуск № 2 (в текущих ценах по состоянию на 01.01.2025 г.). Сб.1-18-24 | Автомобили полупассажирские типа ГАЗ, грузоподъемность до 2 т | 1368 | 1011 | маш.-ч | маш.-ч | 1 | 0 | 1391077869 | 2.45 | 0 | 1335.8 | 668.13 | 0 | 0 | 1335.8 | 668.13 | 0 | 1 | 1 | 1 | 1 | -2 | 0 | 1 | 1 | 0 | 0 | 2.45 |  | 0 | 2 | 1473086242 | 2 | 104448 | 191 | 0 | 0 | 0 | 0 | 0 | 0 | 0 | 0 | 0 | 0 | 0 | 0 | 0 | 0 | 0 | 0 | 0 | 0 | 0 | 0 | 0 | 0 |  | 0 | 0 | 2.45 | 1335.8 | 1335.8 | 1 | 3272.71 | 1636.92 | 0 | 3272.71 | 1636.92 | 0 | 3272.71 | 0 | 0 | 0
137 | 1473085551 | 1473086235 | 1306226163 | 1 | 1 | 15514512 | 3 | 21.1-24-45 | СН-2012.21 Выпуск № 2 (в текущих ценах по состоянию на 01.01.2025 г.). Сб.1-24-45 | Состав жидкий концентрированный восстанавливающий для удаления коррозии и известковых отложений в системах нагревающих/охлаждающих и кондиционирования воздуха, типа "Cillit HS 23 RS" | 1346 | 1009 | кг | кг | 1 | 0 | -166253626 | 0.32 | 1017.45 | 0 | 0 | 0 | 1017.45 | 0 | 0 | 0 | 1 | 1 | 1 | 1 | -2 | 0 | 1 | 1 | 0 | 0 | 0.32 |  | 0 | 2 | 1473086243 | 2 | 22528 | 192 | 0 | 0 | 0 | 0 | 0 | 0 | 0 | 0 | 0 | 0 | 0 | 0 | 0 | 0 | 0 | 0 | 0 | 0 | 0 | 0 | 0 | 0 |  | 0 | 0 | 0.32 | 1017.45 | 1017.45 | 1 | 325.58 | 0 | 325.58 | 0 | 0 | 0 | 325.58 | 0 | 0 | 0
138 | 1473085551 | 1473086244 | 1441819193 | 15514512 | 1 | 15514512 | 1 | 9999990008 |  | Трудозатраты рабочих | 1191 | 1013 | чел.-ч. | чел.-ч. | 1 | 0 | 476480486 | 55.08 | 0 | 0 | 0 | 0 | 0 | 0 | 0 | 0 | 1 | 1 | 1 | 1 | -2 | 0 | 1 | 1 | 0 | 0 | 13.77 | )*4 | 1 | 2 | 1473086254 | 1 | 0 | 193 | 0 | 0 | 0 | 0 | 0 | 0 | 0 | 0 | 0 | 0 | 0 | 0 | 0 | 0 | 0 | 0 | 0 | 0 | 0 | 0 | 0 | 0 | 0 | 55.08 | 0 | 55.08 | 0 | 0 | 1 | 0 | 0 | 0 | 0 | 0 | 0 | 0 | 0 | 0 | 0
138 | 1473085551 | 1473086244 | 1441833844 | 1 | 1 | 15514512 | 2 | 22.1-10-19 | СН-2012.22 Выпуск № 5 (в текущих ценах по состоянию на 01.10.2025 г.). 22.1-10-19 | Компрессоры поршневые, объем ресивера 24 л | 1368 | 1011 | маш.-ч | маш.-ч | 1 | 0 | -1091517852 | 0.36 | 0 | 17.37 | 0.04 | 0 | 0 | 17.37 | 0.04 | 0 | 1 | 1 | 1 | 1 | -2 | 0 | 1 | 1 | 0 | 0 | 0.09 | )*4 | 0 | 2 | 1473086255 | 1 | 0 | 194 | 0 | 0 | 0 | 0 | 0 | 0 | 0 | 0 | 0 | 0 | 0 | 0 | 0 | 0 | 0 | 0 | 0 | 0 | 0 | 0 | 0 | 0 |  | 0 | 0 | 0.36 | 17.37 | 17.37 | 1 | 6.24 | 0 | 0 | 6.25 | 0.01 | 0 | 6.25 | 0 | 0 | 0
138 | 1473085551 | 1473086244 | 1441833877 | 1 | 1 | 15514512 | 2 | 22.1-11-72 | СН-2012.22 Выпуск № 5 (в текущих ценах по состоянию на 01.10.2025 г.). 22.1-11-72 | Насосы высокого давления типа "Керхер" | 1368 | 1011 | маш.-ч | маш.-ч | 1 | 0 | 1866108989 | 0.72 | 0 | 1165.03 | 351.43 | 0 | 0 | 1165.03 | 351.43 | 0 | 1 | 1 | 1 | 1 | -2 | 0 | 1 | 1 | 0 | 0 | 0.18 | )*4 | 0 | 2 | 1473086256 | 1 | 0 | 195 | 0 | 0 | 0 | 0 | 0 | 0 | 0 | 0 | 0 | 0 | 0 | 0 | 0 | 0 | 0 | 0 | 0 | 0 | 0 | 0 | 0 | 0 |  | 0 | 0 | 0.72 | 1165.03 | 1165.03 | 1 | 838.84 | 253.04 | 0 | 838.82 | 253.03 | 0 | 838.82 | 0 | 0 | 0
138 | 1473085551 | 1473086244 | 1441833954 | 1 | 1 | 15514512 | 2 | 22.1-14-13 | СН-2012.22 Выпуск № 5 (в текущих ценах по состоянию на 01.10.2025 г.). 22.1-14-13 | Пылесосы промышленные | 1368 | 1011 | маш.-ч | маш.-ч | 1 | 0 | -1438587603 | 4.12 | 0 | 59.51 | 0.82 | 0 | 0 | 59.51 | 0.82 | 0 | 1 | 1 | 1 | 1 | -2 | 0 | 1 | 1 | 0 | 0 | 1.03 | )*4 | 0 | 2 | 1473086257 | 1 | 0 | 196 | 0 | 0 | 0 | 0 | 0 | 0 | 0 | 0 | 0 | 0 | 0 | 0 | 0 | 0 | 0 | 0 | 0 | 0 | 0 | 0 | 0 | 0 |  | 0 | 0 | 4.12 | 59.51 | 59.51 | 1 | 245.2 | 3.36 | 0 | 245.18 | 3.38 | 0 | 245.18 | 0 | 0 | 0
138 | 1473085551 | 1473086244 | 1441834139 | 1 | 1 | 15514512 | 2 | 22.1-17-205 | СН-2012.22 Выпуск № 5 (в текущих ценах по состоянию на 01.10.2025 г.). 22.1-17-205 | Генераторы холодного тумана аэрозольные, производительность до 19 л/ч | 1368 | 1011 | маш.-ч | маш.-ч | 1 | 0 | 8340984 | 1 | 0 | 8.82 | 0.11 | 0 | 0 | 8.82 | 0.11 | 0 | 1 | 1 | 1 | 1 | -2 | 0 | 1 | 1 | 0 | 0 | 0.25 | )*4 | 0 | 2 | 1473086258 | 1 | 0 | 197 | 0 | 0 | 0 | 0 | 0 | 0 | 0 | 0 | 0 | 0 | 0 | 0 | 0 | 0 | 0 | 0 | 0 | 0 | 0 | 0 | 0 | 0 |  | 0 | 0 | 1 | 8.82 | 8.82 | 1 | 8.84 | 0.12 | 0 | 8.82 | 0.11 | 0 | 8.82 | 0 | 0 | 0
138 | 1473085551 | 1473086244 | 1441834258 | 1 | 1 | 15514512 | 2 | 22.1-18-24 | СН-2012.22 Выпуск № 5 (в текущих ценах по состоянию на 01.10.2025 г.). 22.1-18-24 | Автомобили полупассажирские типа ГАЗ, грузоподъемность до 2 т | 1368 | 1011 | маш.-ч | маш.-ч | 1 | 0 | 1077756263 | 13.76 | 0 | 1303.01 | 826.2 | 0 | 0 | 1303.01 | 826.2 | 0 | 1 | 1 | 1 | 1 | -2 | 0 | 1 | 1 | 0 | 0 | 3.44 | )*4 | 0 | 2 | 1473086259 | 1 | 0 | 198 | 0 | 0 | 0 | 0 | 0 | 0 | 0 | 0 | 0 | 0 | 0 | 0 | 0 | 0 | 0 | 0 | 0 | 0 | 0 | 0 | 0 | 0 |  | 0 | 0 | 13.76 | 1303.01 | 1303.01 | 1 | 17929.4 | 11368.52 | 0 | 17929.42 | 11368.51 | 0 | 17929.42 | 0 | 0 | 0
138 | 1473085551 | 1473086244 | 1441836235 | 1 | 1 | 15514512 | 3 | 21.1-20-7 | СН-2012.21 Выпуск № 5 (в текущих ценах по состоянию на 01.10.2025 г.). 21.1-20-7 | Ветошь | 1346 | 1009 | кг | кг | 1 | 0 | -1595335418 | 0.72 | 31.49 | 0 | 0 | 0 | 31.49 | 0 | 0 | 0 | 1 | 1 | 1 | 1 | -2 | 0 | 1 | 1 | 0 | 0 | 0.18 | )*4 | 0 | 2 | 1473086260 | 1 | 0 | 199 | 0 | 0 | 0 | 0 | 0 | 0 | 0 | 0 | 0 | 0 | 0 | 0 | 0 | 0 | 0 | 0 | 0 | 0 | 0 | 0 | 0 | 0 |  | 0 | 0 | 0.72 | 31.49 | 31.49 | 1 | 22.68 | 0 | 22.67 | 0 | 0 | 0 | 22.67 | 0 | 0 | 0
138 | 1473085551 | 1473086244 | 1441836393 | 1 | 1 | 15514512 | 3 | 21.1-24-43 | СН-2012.21 Выпуск № 5 (в текущих ценах по состоянию на 01.10.2025 г.). 21.1-24-43 | Средство жидкое микробиоцидное для дезинфекции и предстерилизационной очистки, содержание алкилдиметилбензиламмония хлорида 50% (ЧАС) | 1296 | 1002 | л | л | 1 | 0 | -57204603 | 0.0096 | 4241.64 | 0 | 0 | 0 | 4241.64 | 0 | 0 | 0 | 1 | 1 | 1 | 1 | -2 | 0 | 1 | 1 | 0 | 0 | 0.0024 | )*4 | 0 | 2 | 1473086261 | 1 | 0 | 200 | 0 | 0 | 0 | 0 | 0 | 0 | 0 | 0 | 0 | 0 | 0 | 0 | 0 | 0 | 0 | 0 | 0 | 0 | 0 | 0 | 0 | 0 |  | 0 | 0 | 0.0096 | 4241.64 | 4241.64 | 1 | 40.72 | 0 | 40.72 | 0 | 0 | 0 | 40.72 | 0 | 0 | 0
138 | 1473085551 | 1473086244 | 1441836514 | 1 | 1 | 15514512 | 3 | 21.1-25-13 | СН-2012.21 Выпуск № 5 (в текущих ценах по состоянию на 01.10.2025 г.). 21.1-25-13 | Вода | 1339 | 1007 | м3 | м3 | 1 | 0 | 2112060389 | 0.0096 | 54.81 | 0 | 0 | 0 | 54.81 | 0 | 0 | 0 | 1 | 1 | 1 | 1 | -2 | 0 | 1 | 1 | 0 | 0 | 0.0024 | )*4 | 0 | 2 | 1473086262 | 1 | 0 | 201 | 0 | 0 | 0 | 0 | 0 | 0 | 0 | 0 | 0 | 0 | 0 | 0 | 0 | 0 | 0 | 0 | 0 | 0 | 0 | 0 | 0 | 0 |  | 0 | 0 | 0.0096 | 54.81 | 54.81 | 1 | 0.52 | 0 | 0.53 | 0 | 0 | 0 | 0.53 | 0 | 0 | 0
142 | 1473085551 | 1473086271 | 1441819193 | 15514512 | 1 | 15514512 | 1 | 9999990008 |  | Трудозатраты рабочих | 1191 | 1013 | чел.-ч. | чел.-ч. | 1 | 0 | 476480486 | 148 | 0 | 0 | 0 | 0 | 0 | 0 | 0 | 0 | 1 | 1 | 1 | 1 | -2 | 0 | 1 | 1 | 0 | 0 | 148 |  | 1 | 2 | 1473086286 | 1 | 0 | 207 | 0 | 0 | 0 | 0 | 0 | 0 | 0 | 0 | 0 | 0 | 0 | 0 | 0 | 0 | 0 | 0 | 0 | 0 | 0 | 0 | 0 | 0 | 0 | 148 | 0 | 148 | 0 | 0 | 1 | 0 | 0 | 0 | 0 | 0 | 0 | 0 | 0 | 0 | 0
142 | 1473085551 | 1473086271 | 1441835475 | 1 | 1 | 15514512 | 3 | 21.1-11-21 | СН-2012.21 Выпуск № 5 (в текущих ценах по состоянию на 01.10.2025 г.). 21.1-11-21 | Болты строительные черные с гайками и шайбами (10х100мм) | 1348 | 1009 | т | т | 1000 | 0 | 438248051 | 0.0015 | 155908.08 | 0 | 0 | 0 | 155908.08 | 0 | 0 | 0 | 1 | 1 | 1 | 1 | -2 | 0 | 1 | 1 | 0 | 0 | 0.0015 |  | 0 | 2 | 1473086287 | 1 | 0 | 208 | 0 | 0 | 0 | 0 | 0 | 0 | 0 | 0 | 0 | 0 | 0 | 0 | 0 | 0 | 0 | 0 | 0 | 0 | 0 | 0 | 0 | 0 |  | 0 | 0 | 0.0015 | 155908.08 | 155908.08 | 1 | 233.86 | 0 | 233.86 | 0 | 0 | 0 | 233.86 | 0 | 0 | 0
142 | 1473085551 | 1473086271 | 1441835549 | 1 | 1 | 15514512 | 3 | 21.1-11-95 | СН-2012.21 Выпуск № 5 (в текущих ценах по состоянию на 01.10.2025 г.). 21.1-11-95 | Шайбы для болтов черные | 1348 | 1009 | т | т | 1000 | 0 | -2009451208 | 0.0003 | 194655.19 | 0 | 0 | 0 | 194655.19 | 0 | 0 | 0 | 1 | 1 | 1 | 1 | -2 | 0 | 1 | 1 | 0 | 0 | 0.0003 |  | 0 | 2 | 1473086288 | 1 | 0 | 209 | 0 | 0 | 0 | 0 | 0 | 0 | 0 | 0 | 0 | 0 | 0 | 0 | 0 | 0 | 0 | 0 | 0 | 0 | 0 | 0 | 0 | 0 |  | 0 | 0 | 0.0003 | 194655.19 | 194655.19 | 1 | 58.4 | 0 | 58.4 | 0 | 0 | 0 | 58.4 | 0 | 0 | 0
142 | 1473085551 | 1473086271 | 1441836325 | 1 | 1 | 15514512 | 3 | 21.1-23-9 | СН-2012.21 Выпуск № 5 (в текущих ценах по состоянию на 01.10.2025 г.). 21.1-23-9 | Электроды, тип Э-42, 46, 50, диаметр 4 - 6 мм | 1348 | 1009 | т | т | 1000 | 0 | -1093051030 | 0.0017 | 108798.4 | 0 | 0 | 0 | 108798.4 | 0 | 0 | 0 | 1 | 1 | 1 | 1 | -2 | 0 | 1 | 1 | 0 | 0 | 0.0017 |  | 0 | 2 | 1473086289 | 1 | 0 | 210 | 0 | 0 | 0 | 0 | 0 | 0 | 0 | 0 | 0 | 0 | 0 | 0 | 0 | 0 | 0 | 0 | 0 | 0 | 0 | 0 | 0 | 0 |  | 0 | 0 | 0.0017 | 108798.4 | 108798.4 | 1 | 184.96 | 0 | 184.96 | 0 | 0 | 0 | 184.96 | 0 | 0 | 0
142 | 1473085551 | 1473086271 | 1441838531 | 1 | 1 | 15514512 | 3 | 21.1-25-284 | СН-2012.21 Выпуск № 5 (в текущих ценах по состоянию на 01.10.2025 г.). 21.1-25-284 | Прокладки резиновые, уплотнительные, диаметр 30-40 мм, марка 7057-3 | 1348 | 1009 | т | т | 1000 | 0 | 1694696001 | 0.0011 | 370783.55 | 0 | 0 | 0 | 370783.55 | 0 | 0 | 0 | 1 | 1 | 1 | 1 | -2 | 0 | 1 | 1 | 0 | 0 | 0.0011 |  | 0 | 2 | 1473086290 | 1 | 0 | 211 | 0 | 0 | 0 | 0 | 0 | 0 | 0 | 0 | 0 | 0 | 0 | 0 | 0 | 0 | 0 | 0 | 0 | 0 | 0 | 0 | 0 | 0 |  | 0 | 0 | 0.0011 | 370783.55 | 370783.55 | 1 | 407.86 | 0 | 407.86 | 0 | 0 | 0 | 407.86 | 0 | 0 | 0
142 | 1473085551 | 1473086271 | 1441838759 | 1 | 1 | 15514512 | 3 | 21.1-25-399 | СН-2012.21 Выпуск № 5 (в текущих ценах по состоянию на 01.10.2025 г.). 21.1-25-399 | Шнур асбестовый, общего назначения, марка ШАОН-1, диаметр 0,75 мм, | 1348 | 1009 | т | т | 1000 | 0 | -1635103781 | 0.0018 | 1590701.16 | 0 | 0 | 0 | 1590701.16 | 0 | 0 | 0 | 1 | 1 | 1 | 1 | -2 | 0 | 1 | 1 | 0 | 0 | 0.0018 |  | 0 | 2 | 1473086291 | 1 | 0 | 212 | 0 | 0 | 0 | 0 | 0 | 0 | 0 | 0 | 0 | 0 | 0 | 0 | 0 | 0 | 0 | 0 | 0 | 0 | 0 | 0 | 0 | 0 |  | 0 | 0 | 0.0018 | 1590701.16 | 1590701.16 | 1 | 2863.26 | 0 | 2863.26 | 0 | 0 | 0 | 2863.26 | 0 | 0 | 0
142 | 1473085551 | 1473086271 | 1441834635 | 1 | 1 | 15514512 | 3 | 21.1-4-10 | СН-2012.21 Выпуск № 5 (в текущих ценах по состоянию на 01.10.2025 г.). 21.1-4-10 | Кислород технический газообразный | 1339 | 1007 | м3 | м3 | 1 | 0 | -389859187 | 2.4 | 103.4 | 0 | 0 | 0 | 103.4 | 0 | 0 | 0 | 1 | 1 | 1 | 1 | -2 | 0 | 1 | 1 | 0 | 0 | 2.4 |  | 0 | 2 | 1473086292 | 1 | 0 | 213 | 0 | 0 | 0 | 0 | 0 | 0 | 0 | 0 | 0 | 0 | 0 | 0 | 0 | 0 | 0 | 0 | 0 | 0 | 0 | 0 | 0 | 0 |  | 0 | 0 | 2.4 | 103.4 | 103.4 | 1 | 248.16 | 0 | 248.16 | 0 | 0 | 0 | 248.16 | 0 | 0 | 0
142 | 1473085551 | 1473086271 | 1441834627 | 1 | 1 | 15514512 | 3 | 21.1-4-2 | СН-2012.21 Выпуск № 5 (в текущих ценах по состоянию на 01.10.2025 г.). 21.1-4-2 | Ацетилен технический | 1339 | 1007 | м3 | м3 | 1 | 0 | 709656040 | 1.2 | 875.46 | 0 | 0 | 0 | 875.46 | 0 | 0 | 0 | 1 | 1 | 1 | 1 | -2 | 0 | 1 | 1 | 0 | 0 | 1.2 |  | 0 | 2 | 1473086293 | 1 | 0 | 214 | 0 | 0 | 0 | 0 | 0 | 0 | 0 | 0 | 0 | 0 | 0 | 0 | 0 | 0 | 0 | 0 | 0 | 0 | 0 | 0 | 0 | 0 |  | 0 | 0 | 1.2 | 875.46 | 875.46 | 1 | 1050.55 | 0 | 1050.55 | 0 | 0 | 0 | 1050.55 | 0 | 0 | 0
142 | 1473085551 | 1473086271 | 1441834671 | 1 | 1 | 15514512 | 3 | 21.1-4-46 | СН-2012.21 Выпуск № 5 (в текущих ценах по состоянию на 01.10.2025 г.). 21.1-4-46 | Солидол жировой | 1348 | 1009 | т | т | 1000 | 0 | -19071303 | 0.0017 | 184462.17 | 0 | 0 | 0 | 184462.17 | 0 | 0 | 0 | 1 | 1 | 1 | 1 | -2 | 0 | 1 | 1 | 0 | 0 | 0.0017 |  | 0 | 2 | 1473086294 | 1 | 0 | 215 | 0 | 0 | 0 | 0 | 0 | 0 | 0 | 0 | 0 | 0 | 0 | 0 | 0 | 0 | 0 | 0 | 0 | 0 | 0 | 0 | 0 | 0 |  | 0 | 0 | 0.0017 | 184462.17 | 184462.17 | 1 | 313.59 | 0 | 313.59 | 0 | 0 | 0 | 313.59 | 0 | 0 | 0
142 | 1473085551 | 1473086271 | 1441834634 | 1 | 1 | 15514512 | 3 | 21.1-4-9 | СН-2012.21 Выпуск № 5 (в текущих ценах по состоянию на 01.10.2025 г.). 21.1-4-9 | Керосин | 1348 | 1009 | т | т | 1000 | 0 | 1869974630 | 0.001 | 88053.76 | 0 | 0 | 0 | 88053.76 | 0 | 0 | 0 | 1 | 1 | 1 | 1 | -2 | 0 | 1 | 1 | 0 | 0 | 0.001 |  | 0 | 2 | 1473086295 | 1 | 0 | 216 | 0 | 0 | 0 | 0 | 0 | 0 | 0 | 0 | 0 | 0 | 0 | 0 | 0 | 0 | 0 | 0 | 0 | 0 | 0 | 0 | 0 | 0 |  | 0 | 0 | 0.001 | 88053.76 | 88053.76 | 1 | 88.05 | 0 | 88.05 | 0 | 0 | 0 | 88.05 | 0 | 0 | 0
142 | 1473085551 | 1473086271 | 1441834836 | 1 | 1 | 15514512 | 3 | 21.1-6-48 | СН-2012.21 Выпуск № 5 (в текущих ценах по состоянию на 01.10.2025 г.). 21.1-6-48 | Краски масляные жидкотертые цветные (готовые к употреблению) для наружных и внутренних работ, марка МА-25 | 1348 | 1009 | т | т | 1000 | 0 | 1434651514 | 0.00748 | 93194.67 | 0 | 0 | 0 | 93194.67 | 0 | 0 | 0 | 1 | 1 | 1 | 1 | -2 | 0 | 1 | 1 | 0 | 0 | 0.00748 |  | 0 | 2 | 1473086296 | 1 | 0 | 217 | 0 | 0 | 0 | 0 | 0 | 0 | 0 | 0 | 0 | 0 | 0 | 0 | 0 | 0 | 0 | 0 | 0 | 0 | 0 | 0 | 0 | 0 |  | 0 | 0 | 0.00748 | 93194.67 | 93194.67 | 1 | 697.1 | 0 | 697.1 | 0 | 0 | 0 | 697.1 | 0 | 0 | 0
142 | 1473085551 | 1473086271 | 1441834853 | 1 | 1 | 15514512 | 3 | 21.1-6-68 | СН-2012.21 Выпуск № 5 (в текущих ценах по состоянию на 01.10.2025 г.). 21.1-6-68 | Лак битумный, марка БТ-577 | 1348 | 1009 | т | т | 1000 | 0 | -1847698748 | 0.0028 | 78065.73 | 0 | 0 | 0 | 78065.73 | 0 | 0 | 0 | 1 | 1 | 1 | 1 | -2 | 0 | 1 | 1 | 0 | 0 | 0.0028 |  | 0 | 2 | 1473086297 | 1 | 0 | 218 | 0 | 0 | 0 | 0 | 0 | 0 | 0 | 0 | 0 | 0 | 0 | 0 | 0 | 0 | 0 | 0 | 0 | 0 | 0 | 0 | 0 | 0 |  | 0 | 0 | 0.0028 | 78065.73 | 78065.73 | 1 | 218.58 | 0 | 218.58 | 0 | 0 | 0 | 218.58 | 0 | 0 | 0
142 | 1473085551 | 1473086271 | 1441822273 | 15514512 | 1 | 15514512 | 3 | 21.1-6-90 |  | Олифа для окраски комбинированная оксоль | 1348 | 1009 | т | т | 1000 | 0 | -1698336702 | 0.00082 | 94640 | 0 | 0 | 0 | 94640 | 0 | 0 | 0 | 1 | 1 | 1 | 1 | -2 | 0 | 1 | 1 | 0 | 0 | 0.00082 |  | 0 | 2 | 1473086298 | 1 | 0 | 219 | 0 | 0 | 0 | 0 | 0 | 0 | 0 | 0 | 0 | 0 | 0 | 0 | 0 | 0 | 0 | 0 | 0 | 0 | 0 | 0 | 0 | 0 |  | 0 | 0 | 0.00082 | 94640 | 94640 | 1 | 77.6 | 0 | 77.6 | 0 | 0 | 0 | 77.6 | 0 | 0 | 0
142 | 1473085551 | 1473086271 | 1441850453 | 1 | 1 | 15514512 | 3 | 21.18-7-2 | СН-2012.21 Выпуск № 5 (в текущих ценах по состоянию на 01.10.2025 г.). 21.18-7-2 | Прокладка уплотнительная паронитовая, толщина 0,5-2,5 мм | 1348 | 1009 | т | т | 1000 | 0 | -1449669889 | 0.0014 | 178433.97 | 0 | 0 | 0 | 178433.97 | 0 | 0 | 0 | 1 | 1 | 1 | 1 | -2 | 0 | 1 | 1 | 0 | 0 | 0.0014 |  | 0 | 2 | 1473086299 | 1 | 0 | 220 | 0 | 0 | 0 | 0 | 0 | 0 | 0 | 0 | 0 | 0 | 0 | 0 | 0 | 0 | 0 | 0 | 0 | 0 | 0 | 0 | 0 | 0 |  | 0 | 0 | 0.0014 | 178433.97 | 178433.97 | 1 | 249.81 | 0 | 249.81 | 0 | 0 | 0 | 249.81 | 0 | 0 | 0
143 | 1473085551 | 1473245161 | 1441819193 | 15514512 | 1 | 15514512 | 1 | 9999990008 |  | Трудозатраты рабочих | 1191 | 1013 | чел.-ч. | чел.-ч. | 1 | 0 | 476480486 | 10.08 | 0 | 0 | 0 | 0 | 0 | 0 | 0 | 0 | 1 | 1 | 1 | 1 | -2 | 0 | 1 | 1 | 0 | 0 | 5.04 | )*2 | 1 | 2 | 1473245165 | 1 | 0 | 221 | 0 | 0 | 0 | 0 | 0 | 0 | 0 | 0 | 0 | 0 | 0 | 0 | 0 | 0 | 0 | 0 | 0 | 0 | 0 | 0 | 0 | 0 | 0 | 10.08 | 0 | 10.08 | 0 | 0 | 1 | 0 | 0 | 0 | 0 | 0 | 0 | 0 | 0 | 0 | 0
143 | 1473085551 | 1473245161 | 1441833954 | 1 | 1 | 15514512 | 2 | 22.1-14-13 | СН-2012.22 Выпуск № 5 (в текущих ценах по состоянию на 01.10.2025 г.). 22.1-14-13 | Пылесосы промышленные | 1368 | 1011 | маш.-ч | маш.-ч | 1 | 0 | -1438587603 | 0.18 | 0 | 59.51 | 0.82 | 0 | 0 | 59.51 | 0.82 | 0 | 1 | 1 | 1 | 1 | -2 | 0 | 1 | 1 | 0 | 0 | 0.09 | )*2 | 0 | 2 | 1473245166 | 1 | 0 | 222 | 0 | 0 | 0 | 0 | 0 | 0 | 0 | 0 | 0 | 0 | 0 | 0 | 0 | 0 | 0 | 0 | 0 | 0 | 0 | 0 | 0 | 0 |  | 0 | 0 | 0.18 | 59.51 | 59.51 | 1 | 10.72 | 0.14 | 0 | 10.71 | 0.15 | 0 | 10.71 | 0 | 0 | 0
143 | 1473085551 | 1473245161 | 1441836235 | 1 | 1 | 15514512 | 3 | 21.1-20-7 | СН-2012.21 Выпуск № 5 (в текущих ценах по состоянию на 01.10.2025 г.). 21.1-20-7 | Ветошь | 1346 | 1009 | кг | кг | 1 | 0 | -1595335418 | 2.04 | 31.49 | 0 | 0 | 0 | 31.49 | 0 | 0 | 0 | 1 | 1 | 1 | 1 | -2 | 0 | 1 | 1 | 0 | 0 | 1.02 | )*2 | 0 | 2 | 1473245167 | 1 | 0 | 223 | 0 | 0 | 0 | 0 | 0 | 0 | 0 | 0 | 0 | 0 | 0 | 0 | 0 | 0 | 0 | 0 | 0 | 0 | 0 | 0 | 0 | 0 |  | 0 | 0 | 2.04 | 31.49 | 31.49 | 1 | 64.24 | 0 | 64.24 | 0 | 0 | 0 | 64.24 | 0 | 0 | 0
144 | 1473085551 | 1473245168 | 1441819193 | 15514512 | 1 | 15514512 | 1 | 9999990008 |  | Трудозатраты рабочих | 1191 | 1013 | чел.-ч. | чел.-ч. | 1 | 0 | 476480486 | 5.56 | 0 | 0 | 0 | 0 | 0 | 0 | 0 | 0 | 1 | 1 | 1 | 1 | -2 | 0 | 1 | 1 | 0 | 0 | 2.78 | )*2 | 1 | 2 | 1473245294 | 1 | 0 | 224 | 0 | 0 | 0 | 0 | 0 | 0 | 0 | 0 | 0 | 0 | 0 | 0 | 0 | 0 | 0 | 0 | 0 | 0 | 0 | 0 | 0 | 0 | 0 | 5.56 | 0 | 5.56 | 0 | 0 | 1 | 0 | 0 | 0 | 0 | 0 | 0 | 0 | 0 | 0 | 0
144 | 1473085551 | 1473245168 | 1441833954 | 1 | 1 | 15514512 | 2 | 22.1-14-13 | СН-2012.22 Выпуск № 5 (в текущих ценах по состоянию на 01.10.2025 г.). 22.1-14-13 | Пылесосы промышленные | 1368 | 1011 | маш.-ч | маш.-ч | 1 | 0 | -1438587603 | 0.18 | 0 | 59.51 | 0.82 | 0 | 0 | 59.51 | 0.82 | 0 | 1 | 1 | 1 | 1 | -2 | 0 | 1 | 1 | 0 | 0 | 0.09 | )*2 | 0 | 2 | 1473245295 | 1 | 0 | 225 | 0 | 0 | 0 | 0 | 0 | 0 | 0 | 0 | 0 | 0 | 0 | 0 | 0 | 0 | 0 | 0 | 0 | 0 | 0 | 0 | 0 | 0 |  | 0 | 0 | 0.18 | 59.51 | 59.51 | 1 | 10.72 | 0.14 | 0 | 10.71 | 0.15 | 0 | 10.71 | 0 | 0 | 0
144 | 1473085551 | 1473245168 | 1441836235 | 1 | 1 | 15514512 | 3 | 21.1-20-7 | СН-2012.21 Выпуск № 5 (в текущих ценах по состоянию на 01.10.2025 г.). 21.1-20-7 | Ветошь | 1346 | 1009 | кг | кг | 1 | 0 | -1595335418 | 0.1 | 31.49 | 0 | 0 | 0 | 31.49 | 0 | 0 | 0 | 1 | 1 | 1 | 1 | -2 | 0 | 1 | 1 | 0 | 0 | 0.05 | )*2 | 0 | 2 | 1473245296 | 1 | 0 | 226 | 0 | 0 | 0 | 0 | 0 | 0 | 0 | 0 | 0 | 0 | 0 | 0 | 0 | 0 | 0 | 0 | 0 | 0 | 0 | 0 | 0 | 0 |  | 0 | 0 | 0.1 | 31.49 | 31.49 | 1 | 3.14 | 0 | 3.15 | 0 | 0 | 0 | 3.15 | 0 | 0 | 0
145 | 1473085551 | 1473086300 | 1441819193 | 15514512 | 1 | 15514512 | 1 | 9999990008 |  | Трудозатраты рабочих | 1191 | 1013 | чел.-ч. | чел.-ч. | 1 | 0 | 476480486 | 84 | 0 | 0 | 0 | 0 | 0 | 0 | 0 | 0 | 1 | 1 | 1 | 1 | -2 | 0 | 1 | 1 | 0 | 0 | 84 |  | 1 | 2 | 1473086311 | 1 | 0 | 227 | 0 | 0 | 0 | 0 | 0 | 0 | 0 | 0 | 0 | 0 | 0 | 0 | 0 | 0 | 0 | 0 | 0 | 0 | 0 | 0 | 0 | 0 | 0 | 84 | 0 | 84 | 0 | 0 | 1 | 0 | 0 | 0 | 0 | 0 | 0 | 0 | 0 | 0 | 0
145 | 1473085551 | 1473086300 | 1441835475 | 1 | 1 | 15514512 | 3 | 21.1-11-21 | СН-2012.21 Выпуск № 5 (в текущих ценах по состоянию на 01.10.2025 г.). 21.1-11-21 | Болты строительные черные с гайками и шайбами (10х100мм) | 1348 | 1009 | т | т | 1000 | 0 | 438248051 | 0.0003 | 155908.08 | 0 | 0 | 0 | 155908.08 | 0 | 0 | 0 | 1 | 1 | 1 | 1 | -2 | 0 | 1 | 1 | 0 | 0 | 0.0003 |  | 0 | 2 | 1473086312 | 1 | 0 | 228 | 0 | 0 | 0 | 0 | 0 | 0 | 0 | 0 | 0 | 0 | 0 | 0 | 0 | 0 | 0 | 0 | 0 | 0 | 0 | 0 | 0 | 0 |  | 0 | 0 | 0.0003 | 155908.08 | 155908.08 | 1 | 46.77 | 0 | 46.77 | 0 | 0 | 0 | 46.77 | 0 | 0 | 0
145 | 1473085551 | 1473086300 | 1441835549 | 1 | 1 | 15514512 | 3 | 21.1-11-95 | СН-2012.21 Выпуск № 5 (в текущих ценах по состоянию на 01.10.2025 г.). 21.1-11-95 | Шайбы для болтов черные | 1348 | 1009 | т | т | 1000 | 0 | -2009451208 | 0.0001 | 194655.19 | 0 | 0 | 0 | 194655.19 | 0 | 0 | 0 | 1 | 1 | 1 | 1 | -2 | 0 | 1 | 1 | 0 | 0 | 0.0001 |  | 0 | 2 | 1473086313 | 1 | 0 | 229 | 0 | 0 | 0 | 0 | 0 | 0 | 0 | 0 | 0 | 0 | 0 | 0 | 0 | 0 | 0 | 0 | 0 | 0 | 0 | 0 | 0 | 0 |  | 0 | 0 | 0.0001 | 194655.19 | 194655.19 | 1 | 19.47 | 0 | 19.47 | 0 | 0 | 0 | 19.47 | 0 | 0 | 0
145 | 1473085551 | 1473086300 | 1441836250 | 1 | 1 | 15514512 | 3 | 21.1-20-23 | СН-2012.21 Выпуск № 5 (в текущих ценах по состоянию на 01.10.2025 г.). 21.1-20-23 | Парусина (брезент) | 1327 | 1005 | м2 | м2 | 1 | 0 | 1447035648 | 2.1 | 149.25 | 0 | 0 | 0 | 149.25 | 0 | 0 | 0 | 1 | 1 | 1 | 1 | -2 | 0 | 1 | 1 | 0 | 0 | 2.1 |  | 0 | 2 | 1473086314 | 1 | 0 | 230 | 0 | 0 | 0 | 0 | 0 | 0 | 0 | 0 | 0 | 0 | 0 | 0 | 0 | 0 | 0 | 0 | 0 | 0 | 0 | 0 | 0 | 0 |  | 0 | 0 | 2.1 | 149.25 | 149.25 | 1 | 313.43 | 0 | 313.43 | 0 | 0 | 0 | 313.43 | 0 | 0 | 0
145 | 1473085551 | 1473086300 | 1441834635 | 1 | 1 | 15514512 | 3 | 21.1-4-10 | СН-2012.21 Выпуск № 5 (в текущих ценах по состоянию на 01.10.2025 г.). 21.1-4-10 | Кислород технический газообразный | 1339 | 1007 | м3 | м3 | 1 | 0 | -389859187 | 0.5 | 103.4 | 0 | 0 | 0 | 103.4 | 0 | 0 | 0 | 1 | 1 | 1 | 1 | -2 | 0 | 1 | 1 | 0 | 0 | 0.5 |  | 0 | 2 | 1473086315 | 1 | 0 | 231 | 0 | 0 | 0 | 0 | 0 | 0 | 0 | 0 | 0 | 0 | 0 | 0 | 0 | 0 | 0 | 0 | 0 | 0 | 0 | 0 | 0 | 0 |  | 0 | 0 | 0.5 | 103.4 | 103.4 | 1 | 51.7 | 0 | 51.7 | 0 | 0 | 0 | 51.7 | 0 | 0 | 0
145 | 1473085551 | 1473086300 | 1441834627 | 1 | 1 | 15514512 | 3 | 21.1-4-2 | СН-2012.21 Выпуск № 5 (в текущих ценах по состоянию на 01.10.2025 г.). 21.1-4-2 | Ацетилен технический | 1339 | 1007 | м3 | м3 | 1 | 0 | 709656040 | 0.3 | 875.46 | 0 | 0 | 0 | 875.46 | 0 | 0 | 0 | 1 | 1 | 1 | 1 | -2 | 0 | 1 | 1 | 0 | 0 | 0.3 |  | 0 | 2 | 1473086316 | 1 | 0 | 232 | 0 | 0 | 0 | 0 | 0 | 0 | 0 | 0 | 0 | 0 | 0 | 0 | 0 | 0 | 0 | 0 | 0 | 0 | 0 | 0 | 0 | 0 |  | 0 | 0 | 0.3 | 875.46 | 875.46 | 1 | 262.64 | 0 | 262.64 | 0 | 0 | 0 | 262.64 | 0 | 0 | 0
145 | 1473085551 | 1473086300 | 1441834671 | 1 | 1 | 15514512 | 3 | 21.1-4-46 | СН-2012.21 Выпуск № 5 (в текущих ценах по состоянию на 01.10.2025 г.). 21.1-4-46 | Солидол жировой | 1348 | 1009 | т | т | 1000 | 0 | -19071303 | 0.0001 | 184462.17 | 0 | 0 | 0 | 184462.17 | 0 | 0 | 0 | 1 | 1 | 1 | 1 | -2 | 0 | 1 | 1 | 0 | 0 | 0.0001 |  | 0 | 2 | 1473086317 | 1 | 0 | 233 | 0 | 0 | 0 | 0 | 0 | 0 | 0 | 0 | 0 | 0 | 0 | 0 | 0 | 0 | 0 | 0 | 0 | 0 | 0 | 0 | 0 | 0 |  | 0 | 0 | 0.0001 | 184462.17 | 184462.17 | 1 | 18.45 | 0 | 18.45 | 0 | 0 | 0 | 18.45 | 0 | 0 | 0
145 | 1473085551 | 1473086300 | 1441834634 | 1 | 1 | 15514512 | 3 | 21.1-4-9 | СН-2012.21 Выпуск № 5 (в текущих ценах по состоянию на 01.10.2025 г.). 21.1-4-9 | Керосин | 1348 | 1009 | т | т | 1000 | 0 | 1869974630 | 0.0006 | 88053.76 | 0 | 0 | 0 | 88053.76 | 0 | 0 | 0 | 1 | 1 | 1 | 1 | -2 | 0 | 1 | 1 | 0 | 0 | 0.0006 |  | 0 | 2 | 1473086318 | 1 | 0 | 234 | 0 | 0 | 0 | 0 | 0 | 0 | 0 | 0 | 0 | 0 | 0 | 0 | 0 | 0 | 0 | 0 | 0 | 0 | 0 | 0 | 0 | 0 |  | 0 | 0 | 0.0006 | 88053.76 | 88053.76 | 1 | 52.83 | 0 | 52.83 | 0 | 0 | 0 | 52.83 | 0 | 0 | 0
145 | 1473085551 | 1473086300 | 1441834836 | 1 | 1 | 15514512 | 3 | 21.1-6-48 | СН-2012.21 Выпуск № 5 (в текущих ценах по состоянию на 01.10.2025 г.). 21.1-6-48 | Краски масляные жидкотертые цветные (готовые к употреблению) для наружных и внутренних работ, марка МА-25 | 1348 | 1009 | т | т | 1000 | 0 | 1434651514 | 0.00315 | 93194.67 | 0 | 0 | 0 | 93194.67 | 0 | 0 | 0 | 1 | 1 | 1 | 1 | -2 | 0 | 1 | 1 | 0 | 0 | 0.00315 |  | 0 | 2 | 1473086319 | 1 | 0 | 235 | 0 | 0 | 0 | 0 | 0 | 0 | 0 | 0 | 0 | 0 | 0 | 0 | 0 | 0 | 0 | 0 | 0 | 0 | 0 | 0 | 0 | 0 |  | 0 | 0 | 0.00315 | 93194.67 | 93194.67 | 1 | 293.56 | 0 | 293.56 | 0 | 0 | 0 | 293.56 | 0 | 0 | 0
145 | 1473085551 | 1473086300 | 1441822273 | 15514512 | 1 | 15514512 | 3 | 21.1-6-90 |  | Олифа для окраски комбинированная оксоль | 1348 | 1009 | т | т | 1000 | 0 | -1698336702 | 0.00035 | 94640 | 0 | 0 | 0 | 94640 | 0 | 0 | 0 | 1 | 1 | 1 | 1 | -2 | 0 | 1 | 1 | 0 | 0 | 0.00035 |  | 0 | 2 | 1473086320 | 1 | 0 | 236 | 0 | 0 | 0 | 0 | 0 | 0 | 0 | 0 | 0 | 0 | 0 | 0 | 0 | 0 | 0 | 0 | 0 | 0 | 0 | 0 | 0 | 0 |  | 0 | 0 | 0.00035 | 94640 | 94640 | 1 | 33.12 | 0 | 33.12 | 0 | 0 | 0 | 33.12 | 0 | 0 | 0
146 | 1473085551 | 1473246130 | 1441819193 | 15514512 | 1 | 15514512 | 1 | 9999990008 |  | Трудозатраты рабочих | 1191 | 1013 | чел.-ч. | чел.-ч. | 1 | 0 | 476480486 | 5.56 | 0 | 0 | 0 | 0 | 0 | 0 | 0 | 0 | 1 | 1 | 1 | 1 | -2 | 0 | 1 | 1 | 0 | 0 | 2.78 | )*2 | 1 | 2 | 1473246133 | 1 | 0 | 237 | 0 | 0 | 0 | 0 | 0 | 0 | 0 | 0 | 0 | 0 | 0 | 0 | 0 | 0 | 0 | 0 | 0 | 0 | 0 | 0 | 0 | 0 | 0 | 5.56 | 0 | 5.56 | 0 | 0 | 1 | 0 | 0 | 0 | 0 | 0 | 0 | 0 | 0 | 0 | 0
146 | 1473085551 | 1473246130 | 1441836235 | 1 | 1 | 15514512 | 3 | 21.1-20-7 | СН-2012.21 Выпуск № 5 (в текущих ценах по состоянию на 01.10.2025 г.). 21.1-20-7 | Ветошь | 1346 | 1009 | кг | кг | 1 | 0 | -1595335418 | 0.008 | 31.49 | 0 | 0 | 0 | 31.49 | 0 | 0 | 0 | 1 | 1 | 1 | 1 | -2 | 0 | 1 | 1 | 0 | 0 | 0.004 | )*2 | 0 | 2 | 1473246134 | 1 | 0 | 238 | 0 | 0 | 0 | 0 | 0 | 0 | 0 | 0 | 0 | 0 | 0 | 0 | 0 | 0 | 0 | 0 | 0 | 0 | 0 | 0 | 0 | 0 |  | 0 | 0 | 0.008 | 31.49 | 31.49 | 1 | 0.26 | 0 | 0.25 | 0 | 0 | 0 | 0.25 | 0 | 0 | 0
147 | 1473085551 | 1473246135 | 1441819193 | 15514512 | 1 | 15514512 | 1 | 9999990008 |  | Трудозатраты рабочих | 1191 | 1013 | чел.-ч. | чел.-ч. | 1 | 0 | 476480486 | 3 | 0 | 0 | 0 | 0 | 0 | 0 | 0 | 0 | 1 | 1 | 1 | 1 | -2 | 0 | 1 | 1 | 0 | 0 | 1.5 | )*2 | 1 | 2 | 1473246138 | 1 | 0 | 239 | 0 | 0 | 0 | 0 | 0 | 0 | 0 | 0 | 0 | 0 | 0 | 0 | 0 | 0 | 0 | 0 | 0 | 0 | 0 | 0 | 0 | 0 | 0 | 3 | 0 | 3 | 0 | 0 | 1 | 0 | 0 | 0 | 0 | 0 | 0 | 0 | 0 | 0 | 0
147 | 1473085551 | 1473246135 | 1441836235 | 1 | 1 | 15514512 | 3 | 21.1-20-7 | СН-2012.21 Выпуск № 5 (в текущих ценах по состоянию на 01.10.2025 г.). 21.1-20-7 | Ветошь | 1346 | 1009 | кг | кг | 1 | 0 | -1595335418 | 0.0084 | 31.49 | 0 | 0 | 0 | 31.49 | 0 | 0 | 0 | 1 | 1 | 1 | 1 | -2 | 0 | 1 | 1 | 0 | 0 | 0.0042 | )*2 | 0 | 2 | 1473246139 | 1 | 0 | 240 | 0 | 0 | 0 | 0 | 0 | 0 | 0 | 0 | 0 | 0 | 0 | 0 | 0 | 0 | 0 | 0 | 0 | 0 | 0 | 0 | 0 | 0 |  | 0 | 0 | 0.0084 | 31.49 | 31.49 | 1 | 0.26 | 0 | 0.26 | 0 | 0 | 0 | 0.26 | 0 | 0 | 0
148 | 1473085551 | 1473086321 | 1306222152 | 37 | 1 | 15514512 | 1 | 9999990008 |  | Трудозатраты рабочих | 1191 | 1013 | чел.-ч. | чел.-ч. | 1 | 0 | 476480486 | 9.6 | 0 | 0 | 0 | 0 | 0 | 0 | 0 | 0 | 1 | 1 | 1 | 1 | -2 | 0 | 1 | 1 | 0 | 0 | 9.6 |  | 1 | 2 | 1473086326 | 1 | 6144 | 241 | 0 | 0 | 0 | 0 | 0 | 0 | 0 | 0 | 0 | 0 | 0 | 0 | 0 | 0 | 0 | 0 | 0 | 0 | 0 | 0 | 0 | 0 | 0 | 9.6 | 0 | 9.6 | 0 | 0 | 1 | 0 | 0 | 0 | 0 | 0 | 0 | 0 | 0 | 0 | 0
148 | 1473085551 | 1473086321 | 1306223898 | 1 | 1 | 15514512 | 2 | 22.1-17-208 | СН-2012.22 Выпуск № 2 (в текущих ценах по состоянию на 01.01.2025 г.). Сб.1-17-208 | Установки для удаления отложений в стальных, чугунных и медных теплообменниках, производительность 3360 л/час | 1368 | 1011 | маш.-ч | маш.-ч | 1 | 0 | -1063987438 | 2.23 | 0 | 7.3 | 0.14 | 0 | 0 | 7.3 | 0.14 | 0 | 1 | 1 | 1 | 1 | -2 | 0 | 1 | 1 | 0 | 0 | 2.23 |  | 0 | 2 | 1473086327 | 2 | 104448 | 242 | 0 | 0 | 0 | 0 | 0 | 0 | 0 | 0 | 0 | 0 | 0 | 0 | 0 | 0 | 0 | 0 | 0 | 0 | 0 | 0 | 0 | 0 |  | 0 | 0 | 2.23 | 7.3 | 7.3 | 1 | 16.28 | 0.31 | 0 | 16.28 | 0.31 | 0 | 16.28 | 0 | 0 | 0
148 | 1473085551 | 1473086321 | 1306224024 | 1 | 1 | 15514512 | 2 | 22.1-18-24 | СН-2012.22 Выпуск № 2 (в текущих ценах по состоянию на 01.01.2025 г.). Сб.1-18-24 | Автомобили полупассажирские типа ГАЗ, грузоподъемность до 2 т | 1368 | 1011 | маш.-ч | маш.-ч | 1 | 0 | 1391077869 | 2.45 | 0 | 1335.8 | 668.13 | 0 | 0 | 1335.8 | 668.13 | 0 | 1 | 1 | 1 | 1 | -2 | 0 | 1 | 1 | 0 | 0 | 2.45 |  | 0 | 2 | 1473086328 | 2 | 104448 | 243 | 0 | 0 | 0 | 0 | 0 | 0 | 0 | 0 | 0 | 0 | 0 | 0 | 0 | 0 | 0 | 0 | 0 | 0 | 0 | 0 | 0 | 0 |  | 0 | 0 | 2.45 | 1335.8 | 1335.8 | 1 | 3272.71 | 1636.92 | 0 | 3272.71 | 1636.92 | 0 | 3272.71 | 0 | 0 | 0
148 | 1473085551 | 1473086321 | 1306226163 | 1 | 1 | 15514512 | 3 | 21.1-24-45 | СН-2012.21 Выпуск № 2 (в текущих ценах по состоянию на 01.01.2025 г.). Сб.1-24-45 | Состав жидкий концентрированный восстанавливающий для удаления коррозии и известковых отложений в системах нагревающих/охлаждающих и кондиционирования воздуха, типа "Cillit HS 23 RS" | 1346 | 1009 | кг | кг | 1 | 0 | -166253626 | 0.32 | 1017.45 | 0 | 0 | 0 | 1017.45 | 0 | 0 | 0 | 1 | 1 | 1 | 1 | -2 | 0 | 1 | 1 | 0 | 0 | 0.32 |  | 0 | 2 | 1473086329 | 2 | 22528 | 244 | 0 | 0 | 0 | 0 | 0 | 0 | 0 | 0 | 0 | 0 | 0 | 0 | 0 | 0 | 0 | 0 | 0 | 0 | 0 | 0 | 0 | 0 |  | 0 | 0 | 0.32 | 1017.45 | 1017.45 | 1 | 325.58 | 0 | 325.58 | 0 | 0 | 0 | 325.58 | 0 | 0 | 0
149 | 1473085551 | 1473086330 | 1441819193 | 15514512 | 1 | 15514512 | 1 | 9999990008 |  | Трудозатраты рабочих | 1191 | 1013 | чел.-ч. | чел.-ч. | 1 | 0 | 476480486 | 55.08 | 0 | 0 | 0 | 0 | 0 | 0 | 0 | 0 | 1 | 1 | 1 | 1 | -2 | 0 | 1 | 1 | 0 | 0 | 13.77 | )*4 | 1 | 2 | 1473086340 | 1 | 0 | 245 | 0 | 0 | 0 | 0 | 0 | 0 | 0 | 0 | 0 | 0 | 0 | 0 | 0 | 0 | 0 | 0 | 0 | 0 | 0 | 0 | 0 | 0 | 0 | 55.08 | 0 | 55.08 | 0 | 0 | 1 | 0 | 0 | 0 | 0 | 0 | 0 | 0 | 0 | 0 | 0
149 | 1473085551 | 1473086330 | 1441833844 | 1 | 1 | 15514512 | 2 | 22.1-10-19 | СН-2012.22 Выпуск № 5 (в текущих ценах по состоянию на 01.10.2025 г.). 22.1-10-19 | Компрессоры поршневые, объем ресивера 24 л | 1368 | 1011 | маш.-ч | маш.-ч | 1 | 0 | -1091517852 | 0.36 | 0 | 17.37 | 0.04 | 0 | 0 | 17.37 | 0.04 | 0 | 1 | 1 | 1 | 1 | -2 | 0 | 1 | 1 | 0 | 0 | 0.09 | )*4 | 0 | 2 | 1473086341 | 1 | 0 | 246 | 0 | 0 | 0 | 0 | 0 | 0 | 0 | 0 | 0 | 0 | 0 | 0 | 0 | 0 | 0 | 0 | 0 | 0 | 0 | 0 | 0 | 0 |  | 0 | 0 | 0.36 | 17.37 | 17.37 | 1 | 6.24 | 0 | 0 | 6.25 | 0.01 | 0 | 6.25 | 0 | 0 | 0
149 | 1473085551 | 1473086330 | 1441833877 | 1 | 1 | 15514512 | 2 | 22.1-11-72 | СН-2012.22 Выпуск № 5 (в текущих ценах по состоянию на 01.10.2025 г.). 22.1-11-72 | Насосы высокого давления типа "Керхер" | 1368 | 1011 | маш.-ч | маш.-ч | 1 | 0 | 1866108989 | 0.72 | 0 | 1165.03 | 351.43 | 0 | 0 | 1165.03 | 351.43 | 0 | 1 | 1 | 1 | 1 | -2 | 0 | 1 | 1 | 0 | 0 | 0.18 | )*4 | 0 | 2 | 1473086342 | 1 | 0 | 247 | 0 | 0 | 0 | 0 | 0 | 0 | 0 | 0 | 0 | 0 | 0 | 0 | 0 | 0 | 0 | 0 | 0 | 0 | 0 | 0 | 0 | 0 |  | 0 | 0 | 0.72 | 1165.03 | 1165.03 | 1 | 838.84 | 253.04 | 0 | 838.82 | 253.03 | 0 | 838.82 | 0 | 0 | 0
149 | 1473085551 | 1473086330 | 1441833954 | 1 | 1 | 15514512 | 2 | 22.1-14-13 | СН-2012.22 Выпуск № 5 (в текущих ценах по состоянию на 01.10.2025 г.). 22.1-14-13 | Пылесосы промышленные | 1368 | 1011 | маш.-ч | маш.-ч | 1 | 0 | -1438587603 | 4.12 | 0 | 59.51 | 0.82 | 0 | 0 | 59.51 | 0.82 | 0 | 1 | 1 | 1 | 1 | -2 | 0 | 1 | 1 | 0 | 0 | 1.03 | )*4 | 0 | 2 | 1473086343 | 1 | 0 | 248 | 0 | 0 | 0 | 0 | 0 | 0 | 0 | 0 | 0 | 0 | 0 | 0 | 0 | 0 | 0 | 0 | 0 | 0 | 0 | 0 | 0 | 0 |  | 0 | 0 | 4.12 | 59.51 | 59.51 | 1 | 245.2 | 3.36 | 0 | 245.18 | 3.38 | 0 | 245.18 | 0 | 0 | 0
149 | 1473085551 | 1473086330 | 1441834139 | 1 | 1 | 15514512 | 2 | 22.1-17-205 | СН-2012.22 Выпуск № 5 (в текущих ценах по состоянию на 01.10.2025 г.). 22.1-17-205 | Генераторы холодного тумана аэрозольные, производительность до 19 л/ч | 1368 | 1011 | маш.-ч | маш.-ч | 1 | 0 | 8340984 | 1 | 0 | 8.82 | 0.11 | 0 | 0 | 8.82 | 0.11 | 0 | 1 | 1 | 1 | 1 | -2 | 0 | 1 | 1 | 0 | 0 | 0.25 | )*4 | 0 | 2 | 1473086344 | 1 | 0 | 249 | 0 | 0 | 0 | 0 | 0 | 0 | 0 | 0 | 0 | 0 | 0 | 0 | 0 | 0 | 0 | 0 | 0 | 0 | 0 | 0 | 0 | 0 |  | 0 | 0 | 1 | 8.82 | 8.82 | 1 | 8.84 | 0.12 | 0 | 8.82 | 0.11 | 0 | 8.82 | 0 | 0 | 0
149 | 1473085551 | 1473086330 | 1441834258 | 1 | 1 | 15514512 | 2 | 22.1-18-24 | СН-2012.22 Выпуск № 5 (в текущих ценах по состоянию на 01.10.2025 г.). 22.1-18-24 | Автомобили полупассажирские типа ГАЗ, грузоподъемность до 2 т | 1368 | 1011 | маш.-ч | маш.-ч | 1 | 0 | 1077756263 | 13.76 | 0 | 1303.01 | 826.2 | 0 | 0 | 1303.01 | 826.2 | 0 | 1 | 1 | 1 | 1 | -2 | 0 | 1 | 1 | 0 | 0 | 3.44 | )*4 | 0 | 2 | 1473086345 | 1 | 0 | 250 | 0 | 0 | 0 | 0 | 0 | 0 | 0 | 0 | 0 | 0 | 0 | 0 | 0 | 0 | 0 | 0 | 0 | 0 | 0 | 0 | 0 | 0 |  | 0 | 0 | 13.76 | 1303.01 | 1303.01 | 1 | 17929.4 | 11368.52 | 0 | 17929.42 | 11368.51 | 0 | 17929.42 | 0 | 0 | 0
149 | 1473085551 | 1473086330 | 1441836235 | 1 | 1 | 15514512 | 3 | 21.1-20-7 | СН-2012.21 Выпуск № 5 (в текущих ценах по состоянию на 01.10.2025 г.). 21.1-20-7 | Ветошь | 1346 | 1009 | кг | кг | 1 | 0 | -1595335418 | 0.72 | 31.49 | 0 | 0 | 0 | 31.49 | 0 | 0 | 0 | 1 | 1 | 1 | 1 | -2 | 0 | 1 | 1 | 0 | 0 | 0.18 | )*4 | 0 | 2 | 1473086346 | 1 | 0 | 251 | 0 | 0 | 0 | 0 | 0 | 0 | 0 | 0 | 0 | 0 | 0 | 0 | 0 | 0 | 0 | 0 | 0 | 0 | 0 | 0 | 0 | 0 |  | 0 | 0 | 0.72 | 31.49 | 31.49 | 1 | 22.68 | 0 | 22.67 | 0 | 0 | 0 | 22.67 | 0 | 0 | 0
149 | 1473085551 | 1473086330 | 1441836393 | 1 | 1 | 15514512 | 3 | 21.1-24-43 | СН-2012.21 Выпуск № 5 (в текущих ценах по состоянию на 01.10.2025 г.). 21.1-24-43 | Средство жидкое микробиоцидное для дезинфекции и предстерилизационной очистки, содержание алкилдиметилбензиламмония хлорида 50% (ЧАС) | 1296 | 1002 | л | л | 1 | 0 | -57204603 | 0.0096 | 4241.64 | 0 | 0 | 0 | 4241.64 | 0 | 0 | 0 | 1 | 1 | 1 | 1 | -2 | 0 | 1 | 1 | 0 | 0 | 0.0024 | )*4 | 0 | 2 | 1473086347 | 1 | 0 | 252 | 0 | 0 | 0 | 0 | 0 | 0 | 0 | 0 | 0 | 0 | 0 | 0 | 0 | 0 | 0 | 0 | 0 | 0 | 0 | 0 | 0 | 0 |  | 0 | 0 | 0.0096 | 4241.64 | 4241.64 | 1 | 40.72 | 0 | 40.72 | 0 | 0 | 0 | 40.72 | 0 | 0 | 0
149 | 1473085551 | 1473086330 | 1441836514 | 1 | 1 | 15514512 | 3 | 21.1-25-13 | СН-2012.21 Выпуск № 5 (в текущих ценах по состоянию на 01.10.2025 г.). 21.1-25-13 | Вода | 1339 | 1007 | м3 | м3 | 1 | 0 | 2112060389 | 0.0096 | 54.81 | 0 | 0 | 0 | 54.81 | 0 | 0 | 0 | 1 | 1 | 1 | 1 | -2 | 0 | 1 | 1 | 0 | 0 | 0.0024 | )*4 | 0 | 2 | 1473086348 | 1 | 0 | 253 | 0 | 0 | 0 | 0 | 0 | 0 | 0 | 0 | 0 | 0 | 0 | 0 | 0 | 0 | 0 | 0 | 0 | 0 | 0 | 0 | 0 | 0 |  | 0 | 0 | 0.0096 | 54.81 | 54.81 | 1 | 0.52 | 0 | 0.53 | 0 | 0 | 0 | 0.53 | 0 | 0 | 0
153 | 1473085551 | 1473086357 | 1441819193 | 15514512 | 1 | 15514512 | 1 | 9999990008 |  | Трудозатраты рабочих | 1191 | 1013 | чел.-ч. | чел.-ч. | 1 | 0 | 476480486 | 148 | 0 | 0 | 0 | 0 | 0 | 0 | 0 | 0 | 1 | 1 | 1 | 1 | -2 | 0 | 1 | 1 | 0 | 0 | 148 |  | 1 | 2 | 1473086372 | 1 | 0 | 259 | 0 | 0 | 0 | 0 | 0 | 0 | 0 | 0 | 0 | 0 | 0 | 0 | 0 | 0 | 0 | 0 | 0 | 0 | 0 | 0 | 0 | 0 | 0 | 148 | 0 | 148 | 0 | 0 | 1 | 0 | 0 | 0 | 0 | 0 | 0 | 0 | 0 | 0 | 0
153 | 1473085551 | 1473086357 | 1441835475 | 1 | 1 | 15514512 | 3 | 21.1-11-21 | СН-2012.21 Выпуск № 5 (в текущих ценах по состоянию на 01.10.2025 г.). 21.1-11-21 | Болты строительные черные с гайками и шайбами (10х100мм) | 1348 | 1009 | т | т | 1000 | 0 | 438248051 | 0.0015 | 155908.08 | 0 | 0 | 0 | 155908.08 | 0 | 0 | 0 | 1 | 1 | 1 | 1 | -2 | 0 | 1 | 1 | 0 | 0 | 0.0015 |  | 0 | 2 | 1473086373 | 1 | 0 | 260 | 0 | 0 | 0 | 0 | 0 | 0 | 0 | 0 | 0 | 0 | 0 | 0 | 0 | 0 | 0 | 0 | 0 | 0 | 0 | 0 | 0 | 0 |  | 0 | 0 | 0.0015 | 155908.08 | 155908.08 | 1 | 233.86 | 0 | 233.86 | 0 | 0 | 0 | 233.86 | 0 | 0 | 0
153 | 1473085551 | 1473086357 | 1441835549 | 1 | 1 | 15514512 | 3 | 21.1-11-95 | СН-2012.21 Выпуск № 5 (в текущих ценах по состоянию на 01.10.2025 г.). 21.1-11-95 | Шайбы для болтов черные | 1348 | 1009 | т | т | 1000 | 0 | -2009451208 | 0.0003 | 194655.19 | 0 | 0 | 0 | 194655.19 | 0 | 0 | 0 | 1 | 1 | 1 | 1 | -2 | 0 | 1 | 1 | 0 | 0 | 0.0003 |  | 0 | 2 | 1473086374 | 1 | 0 | 261 | 0 | 0 | 0 | 0 | 0 | 0 | 0 | 0 | 0 | 0 | 0 | 0 | 0 | 0 | 0 | 0 | 0 | 0 | 0 | 0 | 0 | 0 |  | 0 | 0 | 0.0003 | 194655.19 | 194655.19 | 1 | 58.4 | 0 | 58.4 | 0 | 0 | 0 | 58.4 | 0 | 0 | 0
153 | 1473085551 | 1473086357 | 1441836325 | 1 | 1 | 15514512 | 3 | 21.1-23-9 | СН-2012.21 Выпуск № 5 (в текущих ценах по состоянию на 01.10.2025 г.). 21.1-23-9 | Электроды, тип Э-42, 46, 50, диаметр 4 - 6 мм | 1348 | 1009 | т | т | 1000 | 0 | -1093051030 | 0.0017 | 108798.4 | 0 | 0 | 0 | 108798.4 | 0 | 0 | 0 | 1 | 1 | 1 | 1 | -2 | 0 | 1 | 1 | 0 | 0 | 0.0017 |  | 0 | 2 | 1473086375 | 1 | 0 | 262 | 0 | 0 | 0 | 0 | 0 | 0 | 0 | 0 | 0 | 0 | 0 | 0 | 0 | 0 | 0 | 0 | 0 | 0 | 0 | 0 | 0 | 0 |  | 0 | 0 | 0.0017 | 108798.4 | 108798.4 | 1 | 184.96 | 0 | 184.96 | 0 | 0 | 0 | 184.96 | 0 | 0 | 0
153 | 1473085551 | 1473086357 | 1441838531 | 1 | 1 | 15514512 | 3 | 21.1-25-284 | СН-2012.21 Выпуск № 5 (в текущих ценах по состоянию на 01.10.2025 г.). 21.1-25-284 | Прокладки резиновые, уплотнительные, диаметр 30-40 мм, марка 7057-3 | 1348 | 1009 | т | т | 1000 | 0 | 1694696001 | 0.0011 | 370783.55 | 0 | 0 | 0 | 370783.55 | 0 | 0 | 0 | 1 | 1 | 1 | 1 | -2 | 0 | 1 | 1 | 0 | 0 | 0.0011 |  | 0 | 2 | 1473086376 | 1 | 0 | 263 | 0 | 0 | 0 | 0 | 0 | 0 | 0 | 0 | 0 | 0 | 0 | 0 | 0 | 0 | 0 | 0 | 0 | 0 | 0 | 0 | 0 | 0 |  | 0 | 0 | 0.0011 | 370783.55 | 370783.55 | 1 | 407.86 | 0 | 407.86 | 0 | 0 | 0 | 407.86 | 0 | 0 | 0
153 | 1473085551 | 1473086357 | 1441838759 | 1 | 1 | 15514512 | 3 | 21.1-25-399 | СН-2012.21 Выпуск № 5 (в текущих ценах по состоянию на 01.10.2025 г.). 21.1-25-399 | Шнур асбестовый, общего назначения, марка ШАОН-1, диаметр 0,75 мм, | 1348 | 1009 | т | т | 1000 | 0 | -1635103781 | 0.0018 | 1590701.16 | 0 | 0 | 0 | 1590701.16 | 0 | 0 | 0 | 1 | 1 | 1 | 1 | -2 | 0 | 1 | 1 | 0 | 0 | 0.0018 |  | 0 | 2 | 1473086377 | 1 | 0 | 264 | 0 | 0 | 0 | 0 | 0 | 0 | 0 | 0 | 0 | 0 | 0 | 0 | 0 | 0 | 0 | 0 | 0 | 0 | 0 | 0 | 0 | 0 |  | 0 | 0 | 0.0018 | 1590701.16 | 1590701.16 | 1 | 2863.26 | 0 | 2863.26 | 0 | 0 | 0 | 2863.26 | 0 | 0 | 0
153 | 1473085551 | 1473086357 | 1441834635 | 1 | 1 | 15514512 | 3 | 21.1-4-10 | СН-2012.21 Выпуск № 5 (в текущих ценах по состоянию на 01.10.2025 г.). 21.1-4-10 | Кислород технический газообразный | 1339 | 1007 | м3 | м3 | 1 | 0 | -389859187 | 2.4 | 103.4 | 0 | 0 | 0 | 103.4 | 0 | 0 | 0 | 1 | 1 | 1 | 1 | -2 | 0 | 1 | 1 | 0 | 0 | 2.4 |  | 0 | 2 | 1473086378 | 1 | 0 | 265 | 0 | 0 | 0 | 0 | 0 | 0 | 0 | 0 | 0 | 0 | 0 | 0 | 0 | 0 | 0 | 0 | 0 | 0 | 0 | 0 | 0 | 0 |  | 0 | 0 | 2.4 | 103.4 | 103.4 | 1 | 248.16 | 0 | 248.16 | 0 | 0 | 0 | 248.16 | 0 | 0 | 0
153 | 1473085551 | 1473086357 | 1441834627 | 1 | 1 | 15514512 | 3 | 21.1-4-2 | СН-2012.21 Выпуск № 5 (в текущих ценах по состоянию на 01.10.2025 г.). 21.1-4-2 | Ацетилен технический | 1339 | 1007 | м3 | м3 | 1 | 0 | 709656040 | 1.2 | 875.46 | 0 | 0 | 0 | 875.46 | 0 | 0 | 0 | 1 | 1 | 1 | 1 | -2 | 0 | 1 | 1 | 0 | 0 | 1.2 |  | 0 | 2 | 1473086379 | 1 | 0 | 266 | 0 | 0 | 0 | 0 | 0 | 0 | 0 | 0 | 0 | 0 | 0 | 0 | 0 | 0 | 0 | 0 | 0 | 0 | 0 | 0 | 0 | 0 |  | 0 | 0 | 1.2 | 875.46 | 875.46 | 1 | 1050.55 | 0 | 1050.55 | 0 | 0 | 0 | 1050.55 | 0 | 0 | 0
153 | 1473085551 | 1473086357 | 1441834671 | 1 | 1 | 15514512 | 3 | 21.1-4-46 | СН-2012.21 Выпуск № 5 (в текущих ценах по состоянию на 01.10.2025 г.). 21.1-4-46 | Солидол жировой | 1348 | 1009 | т | т | 1000 | 0 | -19071303 | 0.0017 | 184462.17 | 0 | 0 | 0 | 184462.17 | 0 | 0 | 0 | 1 | 1 | 1 | 1 | -2 | 0 | 1 | 1 | 0 | 0 | 0.0017 |  | 0 | 2 | 1473086380 | 1 | 0 | 267 | 0 | 0 | 0 | 0 | 0 | 0 | 0 | 0 | 0 | 0 | 0 | 0 | 0 | 0 | 0 | 0 | 0 | 0 | 0 | 0 | 0 | 0 |  | 0 | 0 | 0.0017 | 184462.17 | 184462.17 | 1 | 313.59 | 0 | 313.59 | 0 | 0 | 0 | 313.59 | 0 | 0 | 0
153 | 1473085551 | 1473086357 | 1441834634 | 1 | 1 | 15514512 | 3 | 21.1-4-9 | СН-2012.21 Выпуск № 5 (в текущих ценах по состоянию на 01.10.2025 г.). 21.1-4-9 | Керосин | 1348 | 1009 | т | т | 1000 | 0 | 1869974630 | 0.001 | 88053.76 | 0 | 0 | 0 | 88053.76 | 0 | 0 | 0 | 1 | 1 | 1 | 1 | -2 | 0 | 1 | 1 | 0 | 0 | 0.001 |  | 0 | 2 | 1473086381 | 1 | 0 | 268 | 0 | 0 | 0 | 0 | 0 | 0 | 0 | 0 | 0 | 0 | 0 | 0 | 0 | 0 | 0 | 0 | 0 | 0 | 0 | 0 | 0 | 0 |  | 0 | 0 | 0.001 | 88053.76 | 88053.76 | 1 | 88.05 | 0 | 88.05 | 0 | 0 | 0 | 88.05 | 0 | 0 | 0
153 | 1473085551 | 1473086357 | 1441834836 | 1 | 1 | 15514512 | 3 | 21.1-6-48 | СН-2012.21 Выпуск № 5 (в текущих ценах по состоянию на 01.10.2025 г.). 21.1-6-48 | Краски масляные жидкотертые цветные (готовые к употреблению) для наружных и внутренних работ, марка МА-25 | 1348 | 1009 | т | т | 1000 | 0 | 1434651514 | 0.00748 | 93194.67 | 0 | 0 | 0 | 93194.67 | 0 | 0 | 0 | 1 | 1 | 1 | 1 | -2 | 0 | 1 | 1 | 0 | 0 | 0.00748 |  | 0 | 2 | 1473086382 | 1 | 0 | 269 | 0 | 0 | 0 | 0 | 0 | 0 | 0 | 0 | 0 | 0 | 0 | 0 | 0 | 0 | 0 | 0 | 0 | 0 | 0 | 0 | 0 | 0 |  | 0 | 0 | 0.00748 | 93194.67 | 93194.67 | 1 | 697.1 | 0 | 697.1 | 0 | 0 | 0 | 697.1 | 0 | 0 | 0
153 | 1473085551 | 1473086357 | 1441834853 | 1 | 1 | 15514512 | 3 | 21.1-6-68 | СН-2012.21 Выпуск № 5 (в текущих ценах по состоянию на 01.10.2025 г.). 21.1-6-68 | Лак битумный, марка БТ-577 | 1348 | 1009 | т | т | 1000 | 0 | -1847698748 | 0.0028 | 78065.73 | 0 | 0 | 0 | 78065.73 | 0 | 0 | 0 | 1 | 1 | 1 | 1 | -2 | 0 | 1 | 1 | 0 | 0 | 0.0028 |  | 0 | 2 | 1473086383 | 1 | 0 | 270 | 0 | 0 | 0 | 0 | 0 | 0 | 0 | 0 | 0 | 0 | 0 | 0 | 0 | 0 | 0 | 0 | 0 | 0 | 0 | 0 | 0 | 0 |  | 0 | 0 | 0.0028 | 78065.73 | 78065.73 | 1 | 218.58 | 0 | 218.58 | 0 | 0 | 0 | 218.58 | 0 | 0 | 0
153 | 1473085551 | 1473086357 | 1441822273 | 15514512 | 1 | 15514512 | 3 | 21.1-6-90 |  | Олифа для окраски комбинированная оксоль | 1348 | 1009 | т | т | 1000 | 0 | -1698336702 | 0.00082 | 94640 | 0 | 0 | 0 | 94640 | 0 | 0 | 0 | 1 | 1 | 1 | 1 | -2 | 0 | 1 | 1 | 0 | 0 | 0.00082 |  | 0 | 2 | 1473086384 | 1 | 0 | 271 | 0 | 0 | 0 | 0 | 0 | 0 | 0 | 0 | 0 | 0 | 0 | 0 | 0 | 0 | 0 | 0 | 0 | 0 | 0 | 0 | 0 | 0 |  | 0 | 0 | 0.00082 | 94640 | 94640 | 1 | 77.6 | 0 | 77.6 | 0 | 0 | 0 | 77.6 | 0 | 0 | 0
153 | 1473085551 | 1473086357 | 1441850453 | 1 | 1 | 15514512 | 3 | 21.18-7-2 | СН-2012.21 Выпуск № 5 (в текущих ценах по состоянию на 01.10.2025 г.). 21.18-7-2 | Прокладка уплотнительная паронитовая, толщина 0,5-2,5 мм | 1348 | 1009 | т | т | 1000 | 0 | -1449669889 | 0.0014 | 178433.97 | 0 | 0 | 0 | 178433.97 | 0 | 0 | 0 | 1 | 1 | 1 | 1 | -2 | 0 | 1 | 1 | 0 | 0 | 0.0014 |  | 0 | 2 | 1473086385 | 1 | 0 | 272 | 0 | 0 | 0 | 0 | 0 | 0 | 0 | 0 | 0 | 0 | 0 | 0 | 0 | 0 | 0 | 0 | 0 | 0 | 0 | 0 | 0 | 0 |  | 0 | 0 | 0.0014 | 178433.97 | 178433.97 | 1 | 249.81 | 0 | 249.81 | 0 | 0 | 0 | 249.81 | 0 | 0 | 0
154 | 1473085551 | 1473246230 | 1441819193 | 15514512 | 1 | 15514512 | 1 | 9999990008 |  | Трудозатраты рабочих | 1191 | 1013 | чел.-ч. | чел.-ч. | 1 | 0 | 476480486 | 10.08 | 0 | 0 | 0 | 0 | 0 | 0 | 0 | 0 | 1 | 1 | 1 | 1 | -2 | 0 | 1 | 1 | 0 | 0 | 5.04 | )*2 | 1 | 2 | 1473246234 | 1 | 0 | 273 | 0 | 0 | 0 | 0 | 0 | 0 | 0 | 0 | 0 | 0 | 0 | 0 | 0 | 0 | 0 | 0 | 0 | 0 | 0 | 0 | 0 | 0 | 0 | 10.08 | 0 | 10.08 | 0 | 0 | 1 | 0 | 0 | 0 | 0 | 0 | 0 | 0 | 0 | 0 | 0
154 | 1473085551 | 1473246230 | 1441833954 | 1 | 1 | 15514512 | 2 | 22.1-14-13 | СН-2012.22 Выпуск № 5 (в текущих ценах по состоянию на 01.10.2025 г.). 22.1-14-13 | Пылесосы промышленные | 1368 | 1011 | маш.-ч | маш.-ч | 1 | 0 | -1438587603 | 0.18 | 0 | 59.51 | 0.82 | 0 | 0 | 59.51 | 0.82 | 0 | 1 | 1 | 1 | 1 | -2 | 0 | 1 | 1 | 0 | 0 | 0.09 | )*2 | 0 | 2 | 1473246235 | 1 | 0 | 274 | 0 | 0 | 0 | 0 | 0 | 0 | 0 | 0 | 0 | 0 | 0 | 0 | 0 | 0 | 0 | 0 | 0 | 0 | 0 | 0 | 0 | 0 |  | 0 | 0 | 0.18 | 59.51 | 59.51 | 1 | 10.72 | 0.14 | 0 | 10.71 | 0.15 | 0 | 10.71 | 0 | 0 | 0
154 | 1473085551 | 1473246230 | 1441836235 | 1 | 1 | 15514512 | 3 | 21.1-20-7 | СН-2012.21 Выпуск № 5 (в текущих ценах по состоянию на 01.10.2025 г.). 21.1-20-7 | Ветошь | 1346 | 1009 | кг | кг | 1 | 0 | -1595335418 | 2.04 | 31.49 | 0 | 0 | 0 | 31.49 | 0 | 0 | 0 | 1 | 1 | 1 | 1 | -2 | 0 | 1 | 1 | 0 | 0 | 1.02 | )*2 | 0 | 2 | 1473246236 | 1 | 0 | 275 | 0 | 0 | 0 | 0 | 0 | 0 | 0 | 0 | 0 | 0 | 0 | 0 | 0 | 0 | 0 | 0 | 0 | 0 | 0 | 0 | 0 | 0 |  | 0 | 0 | 2.04 | 31.49 | 31.49 | 1 | 64.24 | 0 | 64.24 | 0 | 0 | 0 | 64.24 | 0 | 0 | 0
155 | 1473085551 | 1473246237 | 1441819193 | 15514512 | 1 | 15514512 | 1 | 9999990008 |  | Трудозатраты рабочих | 1191 | 1013 | чел.-ч. | чел.-ч. | 1 | 0 | 476480486 | 5.56 | 0 | 0 | 0 | 0 | 0 | 0 | 0 | 0 | 1 | 1 | 1 | 1 | -2 | 0 | 1 | 1 | 0 | 0 | 2.78 | )*2 | 1 | 2 | 1473246241 | 1 | 0 | 276 | 0 | 0 | 0 | 0 | 0 | 0 | 0 | 0 | 0 | 0 | 0 | 0 | 0 | 0 | 0 | 0 | 0 | 0 | 0 | 0 | 0 | 0 | 0 | 5.56 | 0 | 5.56 | 0 | 0 | 1 | 0 | 0 | 0 | 0 | 0 | 0 | 0 | 0 | 0 | 0
155 | 1473085551 | 1473246237 | 1441833954 | 1 | 1 | 15514512 | 2 | 22.1-14-13 | СН-2012.22 Выпуск № 5 (в текущих ценах по состоянию на 01.10.2025 г.). 22.1-14-13 | Пылесосы промышленные | 1368 | 1011 | маш.-ч | маш.-ч | 1 | 0 | -1438587603 | 0.18 | 0 | 59.51 | 0.82 | 0 | 0 | 59.51 | 0.82 | 0 | 1 | 1 | 1 | 1 | -2 | 0 | 1 | 1 | 0 | 0 | 0.09 | )*2 | 0 | 2 | 1473246242 | 1 | 0 | 277 | 0 | 0 | 0 | 0 | 0 | 0 | 0 | 0 | 0 | 0 | 0 | 0 | 0 | 0 | 0 | 0 | 0 | 0 | 0 | 0 | 0 | 0 |  | 0 | 0 | 0.18 | 59.51 | 59.51 | 1 | 10.72 | 0.14 | 0 | 10.71 | 0.15 | 0 | 10.71 | 0 | 0 | 0
155 | 1473085551 | 1473246237 | 1441836235 | 1 | 1 | 15514512 | 3 | 21.1-20-7 | СН-2012.21 Выпуск № 5 (в текущих ценах по состоянию на 01.10.2025 г.). 21.1-20-7 | Ветошь | 1346 | 1009 | кг | кг | 1 | 0 | -1595335418 | 0.1 | 31.49 | 0 | 0 | 0 | 31.49 | 0 | 0 | 0 | 1 | 1 | 1 | 1 | -2 | 0 | 1 | 1 | 0 | 0 | 0.05 | )*2 | 0 | 2 | 1473246243 | 1 | 0 | 278 | 0 | 0 | 0 | 0 | 0 | 0 | 0 | 0 | 0 | 0 | 0 | 0 | 0 | 0 | 0 | 0 | 0 | 0 | 0 | 0 | 0 | 0 |  | 0 | 0 | 0.1 | 31.49 | 31.49 | 1 | 3.14 | 0 | 3.15 | 0 | 0 | 0 | 3.15 | 0 | 0 | 0
156 | 1473085551 | 1473086386 | 1441819193 | 15514512 | 1 | 15514512 | 1 | 9999990008 |  | Трудозатраты рабочих | 1191 | 1013 | чел.-ч. | чел.-ч. | 1 | 0 | 476480486 | 84 | 0 | 0 | 0 | 0 | 0 | 0 | 0 | 0 | 1 | 1 | 1 | 1 | -2 | 0 | 1 | 1 | 0 | 0 | 84 |  | 1 | 2 | 1473086397 | 1 | 0 | 279 | 0 | 0 | 0 | 0 | 0 | 0 | 0 | 0 | 0 | 0 | 0 | 0 | 0 | 0 | 0 | 0 | 0 | 0 | 0 | 0 | 0 | 0 | 0 | 84 | 0 | 84 | 0 | 0 | 1 | 0 | 0 | 0 | 0 | 0 | 0 | 0 | 0 | 0 | 0
156 | 1473085551 | 1473086386 | 1441835475 | 1 | 1 | 15514512 | 3 | 21.1-11-21 | СН-2012.21 Выпуск № 5 (в текущих ценах по состоянию на 01.10.2025 г.). 21.1-11-21 | Болты строительные черные с гайками и шайбами (10х100мм) | 1348 | 1009 | т | т | 1000 | 0 | 438248051 | 0.0003 | 155908.08 | 0 | 0 | 0 | 155908.08 | 0 | 0 | 0 | 1 | 1 | 1 | 1 | -2 | 0 | 1 | 1 | 0 | 0 | 0.0003 |  | 0 | 2 | 1473086398 | 1 | 0 | 280 | 0 | 0 | 0 | 0 | 0 | 0 | 0 | 0 | 0 | 0 | 0 | 0 | 0 | 0 | 0 | 0 | 0 | 0 | 0 | 0 | 0 | 0 |  | 0 | 0 | 0.0003 | 155908.08 | 155908.08 | 1 | 46.77 | 0 | 46.77 | 0 | 0 | 0 | 46.77 | 0 | 0 | 0
156 | 1473085551 | 1473086386 | 1441835549 | 1 | 1 | 15514512 | 3 | 21.1-11-95 | СН-2012.21 Выпуск № 5 (в текущих ценах по состоянию на 01.10.2025 г.). 21.1-11-95 | Шайбы для болтов черные | 1348 | 1009 | т | т | 1000 | 0 | -2009451208 | 0.0001 | 194655.19 | 0 | 0 | 0 | 194655.19 | 0 | 0 | 0 | 1 | 1 | 1 | 1 | -2 | 0 | 1 | 1 | 0 | 0 | 0.0001 |  | 0 | 2 | 1473086399 | 1 | 0 | 281 | 0 | 0 | 0 | 0 | 0 | 0 | 0 | 0 | 0 | 0 | 0 | 0 | 0 | 0 | 0 | 0 | 0 | 0 | 0 | 0 | 0 | 0 |  | 0 | 0 | 0.0001 | 194655.19 | 194655.19 | 1 | 19.47 | 0 | 19.47 | 0 | 0 | 0 | 19.47 | 0 | 0 | 0
156 | 1473085551 | 1473086386 | 1441836250 | 1 | 1 | 15514512 | 3 | 21.1-20-23 | СН-2012.21 Выпуск № 5 (в текущих ценах по состоянию на 01.10.2025 г.). 21.1-20-23 | Парусина (брезент) | 1327 | 1005 | м2 | м2 | 1 | 0 | 1447035648 | 2.1 | 149.25 | 0 | 0 | 0 | 149.25 | 0 | 0 | 0 | 1 | 1 | 1 | 1 | -2 | 0 | 1 | 1 | 0 | 0 | 2.1 |  | 0 | 2 | 1473086400 | 1 | 0 | 282 | 0 | 0 | 0 | 0 | 0 | 0 | 0 | 0 | 0 | 0 | 0 | 0 | 0 | 0 | 0 | 0 | 0 | 0 | 0 | 0 | 0 | 0 |  | 0 | 0 | 2.1 | 149.25 | 149.25 | 1 | 313.43 | 0 | 313.43 | 0 | 0 | 0 | 313.43 | 0 | 0 | 0
156 | 1473085551 | 1473086386 | 1441834635 | 1 | 1 | 15514512 | 3 | 21.1-4-10 | СН-2012.21 Выпуск № 5 (в текущих ценах по состоянию на 01.10.2025 г.). 21.1-4-10 | Кислород технический газообразный | 1339 | 1007 | м3 | м3 | 1 | 0 | -389859187 | 0.5 | 103.4 | 0 | 0 | 0 | 103.4 | 0 | 0 | 0 | 1 | 1 | 1 | 1 | -2 | 0 | 1 | 1 | 0 | 0 | 0.5 |  | 0 | 2 | 1473086401 | 1 | 0 | 283 | 0 | 0 | 0 | 0 | 0 | 0 | 0 | 0 | 0 | 0 | 0 | 0 | 0 | 0 | 0 | 0 | 0 | 0 | 0 | 0 | 0 | 0 |  | 0 | 0 | 0.5 | 103.4 | 103.4 | 1 | 51.7 | 0 | 51.7 | 0 | 0 | 0 | 51.7 | 0 | 0 | 0
156 | 1473085551 | 1473086386 | 1441834627 | 1 | 1 | 15514512 | 3 | 21.1-4-2 | СН-2012.21 Выпуск № 5 (в текущих ценах по состоянию на 01.10.2025 г.). 21.1-4-2 | Ацетилен технический | 1339 | 1007 | м3 | м3 | 1 | 0 | 709656040 | 0.3 | 875.46 | 0 | 0 | 0 | 875.46 | 0 | 0 | 0 | 1 | 1 | 1 | 1 | -2 | 0 | 1 | 1 | 0 | 0 | 0.3 |  | 0 | 2 | 1473086402 | 1 | 0 | 284 | 0 | 0 | 0 | 0 | 0 | 0 | 0 | 0 | 0 | 0 | 0 | 0 | 0 | 0 | 0 | 0 | 0 | 0 | 0 | 0 | 0 | 0 |  | 0 | 0 | 0.3 | 875.46 | 875.46 | 1 | 262.64 | 0 | 262.64 | 0 | 0 | 0 | 262.64 | 0 | 0 | 0
156 | 1473085551 | 1473086386 | 1441834671 | 1 | 1 | 15514512 | 3 | 21.1-4-46 | СН-2012.21 Выпуск № 5 (в текущих ценах по состоянию на 01.10.2025 г.). 21.1-4-46 | Солидол жировой | 1348 | 1009 | т | т | 1000 | 0 | -19071303 | 0.0001 | 184462.17 | 0 | 0 | 0 | 184462.17 | 0 | 0 | 0 | 1 | 1 | 1 | 1 | -2 | 0 | 1 | 1 | 0 | 0 | 0.0001 |  | 0 | 2 | 1473086403 | 1 | 0 | 285 | 0 | 0 | 0 | 0 | 0 | 0 | 0 | 0 | 0 | 0 | 0 | 0 | 0 | 0 | 0 | 0 | 0 | 0 | 0 | 0 | 0 | 0 |  | 0 | 0 | 0.0001 | 184462.17 | 184462.17 | 1 | 18.45 | 0 | 18.45 | 0 | 0 | 0 | 18.45 | 0 | 0 | 0
156 | 1473085551 | 1473086386 | 1441834634 | 1 | 1 | 15514512 | 3 | 21.1-4-9 | СН-2012.21 Выпуск № 5 (в текущих ценах по состоянию на 01.10.2025 г.). 21.1-4-9 | Керосин | 1348 | 1009 | т | т | 1000 | 0 | 1869974630 | 0.0006 | 88053.76 | 0 | 0 | 0 | 88053.76 | 0 | 0 | 0 | 1 | 1 | 1 | 1 | -2 | 0 | 1 | 1 | 0 | 0 | 0.0006 |  | 0 | 2 | 1473086404 | 1 | 0 | 286 | 0 | 0 | 0 | 0 | 0 | 0 | 0 | 0 | 0 | 0 | 0 | 0 | 0 | 0 | 0 | 0 | 0 | 0 | 0 | 0 | 0 | 0 |  | 0 | 0 | 0.0006 | 88053.76 | 88053.76 | 1 | 52.83 | 0 | 52.83 | 0 | 0 | 0 | 52.83 | 0 | 0 | 0
156 | 1473085551 | 1473086386 | 1441834836 | 1 | 1 | 15514512 | 3 | 21.1-6-48 | СН-2012.21 Выпуск № 5 (в текущих ценах по состоянию на 01.10.2025 г.). 21.1-6-48 | Краски масляные жидкотертые цветные (готовые к употреблению) для наружных и внутренних работ, марка МА-25 | 1348 | 1009 | т | т | 1000 | 0 | 1434651514 | 0.00315 | 93194.67 | 0 | 0 | 0 | 93194.67 | 0 | 0 | 0 | 1 | 1 | 1 | 1 | -2 | 0 | 1 | 1 | 0 | 0 | 0.00315 |  | 0 | 2 | 1473086405 | 1 | 0 | 287 | 0 | 0 | 0 | 0 | 0 | 0 | 0 | 0 | 0 | 0 | 0 | 0 | 0 | 0 | 0 | 0 | 0 | 0 | 0 | 0 | 0 | 0 |  | 0 | 0 | 0.00315 | 93194.67 | 93194.67 | 1 | 293.56 | 0 | 293.56 | 0 | 0 | 0 | 293.56 | 0 | 0 | 0
156 | 1473085551 | 1473086386 | 1441822273 | 15514512 | 1 | 15514512 | 3 | 21.1-6-90 |  | Олифа для окраски комбинированная оксоль | 1348 | 1009 | т | т | 1000 | 0 | -1698336702 | 0.00035 | 94640 | 0 | 0 | 0 | 94640 | 0 | 0 | 0 | 1 | 1 | 1 | 1 | -2 | 0 | 1 | 1 | 0 | 0 | 0.00035 |  | 0 | 2 | 1473086406 | 1 | 0 | 288 | 0 | 0 | 0 | 0 | 0 | 0 | 0 | 0 | 0 | 0 | 0 | 0 | 0 | 0 | 0 | 0 | 0 | 0 | 0 | 0 | 0 | 0 |  | 0 | 0 | 0.00035 | 94640 | 94640 | 1 | 33.12 | 0 | 33.12 | 0 | 0 | 0 | 33.12 | 0 | 0 | 0
157 | 1473085551 | 1473246253 | 1441819193 | 15514512 | 1 | 15514512 | 1 | 9999990008 |  | Трудозатраты рабочих | 1191 | 1013 | чел.-ч. | чел.-ч. | 1 | 0 | 476480486 | 5.56 | 0 | 0 | 0 | 0 | 0 | 0 | 0 | 0 | 1 | 1 | 1 | 1 | -2 | 0 | 1 | 1 | 0 | 0 | 2.78 | )*2 | 1 | 2 | 1473246256 | 1 | 0 | 289 | 0 | 0 | 0 | 0 | 0 | 0 | 0 | 0 | 0 | 0 | 0 | 0 | 0 | 0 | 0 | 0 | 0 | 0 | 0 | 0 | 0 | 0 | 0 | 5.56 | 0 | 5.56 | 0 | 0 | 1 | 0 | 0 | 0 | 0 | 0 | 0 | 0 | 0 | 0 | 0
157 | 1473085551 | 1473246253 | 1441836235 | 1 | 1 | 15514512 | 3 | 21.1-20-7 | СН-2012.21 Выпуск № 5 (в текущих ценах по состоянию на 01.10.2025 г.). 21.1-20-7 | Ветошь | 1346 | 1009 | кг | кг | 1 | 0 | -1595335418 | 0.008 | 31.49 | 0 | 0 | 0 | 31.49 | 0 | 0 | 0 | 1 | 1 | 1 | 1 | -2 | 0 | 1 | 1 | 0 | 0 | 0.004 | )*2 | 0 | 2 | 1473246257 | 1 | 0 | 290 | 0 | 0 | 0 | 0 | 0 | 0 | 0 | 0 | 0 | 0 | 0 | 0 | 0 | 0 | 0 | 0 | 0 | 0 | 0 | 0 | 0 | 0 |  | 0 | 0 | 0.008 | 31.49 | 31.49 | 1 | 0.26 | 0 | 0.25 | 0 | 0 | 0 | 0.25 | 0 | 0 | 0
158 | 1473085551 | 1473246258 | 1441819193 | 15514512 | 1 | 15514512 | 1 | 9999990008 |  | Трудозатраты рабочих | 1191 | 1013 | чел.-ч. | чел.-ч. | 1 | 0 | 476480486 | 3 | 0 | 0 | 0 | 0 | 0 | 0 | 0 | 0 | 1 | 1 | 1 | 1 | -2 | 0 | 1 | 1 | 0 | 0 | 1.5 | )*2 | 1 | 2 | 1473246261 | 1 | 0 | 291 | 0 | 0 | 0 | 0 | 0 | 0 | 0 | 0 | 0 | 0 | 0 | 0 | 0 | 0 | 0 | 0 | 0 | 0 | 0 | 0 | 0 | 0 | 0 | 3 | 0 | 3 | 0 | 0 | 1 | 0 | 0 | 0 | 0 | 0 | 0 | 0 | 0 | 0 | 0
158 | 1473085551 | 1473246258 | 1441836235 | 1 | 1 | 15514512 | 3 | 21.1-20-7 | СН-2012.21 Выпуск № 5 (в текущих ценах по состоянию на 01.10.2025 г.). 21.1-20-7 | Ветошь | 1346 | 1009 | кг | кг | 1 | 0 | -1595335418 | 0.0084 | 31.49 | 0 | 0 | 0 | 31.49 | 0 | 0 | 0 | 1 | 1 | 1 | 1 | -2 | 0 | 1 | 1 | 0 | 0 | 0.0042 | )*2 | 0 | 2 | 1473246262 | 1 | 0 | 292 | 0 | 0 | 0 | 0 | 0 | 0 | 0 | 0 | 0 | 0 | 0 | 0 | 0 | 0 | 0 | 0 | 0 | 0 | 0 | 0 | 0 | 0 |  | 0 | 0 | 0.0084 | 31.49 | 31.49 | 1 | 0.26 | 0 | 0.26 | 0 | 0 | 0 | 0.26 | 0 | 0 | 0
159 | 1473085551 | 1473086407 | 1306222152 | 37 | 1 | 15514512 | 1 | 9999990008 |  | Трудозатраты рабочих | 1191 | 1013 | чел.-ч. | чел.-ч. | 1 | 0 | 476480486 | 9.6 | 0 | 0 | 0 | 0 | 0 | 0 | 0 | 0 | 1 | 1 | 1 | 1 | -2 | 0 | 1 | 1 | 0 | 0 | 9.6 |  | 1 | 2 | 1473086412 | 1 | 6144 | 293 | 0 | 0 | 0 | 0 | 0 | 0 | 0 | 0 | 0 | 0 | 0 | 0 | 0 | 0 | 0 | 0 | 0 | 0 | 0 | 0 | 0 | 0 | 0 | 9.6 | 0 | 9.6 | 0 | 0 | 1 | 0 | 0 | 0 | 0 | 0 | 0 | 0 | 0 | 0 | 0
159 | 1473085551 | 1473086407 | 1306223898 | 1 | 1 | 15514512 | 2 | 22.1-17-208 | СН-2012.22 Выпуск № 2 (в текущих ценах по состоянию на 01.01.2025 г.). Сб.1-17-208 | Установки для удаления отложений в стальных, чугунных и медных теплообменниках, производительность 3360 л/час | 1368 | 1011 | маш.-ч | маш.-ч | 1 | 0 | -1063987438 | 2.23 | 0 | 7.3 | 0.14 | 0 | 0 | 7.3 | 0.14 | 0 | 1 | 1 | 1 | 1 | -2 | 0 | 1 | 1 | 0 | 0 | 2.23 |  | 0 | 2 | 1473086413 | 2 | 104448 | 294 | 0 | 0 | 0 | 0 | 0 | 0 | 0 | 0 | 0 | 0 | 0 | 0 | 0 | 0 | 0 | 0 | 0 | 0 | 0 | 0 | 0 | 0 |  | 0 | 0 | 2.23 | 7.3 | 7.3 | 1 | 16.28 | 0.31 | 0 | 16.28 | 0.31 | 0 | 16.28 | 0 | 0 | 0
159 | 1473085551 | 1473086407 | 1306224024 | 1 | 1 | 15514512 | 2 | 22.1-18-24 | СН-2012.22 Выпуск № 2 (в текущих ценах по состоянию на 01.01.2025 г.). Сб.1-18-24 | Автомобили полупассажирские типа ГАЗ, грузоподъемность до 2 т | 1368 | 1011 | маш.-ч | маш.-ч | 1 | 0 | 1391077869 | 2.45 | 0 | 1335.8 | 668.13 | 0 | 0 | 1335.8 | 668.13 | 0 | 1 | 1 | 1 | 1 | -2 | 0 | 1 | 1 | 0 | 0 | 2.45 |  | 0 | 2 | 1473086414 | 2 | 104448 | 295 | 0 | 0 | 0 | 0 | 0 | 0 | 0 | 0 | 0 | 0 | 0 | 0 | 0 | 0 | 0 | 0 | 0 | 0 | 0 | 0 | 0 | 0 |  | 0 | 0 | 2.45 | 1335.8 | 1335.8 | 1 | 3272.71 | 1636.92 | 0 | 3272.71 | 1636.92 | 0 | 3272.71 | 0 | 0 | 0
159 | 1473085551 | 1473086407 | 1306226163 | 1 | 1 | 15514512 | 3 | 21.1-24-45 | СН-2012.21 Выпуск № 2 (в текущих ценах по состоянию на 01.01.2025 г.). Сб.1-24-45 | Состав жидкий концентрированный восстанавливающий для удаления коррозии и известковых отложений в системах нагревающих/охлаждающих и кондиционирования воздуха, типа "Cillit HS 23 RS" | 1346 | 1009 | кг | кг | 1 | 0 | -166253626 | 0.32 | 1017.45 | 0 | 0 | 0 | 1017.45 | 0 | 0 | 0 | 1 | 1 | 1 | 1 | -2 | 0 | 1 | 1 | 0 | 0 | 0.32 |  | 0 | 2 | 1473086415 | 2 | 22528 | 296 | 0 | 0 | 0 | 0 | 0 | 0 | 0 | 0 | 0 | 0 | 0 | 0 | 0 | 0 | 0 | 0 | 0 | 0 | 0 | 0 | 0 | 0 |  | 0 | 0 | 0.32 | 1017.45 | 1017.45 | 1 | 325.58 | 0 | 325.58 | 0 | 0 | 0 | 325.58 | 0 | 0 | 0
160 | 1473085551 | 1473086416 | 1441819193 | 15514512 | 1 | 15514512 | 1 | 9999990008 |  | Трудозатраты рабочих | 1191 | 1013 | чел.-ч. | чел.-ч. | 1 | 0 | 476480486 | 55.08 | 0 | 0 | 0 | 0 | 0 | 0 | 0 | 0 | 1 | 1 | 1 | 1 | -2 | 0 | 1 | 1 | 0 | 0 | 13.77 | )*4 | 1 | 2 | 1473086426 | 1 | 0 | 297 | 0 | 0 | 0 | 0 | 0 | 0 | 0 | 0 | 0 | 0 | 0 | 0 | 0 | 0 | 0 | 0 | 0 | 0 | 0 | 0 | 0 | 0 | 0 | 55.08 | 0 | 55.08 | 0 | 0 | 1 | 0 | 0 | 0 | 0 | 0 | 0 | 0 | 0 | 0 | 0
160 | 1473085551 | 1473086416 | 1441833844 | 1 | 1 | 15514512 | 2 | 22.1-10-19 | СН-2012.22 Выпуск № 5 (в текущих ценах по состоянию на 01.10.2025 г.). 22.1-10-19 | Компрессоры поршневые, объем ресивера 24 л | 1368 | 1011 | маш.-ч | маш.-ч | 1 | 0 | -1091517852 | 0.36 | 0 | 17.37 | 0.04 | 0 | 0 | 17.37 | 0.04 | 0 | 1 | 1 | 1 | 1 | -2 | 0 | 1 | 1 | 0 | 0 | 0.09 | )*4 | 0 | 2 | 1473086427 | 1 | 0 | 298 | 0 | 0 | 0 | 0 | 0 | 0 | 0 | 0 | 0 | 0 | 0 | 0 | 0 | 0 | 0 | 0 | 0 | 0 | 0 | 0 | 0 | 0 |  | 0 | 0 | 0.36 | 17.37 | 17.37 | 1 | 6.24 | 0 | 0 | 6.25 | 0.01 | 0 | 6.25 | 0 | 0 | 0
160 | 1473085551 | 1473086416 | 1441833877 | 1 | 1 | 15514512 | 2 | 22.1-11-72 | СН-2012.22 Выпуск № 5 (в текущих ценах по состоянию на 01.10.2025 г.). 22.1-11-72 | Насосы высокого давления типа "Керхер" | 1368 | 1011 | маш.-ч | маш.-ч | 1 | 0 | 1866108989 | 0.72 | 0 | 1165.03 | 351.43 | 0 | 0 | 1165.03 | 351.43 | 0 | 1 | 1 | 1 | 1 | -2 | 0 | 1 | 1 | 0 | 0 | 0.18 | )*4 | 0 | 2 | 1473086428 | 1 | 0 | 299 | 0 | 0 | 0 | 0 | 0 | 0 | 0 | 0 | 0 | 0 | 0 | 0 | 0 | 0 | 0 | 0 | 0 | 0 | 0 | 0 | 0 | 0 |  | 0 | 0 | 0.72 | 1165.03 | 1165.03 | 1 | 838.84 | 253.04 | 0 | 838.82 | 253.03 | 0 | 838.82 | 0 | 0 | 0
160 | 1473085551 | 1473086416 | 1441833954 | 1 | 1 | 15514512 | 2 | 22.1-14-13 | СН-2012.22 Выпуск № 5 (в текущих ценах по состоянию на 01.10.2025 г.). 22.1-14-13 | Пылесосы промышленные | 1368 | 1011 | маш.-ч | маш.-ч | 1 | 0 | -1438587603 | 4.12 | 0 | 59.51 | 0.82 | 0 | 0 | 59.51 | 0.82 | 0 | 1 | 1 | 1 | 1 | -2 | 0 | 1 | 1 | 0 | 0 | 1.03 | )*4 | 0 | 2 | 1473086429 | 1 | 0 | 300 | 0 | 0 | 0 | 0 | 0 | 0 | 0 | 0 | 0 | 0 | 0 | 0 | 0 | 0 | 0 | 0 | 0 | 0 | 0 | 0 | 0 | 0 |  | 0 | 0 | 4.12 | 59.51 | 59.51 | 1 | 245.2 | 3.36 | 0 | 245.18 | 3.38 | 0 | 245.18 | 0 | 0 | 0
160 | 1473085551 | 1473086416 | 1441834139 | 1 | 1 | 15514512 | 2 | 22.1-17-205 | СН-2012.22 Выпуск № 5 (в текущих ценах по состоянию на 01.10.2025 г.). 22.1-17-205 | Генераторы холодного тумана аэрозольные, производительность до 19 л/ч | 1368 | 1011 | маш.-ч | маш.-ч | 1 | 0 | 8340984 | 1 | 0 | 8.82 | 0.11 | 0 | 0 | 8.82 | 0.11 | 0 | 1 | 1 | 1 | 1 | -2 | 0 | 1 | 1 | 0 | 0 | 0.25 | )*4 | 0 | 2 | 1473086430 | 1 | 0 | 301 | 0 | 0 | 0 | 0 | 0 | 0 | 0 | 0 | 0 | 0 | 0 | 0 | 0 | 0 | 0 | 0 | 0 | 0 | 0 | 0 | 0 | 0 |  | 0 | 0 | 1 | 8.82 | 8.82 | 1 | 8.84 | 0.12 | 0 | 8.82 | 0.11 | 0 | 8.82 | 0 | 0 | 0
160 | 1473085551 | 1473086416 | 1441834258 | 1 | 1 | 15514512 | 2 | 22.1-18-24 | СН-2012.22 Выпуск № 5 (в текущих ценах по состоянию на 01.10.2025 г.). 22.1-18-24 | Автомобили полупассажирские типа ГАЗ, грузоподъемность до 2 т | 1368 | 1011 | маш.-ч | маш.-ч | 1 | 0 | 1077756263 | 13.76 | 0 | 1303.01 | 826.2 | 0 | 0 | 1303.01 | 826.2 | 0 | 1 | 1 | 1 | 1 | -2 | 0 | 1 | 1 | 0 | 0 | 3.44 | )*4 | 0 | 2 | 1473086431 | 1 | 0 | 302 | 0 | 0 | 0 | 0 | 0 | 0 | 0 | 0 | 0 | 0 | 0 | 0 | 0 | 0 | 0 | 0 | 0 | 0 | 0 | 0 | 0 | 0 |  | 0 | 0 | 13.76 | 1303.01 | 1303.01 | 1 | 17929.4 | 11368.52 | 0 | 17929.42 | 11368.51 | 0 | 17929.42 | 0 | 0 | 0
160 | 1473085551 | 1473086416 | 1441836235 | 1 | 1 | 15514512 | 3 | 21.1-20-7 | СН-2012.21 Выпуск № 5 (в текущих ценах по состоянию на 01.10.2025 г.). 21.1-20-7 | Ветошь | 1346 | 1009 | кг | кг | 1 | 0 | -1595335418 | 0.72 | 31.49 | 0 | 0 | 0 | 31.49 | 0 | 0 | 0 | 1 | 1 | 1 | 1 | -2 | 0 | 1 | 1 | 0 | 0 | 0.18 | )*4 | 0 | 2 | 1473086432 | 1 | 0 | 303 | 0 | 0 | 0 | 0 | 0 | 0 | 0 | 0 | 0 | 0 | 0 | 0 | 0 | 0 | 0 | 0 | 0 | 0 | 0 | 0 | 0 | 0 |  | 0 | 0 | 0.72 | 31.49 | 31.49 | 1 | 22.68 | 0 | 22.67 | 0 | 0 | 0 | 22.67 | 0 | 0 | 0
160 | 1473085551 | 1473086416 | 1441836393 | 1 | 1 | 15514512 | 3 | 21.1-24-43 | СН-2012.21 Выпуск № 5 (в текущих ценах по состоянию на 01.10.2025 г.). 21.1-24-43 | Средство жидкое микробиоцидное для дезинфекции и предстерилизационной очистки, содержание алкилдиметилбензиламмония хлорида 50% (ЧАС) | 1296 | 1002 | л | л | 1 | 0 | -57204603 | 0.0096 | 4241.64 | 0 | 0 | 0 | 4241.64 | 0 | 0 | 0 | 1 | 1 | 1 | 1 | -2 | 0 | 1 | 1 | 0 | 0 | 0.0024 | )*4 | 0 | 2 | 1473086433 | 1 | 0 | 304 | 0 | 0 | 0 | 0 | 0 | 0 | 0 | 0 | 0 | 0 | 0 | 0 | 0 | 0 | 0 | 0 | 0 | 0 | 0 | 0 | 0 | 0 |  | 0 | 0 | 0.0096 | 4241.64 | 4241.64 | 1 | 40.72 | 0 | 40.72 | 0 | 0 | 0 | 40.72 | 0 | 0 | 0
160 | 1473085551 | 1473086416 | 1441836514 | 1 | 1 | 15514512 | 3 | 21.1-25-13 | СН-2012.21 Выпуск № 5 (в текущих ценах по состоянию на 01.10.2025 г.). 21.1-25-13 | Вода | 1339 | 1007 | м3 | м3 | 1 | 0 | 2112060389 | 0.0096 | 54.81 | 0 | 0 | 0 | 54.81 | 0 | 0 | 0 | 1 | 1 | 1 | 1 | -2 | 0 | 1 | 1 | 0 | 0 | 0.0024 | )*4 | 0 | 2 | 1473086434 | 1 | 0 | 305 | 0 | 0 | 0 | 0 | 0 | 0 | 0 | 0 | 0 | 0 | 0 | 0 | 0 | 0 | 0 | 0 | 0 | 0 | 0 | 0 | 0 | 0 |  | 0 | 0 | 0.0096 | 54.81 | 54.81 | 1 | 0.52 | 0 | 0.53 | 0 | 0 | 0 | 0.53 | 0 | 0 | 0
164 | 1473085551 | 1473086443 | 1441819193 | 15514512 | 1 | 15514512 | 1 | 9999990008 |  | Трудозатраты рабочих | 1191 | 1013 | чел.-ч. | чел.-ч. | 1 | 0 | 476480486 | 84 | 0 | 0 | 0 | 0 | 0 | 0 | 0 | 0 | 1 | 1 | 1 | 1 | -2 | 0 | 1 | 1 | 0 | 0 | 84 |  | 1 | 2 | 1473086458 | 1 | 0 | 311 | 0 | 0 | 0 | 0 | 0 | 0 | 0 | 0 | 0 | 0 | 0 | 0 | 0 | 0 | 0 | 0 | 0 | 0 | 0 | 0 | 0 | 0 | 0 | 84 | 0 | 84 | 0 | 0 | 1 | 0 | 0 | 0 | 0 | 0 | 0 | 0 | 0 | 0 | 0
164 | 1473085551 | 1473086443 | 1441835475 | 1 | 1 | 15514512 | 3 | 21.1-11-21 | СН-2012.21 Выпуск № 5 (в текущих ценах по состоянию на 01.10.2025 г.). 21.1-11-21 | Болты строительные черные с гайками и шайбами (10х100мм) | 1348 | 1009 | т | т | 1000 | 0 | 438248051 | 0.0008 | 155908.08 | 0 | 0 | 0 | 155908.08 | 0 | 0 | 0 | 1 | 1 | 1 | 1 | -2 | 0 | 1 | 1 | 0 | 0 | 0.0008 |  | 0 | 2 | 1473086459 | 1 | 0 | 312 | 0 | 0 | 0 | 0 | 0 | 0 | 0 | 0 | 0 | 0 | 0 | 0 | 0 | 0 | 0 | 0 | 0 | 0 | 0 | 0 | 0 | 0 |  | 0 | 0 | 0.0008 | 155908.08 | 155908.08 | 1 | 124.73 | 0 | 124.73 | 0 | 0 | 0 | 124.73 | 0 | 0 | 0
164 | 1473085551 | 1473086443 | 1441835549 | 1 | 1 | 15514512 | 3 | 21.1-11-95 | СН-2012.21 Выпуск № 5 (в текущих ценах по состоянию на 01.10.2025 г.). 21.1-11-95 | Шайбы для болтов черные | 1348 | 1009 | т | т | 1000 | 0 | -2009451208 | 0.0001 | 194655.19 | 0 | 0 | 0 | 194655.19 | 0 | 0 | 0 | 1 | 1 | 1 | 1 | -2 | 0 | 1 | 1 | 0 | 0 | 0.0001 |  | 0 | 2 | 1473086460 | 1 | 0 | 313 | 0 | 0 | 0 | 0 | 0 | 0 | 0 | 0 | 0 | 0 | 0 | 0 | 0 | 0 | 0 | 0 | 0 | 0 | 0 | 0 | 0 | 0 |  | 0 | 0 | 0.0001 | 194655.19 | 194655.19 | 1 | 19.47 | 0 | 19.47 | 0 | 0 | 0 | 19.47 | 0 | 0 | 0
164 | 1473085551 | 1473086443 | 1441836325 | 1 | 1 | 15514512 | 3 | 21.1-23-9 | СН-2012.21 Выпуск № 5 (в текущих ценах по состоянию на 01.10.2025 г.). 21.1-23-9 | Электроды, тип Э-42, 46, 50, диаметр 4 - 6 мм | 1348 | 1009 | т | т | 1000 | 0 | -1093051030 | 0.0008 | 108798.4 | 0 | 0 | 0 | 108798.4 | 0 | 0 | 0 | 1 | 1 | 1 | 1 | -2 | 0 | 1 | 1 | 0 | 0 | 0.0008 |  | 0 | 2 | 1473086461 | 1 | 0 | 314 | 0 | 0 | 0 | 0 | 0 | 0 | 0 | 0 | 0 | 0 | 0 | 0 | 0 | 0 | 0 | 0 | 0 | 0 | 0 | 0 | 0 | 0 |  | 0 | 0 | 0.0008 | 108798.4 | 108798.4 | 1 | 87.04 | 0 | 87.04 | 0 | 0 | 0 | 87.04 | 0 | 0 | 0
164 | 1473085551 | 1473086443 | 1441838531 | 1 | 1 | 15514512 | 3 | 21.1-25-284 | СН-2012.21 Выпуск № 5 (в текущих ценах по состоянию на 01.10.2025 г.). 21.1-25-284 | Прокладки резиновые, уплотнительные, диаметр 30-40 мм, марка 7057-3 | 1348 | 1009 | т | т | 1000 | 0 | 1694696001 | 0.0007 | 370783.55 | 0 | 0 | 0 | 370783.55 | 0 | 0 | 0 | 1 | 1 | 1 | 1 | -2 | 0 | 1 | 1 | 0 | 0 | 0.0007 |  | 0 | 2 | 1473086462 | 1 | 0 | 315 | 0 | 0 | 0 | 0 | 0 | 0 | 0 | 0 | 0 | 0 | 0 | 0 | 0 | 0 | 0 | 0 | 0 | 0 | 0 | 0 | 0 | 0 |  | 0 | 0 | 0.0007 | 370783.55 | 370783.55 | 1 | 259.55 | 0 | 259.55 | 0 | 0 | 0 | 259.55 | 0 | 0 | 0
164 | 1473085551 | 1473086443 | 1441838759 | 1 | 1 | 15514512 | 3 | 21.1-25-399 | СН-2012.21 Выпуск № 5 (в текущих ценах по состоянию на 01.10.2025 г.). 21.1-25-399 | Шнур асбестовый, общего назначения, марка ШАОН-1, диаметр 0,75 мм, | 1348 | 1009 | т | т | 1000 | 0 | -1635103781 | 0.0007 | 1590701.16 | 0 | 0 | 0 | 1590701.16 | 0 | 0 | 0 | 1 | 1 | 1 | 1 | -2 | 0 | 1 | 1 | 0 | 0 | 0.0007 |  | 0 | 2 | 1473086463 | 1 | 0 | 316 | 0 | 0 | 0 | 0 | 0 | 0 | 0 | 0 | 0 | 0 | 0 | 0 | 0 | 0 | 0 | 0 | 0 | 0 | 0 | 0 | 0 | 0 |  | 0 | 0 | 0.0007 | 1590701.16 | 1590701.16 | 1 | 1113.49 | 0 | 1113.49 | 0 | 0 | 0 | 1113.49 | 0 | 0 | 0
164 | 1473085551 | 1473086443 | 1441834635 | 1 | 1 | 15514512 | 3 | 21.1-4-10 | СН-2012.21 Выпуск № 5 (в текущих ценах по состоянию на 01.10.2025 г.). 21.1-4-10 | Кислород технический газообразный | 1339 | 1007 | м3 | м3 | 1 | 0 | -389859187 | 1.8 | 103.4 | 0 | 0 | 0 | 103.4 | 0 | 0 | 0 | 1 | 1 | 1 | 1 | -2 | 0 | 1 | 1 | 0 | 0 | 1.8 |  | 0 | 2 | 1473086464 | 1 | 0 | 317 | 0 | 0 | 0 | 0 | 0 | 0 | 0 | 0 | 0 | 0 | 0 | 0 | 0 | 0 | 0 | 0 | 0 | 0 | 0 | 0 | 0 | 0 |  | 0 | 0 | 1.8 | 103.4 | 103.4 | 1 | 186.12 | 0 | 186.12 | 0 | 0 | 0 | 186.12 | 0 | 0 | 0
164 | 1473085551 | 1473086443 | 1441834627 | 1 | 1 | 15514512 | 3 | 21.1-4-2 | СН-2012.21 Выпуск № 5 (в текущих ценах по состоянию на 01.10.2025 г.). 21.1-4-2 | Ацетилен технический | 1339 | 1007 | м3 | м3 | 1 | 0 | 709656040 | 0.9 | 875.46 | 0 | 0 | 0 | 875.46 | 0 | 0 | 0 | 1 | 1 | 1 | 1 | -2 | 0 | 1 | 1 | 0 | 0 | 0.9 |  | 0 | 2 | 1473086465 | 1 | 0 | 318 | 0 | 0 | 0 | 0 | 0 | 0 | 0 | 0 | 0 | 0 | 0 | 0 | 0 | 0 | 0 | 0 | 0 | 0 | 0 | 0 | 0 | 0 |  | 0 | 0 | 0.9 | 875.46 | 875.46 | 1 | 787.91 | 0 | 787.91 | 0 | 0 | 0 | 787.91 | 0 | 0 | 0
164 | 1473085551 | 1473086443 | 1441834671 | 1 | 1 | 15514512 | 3 | 21.1-4-46 | СН-2012.21 Выпуск № 5 (в текущих ценах по состоянию на 01.10.2025 г.). 21.1-4-46 | Солидол жировой | 1348 | 1009 | т | т | 1000 | 0 | -19071303 | 0.0006 | 184462.17 | 0 | 0 | 0 | 184462.17 | 0 | 0 | 0 | 1 | 1 | 1 | 1 | -2 | 0 | 1 | 1 | 0 | 0 | 0.0006 |  | 0 | 2 | 1473086466 | 1 | 0 | 319 | 0 | 0 | 0 | 0 | 0 | 0 | 0 | 0 | 0 | 0 | 0 | 0 | 0 | 0 | 0 | 0 | 0 | 0 | 0 | 0 | 0 | 0 |  | 0 | 0 | 0.0006 | 184462.17 | 184462.17 | 1 | 110.68 | 0 | 110.68 | 0 | 0 | 0 | 110.68 | 0 | 0 | 0
164 | 1473085551 | 1473086443 | 1441834634 | 1 | 1 | 15514512 | 3 | 21.1-4-9 | СН-2012.21 Выпуск № 5 (в текущих ценах по состоянию на 01.10.2025 г.). 21.1-4-9 | Керосин | 1348 | 1009 | т | т | 1000 | 0 | 1869974630 | 0.001 | 88053.76 | 0 | 0 | 0 | 88053.76 | 0 | 0 | 0 | 1 | 1 | 1 | 1 | -2 | 0 | 1 | 1 | 0 | 0 | 0.001 |  | 0 | 2 | 1473086467 | 1 | 0 | 320 | 0 | 0 | 0 | 0 | 0 | 0 | 0 | 0 | 0 | 0 | 0 | 0 | 0 | 0 | 0 | 0 | 0 | 0 | 0 | 0 | 0 | 0 |  | 0 | 0 | 0.001 | 88053.76 | 88053.76 | 1 | 88.05 | 0 | 88.05 | 0 | 0 | 0 | 88.05 | 0 | 0 | 0
164 | 1473085551 | 1473086443 | 1441834836 | 1 | 1 | 15514512 | 3 | 21.1-6-48 | СН-2012.21 Выпуск № 5 (в текущих ценах по состоянию на 01.10.2025 г.). 21.1-6-48 | Краски масляные жидкотертые цветные (готовые к употреблению) для наружных и внутренних работ, марка МА-25 | 1348 | 1009 | т | т | 1000 | 0 | 1434651514 | 0.00216 | 93194.67 | 0 | 0 | 0 | 93194.67 | 0 | 0 | 0 | 1 | 1 | 1 | 1 | -2 | 0 | 1 | 1 | 0 | 0 | 0.00216 |  | 0 | 2 | 1473086468 | 1 | 0 | 321 | 0 | 0 | 0 | 0 | 0 | 0 | 0 | 0 | 0 | 0 | 0 | 0 | 0 | 0 | 0 | 0 | 0 | 0 | 0 | 0 | 0 | 0 |  | 0 | 0 | 0.00216 | 93194.67 | 93194.67 | 1 | 201.3 | 0 | 201.3 | 0 | 0 | 0 | 201.3 | 0 | 0 | 0
164 | 1473085551 | 1473086443 | 1441834853 | 1 | 1 | 15514512 | 3 | 21.1-6-68 | СН-2012.21 Выпуск № 5 (в текущих ценах по состоянию на 01.10.2025 г.). 21.1-6-68 | Лак битумный, марка БТ-577 | 1348 | 1009 | т | т | 1000 | 0 | -1847698748 | 0.0008 | 78065.73 | 0 | 0 | 0 | 78065.73 | 0 | 0 | 0 | 1 | 1 | 1 | 1 | -2 | 0 | 1 | 1 | 0 | 0 | 0.0008 |  | 0 | 2 | 1473086469 | 1 | 0 | 322 | 0 | 0 | 0 | 0 | 0 | 0 | 0 | 0 | 0 | 0 | 0 | 0 | 0 | 0 | 0 | 0 | 0 | 0 | 0 | 0 | 0 | 0 |  | 0 | 0 | 0.0008 | 78065.73 | 78065.73 | 1 | 62.45 | 0 | 62.45 | 0 | 0 | 0 | 62.45 | 0 | 0 | 0
164 | 1473085551 | 1473086443 | 1441822273 | 15514512 | 1 | 15514512 | 3 | 21.1-6-90 |  | Олифа для окраски комбинированная оксоль | 1348 | 1009 | т | т | 1000 | 0 | -1698336702 | 0.00024 | 94640 | 0 | 0 | 0 | 94640 | 0 | 0 | 0 | 1 | 1 | 1 | 1 | -2 | 0 | 1 | 1 | 0 | 0 | 0.00024 |  | 0 | 2 | 1473086470 | 1 | 0 | 323 | 0 | 0 | 0 | 0 | 0 | 0 | 0 | 0 | 0 | 0 | 0 | 0 | 0 | 0 | 0 | 0 | 0 | 0 | 0 | 0 | 0 | 0 |  | 0 | 0 | 0.00024 | 94640 | 94640 | 1 | 22.71 | 0 | 22.71 | 0 | 0 | 0 | 22.71 | 0 | 0 | 0
164 | 1473085551 | 1473086443 | 1441850453 | 1 | 1 | 15514512 | 3 | 21.18-7-2 | СН-2012.21 Выпуск № 5 (в текущих ценах по состоянию на 01.10.2025 г.). 21.18-7-2 | Прокладка уплотнительная паронитовая, толщина 0,5-2,5 мм | 1348 | 1009 | т | т | 1000 | 0 | -1449669889 | 0.0009 | 178433.97 | 0 | 0 | 0 | 178433.97 | 0 | 0 | 0 | 1 | 1 | 1 | 1 | -2 | 0 | 1 | 1 | 0 | 0 | 0.0009 |  | 0 | 2 | 1473086471 | 1 | 0 | 324 | 0 | 0 | 0 | 0 | 0 | 0 | 0 | 0 | 0 | 0 | 0 | 0 | 0 | 0 | 0 | 0 | 0 | 0 | 0 | 0 | 0 | 0 |  | 0 | 0 | 0.0009 | 178433.97 | 178433.97 | 1 | 160.59 | 0 | 160.59 | 0 | 0 | 0 | 160.59 | 0 | 0 | 0
165 | 1473085551 | 1473256356 | 1441819193 | 15514512 | 1 | 15514512 | 1 | 9999990008 |  | Трудозатраты рабочих | 1191 | 1013 | чел.-ч. | чел.-ч. | 1 | 0 | 476480486 | 6.28 | 0 | 0 | 0 | 0 | 0 | 0 | 0 | 0 | 1 | 1 | 1 | 1 | -2 | 0 | 1 | 1 | 0 | 0 | 3.14 | )*2 | 1 | 2 | 1473256374 | 1 | 0 | 325 | 0 | 0 | 0 | 0 | 0 | 0 | 0 | 0 | 0 | 0 | 0 | 0 | 0 | 0 | 0 | 0 | 0 | 0 | 0 | 0 | 0 | 0 | 0 | 6.28 | 0 | 6.28 | 0 | 0 | 1 | 0 | 0 | 0 | 0 | 0 | 0 | 0 | 0 | 0 | 0
165 | 1473085551 | 1473256356 | 1441833954 | 1 | 1 | 15514512 | 2 | 22.1-14-13 | СН-2012.22 Выпуск № 5 (в текущих ценах по состоянию на 01.10.2025 г.). 22.1-14-13 | Пылесосы промышленные | 1368 | 1011 | маш.-ч | маш.-ч | 1 | 0 | -1438587603 | 0.06 | 0 | 59.51 | 0.82 | 0 | 0 | 59.51 | 0.82 | 0 | 1 | 1 | 1 | 1 | -2 | 0 | 1 | 1 | 0 | 0 | 0.03 | )*2 | 0 | 2 | 1473256375 | 1 | 0 | 326 | 0 | 0 | 0 | 0 | 0 | 0 | 0 | 0 | 0 | 0 | 0 | 0 | 0 | 0 | 0 | 0 | 0 | 0 | 0 | 0 | 0 | 0 |  | 0 | 0 | 0.06 | 59.51 | 59.51 | 1 | 3.58 | 0.04 | 0 | 3.57 | 0.05 | 0 | 3.57 | 0 | 0 | 0
165 | 1473085551 | 1473256356 | 1441836235 | 1 | 1 | 15514512 | 3 | 21.1-20-7 | СН-2012.21 Выпуск № 5 (в текущих ценах по состоянию на 01.10.2025 г.). 21.1-20-7 | Ветошь | 1346 | 1009 | кг | кг | 1 | 0 | -1595335418 | 0.64 | 31.49 | 0 | 0 | 0 | 31.49 | 0 | 0 | 0 | 1 | 1 | 1 | 1 | -2 | 0 | 1 | 1 | 0 | 0 | 0.32 | )*2 | 0 | 2 | 1473256376 | 1 | 0 | 327 | 0 | 0 | 0 | 0 | 0 | 0 | 0 | 0 | 0 | 0 | 0 | 0 | 0 | 0 | 0 | 0 | 0 | 0 | 0 | 0 | 0 | 0 |  | 0 | 0 | 0.64 | 31.49 | 31.49 | 1 | 20.16 | 0 | 20.15 | 0 | 0 | 0 | 20.15 | 0 | 0 | 0
166 | 1473085551 | 1473256363 | 1441819193 | 15514512 | 1 | 15514512 | 1 | 9999990008 |  | Трудозатраты рабочих | 1191 | 1013 | чел.-ч. | чел.-ч. | 1 | 0 | 476480486 | 5.56 | 0 | 0 | 0 | 0 | 0 | 0 | 0 | 0 | 1 | 1 | 1 | 1 | -2 | 0 | 1 | 1 | 0 | 0 | 2.78 | )*2 | 1 | 2 | 1473259703 | 1 | 6144 | 328 | 0 | 0 | 0 | 0 | 0 | 0 | 0 | 0 | 0 | 0 | 0 | 0 | 0 | 0 | 0 | 0 | 0 | 0 | 0 | 0 | 0 | 0 | 0 | 5.56 | 0 | 5.56 | 0 | 0 | 1 | 0 | 0 | 0 | 0 | 0 | 0 | 0 | 0 | 0 | 0
166 | 1473085551 | 1473256363 | 1441833954 | 1 | 1 | 15514512 | 2 | 22.1-14-13 | СН-2012.22 Выпуск № 5 (в текущих ценах по состоянию на 01.10.2025 г.). 22.1-14-13 | Пылесосы промышленные | 1368 | 1011 | маш.-ч | маш.-ч | 1 | 0 | -1438587603 | 0.18 | 0 | 59.51 | 0.82 | 0 | 0 | 59.51 | 0.82 | 0 | 1 | 1 | 1 | 1 | -2 | 0 | 1 | 1 | 0 | 0 | 0.09 | )*2 | 0 | 2 | 1473259705 | 1 | 6144 | 329 | 0 | 0 | 0 | 0 | 0 | 0 | 0 | 0 | 0 | 0 | 0 | 0 | 0 | 0 | 0 | 0 | 0 | 0 | 0 | 0 | 0 | 0 |  | 0 | 0 | 0.18 | 59.51 | 59.51 | 1 | 10.72 | 0.14 | 0 | 10.71 | 0.15 | 0 | 10.71 | 0 | 0 | 0
166 | 1473085551 | 1473256363 | 1441836235 | 1 | 1 | 15514512 | 3 | 21.1-20-7 | СН-2012.21 Выпуск № 5 (в текущих ценах по состоянию на 01.10.2025 г.). 21.1-20-7 | Ветошь | 1346 | 1009 | кг | кг | 1 | 0 | -1595335418 | 0.1 | 31.49 | 0 | 0 | 0 | 31.49 | 0 | 0 | 0 | 1 | 1 | 1 | 1 | -2 | 0 | 1 | 1 | 0 | 0 | 0.05 | )*2 | 0 | 2 | 1473259707 | 1 | 6144 | 330 | 0 | 0 | 0 | 0 | 0 | 0 | 0 | 0 | 0 | 0 | 0 | 0 | 0 | 0 | 0 | 0 | 0 | 0 | 0 | 0 | 0 | 0 |  | 0 | 0 | 0.1 | 31.49 | 31.49 | 1 | 3.14 | 0 | 3.15 | 0 | 0 | 0 | 3.15 | 0 | 0 | 0
167 | 1473085551 | 1473086472 | 1306222152 | 37 | 1 | 15514512 | 1 | 9999990008 |  | Трудозатраты рабочих | 1191 | 1013 | чел.-ч. | чел.-ч. | 1 | 0 | 476480486 | 9.6 | 0 | 0 | 0 | 0 | 0 | 0 | 0 | 0 | 1 | 1 | 1 | 1 | -2 | 0 | 1 | 1 | 0 | 0 | 9.6 |  | 1 | 2 | 1473086477 | 1 | 0 | 331 | 0 | 0 | 0 | 0 | 0 | 0 | 0 | 0 | 0 | 0 | 0 | 0 | 0 | 0 | 0 | 0 | 0 | 0 | 0 | 0 | 0 | 0 | 0 | 9.6 | 0 | 9.6 | 0 | 0 | 1 | 0 | 0 | 0 | 0 | 0 | 0 | 0 | 0 | 0 | 0
167 | 1473085551 | 1473086472 | 1306223898 | 1 | 1 | 15514512 | 2 | 22.1-17-208 | СН-2012.22 Выпуск № 2 (в текущих ценах по состоянию на 01.01.2025 г.). Сб.1-17-208 | Установки для удаления отложений в стальных, чугунных и медных теплообменниках, производительность 3360 л/час | 1368 | 1011 | маш.-ч | маш.-ч | 1 | 0 | -1063987438 | 2.23 | 0 | 7.3 | 0.14 | 0 | 0 | 7.3 | 0.14 | 0 | 1 | 1 | 1 | 1 | -2 | 0 | 1 | 1 | 0 | 0 | 2.23 |  | 0 | 2 | 1473086478 | 2 | 98304 | 332 | 0 | 0 | 0 | 0 | 0 | 0 | 0 | 0 | 0 | 0 | 0 | 0 | 0 | 0 | 0 | 0 | 0 | 0 | 0 | 0 | 0 | 0 |  | 0 | 0 | 2.23 | 7.3 | 7.3 | 1 | 16.28 | 0.31 | 0 | 16.28 | 0.31 | 0 | 16.28 | 0 | 0 | 0
167 | 1473085551 | 1473086472 | 1306224024 | 1 | 1 | 15514512 | 2 | 22.1-18-24 | СН-2012.22 Выпуск № 2 (в текущих ценах по состоянию на 01.01.2025 г.). Сб.1-18-24 | Автомобили полупассажирские типа ГАЗ, грузоподъемность до 2 т | 1368 | 1011 | маш.-ч | маш.-ч | 1 | 0 | 1391077869 | 2.45 | 0 | 1335.8 | 668.13 | 0 | 0 | 1335.8 | 668.13 | 0 | 1 | 1 | 1 | 1 | -2 | 0 | 1 | 1 | 0 | 0 | 2.45 |  | 0 | 2 | 1473086479 | 2 | 98304 | 333 | 0 | 0 | 0 | 0 | 0 | 0 | 0 | 0 | 0 | 0 | 0 | 0 | 0 | 0 | 0 | 0 | 0 | 0 | 0 | 0 | 0 | 0 |  | 0 | 0 | 2.45 | 1335.8 | 1335.8 | 1 | 3272.71 | 1636.92 | 0 | 3272.71 | 1636.92 | 0 | 3272.71 | 0 | 0 | 0
167 | 1473085551 | 1473086472 | 1306226163 | 1 | 1 | 15514512 | 3 | 21.1-24-45 | СН-2012.21 Выпуск № 2 (в текущих ценах по состоянию на 01.01.2025 г.). Сб.1-24-45 | Состав жидкий концентрированный восстанавливающий для удаления коррозии и известковых отложений в системах нагревающих/охлаждающих и кондиционирования воздуха, типа "Cillit HS 23 RS" | 1346 | 1009 | кг | кг | 1 | 0 | -166253626 | 0.32 | 1017.45 | 0 | 0 | 0 | 1017.45 | 0 | 0 | 0 | 1 | 1 | 1 | 1 | -2 | 0 | 1 | 1 | 0 | 0 | 0.32 |  | 0 | 2 | 1473086480 | 2 | 16384 | 334 | 0 | 0 | 0 | 0 | 0 | 0 | 0 | 0 | 0 | 0 | 0 | 0 | 0 | 0 | 0 | 0 | 0 | 0 | 0 | 0 | 0 | 0 |  | 0 | 0 | 0.32 | 1017.45 | 1017.45 | 1 | 325.58 | 0 | 325.58 | 0 | 0 | 0 | 325.58 | 0 | 0 | 0
171 | 1473085551 | 1473086494 | 1441819193 | 15514512 | 1 | 15514512 | 1 | 9999990008 |  | Трудозатраты рабочих | 1191 | 1013 | чел.-ч. | чел.-ч. | 1 | 0 | 476480486 | 36.1 | 0 | 0 | 0 | 0 | 0 | 0 | 0 | 0 | 1 | 1 | 1 | 1 | -2 | 0 | 1 | 1 | 0 | 0 | 36.1 |  | 1 | 2 | 1473086505 | 1 | 0 | 345 | 0 | 0 | 0 | 0 | 0 | 0 | 0 | 0 | 0 | 0 | 0 | 0 | 0 | 0 | 0 | 0 | 0 | 0 | 0 | 0 | 0 | 0 | 0 | 36.1 | 0 | 36.1 | 0 | 0 | 1 | 0 | 0 | 0 | 0 | 0 | 0 | 0 | 0 | 0 | 0
171 | 1473085551 | 1473086494 | 1441835475 | 1 | 1 | 15514512 | 3 | 21.1-11-21 | СН-2012.21 Выпуск № 5 (в текущих ценах по состоянию на 01.10.2025 г.). 21.1-11-21 | Болты строительные черные с гайками и шайбами (10х100мм) | 1348 | 1009 | т | т | 1000 | 0 | 438248051 | 0.0003 | 155908.08 | 0 | 0 | 0 | 155908.08 | 0 | 0 | 0 | 1 | 1 | 1 | 1 | -2 | 0 | 1 | 1 | 0 | 0 | 0.0003 |  | 0 | 2 | 1473086506 | 1 | 0 | 346 | 0 | 0 | 0 | 0 | 0 | 0 | 0 | 0 | 0 | 0 | 0 | 0 | 0 | 0 | 0 | 0 | 0 | 0 | 0 | 0 | 0 | 0 |  | 0 | 0 | 0.0003 | 155908.08 | 155908.08 | 1 | 46.77 | 0 | 46.77 | 0 | 0 | 0 | 46.77 | 0 | 0 | 0
171 | 1473085551 | 1473086494 | 1441835549 | 1 | 1 | 15514512 | 3 | 21.1-11-95 | СН-2012.21 Выпуск № 5 (в текущих ценах по состоянию на 01.10.2025 г.). 21.1-11-95 | Шайбы для болтов черные | 1348 | 1009 | т | т | 1000 | 0 | -2009451208 | 0.0001 | 194655.19 | 0 | 0 | 0 | 194655.19 | 0 | 0 | 0 | 1 | 1 | 1 | 1 | -2 | 0 | 1 | 1 | 0 | 0 | 0.0001 |  | 0 | 2 | 1473086507 | 1 | 0 | 347 | 0 | 0 | 0 | 0 | 0 | 0 | 0 | 0 | 0 | 0 | 0 | 0 | 0 | 0 | 0 | 0 | 0 | 0 | 0 | 0 | 0 | 0 |  | 0 | 0 | 0.0001 | 194655.19 | 194655.19 | 1 | 19.47 | 0 | 19.47 | 0 | 0 | 0 | 19.47 | 0 | 0 | 0
171 | 1473085551 | 1473086494 | 1441836250 | 1 | 1 | 15514512 | 3 | 21.1-20-23 | СН-2012.21 Выпуск № 5 (в текущих ценах по состоянию на 01.10.2025 г.). 21.1-20-23 | Парусина (брезент) | 1327 | 1005 | м2 | м2 | 1 | 0 | 1447035648 | 1.1 | 149.25 | 0 | 0 | 0 | 149.25 | 0 | 0 | 0 | 1 | 1 | 1 | 1 | -2 | 0 | 1 | 1 | 0 | 0 | 1.1 |  | 0 | 2 | 1473086508 | 1 | 0 | 348 | 0 | 0 | 0 | 0 | 0 | 0 | 0 | 0 | 0 | 0 | 0 | 0 | 0 | 0 | 0 | 0 | 0 | 0 | 0 | 0 | 0 | 0 |  | 0 | 0 | 1.1 | 149.25 | 149.25 | 1 | 164.18 | 0 | 164.18 | 0 | 0 | 0 | 164.18 | 0 | 0 | 0
171 | 1473085551 | 1473086494 | 1441834635 | 1 | 1 | 15514512 | 3 | 21.1-4-10 | СН-2012.21 Выпуск № 5 (в текущих ценах по состоянию на 01.10.2025 г.). 21.1-4-10 | Кислород технический газообразный | 1339 | 1007 | м3 | м3 | 1 | 0 | -389859187 | 0.5 | 103.4 | 0 | 0 | 0 | 103.4 | 0 | 0 | 0 | 1 | 1 | 1 | 1 | -2 | 0 | 1 | 1 | 0 | 0 | 0.5 |  | 0 | 2 | 1473086509 | 1 | 0 | 349 | 0 | 0 | 0 | 0 | 0 | 0 | 0 | 0 | 0 | 0 | 0 | 0 | 0 | 0 | 0 | 0 | 0 | 0 | 0 | 0 | 0 | 0 |  | 0 | 0 | 0.5 | 103.4 | 103.4 | 1 | 51.7 | 0 | 51.7 | 0 | 0 | 0 | 51.7 | 0 | 0 | 0
171 | 1473085551 | 1473086494 | 1441834627 | 1 | 1 | 15514512 | 3 | 21.1-4-2 | СН-2012.21 Выпуск № 5 (в текущих ценах по состоянию на 01.10.2025 г.). 21.1-4-2 | Ацетилен технический | 1339 | 1007 | м3 | м3 | 1 | 0 | 709656040 | 0.3 | 875.46 | 0 | 0 | 0 | 875.46 | 0 | 0 | 0 | 1 | 1 | 1 | 1 | -2 | 0 | 1 | 1 | 0 | 0 | 0.3 |  | 0 | 2 | 1473086510 | 1 | 0 | 350 | 0 | 0 | 0 | 0 | 0 | 0 | 0 | 0 | 0 | 0 | 0 | 0 | 0 | 0 | 0 | 0 | 0 | 0 | 0 | 0 | 0 | 0 |  | 0 | 0 | 0.3 | 875.46 | 875.46 | 1 | 262.64 | 0 | 262.64 | 0 | 0 | 0 | 262.64 | 0 | 0 | 0
171 | 1473085551 | 1473086494 | 1441834671 | 1 | 1 | 15514512 | 3 | 21.1-4-46 | СН-2012.21 Выпуск № 5 (в текущих ценах по состоянию на 01.10.2025 г.). 21.1-4-46 | Солидол жировой | 1348 | 1009 | т | т | 1000 | 0 | -19071303 | 0.0001 | 184462.17 | 0 | 0 | 0 | 184462.17 | 0 | 0 | 0 | 1 | 1 | 1 | 1 | -2 | 0 | 1 | 1 | 0 | 0 | 0.0001 |  | 0 | 2 | 1473086511 | 1 | 0 | 351 | 0 | 0 | 0 | 0 | 0 | 0 | 0 | 0 | 0 | 0 | 0 | 0 | 0 | 0 | 0 | 0 | 0 | 0 | 0 | 0 | 0 | 0 |  | 0 | 0 | 0.0001 | 184462.17 | 184462.17 | 1 | 18.45 | 0 | 18.45 | 0 | 0 | 0 | 18.45 | 0 | 0 | 0
171 | 1473085551 | 1473086494 | 1441834634 | 1 | 1 | 15514512 | 3 | 21.1-4-9 | СН-2012.21 Выпуск № 5 (в текущих ценах по состоянию на 01.10.2025 г.). 21.1-4-9 | Керосин | 1348 | 1009 | т | т | 1000 | 0 | 1869974630 | 0.0003 | 88053.76 | 0 | 0 | 0 | 88053.76 | 0 | 0 | 0 | 1 | 1 | 1 | 1 | -2 | 0 | 1 | 1 | 0 | 0 | 0.0003 |  | 0 | 2 | 1473086512 | 1 | 0 | 352 | 0 | 0 | 0 | 0 | 0 | 0 | 0 | 0 | 0 | 0 | 0 | 0 | 0 | 0 | 0 | 0 | 0 | 0 | 0 | 0 | 0 | 0 |  | 0 | 0 | 0.0003 | 88053.76 | 88053.76 | 1 | 26.42 | 0 | 26.42 | 0 | 0 | 0 | 26.42 | 0 | 0 | 0
171 | 1473085551 | 1473086494 | 1441834836 | 1 | 1 | 15514512 | 3 | 21.1-6-48 | СН-2012.21 Выпуск № 5 (в текущих ценах по состоянию на 01.10.2025 г.). 21.1-6-48 | Краски масляные жидкотертые цветные (готовые к употреблению) для наружных и внутренних работ, марка МА-25 | 1348 | 1009 | т | т | 1000 | 0 | 1434651514 | 0.00063 | 93194.67 | 0 | 0 | 0 | 93194.67 | 0 | 0 | 0 | 1 | 1 | 1 | 1 | -2 | 0 | 1 | 1 | 0 | 0 | 0.00063 |  | 0 | 2 | 1473086513 | 1 | 0 | 353 | 0 | 0 | 0 | 0 | 0 | 0 | 0 | 0 | 0 | 0 | 0 | 0 | 0 | 0 | 0 | 0 | 0 | 0 | 0 | 0 | 0 | 0 |  | 0 | 0 | 0.00063 | 93194.67 | 93194.67 | 1 | 58.71 | 0 | 58.71 | 0 | 0 | 0 | 58.71 | 0 | 0 | 0
171 | 1473085551 | 1473086494 | 1441822273 | 15514512 | 1 | 15514512 | 3 | 21.1-6-90 |  | Олифа для окраски комбинированная оксоль | 1348 | 1009 | т | т | 1000 | 0 | -1698336702 | 7e-05 | 94640 | 0 | 0 | 0 | 94640 | 0 | 0 | 0 | 1 | 1 | 1 | 1 | -2 | 0 | 1 | 1 | 0 | 0 | 7e-05 |  | 0 | 2 | 1473086514 | 1 | 0 | 354 | 0 | 0 | 0 | 0 | 0 | 0 | 0 | 0 | 0 | 0 | 0 | 0 | 0 | 0 | 0 | 0 | 0 | 0 | 0 | 0 | 0 | 0 |  | 0 | 0 | 7e-05 | 94640 | 94640 | 1 | 6.62 | 0 | 6.62 | 0 | 0 | 0 | 6.62 | 0 | 0 | 0
172 | 1473085551 | 1473270742 | 1441819193 | 15514512 | 1 | 15514512 | 1 | 9999990008 |  | Трудозатраты рабочих | 1191 | 1013 | чел.-ч. | чел.-ч. | 1 | 0 | 476480486 | 5.56 | 0 | 0 | 0 | 0 | 0 | 0 | 0 | 0 | 1 | 1 | 1 | 1 | -2 | 0 | 1 | 1 | 0 | 0 | 2.78 | )*2 | 1 | 2 | 1473271610 | 1 | 6144 | 355 | 0 | 0 | 0 | 0 | 0 | 0 | 0 | 0 | 0 | 0 | 0 | 0 | 0 | 0 | 0 | 0 | 0 | 0 | 0 | 0 | 0 | 0 | 0 | 5.56 | 0 | 5.56 | 0 | 0 | 1 | 0 | 0 | 0 | 0 | 0 | 0 | 0 | 0 | 0 | 0
172 | 1473085551 | 1473270742 | 1441836235 | 1 | 1 | 15514512 | 3 | 21.1-20-7 | СН-2012.21 Выпуск № 5 (в текущих ценах по состоянию на 01.10.2025 г.). 21.1-20-7 | Ветошь | 1346 | 1009 | кг | кг | 1 | 0 | -1595335418 | 0.008 | 31.49 | 0 | 0 | 0 | 31.49 | 0 | 0 | 0 | 1 | 1 | 1 | 1 | -2 | 0 | 1 | 1 | 0 | 0 | 0.004 | )*2 | 0 | 2 | 1473271611 | 1 | 6144 | 356 | 0 | 0 | 0 | 0 | 0 | 0 | 0 | 0 | 0 | 0 | 0 | 0 | 0 | 0 | 0 | 0 | 0 | 0 | 0 | 0 | 0 | 0 |  | 0 | 0 | 0.008 | 31.49 | 31.49 | 1 | 0.26 | 0 | 0.25 | 0 | 0 | 0 | 0.25 | 0 | 0 | 0
173 | 1473085551 | 1473271193 | 1441819193 | 15514512 | 1 | 15514512 | 1 | 9999990008 |  | Трудозатраты рабочих | 1191 | 1013 | чел.-ч. | чел.-ч. | 1 | 0 | 476480486 | 3 | 0 | 0 | 0 | 0 | 0 | 0 | 0 | 0 | 1 | 1 | 1 | 1 | -2 | 0 | 1 | 1 | 0 | 0 | 1.5 | )*2 | 1 | 2 | 1473271603 | 1 | 6144 | 357 | 0 | 0 | 0 | 0 | 0 | 0 | 0 | 0 | 0 | 0 | 0 | 0 | 0 | 0 | 0 | 0 | 0 | 0 | 0 | 0 | 0 | 0 | 0 | 3 | 0 | 3 | 0 | 0 | 1 | 0 | 0 | 0 | 0 | 0 | 0 | 0 | 0 | 0 | 0
173 | 1473085551 | 1473271193 | 1441836235 | 1 | 1 | 15514512 | 3 | 21.1-20-7 | СН-2012.21 Выпуск № 5 (в текущих ценах по состоянию на 01.10.2025 г.). 21.1-20-7 | Ветошь | 1346 | 1009 | кг | кг | 1 | 0 | -1595335418 | 0.0084 | 31.49 | 0 | 0 | 0 | 31.49 | 0 | 0 | 0 | 1 | 1 | 1 | 1 | -2 | 0 | 1 | 1 | 0 | 0 | 0.0042 | )*2 | 0 | 2 | 1473271604 | 1 | 6144 | 358 | 0 | 0 | 0 | 0 | 0 | 0 | 0 | 0 | 0 | 0 | 0 | 0 | 0 | 0 | 0 | 0 | 0 | 0 | 0 | 0 | 0 | 0 |  | 0 | 0 | 0.0084 | 31.49 | 31.49 | 1 | 0.26 | 0 | 0.26 | 0 | 0 | 0 | 0.26 | 0 | 0 | 0
174 | 1473085551 | 1473086515 | 1441819193 | 15514512 | 1 | 15514512 | 1 | 9999990008 |  | Трудозатраты рабочих | 1191 | 1013 | чел.-ч. | чел.-ч. | 1 | 0 | 476480486 | 6.44 | 0 | 0 | 0 | 0 | 0 | 0 | 0 | 0 | 1 | 1 | 1 | 1 | -2 | 0 | 1 | 0 | 0 | 0 | 6.44 |  | 1 | 2 | 1473086520 | 1 | 2048 | 359 | 0 | 0 | 0 | 0 | 0 | 0 | 0 | 0 | 0 | 0 | 0 | 0 | 0 | 0 | 0 | 0 | 0 | 0 | 0 | 0 | 0 | 0 | 0 | 6.44 | 0 | 6.44 | 0 | 0 | 1 | 0 | 0 | 0 | 0 | 0 | 0 | 0 | 0 | 0 | 0
174 | 1473085551 | 1473086515 | 1441833954 | 1 | 1 | 15514512 | 2 | 22.1-14-13 | СН-2012.22 Выпуск № 5 (в текущих ценах по состоянию на 01.10.2025 г.). 22.1-14-13 | Пылесосы промышленные | 1368 | 1011 | маш.-ч | маш.-ч | 1 | 0 | -1438587603 | 0.17 | 0 | 59.51 | 0.82 | 0 | 0 | 59.51 | 0.82 | 0 | 1 | 1 | 1 | 1 | -2 | 0 | 1 | 0 | 0 | 0 | 0.17 |  | 0 | 2 | 1473086521 | 1 | 2048 | 360 | 0 | 0 | 0 | 0 | 0 | 0 | 0 | 0 | 0 | 0 | 0 | 0 | 0 | 0 | 0 | 0 | 0 | 0 | 0 | 0 | 0 | 0 |  | 0 | 0 | 0.17 | 59.51 | 59.51 | 1 | 10.12 | 0.14 | 0 | 10.12 | 0.14 | 0 | 10.12 | 0 | 0 | 0
174 | 1473085551 | 1473086515 | 1441834258 | 1 | 1 | 15514512 | 2 | 22.1-18-24 | СН-2012.22 Выпуск № 5 (в текущих ценах по состоянию на 01.10.2025 г.). 22.1-18-24 | Автомобили полупассажирские типа ГАЗ, грузоподъемность до 2 т | 1368 | 1011 | маш.-ч | маш.-ч | 1 | 0 | 1077756263 | 2.43 | 0 | 1303.01 | 826.2 | 0 | 0 | 1303.01 | 826.2 | 0 | 1 | 1 | 1 | 1 | -2 | 0 | 1 | 0 | 0 | 0 | 2.43 |  | 0 | 2 | 1473086522 | 1 | 2048 | 361 | 0 | 0 | 0 | 0 | 0 | 0 | 0 | 0 | 0 | 0 | 0 | 0 | 0 | 0 | 0 | 0 | 0 | 0 | 0 | 0 | 0 | 0 |  | 0 | 0 | 2.43 | 1303.01 | 1303.01 | 1 | 3166.31 | 2007.67 | 0 | 3166.31 | 2007.67 | 0 | 3166.31 | 0 | 0 | 0
174 | 1473085551 | 1473086515 | 1441836235 | 1 | 1 | 15514512 | 3 | 21.1-20-7 | СН-2012.21 Выпуск № 5 (в текущих ценах по состоянию на 01.10.2025 г.). 21.1-20-7 | Ветошь | 1346 | 1009 | кг | кг | 1 | 0 | -1595335418 | 0.15 | 31.49 | 0 | 0 | 0 | 31.49 | 0 | 0 | 0 | 1 | 1 | 1 | 1 | -2 | 0 | 1 | 0 | 0 | 0 | 0.15 |  | 0 | 2 | 1473086523 | 1 | 2048 | 362 | 0 | 0 | 0 | 0 | 0 | 0 | 0 | 0 | 0 | 0 | 0 | 0 | 0 | 0 | 0 | 0 | 0 | 0 | 0 | 0 | 0 | 0 |  | 0 | 0 | 0.15 | 31.49 | 31.49 | 1 | 4.72 | 0 | 4.72 | 0 | 0 | 0 | 4.72 | 0 | 0 | 0
177 | 1473085551 | 1473086527 | 1441819193 | 15514512 | 1 | 15514512 | 1 | 9999990008 |  | Трудозатраты рабочих | 1191 | 1013 | чел.-ч. | чел.-ч. | 1 | 0 | 476480486 | 36.1 | 0 | 0 | 0 | 0 | 0 | 0 | 0 | 0 | 1 | 1 | 1 | 1 | -2 | 0 | 1 | 1 | 0 | 0 | 36.1 |  | 1 | 2 | 1473086538 | 1 | 0 | 364 | 0 | 0 | 0 | 0 | 0 | 0 | 0 | 0 | 0 | 0 | 0 | 0 | 0 | 0 | 0 | 0 | 0 | 0 | 0 | 0 | 0 | 0 | 0 | 36.1 | 0 | 36.1 | 0 | 0 | 1 | 0 | 0 | 0 | 0 | 0 | 0 | 0 | 0 | 0 | 0
177 | 1473085551 | 1473086527 | 1441835475 | 1 | 1 | 15514512 | 3 | 21.1-11-21 | СН-2012.21 Выпуск № 5 (в текущих ценах по состоянию на 01.10.2025 г.). 21.1-11-21 | Болты строительные черные с гайками и шайбами (10х100мм) | 1348 | 1009 | т | т | 1000 | 0 | 438248051 | 0.0003 | 155908.08 | 0 | 0 | 0 | 155908.08 | 0 | 0 | 0 | 1 | 1 | 1 | 1 | -2 | 0 | 1 | 1 | 0 | 0 | 0.0003 |  | 0 | 2 | 1473086539 | 1 | 0 | 365 | 0 | 0 | 0 | 0 | 0 | 0 | 0 | 0 | 0 | 0 | 0 | 0 | 0 | 0 | 0 | 0 | 0 | 0 | 0 | 0 | 0 | 0 |  | 0 | 0 | 0.0003 | 155908.08 | 155908.08 | 1 | 46.77 | 0 | 46.77 | 0 | 0 | 0 | 46.77 | 0 | 0 | 0
177 | 1473085551 | 1473086527 | 1441835549 | 1 | 1 | 15514512 | 3 | 21.1-11-95 | СН-2012.21 Выпуск № 5 (в текущих ценах по состоянию на 01.10.2025 г.). 21.1-11-95 | Шайбы для болтов черные | 1348 | 1009 | т | т | 1000 | 0 | -2009451208 | 0.0001 | 194655.19 | 0 | 0 | 0 | 194655.19 | 0 | 0 | 0 | 1 | 1 | 1 | 1 | -2 | 0 | 1 | 1 | 0 | 0 | 0.0001 |  | 0 | 2 | 1473086540 | 1 | 0 | 366 | 0 | 0 | 0 | 0 | 0 | 0 | 0 | 0 | 0 | 0 | 0 | 0 | 0 | 0 | 0 | 0 | 0 | 0 | 0 | 0 | 0 | 0 |  | 0 | 0 | 0.0001 | 194655.19 | 194655.19 | 1 | 19.47 | 0 | 19.47 | 0 | 0 | 0 | 19.47 | 0 | 0 | 0
177 | 1473085551 | 1473086527 | 1441836250 | 1 | 1 | 15514512 | 3 | 21.1-20-23 | СН-2012.21 Выпуск № 5 (в текущих ценах по состоянию на 01.10.2025 г.). 21.1-20-23 | Парусина (брезент) | 1327 | 1005 | м2 | м2 | 1 | 0 | 1447035648 | 1.1 | 149.25 | 0 | 0 | 0 | 149.25 | 0 | 0 | 0 | 1 | 1 | 1 | 1 | -2 | 0 | 1 | 1 | 0 | 0 | 1.1 |  | 0 | 2 | 1473086541 | 1 | 0 | 367 | 0 | 0 | 0 | 0 | 0 | 0 | 0 | 0 | 0 | 0 | 0 | 0 | 0 | 0 | 0 | 0 | 0 | 0 | 0 | 0 | 0 | 0 |  | 0 | 0 | 1.1 | 149.25 | 149.25 | 1 | 164.18 | 0 | 164.18 | 0 | 0 | 0 | 164.18 | 0 | 0 | 0
177 | 1473085551 | 1473086527 | 1441834635 | 1 | 1 | 15514512 | 3 | 21.1-4-10 | СН-2012.21 Выпуск № 5 (в текущих ценах по состоянию на 01.10.2025 г.). 21.1-4-10 | Кислород технический газообразный | 1339 | 1007 | м3 | м3 | 1 | 0 | -389859187 | 0.5 | 103.4 | 0 | 0 | 0 | 103.4 | 0 | 0 | 0 | 1 | 1 | 1 | 1 | -2 | 0 | 1 | 1 | 0 | 0 | 0.5 |  | 0 | 2 | 1473086542 | 1 | 0 | 368 | 0 | 0 | 0 | 0 | 0 | 0 | 0 | 0 | 0 | 0 | 0 | 0 | 0 | 0 | 0 | 0 | 0 | 0 | 0 | 0 | 0 | 0 |  | 0 | 0 | 0.5 | 103.4 | 103.4 | 1 | 51.7 | 0 | 51.7 | 0 | 0 | 0 | 51.7 | 0 | 0 | 0
177 | 1473085551 | 1473086527 | 1441834627 | 1 | 1 | 15514512 | 3 | 21.1-4-2 | СН-2012.21 Выпуск № 5 (в текущих ценах по состоянию на 01.10.2025 г.). 21.1-4-2 | Ацетилен технический | 1339 | 1007 | м3 | м3 | 1 | 0 | 709656040 | 0.3 | 875.46 | 0 | 0 | 0 | 875.46 | 0 | 0 | 0 | 1 | 1 | 1 | 1 | -2 | 0 | 1 | 1 | 0 | 0 | 0.3 |  | 0 | 2 | 1473086543 | 1 | 0 | 369 | 0 | 0 | 0 | 0 | 0 | 0 | 0 | 0 | 0 | 0 | 0 | 0 | 0 | 0 | 0 | 0 | 0 | 0 | 0 | 0 | 0 | 0 |  | 0 | 0 | 0.3 | 875.46 | 875.46 | 1 | 262.64 | 0 | 262.64 | 0 | 0 | 0 | 262.64 | 0 | 0 | 0
177 | 1473085551 | 1473086527 | 1441834671 | 1 | 1 | 15514512 | 3 | 21.1-4-46 | СН-2012.21 Выпуск № 5 (в текущих ценах по состоянию на 01.10.2025 г.). 21.1-4-46 | Солидол жировой | 1348 | 1009 | т | т | 1000 | 0 | -19071303 | 0.0001 | 184462.17 | 0 | 0 | 0 | 184462.17 | 0 | 0 | 0 | 1 | 1 | 1 | 1 | -2 | 0 | 1 | 1 | 0 | 0 | 0.0001 |  | 0 | 2 | 1473086544 | 1 | 0 | 370 | 0 | 0 | 0 | 0 | 0 | 0 | 0 | 0 | 0 | 0 | 0 | 0 | 0 | 0 | 0 | 0 | 0 | 0 | 0 | 0 | 0 | 0 |  | 0 | 0 | 0.0001 | 184462.17 | 184462.17 | 1 | 18.45 | 0 | 18.45 | 0 | 0 | 0 | 18.45 | 0 | 0 | 0
177 | 1473085551 | 1473086527 | 1441834634 | 1 | 1 | 15514512 | 3 | 21.1-4-9 | СН-2012.21 Выпуск № 5 (в текущих ценах по состоянию на 01.10.2025 г.). 21.1-4-9 | Керосин | 1348 | 1009 | т | т | 1000 | 0 | 1869974630 | 0.0003 | 88053.76 | 0 | 0 | 0 | 88053.76 | 0 | 0 | 0 | 1 | 1 | 1 | 1 | -2 | 0 | 1 | 1 | 0 | 0 | 0.0003 |  | 0 | 2 | 1473086545 | 1 | 0 | 371 | 0 | 0 | 0 | 0 | 0 | 0 | 0 | 0 | 0 | 0 | 0 | 0 | 0 | 0 | 0 | 0 | 0 | 0 | 0 | 0 | 0 | 0 |  | 0 | 0 | 0.0003 | 88053.76 | 88053.76 | 1 | 26.42 | 0 | 26.42 | 0 | 0 | 0 | 26.42 | 0 | 0 | 0
177 | 1473085551 | 1473086527 | 1441834836 | 1 | 1 | 15514512 | 3 | 21.1-6-48 | СН-2012.21 Выпуск № 5 (в текущих ценах по состоянию на 01.10.2025 г.). 21.1-6-48 | Краски масляные жидкотертые цветные (готовые к употреблению) для наружных и внутренних работ, марка МА-25 | 1348 | 1009 | т | т | 1000 | 0 | 1434651514 | 0.00063 | 93194.67 | 0 | 0 | 0 | 93194.67 | 0 | 0 | 0 | 1 | 1 | 1 | 1 | -2 | 0 | 1 | 1 | 0 | 0 | 0.00063 |  | 0 | 2 | 1473086546 | 1 | 0 | 372 | 0 | 0 | 0 | 0 | 0 | 0 | 0 | 0 | 0 | 0 | 0 | 0 | 0 | 0 | 0 | 0 | 0 | 0 | 0 | 0 | 0 | 0 |  | 0 | 0 | 0.00063 | 93194.67 | 93194.67 | 1 | 58.71 | 0 | 58.71 | 0 | 0 | 0 | 58.71 | 0 | 0 | 0
177 | 1473085551 | 1473086527 | 1441822273 | 15514512 | 1 | 15514512 | 3 | 21.1-6-90 |  | Олифа для окраски комбинированная оксоль | 1348 | 1009 | т | т | 1000 | 0 | -1698336702 | 7e-05 | 94640 | 0 | 0 | 0 | 94640 | 0 | 0 | 0 | 1 | 1 | 1 | 1 | -2 | 0 | 1 | 1 | 0 | 0 | 7e-05 |  | 0 | 2 | 1473086547 | 1 | 0 | 373 | 0 | 0 | 0 | 0 | 0 | 0 | 0 | 0 | 0 | 0 | 0 | 0 | 0 | 0 | 0 | 0 | 0 | 0 | 0 | 0 | 0 | 0 |  | 0 | 0 | 7e-05 | 94640 | 94640 | 1 | 6.62 | 0 | 6.62 | 0 | 0 | 0 | 6.62 | 0 | 0 | 0
178 | 1473085551 | 1473277575 | 1441819193 | 15514512 | 1 | 15514512 | 1 | 9999990008 |  | Трудозатраты рабочих | 1191 | 1013 | чел.-ч. | чел.-ч. | 1 | 0 | 476480486 | 5.56 | 0 | 0 | 0 | 0 | 0 | 0 | 0 | 0 | 1 | 1 | 1 | 1 | -2 | 0 | 1 | 1 | 0 | 0 | 2.78 | )*2 | 1 | 2 | 1473277631 | 1 | 6144 | 374 | 0 | 0 | 0 | 0 | 0 | 0 | 0 | 0 | 0 | 0 | 0 | 0 | 0 | 0 | 0 | 0 | 0 | 0 | 0 | 0 | 0 | 0 | 0 | 5.56 | 0 | 5.56 | 0 | 0 | 1 | 0 | 0 | 0 | 0 | 0 | 0 | 0 | 0 | 0 | 0
178 | 1473085551 | 1473277575 | 1441836235 | 1 | 1 | 15514512 | 3 | 21.1-20-7 | СН-2012.21 Выпуск № 5 (в текущих ценах по состоянию на 01.10.2025 г.). 21.1-20-7 | Ветошь | 1346 | 1009 | кг | кг | 1 | 0 | -1595335418 | 0.008 | 31.49 | 0 | 0 | 0 | 31.49 | 0 | 0 | 0 | 1 | 1 | 1 | 1 | -2 | 0 | 1 | 1 | 0 | 0 | 0.004 | )*2 | 0 | 2 | 1473277633 | 1 | 6144 | 375 | 0 | 0 | 0 | 0 | 0 | 0 | 0 | 0 | 0 | 0 | 0 | 0 | 0 | 0 | 0 | 0 | 0 | 0 | 0 | 0 | 0 | 0 |  | 0 | 0 | 0.008 | 31.49 | 31.49 | 1 | 0.26 | 0 | 0.25 | 0 | 0 | 0 | 0.25 | 0 | 0 | 0
179 | 1473085551 | 1473277669 | 1441819193 | 15514512 | 1 | 15514512 | 1 | 9999990008 |  | Трудозатраты рабочих | 1191 | 1013 | чел.-ч. | чел.-ч. | 1 | 0 | 476480486 | 3 | 0 | 0 | 0 | 0 | 0 | 0 | 0 | 0 | 1 | 1 | 1 | 1 | -2 | 0 | 1 | 1 | 0 | 0 | 1.5 | )*2 | 1 | 2 | 1473277706 | 1 | 6144 | 376 | 0 | 0 | 0 | 0 | 0 | 0 | 0 | 0 | 0 | 0 | 0 | 0 | 0 | 0 | 0 | 0 | 0 | 0 | 0 | 0 | 0 | 0 | 0 | 3 | 0 | 3 | 0 | 0 | 1 | 0 | 0 | 0 | 0 | 0 | 0 | 0 | 0 | 0 | 0
179 | 1473085551 | 1473277669 | 1441836235 | 1 | 1 | 15514512 | 3 | 21.1-20-7 | СН-2012.21 Выпуск № 5 (в текущих ценах по состоянию на 01.10.2025 г.). 21.1-20-7 | Ветошь | 1346 | 1009 | кг | кг | 1 | 0 | -1595335418 | 0.0084 | 31.49 | 0 | 0 | 0 | 31.49 | 0 | 0 | 0 | 1 | 1 | 1 | 1 | -2 | 0 | 1 | 1 | 0 | 0 | 0.0042 | )*2 | 0 | 2 | 1473277709 | 1 | 6144 | 377 | 0 | 0 | 0 | 0 | 0 | 0 | 0 | 0 | 0 | 0 | 0 | 0 | 0 | 0 | 0 | 0 | 0 | 0 | 0 | 0 | 0 | 0 |  | 0 | 0 | 0.0084 | 31.49 | 31.49 | 1 | 0.26 | 0 | 0.26 | 0 | 0 | 0 | 0.26 | 0 | 0 | 0
180 | 1473085551 | 1473086548 | 1441819193 | 15514512 | 1 | 15514512 | 1 | 9999990008 |  | Трудозатраты рабочих | 1191 | 1013 | чел.-ч. | чел.-ч. | 1 | 0 | 476480486 | 6.44 | 0 | 0 | 0 | 0 | 0 | 0 | 0 | 0 | 1 | 1 | 1 | 1 | -2 | 0 | 1 | 0 | 0 | 0 | 6.44 |  | 1 | 2 | 1473086553 | 1 | 2048 | 378 | 0 | 0 | 0 | 0 | 0 | 0 | 0 | 0 | 0 | 0 | 0 | 0 | 0 | 0 | 0 | 0 | 0 | 0 | 0 | 0 | 0 | 0 | 0 | 6.44 | 0 | 6.44 | 0 | 0 | 1 | 0 | 0 | 0 | 0 | 0 | 0 | 0 | 0 | 0 | 0
180 | 1473085551 | 1473086548 | 1441833954 | 1 | 1 | 15514512 | 2 | 22.1-14-13 | СН-2012.22 Выпуск № 5 (в текущих ценах по состоянию на 01.10.2025 г.). 22.1-14-13 | Пылесосы промышленные | 1368 | 1011 | маш.-ч | маш.-ч | 1 | 0 | -1438587603 | 0.17 | 0 | 59.51 | 0.82 | 0 | 0 | 59.51 | 0.82 | 0 | 1 | 1 | 1 | 1 | -2 | 0 | 1 | 0 | 0 | 0 | 0.17 |  | 0 | 2 | 1473086554 | 1 | 2048 | 379 | 0 | 0 | 0 | 0 | 0 | 0 | 0 | 0 | 0 | 0 | 0 | 0 | 0 | 0 | 0 | 0 | 0 | 0 | 0 | 0 | 0 | 0 |  | 0 | 0 | 0.17 | 59.51 | 59.51 | 1 | 10.12 | 0.14 | 0 | 10.12 | 0.14 | 0 | 10.12 | 0 | 0 | 0
180 | 1473085551 | 1473086548 | 1441834258 | 1 | 1 | 15514512 | 2 | 22.1-18-24 | СН-2012.22 Выпуск № 5 (в текущих ценах по состоянию на 01.10.2025 г.). 22.1-18-24 | Автомобили полупассажирские типа ГАЗ, грузоподъемность до 2 т | 1368 | 1011 | маш.-ч | маш.-ч | 1 | 0 | 1077756263 | 2.43 | 0 | 1303.01 | 826.2 | 0 | 0 | 1303.01 | 826.2 | 0 | 1 | 1 | 1 | 1 | -2 | 0 | 1 | 0 | 0 | 0 | 2.43 |  | 0 | 2 | 1473086555 | 1 | 2048 | 380 | 0 | 0 | 0 | 0 | 0 | 0 | 0 | 0 | 0 | 0 | 0 | 0 | 0 | 0 | 0 | 0 | 0 | 0 | 0 | 0 | 0 | 0 |  | 0 | 0 | 2.43 | 1303.01 | 1303.01 | 1 | 3166.31 | 2007.67 | 0 | 3166.31 | 2007.67 | 0 | 3166.31 | 0 | 0 | 0
180 | 1473085551 | 1473086548 | 1441836235 | 1 | 1 | 15514512 | 3 | 21.1-20-7 | СН-2012.21 Выпуск № 5 (в текущих ценах по состоянию на 01.10.2025 г.). 21.1-20-7 | Ветошь | 1346 | 1009 | кг | кг | 1 | 0 | -1595335418 | 0.15 | 31.49 | 0 | 0 | 0 | 31.49 | 0 | 0 | 0 | 1 | 1 | 1 | 1 | -2 | 0 | 1 | 0 | 0 | 0 | 0.15 |  | 0 | 2 | 1473086556 | 1 | 2048 | 381 | 0 | 0 | 0 | 0 | 0 | 0 | 0 | 0 | 0 | 0 | 0 | 0 | 0 | 0 | 0 | 0 | 0 | 0 | 0 | 0 | 0 | 0 |  | 0 | 0 | 0.15 | 31.49 | 31.49 | 1 | 4.72 | 0 | 4.72 | 0 | 0 | 0 | 4.72 | 0 | 0 | 0
183 | 1473085551 | 1473086560 | 1441819193 | 15514512 | 1 | 15514512 | 1 | 9999990008 |  | Трудозатраты рабочих | 1191 | 1013 | чел.-ч. | чел.-ч. | 1 | 0 | 476480486 | 0.61 | 0 | 0 | 0 | 0 | 0 | 0 | 0 | 0 | 1 | 1 | 1 | 1 | -2 | 0 | 1 | 1 | 0 | 0 | 0.61 |  | 1 | 2 | 1473086562 | 1 | 0 | 383 | 0 | 0 | 0 | 0 | 0 | 0 | 0 | 0 | 0 | 0 | 0 | 0 | 0 | 0 | 0 | 0 | 0 | 0 | 0 | 0 | 0 | 0 | 0 | 0.488 | 0 | 0.488 | 0 | 0 | 1 | 0 | 0 | 0 | 0 | 0 | 0 | 0 | 0 | 0 | 0
184 | 1473085551 | 1473086563 | 1441819193 | 15514512 | 1 | 15514512 | 1 | 9999990008 |  | Трудозатраты рабочих | 1191 | 1013 | чел.-ч. | чел.-ч. | 1 | 0 | 476480486 | 2.33 | 0 | 0 | 0 | 0 | 0 | 0 | 0 | 0 | 1 | 1 | 1 | 1 | -2 | 0 | 1 | 1 | 0 | 0 | 2.33 |  | 1 | 2 | 1473086565 | 1 | 0 | 384 | 0 | 0 | 0 | 0 | 0 | 0 | 0 | 0 | 0 | 0 | 0 | 0 | 0 | 0 | 0 | 0 | 0 | 0 | 0 | 0 | 0 | 0 | 0 | 0.932 | 0 | 0.932 | 0 | 0 | 1 | 0 | 0 | 0 | 0 | 0 | 0 | 0 | 0 | 0 | 0
185 | 1473085551 | 1473086566 | 1441819193 | 15514512 | 1 | 15514512 | 1 | 9999990008 |  | Трудозатраты рабочих | 1191 | 1013 | чел.-ч. | чел.-ч. | 1 | 0 | 476480486 | 0.37 | 0 | 0 | 0 | 0 | 0 | 0 | 0 | 0 | 1 | 1 | 1 | 1 | -2 | 0 | 1 | 1 | 0 | 0 | 0.37 |  | 1 | 2 | 1473086569 | 1 | 0 | 385 | 0 | 0 | 0 | 0 | 0 | 0 | 0 | 0 | 0 | 0 | 0 | 0 | 0 | 0 | 0 | 0 | 0 | 0 | 0 | 0 | 0 | 0 | 0 | 1.48 | 0 | 1.48 | 0 | 0 | 1 | 0 | 0 | 0 | 0 | 0 | 0 | 0 | 0 | 0 | 0
185 | 1473085551 | 1473086566 | 1441834258 | 1 | 1 | 15514512 | 2 | 22.1-18-24 | СН-2012.22 Выпуск № 5 (в текущих ценах по состоянию на 01.10.2025 г.). 22.1-18-24 | Автомобили полупассажирские типа ГАЗ, грузоподъемность до 2 т | 1368 | 1011 | маш.-ч | маш.-ч | 1 | 0 | 1077756263 | 0.06 | 0 | 1303.01 | 826.2 | 0 | 0 | 1303.01 | 826.2 | 0 | 1 | 1 | 1 | 1 | -2 | 0 | 1 | 1 | 0 | 0 | 0.06 |  | 0 | 2 | 1473086570 | 1 | 0 | 386 | 0 | 0 | 0 | 0 | 0 | 0 | 0 | 0 | 0 | 0 | 0 | 0 | 0 | 0 | 0 | 0 | 0 | 0 | 0 | 0 | 0 | 0 |  | 0 | 0 | 0.24 | 1303.01 | 1303.01 | 1 | 78.18 | 49.57 | 0 | 312.72 | 198.29 | 0 | 312.72 | 0 | 0 | 0
187 | 1473085551 | 1473086574 | 1306222152 | 37 | 1 | 15514512 | 1 | 9999990008 |  | Трудозатраты рабочих | 1191 | 1013 | чел.-ч. | чел.-ч. | 1 | 0 | 476480486 | 2.18 | 0 | 0 | 0 | 0 | 0 | 0 | 0 | 0 | 1 | 1 | 1 | 1 | -2 | 0 | 1 | 1 | 0 | 0 | 1.09 | *2 | 1 | 2 | 1473086576 | 1 | 0 | 389 | 0 | 0 | 0 | 0 | 0 | 0 | 0 | 0 | 0 | 0 | 0 | 0 | 0 | 0 | 0 | 0 | 0 | 0 | 0 | 0 | 0 | 0 | 0 | 17.44 | 0 | 17.44 | 0 | 0 | 1 | 0 | 0 | 0 | 0 | 0 | 0 | 0 | 0 | 0 | 0
188 | 1473085551 | 1473086577 | 1441819193 | 15514512 | 1 | 15514512 | 1 | 9999990008 |  | Трудозатраты рабочих | 1191 | 1013 | чел.-ч. | чел.-ч. | 1 | 0 | 476480486 | 1.52 | 0 | 0 | 0 | 0 | 0 | 0 | 0 | 0 | 1 | 1 | 1 | 1 | -2 | 0 | 1 | 1 | 0 | 0 | 1.52 |  | 1 | 2 | 1473086580 | 1 | 0 | 390 | 0 | 0 | 0 | 0 | 0 | 0 | 0 | 0 | 0 | 0 | 0 | 0 | 0 | 0 | 0 | 0 | 0 | 0 | 0 | 0 | 0 | 0 | 0 | 2.128 | 0 | 2.128 | 0 | 0 | 1 | 0 | 0 | 0 | 0 | 0 | 0 | 0 | 0 | 0 | 0
188 | 1473085551 | 1473086577 | 1441836235 | 1 | 1 | 15514512 | 3 | 21.1-20-7 | СН-2012.21 Выпуск № 5 (в текущих ценах по состоянию на 01.10.2025 г.). 21.1-20-7 | Ветошь | 1346 | 1009 | кг | кг | 1 | 0 | -1595335418 | 0.02 | 31.49 | 0 | 0 | 0 | 31.49 | 0 | 0 | 0 | 1 | 1 | 1 | 1 | -2 | 0 | 1 | 1 | 0 | 0 | 0.02 |  | 0 | 2 | 1473086581 | 1 | 0 | 391 | 0 | 0 | 0 | 0 | 0 | 0 | 0 | 0 | 0 | 0 | 0 | 0 | 0 | 0 | 0 | 0 | 0 | 0 | 0 | 0 | 0 | 0 |  | 0 | 0 | 0.028 | 31.49 | 31.49 | 1 | 0.63 | 0 | 0.88 | 0 | 0 | 0 | 0.88 | 0 | 0 | 0
189 | 1473085551 | 1473086582 | 1441819193 | 15514512 | 1 | 15514512 | 1 | 9999990008 |  | Трудозатраты рабочих | 1191 | 1013 | чел.-ч. | чел.-ч. | 1 | 0 | 476480486 | 0.61 | 0 | 0 | 0 | 0 | 0 | 0 | 0 | 0 | 1 | 1 | 1 | 1 | -2 | 0 | 1 | 1 | 0 | 0 | 0.61 |  | 1 | 2 | 1473086584 | 1 | 6144 | 392 | 0 | 0 | 0 | 0 | 0 | 0 | 0 | 0 | 0 | 0 | 0 | 0 | 0 | 0 | 0 | 0 | 0 | 0 | 0 | 0 | 0 | 0 | 0 | 0.976 | 0 | 0.976 | 0 | 0 | 1 | 0 | 0 | 0 | 0 | 0 | 0 | 0 | 0 | 0 | 0
193 | 1473085551 | 1473086590 | 1441819193 | 15514512 | 1 | 15514512 | 1 | 9999990008 |  | Трудозатраты рабочих | 1191 | 1013 | чел.-ч. | чел.-ч. | 1 | 0 | 476480486 | 148 | 0 | 0 | 0 | 0 | 0 | 0 | 0 | 0 | 1 | 1 | 1 | 1 | -2 | 0 | 1 | 1 | 0 | 0 | 148 |  | 1 | 2 | 1473086605 | 1 | 0 | 395 | 0 | 0 | 0 | 0 | 0 | 0 | 0 | 0 | 0 | 0 | 0 | 0 | 0 | 0 | 0 | 0 | 0 | 0 | 0 | 0 | 0 | 0 | 0 | 148 | 0 | 148 | 0 | 0 | 1 | 0 | 0 | 0 | 0 | 0 | 0 | 0 | 0 | 0 | 0
193 | 1473085551 | 1473086590 | 1441835475 | 1 | 1 | 15514512 | 3 | 21.1-11-21 | СН-2012.21 Выпуск № 5 (в текущих ценах по состоянию на 01.10.2025 г.). 21.1-11-21 | Болты строительные черные с гайками и шайбами (10х100мм) | 1348 | 1009 | т | т | 1000 | 0 | 438248051 | 0.0015 | 155908.08 | 0 | 0 | 0 | 155908.08 | 0 | 0 | 0 | 1 | 1 | 1 | 1 | -2 | 0 | 1 | 1 | 0 | 0 | 0.0015 |  | 0 | 2 | 1473086606 | 1 | 0 | 396 | 0 | 0 | 0 | 0 | 0 | 0 | 0 | 0 | 0 | 0 | 0 | 0 | 0 | 0 | 0 | 0 | 0 | 0 | 0 | 0 | 0 | 0 |  | 0 | 0 | 0.0015 | 155908.08 | 155908.08 | 1 | 233.86 | 0 | 233.86 | 0 | 0 | 0 | 233.86 | 0 | 0 | 0
193 | 1473085551 | 1473086590 | 1441835549 | 1 | 1 | 15514512 | 3 | 21.1-11-95 | СН-2012.21 Выпуск № 5 (в текущих ценах по состоянию на 01.10.2025 г.). 21.1-11-95 | Шайбы для болтов черные | 1348 | 1009 | т | т | 1000 | 0 | -2009451208 | 0.0003 | 194655.19 | 0 | 0 | 0 | 194655.19 | 0 | 0 | 0 | 1 | 1 | 1 | 1 | -2 | 0 | 1 | 1 | 0 | 0 | 0.0003 |  | 0 | 2 | 1473086607 | 1 | 0 | 397 | 0 | 0 | 0 | 0 | 0 | 0 | 0 | 0 | 0 | 0 | 0 | 0 | 0 | 0 | 0 | 0 | 0 | 0 | 0 | 0 | 0 | 0 |  | 0 | 0 | 0.0003 | 194655.19 | 194655.19 | 1 | 58.4 | 0 | 58.4 | 0 | 0 | 0 | 58.4 | 0 | 0 | 0
193 | 1473085551 | 1473086590 | 1441836325 | 1 | 1 | 15514512 | 3 | 21.1-23-9 | СН-2012.21 Выпуск № 5 (в текущих ценах по состоянию на 01.10.2025 г.). 21.1-23-9 | Электроды, тип Э-42, 46, 50, диаметр 4 - 6 мм | 1348 | 1009 | т | т | 1000 | 0 | -1093051030 | 0.0017 | 108798.4 | 0 | 0 | 0 | 108798.4 | 0 | 0 | 0 | 1 | 1 | 1 | 1 | -2 | 0 | 1 | 1 | 0 | 0 | 0.0017 |  | 0 | 2 | 1473086608 | 1 | 0 | 398 | 0 | 0 | 0 | 0 | 0 | 0 | 0 | 0 | 0 | 0 | 0 | 0 | 0 | 0 | 0 | 0 | 0 | 0 | 0 | 0 | 0 | 0 |  | 0 | 0 | 0.0017 | 108798.4 | 108798.4 | 1 | 184.96 | 0 | 184.96 | 0 | 0 | 0 | 184.96 | 0 | 0 | 0
193 | 1473085551 | 1473086590 | 1441838531 | 1 | 1 | 15514512 | 3 | 21.1-25-284 | СН-2012.21 Выпуск № 5 (в текущих ценах по состоянию на 01.10.2025 г.). 21.1-25-284 | Прокладки резиновые, уплотнительные, диаметр 30-40 мм, марка 7057-3 | 1348 | 1009 | т | т | 1000 | 0 | 1694696001 | 0.0011 | 370783.55 | 0 | 0 | 0 | 370783.55 | 0 | 0 | 0 | 1 | 1 | 1 | 1 | -2 | 0 | 1 | 1 | 0 | 0 | 0.0011 |  | 0 | 2 | 1473086609 | 1 | 0 | 399 | 0 | 0 | 0 | 0 | 0 | 0 | 0 | 0 | 0 | 0 | 0 | 0 | 0 | 0 | 0 | 0 | 0 | 0 | 0 | 0 | 0 | 0 |  | 0 | 0 | 0.0011 | 370783.55 | 370783.55 | 1 | 407.86 | 0 | 407.86 | 0 | 0 | 0 | 407.86 | 0 | 0 | 0
193 | 1473085551 | 1473086590 | 1441838759 | 1 | 1 | 15514512 | 3 | 21.1-25-399 | СН-2012.21 Выпуск № 5 (в текущих ценах по состоянию на 01.10.2025 г.). 21.1-25-399 | Шнур асбестовый, общего назначения, марка ШАОН-1, диаметр 0,75 мм, | 1348 | 1009 | т | т | 1000 | 0 | -1635103781 | 0.0018 | 1590701.16 | 0 | 0 | 0 | 1590701.16 | 0 | 0 | 0 | 1 | 1 | 1 | 1 | -2 | 0 | 1 | 1 | 0 | 0 | 0.0018 |  | 0 | 2 | 1473086610 | 1 | 0 | 400 | 0 | 0 | 0 | 0 | 0 | 0 | 0 | 0 | 0 | 0 | 0 | 0 | 0 | 0 | 0 | 0 | 0 | 0 | 0 | 0 | 0 | 0 |  | 0 | 0 | 0.0018 | 1590701.16 | 1590701.16 | 1 | 2863.26 | 0 | 2863.26 | 0 | 0 | 0 | 2863.26 | 0 | 0 | 0
193 | 1473085551 | 1473086590 | 1441834635 | 1 | 1 | 15514512 | 3 | 21.1-4-10 | СН-2012.21 Выпуск № 5 (в текущих ценах по состоянию на 01.10.2025 г.). 21.1-4-10 | Кислород технический газообразный | 1339 | 1007 | м3 | м3 | 1 | 0 | -389859187 | 2.4 | 103.4 | 0 | 0 | 0 | 103.4 | 0 | 0 | 0 | 1 | 1 | 1 | 1 | -2 | 0 | 1 | 1 | 0 | 0 | 2.4 |  | 0 | 2 | 1473086611 | 1 | 0 | 401 | 0 | 0 | 0 | 0 | 0 | 0 | 0 | 0 | 0 | 0 | 0 | 0 | 0 | 0 | 0 | 0 | 0 | 0 | 0 | 0 | 0 | 0 |  | 0 | 0 | 2.4 | 103.4 | 103.4 | 1 | 248.16 | 0 | 248.16 | 0 | 0 | 0 | 248.16 | 0 | 0 | 0
193 | 1473085551 | 1473086590 | 1441834627 | 1 | 1 | 15514512 | 3 | 21.1-4-2 | СН-2012.21 Выпуск № 5 (в текущих ценах по состоянию на 01.10.2025 г.). 21.1-4-2 | Ацетилен технический | 1339 | 1007 | м3 | м3 | 1 | 0 | 709656040 | 1.2 | 875.46 | 0 | 0 | 0 | 875.46 | 0 | 0 | 0 | 1 | 1 | 1 | 1 | -2 | 0 | 1 | 1 | 0 | 0 | 1.2 |  | 0 | 2 | 1473086612 | 1 | 0 | 402 | 0 | 0 | 0 | 0 | 0 | 0 | 0 | 0 | 0 | 0 | 0 | 0 | 0 | 0 | 0 | 0 | 0 | 0 | 0 | 0 | 0 | 0 |  | 0 | 0 | 1.2 | 875.46 | 875.46 | 1 | 1050.55 | 0 | 1050.55 | 0 | 0 | 0 | 1050.55 | 0 | 0 | 0
193 | 1473085551 | 1473086590 | 1441834671 | 1 | 1 | 15514512 | 3 | 21.1-4-46 | СН-2012.21 Выпуск № 5 (в текущих ценах по состоянию на 01.10.2025 г.). 21.1-4-46 | Солидол жировой | 1348 | 1009 | т | т | 1000 | 0 | -19071303 | 0.0017 | 184462.17 | 0 | 0 | 0 | 184462.17 | 0 | 0 | 0 | 1 | 1 | 1 | 1 | -2 | 0 | 1 | 1 | 0 | 0 | 0.0017 |  | 0 | 2 | 1473086613 | 1 | 0 | 403 | 0 | 0 | 0 | 0 | 0 | 0 | 0 | 0 | 0 | 0 | 0 | 0 | 0 | 0 | 0 | 0 | 0 | 0 | 0 | 0 | 0 | 0 |  | 0 | 0 | 0.0017 | 184462.17 | 184462.17 | 1 | 313.59 | 0 | 313.59 | 0 | 0 | 0 | 313.59 | 0 | 0 | 0
193 | 1473085551 | 1473086590 | 1441834634 | 1 | 1 | 15514512 | 3 | 21.1-4-9 | СН-2012.21 Выпуск № 5 (в текущих ценах по состоянию на 01.10.2025 г.). 21.1-4-9 | Керосин | 1348 | 1009 | т | т | 1000 | 0 | 1869974630 | 0.001 | 88053.76 | 0 | 0 | 0 | 88053.76 | 0 | 0 | 0 | 1 | 1 | 1 | 1 | -2 | 0 | 1 | 1 | 0 | 0 | 0.001 |  | 0 | 2 | 1473086614 | 1 | 0 | 404 | 0 | 0 | 0 | 0 | 0 | 0 | 0 | 0 | 0 | 0 | 0 | 0 | 0 | 0 | 0 | 0 | 0 | 0 | 0 | 0 | 0 | 0 |  | 0 | 0 | 0.001 | 88053.76 | 88053.76 | 1 | 88.05 | 0 | 88.05 | 0 | 0 | 0 | 88.05 | 0 | 0 | 0
193 | 1473085551 | 1473086590 | 1441834836 | 1 | 1 | 15514512 | 3 | 21.1-6-48 | СН-2012.21 Выпуск № 5 (в текущих ценах по состоянию на 01.10.2025 г.). 21.1-6-48 | Краски масляные жидкотертые цветные (готовые к употреблению) для наружных и внутренних работ, марка МА-25 | 1348 | 1009 | т | т | 1000 | 0 | 1434651514 | 0.00748 | 93194.67 | 0 | 0 | 0 | 93194.67 | 0 | 0 | 0 | 1 | 1 | 1 | 1 | -2 | 0 | 1 | 1 | 0 | 0 | 0.00748 |  | 0 | 2 | 1473086615 | 1 | 0 | 405 | 0 | 0 | 0 | 0 | 0 | 0 | 0 | 0 | 0 | 0 | 0 | 0 | 0 | 0 | 0 | 0 | 0 | 0 | 0 | 0 | 0 | 0 |  | 0 | 0 | 0.00748 | 93194.67 | 93194.67 | 1 | 697.1 | 0 | 697.1 | 0 | 0 | 0 | 697.1 | 0 | 0 | 0
193 | 1473085551 | 1473086590 | 1441834853 | 1 | 1 | 15514512 | 3 | 21.1-6-68 | СН-2012.21 Выпуск № 5 (в текущих ценах по состоянию на 01.10.2025 г.). 21.1-6-68 | Лак битумный, марка БТ-577 | 1348 | 1009 | т | т | 1000 | 0 | -1847698748 | 0.0028 | 78065.73 | 0 | 0 | 0 | 78065.73 | 0 | 0 | 0 | 1 | 1 | 1 | 1 | -2 | 0 | 1 | 1 | 0 | 0 | 0.0028 |  | 0 | 2 | 1473086616 | 1 | 0 | 406 | 0 | 0 | 0 | 0 | 0 | 0 | 0 | 0 | 0 | 0 | 0 | 0 | 0 | 0 | 0 | 0 | 0 | 0 | 0 | 0 | 0 | 0 |  | 0 | 0 | 0.0028 | 78065.73 | 78065.73 | 1 | 218.58 | 0 | 218.58 | 0 | 0 | 0 | 218.58 | 0 | 0 | 0
193 | 1473085551 | 1473086590 | 1441822273 | 15514512 | 1 | 15514512 | 3 | 21.1-6-90 |  | Олифа для окраски комбинированная оксоль | 1348 | 1009 | т | т | 1000 | 0 | -1698336702 | 0.00082 | 94640 | 0 | 0 | 0 | 94640 | 0 | 0 | 0 | 1 | 1 | 1 | 1 | -2 | 0 | 1 | 1 | 0 | 0 | 0.00082 |  | 0 | 2 | 1473086617 | 1 | 0 | 407 | 0 | 0 | 0 | 0 | 0 | 0 | 0 | 0 | 0 | 0 | 0 | 0 | 0 | 0 | 0 | 0 | 0 | 0 | 0 | 0 | 0 | 0 |  | 0 | 0 | 0.00082 | 94640 | 94640 | 1 | 77.6 | 0 | 77.6 | 0 | 0 | 0 | 77.6 | 0 | 0 | 0
193 | 1473085551 | 1473086590 | 1441850453 | 1 | 1 | 15514512 | 3 | 21.18-7-2 | СН-2012.21 Выпуск № 5 (в текущих ценах по состоянию на 01.10.2025 г.). 21.18-7-2 | Прокладка уплотнительная паронитовая, толщина 0,5-2,5 мм | 1348 | 1009 | т | т | 1000 | 0 | -1449669889 | 0.0014 | 178433.97 | 0 | 0 | 0 | 178433.97 | 0 | 0 | 0 | 1 | 1 | 1 | 1 | -2 | 0 | 1 | 1 | 0 | 0 | 0.0014 |  | 0 | 2 | 1473086618 | 1 | 0 | 408 | 0 | 0 | 0 | 0 | 0 | 0 | 0 | 0 | 0 | 0 | 0 | 0 | 0 | 0 | 0 | 0 | 0 | 0 | 0 | 0 | 0 | 0 |  | 0 | 0 | 0.0014 | 178433.97 | 178433.97 | 1 | 249.81 | 0 | 249.81 | 0 | 0 | 0 | 249.81 | 0 | 0 | 0
194 | 1473085551 | 1473289579 | 1441819193 | 15514512 | 1 | 15514512 | 1 | 9999990008 |  | Трудозатраты рабочих | 1191 | 1013 | чел.-ч. | чел.-ч. | 1 | 0 | 476480486 | 10.08 | 0 | 0 | 0 | 0 | 0 | 0 | 0 | 0 | 1 | 1 | 1 | 1 | -2 | 0 | 1 | 1 | 0 | 0 | 5.04 | )*2 | 1 | 2 | 1473289918 | 1 | 0 | 409 | 0 | 0 | 0 | 0 | 0 | 0 | 0 | 0 | 0 | 0 | 0 | 0 | 0 | 0 | 0 | 0 | 0 | 0 | 0 | 0 | 0 | 0 | 0 | 10.08 | 0 | 10.08 | 0 | 0 | 1 | 0 | 0 | 0 | 0 | 0 | 0 | 0 | 0 | 0 | 0
194 | 1473085551 | 1473289579 | 1441833954 | 1 | 1 | 15514512 | 2 | 22.1-14-13 | СН-2012.22 Выпуск № 5 (в текущих ценах по состоянию на 01.10.2025 г.). 22.1-14-13 | Пылесосы промышленные | 1368 | 1011 | маш.-ч | маш.-ч | 1 | 0 | -1438587603 | 0.18 | 0 | 59.51 | 0.82 | 0 | 0 | 59.51 | 0.82 | 0 | 1 | 1 | 1 | 1 | -2 | 0 | 1 | 1 | 0 | 0 | 0.09 | )*2 | 0 | 2 | 1473289922 | 1 | 0 | 410 | 0 | 0 | 0 | 0 | 0 | 0 | 0 | 0 | 0 | 0 | 0 | 0 | 0 | 0 | 0 | 0 | 0 | 0 | 0 | 0 | 0 | 0 |  | 0 | 0 | 0.18 | 59.51 | 59.51 | 1 | 10.72 | 0.14 | 0 | 10.71 | 0.15 | 0 | 10.71 | 0 | 0 | 0
194 | 1473085551 | 1473289579 | 1441836235 | 1 | 1 | 15514512 | 3 | 21.1-20-7 | СН-2012.21 Выпуск № 5 (в текущих ценах по состоянию на 01.10.2025 г.). 21.1-20-7 | Ветошь | 1346 | 1009 | кг | кг | 1 | 0 | -1595335418 | 2.04 | 31.49 | 0 | 0 | 0 | 31.49 | 0 | 0 | 0 | 1 | 1 | 1 | 1 | -2 | 0 | 1 | 1 | 0 | 0 | 1.02 | )*2 | 0 | 2 | 1473289926 | 1 | 0 | 411 | 0 | 0 | 0 | 0 | 0 | 0 | 0 | 0 | 0 | 0 | 0 | 0 | 0 | 0 | 0 | 0 | 0 | 0 | 0 | 0 | 0 | 0 |  | 0 | 0 | 2.04 | 31.49 | 31.49 | 1 | 64.24 | 0 | 64.24 | 0 | 0 | 0 | 64.24 | 0 | 0 | 0
195 | 1473085551 | 1473290209 | 1441819193 | 15514512 | 1 | 15514512 | 1 | 9999990008 |  | Трудозатраты рабочих | 1191 | 1013 | чел.-ч. | чел.-ч. | 1 | 0 | 476480486 | 5.56 | 0 | 0 | 0 | 0 | 0 | 0 | 0 | 0 | 1 | 1 | 1 | 1 | -2 | 0 | 1 | 1 | 0 | 0 | 2.78 | )*2 | 1 | 2 | 1473290821 | 1 | 0 | 412 | 0 | 0 | 0 | 0 | 0 | 0 | 0 | 0 | 0 | 0 | 0 | 0 | 0 | 0 | 0 | 0 | 0 | 0 | 0 | 0 | 0 | 0 | 0 | 5.56 | 0 | 5.56 | 0 | 0 | 1 | 0 | 0 | 0 | 0 | 0 | 0 | 0 | 0 | 0 | 0
195 | 1473085551 | 1473290209 | 1441833954 | 1 | 1 | 15514512 | 2 | 22.1-14-13 | СН-2012.22 Выпуск № 5 (в текущих ценах по состоянию на 01.10.2025 г.). 22.1-14-13 | Пылесосы промышленные | 1368 | 1011 | маш.-ч | маш.-ч | 1 | 0 | -1438587603 | 0.18 | 0 | 59.51 | 0.82 | 0 | 0 | 59.51 | 0.82 | 0 | 1 | 1 | 1 | 1 | -2 | 0 | 1 | 1 | 0 | 0 | 0.09 | )*2 | 0 | 2 | 1473290826 | 1 | 0 | 413 | 0 | 0 | 0 | 0 | 0 | 0 | 0 | 0 | 0 | 0 | 0 | 0 | 0 | 0 | 0 | 0 | 0 | 0 | 0 | 0 | 0 | 0 |  | 0 | 0 | 0.18 | 59.51 | 59.51 | 1 | 10.72 | 0.14 | 0 | 10.71 | 0.15 | 0 | 10.71 | 0 | 0 | 0
195 | 1473085551 | 1473290209 | 1441836235 | 1 | 1 | 15514512 | 3 | 21.1-20-7 | СН-2012.21 Выпуск № 5 (в текущих ценах по состоянию на 01.10.2025 г.). 21.1-20-7 | Ветошь | 1346 | 1009 | кг | кг | 1 | 0 | -1595335418 | 0.1 | 31.49 | 0 | 0 | 0 | 31.49 | 0 | 0 | 0 | 1 | 1 | 1 | 1 | -2 | 0 | 1 | 1 | 0 | 0 | 0.05 | )*2 | 0 | 2 | 1473290829 | 1 | 0 | 414 | 0 | 0 | 0 | 0 | 0 | 0 | 0 | 0 | 0 | 0 | 0 | 0 | 0 | 0 | 0 | 0 | 0 | 0 | 0 | 0 | 0 | 0 |  | 0 | 0 | 0.1 | 31.49 | 31.49 | 1 | 3.14 | 0 | 3.15 | 0 | 0 | 0 | 3.15 | 0 | 0 | 0
196 | 1473085551 | 1473086619 | 1441819193 | 15514512 | 1 | 15514512 | 1 | 9999990008 |  | Трудозатраты рабочих | 1191 | 1013 | чел.-ч. | чел.-ч. | 1 | 0 | 476480486 | 84 | 0 | 0 | 0 | 0 | 0 | 0 | 0 | 0 | 1 | 1 | 1 | 1 | -2 | 0 | 1 | 1 | 0 | 0 | 84 |  | 1 | 2 | 1473086630 | 1 | 0 | 415 | 0 | 0 | 0 | 0 | 0 | 0 | 0 | 0 | 0 | 0 | 0 | 0 | 0 | 0 | 0 | 0 | 0 | 0 | 0 | 0 | 0 | 0 | 0 | 84 | 0 | 84 | 0 | 0 | 1 | 0 | 0 | 0 | 0 | 0 | 0 | 0 | 0 | 0 | 0
196 | 1473085551 | 1473086619 | 1441835475 | 1 | 1 | 15514512 | 3 | 21.1-11-21 | СН-2012.21 Выпуск № 5 (в текущих ценах по состоянию на 01.10.2025 г.). 21.1-11-21 | Болты строительные черные с гайками и шайбами (10х100мм) | 1348 | 1009 | т | т | 1000 | 0 | 438248051 | 0.0003 | 155908.08 | 0 | 0 | 0 | 155908.08 | 0 | 0 | 0 | 1 | 1 | 1 | 1 | -2 | 0 | 1 | 1 | 0 | 0 | 0.0003 |  | 0 | 2 | 1473086631 | 1 | 0 | 416 | 0 | 0 | 0 | 0 | 0 | 0 | 0 | 0 | 0 | 0 | 0 | 0 | 0 | 0 | 0 | 0 | 0 | 0 | 0 | 0 | 0 | 0 |  | 0 | 0 | 0.0003 | 155908.08 | 155908.08 | 1 | 46.77 | 0 | 46.77 | 0 | 0 | 0 | 46.77 | 0 | 0 | 0
196 | 1473085551 | 1473086619 | 1441835549 | 1 | 1 | 15514512 | 3 | 21.1-11-95 | СН-2012.21 Выпуск № 5 (в текущих ценах по состоянию на 01.10.2025 г.). 21.1-11-95 | Шайбы для болтов черные | 1348 | 1009 | т | т | 1000 | 0 | -2009451208 | 0.0001 | 194655.19 | 0 | 0 | 0 | 194655.19 | 0 | 0 | 0 | 1 | 1 | 1 | 1 | -2 | 0 | 1 | 1 | 0 | 0 | 0.0001 |  | 0 | 2 | 1473086632 | 1 | 0 | 417 | 0 | 0 | 0 | 0 | 0 | 0 | 0 | 0 | 0 | 0 | 0 | 0 | 0 | 0 | 0 | 0 | 0 | 0 | 0 | 0 | 0 | 0 |  | 0 | 0 | 0.0001 | 194655.19 | 194655.19 | 1 | 19.47 | 0 | 19.47 | 0 | 0 | 0 | 19.47 | 0 | 0 | 0
196 | 1473085551 | 1473086619 | 1441836250 | 1 | 1 | 15514512 | 3 | 21.1-20-23 | СН-2012.21 Выпуск № 5 (в текущих ценах по состоянию на 01.10.2025 г.). 21.1-20-23 | Парусина (брезент) | 1327 | 1005 | м2 | м2 | 1 | 0 | 1447035648 | 2.1 | 149.25 | 0 | 0 | 0 | 149.25 | 0 | 0 | 0 | 1 | 1 | 1 | 1 | -2 | 0 | 1 | 1 | 0 | 0 | 2.1 |  | 0 | 2 | 1473086633 | 1 | 0 | 418 | 0 | 0 | 0 | 0 | 0 | 0 | 0 | 0 | 0 | 0 | 0 | 0 | 0 | 0 | 0 | 0 | 0 | 0 | 0 | 0 | 0 | 0 |  | 0 | 0 | 2.1 | 149.25 | 149.25 | 1 | 313.43 | 0 | 313.43 | 0 | 0 | 0 | 313.43 | 0 | 0 | 0
196 | 1473085551 | 1473086619 | 1441834635 | 1 | 1 | 15514512 | 3 | 21.1-4-10 | СН-2012.21 Выпуск № 5 (в текущих ценах по состоянию на 01.10.2025 г.). 21.1-4-10 | Кислород технический газообразный | 1339 | 1007 | м3 | м3 | 1 | 0 | -389859187 | 0.5 | 103.4 | 0 | 0 | 0 | 103.4 | 0 | 0 | 0 | 1 | 1 | 1 | 1 | -2 | 0 | 1 | 1 | 0 | 0 | 0.5 |  | 0 | 2 | 1473086634 | 1 | 0 | 419 | 0 | 0 | 0 | 0 | 0 | 0 | 0 | 0 | 0 | 0 | 0 | 0 | 0 | 0 | 0 | 0 | 0 | 0 | 0 | 0 | 0 | 0 |  | 0 | 0 | 0.5 | 103.4 | 103.4 | 1 | 51.7 | 0 | 51.7 | 0 | 0 | 0 | 51.7 | 0 | 0 | 0
196 | 1473085551 | 1473086619 | 1441834627 | 1 | 1 | 15514512 | 3 | 21.1-4-2 | СН-2012.21 Выпуск № 5 (в текущих ценах по состоянию на 01.10.2025 г.). 21.1-4-2 | Ацетилен технический | 1339 | 1007 | м3 | м3 | 1 | 0 | 709656040 | 0.3 | 875.46 | 0 | 0 | 0 | 875.46 | 0 | 0 | 0 | 1 | 1 | 1 | 1 | -2 | 0 | 1 | 1 | 0 | 0 | 0.3 |  | 0 | 2 | 1473086635 | 1 | 0 | 420 | 0 | 0 | 0 | 0 | 0 | 0 | 0 | 0 | 0 | 0 | 0 | 0 | 0 | 0 | 0 | 0 | 0 | 0 | 0 | 0 | 0 | 0 |  | 0 | 0 | 0.3 | 875.46 | 875.46 | 1 | 262.64 | 0 | 262.64 | 0 | 0 | 0 | 262.64 | 0 | 0 | 0
196 | 1473085551 | 1473086619 | 1441834671 | 1 | 1 | 15514512 | 3 | 21.1-4-46 | СН-2012.21 Выпуск № 5 (в текущих ценах по состоянию на 01.10.2025 г.). 21.1-4-46 | Солидол жировой | 1348 | 1009 | т | т | 1000 | 0 | -19071303 | 0.0001 | 184462.17 | 0 | 0 | 0 | 184462.17 | 0 | 0 | 0 | 1 | 1 | 1 | 1 | -2 | 0 | 1 | 1 | 0 | 0 | 0.0001 |  | 0 | 2 | 1473086636 | 1 | 0 | 421 | 0 | 0 | 0 | 0 | 0 | 0 | 0 | 0 | 0 | 0 | 0 | 0 | 0 | 0 | 0 | 0 | 0 | 0 | 0 | 0 | 0 | 0 |  | 0 | 0 | 0.0001 | 184462.17 | 184462.17 | 1 | 18.45 | 0 | 18.45 | 0 | 0 | 0 | 18.45 | 0 | 0 | 0
196 | 1473085551 | 1473086619 | 1441834634 | 1 | 1 | 15514512 | 3 | 21.1-4-9 | СН-2012.21 Выпуск № 5 (в текущих ценах по состоянию на 01.10.2025 г.). 21.1-4-9 | Керосин | 1348 | 1009 | т | т | 1000 | 0 | 1869974630 | 0.0006 | 88053.76 | 0 | 0 | 0 | 88053.76 | 0 | 0 | 0 | 1 | 1 | 1 | 1 | -2 | 0 | 1 | 1 | 0 | 0 | 0.0006 |  | 0 | 2 | 1473086637 | 1 | 0 | 422 | 0 | 0 | 0 | 0 | 0 | 0 | 0 | 0 | 0 | 0 | 0 | 0 | 0 | 0 | 0 | 0 | 0 | 0 | 0 | 0 | 0 | 0 |  | 0 | 0 | 0.0006 | 88053.76 | 88053.76 | 1 | 52.83 | 0 | 52.83 | 0 | 0 | 0 | 52.83 | 0 | 0 | 0
196 | 1473085551 | 1473086619 | 1441834836 | 1 | 1 | 15514512 | 3 | 21.1-6-48 | СН-2012.21 Выпуск № 5 (в текущих ценах по состоянию на 01.10.2025 г.). 21.1-6-48 | Краски масляные жидкотертые цветные (готовые к употреблению) для наружных и внутренних работ, марка МА-25 | 1348 | 1009 | т | т | 1000 | 0 | 1434651514 | 0.00315 | 93194.67 | 0 | 0 | 0 | 93194.67 | 0 | 0 | 0 | 1 | 1 | 1 | 1 | -2 | 0 | 1 | 1 | 0 | 0 | 0.00315 |  | 0 | 2 | 1473086638 | 1 | 0 | 423 | 0 | 0 | 0 | 0 | 0 | 0 | 0 | 0 | 0 | 0 | 0 | 0 | 0 | 0 | 0 | 0 | 0 | 0 | 0 | 0 | 0 | 0 |  | 0 | 0 | 0.00315 | 93194.67 | 93194.67 | 1 | 293.56 | 0 | 293.56 | 0 | 0 | 0 | 293.56 | 0 | 0 | 0
196 | 1473085551 | 1473086619 | 1441822273 | 15514512 | 1 | 15514512 | 3 | 21.1-6-90 |  | Олифа для окраски комбинированная оксоль | 1348 | 1009 | т | т | 1000 | 0 | -1698336702 | 0.00035 | 94640 | 0 | 0 | 0 | 94640 | 0 | 0 | 0 | 1 | 1 | 1 | 1 | -2 | 0 | 1 | 1 | 0 | 0 | 0.00035 |  | 0 | 2 | 1473086639 | 1 | 0 | 424 | 0 | 0 | 0 | 0 | 0 | 0 | 0 | 0 | 0 | 0 | 0 | 0 | 0 | 0 | 0 | 0 | 0 | 0 | 0 | 0 | 0 | 0 |  | 0 | 0 | 0.00035 | 94640 | 94640 | 1 | 33.12 | 0 | 33.12 | 0 | 0 | 0 | 33.12 | 0 | 0 | 0
197 | 1473085551 | 1473295955 | 1441819193 | 15514512 | 1 | 15514512 | 1 | 9999990008 |  | Трудозатраты рабочих | 1191 | 1013 | чел.-ч. | чел.-ч. | 1 | 0 | 476480486 | 5.56 | 0 | 0 | 0 | 0 | 0 | 0 | 0 | 0 | 1 | 1 | 1 | 1 | -2 | 0 | 1 | 1 | 0 | 0 | 2.78 | )*2 | 1 | 2 | 1473295960 | 1 | 0 | 425 | 0 | 0 | 0 | 0 | 0 | 0 | 0 | 0 | 0 | 0 | 0 | 0 | 0 | 0 | 0 | 0 | 0 | 0 | 0 | 0 | 0 | 0 | 0 | 5.56 | 0 | 5.56 | 0 | 0 | 1 | 0 | 0 | 0 | 0 | 0 | 0 | 0 | 0 | 0 | 0
197 | 1473085551 | 1473295955 | 1441836235 | 1 | 1 | 15514512 | 3 | 21.1-20-7 | СН-2012.21 Выпуск № 5 (в текущих ценах по состоянию на 01.10.2025 г.). 21.1-20-7 | Ветошь | 1346 | 1009 | кг | кг | 1 | 0 | -1595335418 | 0.008 | 31.49 | 0 | 0 | 0 | 31.49 | 0 | 0 | 0 | 1 | 1 | 1 | 1 | -2 | 0 | 1 | 1 | 0 | 0 | 0.004 | )*2 | 0 | 2 | 1473295961 | 1 | 0 | 426 | 0 | 0 | 0 | 0 | 0 | 0 | 0 | 0 | 0 | 0 | 0 | 0 | 0 | 0 | 0 | 0 | 0 | 0 | 0 | 0 | 0 | 0 |  | 0 | 0 | 0.008 | 31.49 | 31.49 | 1 | 0.26 | 0 | 0.25 | 0 | 0 | 0 | 0.25 | 0 | 0 | 0
198 | 1473085551 | 1473295993 | 1441819193 | 15514512 | 1 | 15514512 | 1 | 9999990008 |  | Трудозатраты рабочих | 1191 | 1013 | чел.-ч. | чел.-ч. | 1 | 0 | 476480486 | 3 | 0 | 0 | 0 | 0 | 0 | 0 | 0 | 0 | 1 | 1 | 1 | 1 | -2 | 0 | 1 | 1 | 0 | 0 | 1.5 | )*2 | 1 | 2 | 1473295997 | 1 | 0 | 427 | 0 | 0 | 0 | 0 | 0 | 0 | 0 | 0 | 0 | 0 | 0 | 0 | 0 | 0 | 0 | 0 | 0 | 0 | 0 | 0 | 0 | 0 | 0 | 3 | 0 | 3 | 0 | 0 | 1 | 0 | 0 | 0 | 0 | 0 | 0 | 0 | 0 | 0 | 0
198 | 1473085551 | 1473295993 | 1441836235 | 1 | 1 | 15514512 | 3 | 21.1-20-7 | СН-2012.21 Выпуск № 5 (в текущих ценах по состоянию на 01.10.2025 г.). 21.1-20-7 | Ветошь | 1346 | 1009 | кг | кг | 1 | 0 | -1595335418 | 0.0084 | 31.49 | 0 | 0 | 0 | 31.49 | 0 | 0 | 0 | 1 | 1 | 1 | 1 | -2 | 0 | 1 | 1 | 0 | 0 | 0.0042 | )*2 | 0 | 2 | 1473295998 | 1 | 0 | 428 | 0 | 0 | 0 | 0 | 0 | 0 | 0 | 0 | 0 | 0 | 0 | 0 | 0 | 0 | 0 | 0 | 0 | 0 | 0 | 0 | 0 | 0 |  | 0 | 0 | 0.0084 | 31.49 | 31.49 | 1 | 0.26 | 0 | 0.26 | 0 | 0 | 0 | 0.26 | 0 | 0 | 0
199 | 1473085551 | 1473086640 | 1306222152 | 37 | 1 | 15514512 | 1 | 9999990008 |  | Трудозатраты рабочих | 1191 | 1013 | чел.-ч. | чел.-ч. | 1 | 0 | 476480486 | 9.6 | 0 | 0 | 0 | 0 | 0 | 0 | 0 | 0 | 1 | 1 | 1 | 1 | -2 | 0 | 1 | 1 | 0 | 0 | 9.6 |  | 1 | 2 | 1473086645 | 1 | 6144 | 429 | 0 | 0 | 0 | 0 | 0 | 0 | 0 | 0 | 0 | 0 | 0 | 0 | 0 | 0 | 0 | 0 | 0 | 0 | 0 | 0 | 0 | 0 | 0 | 9.6 | 0 | 9.6 | 0 | 0 | 1 | 0 | 0 | 0 | 0 | 0 | 0 | 0 | 0 | 0 | 0
199 | 1473085551 | 1473086640 | 1306223898 | 1 | 1 | 15514512 | 2 | 22.1-17-208 | СН-2012.22 Выпуск № 2 (в текущих ценах по состоянию на 01.01.2025 г.). Сб.1-17-208 | Установки для удаления отложений в стальных, чугунных и медных теплообменниках, производительность 3360 л/час | 1368 | 1011 | маш.-ч | маш.-ч | 1 | 0 | -1063987438 | 2.23 | 0 | 7.3 | 0.14 | 0 | 0 | 7.3 | 0.14 | 0 | 1 | 1 | 1 | 1 | -2 | 0 | 1 | 1 | 0 | 0 | 2.23 |  | 0 | 2 | 1473086646 | 2 | 104448 | 430 | 0 | 0 | 0 | 0 | 0 | 0 | 0 | 0 | 0 | 0 | 0 | 0 | 0 | 0 | 0 | 0 | 0 | 0 | 0 | 0 | 0 | 0 |  | 0 | 0 | 2.23 | 7.3 | 7.3 | 1 | 16.28 | 0.31 | 0 | 16.28 | 0.31 | 0 | 16.28 | 0 | 0 | 0
199 | 1473085551 | 1473086640 | 1306224024 | 1 | 1 | 15514512 | 2 | 22.1-18-24 | СН-2012.22 Выпуск № 2 (в текущих ценах по состоянию на 01.01.2025 г.). Сб.1-18-24 | Автомобили полупассажирские типа ГАЗ, грузоподъемность до 2 т | 1368 | 1011 | маш.-ч | маш.-ч | 1 | 0 | 1391077869 | 2.45 | 0 | 1335.8 | 668.13 | 0 | 0 | 1335.8 | 668.13 | 0 | 1 | 1 | 1 | 1 | -2 | 0 | 1 | 1 | 0 | 0 | 2.45 |  | 0 | 2 | 1473086647 | 2 | 104448 | 431 | 0 | 0 | 0 | 0 | 0 | 0 | 0 | 0 | 0 | 0 | 0 | 0 | 0 | 0 | 0 | 0 | 0 | 0 | 0 | 0 | 0 | 0 |  | 0 | 0 | 2.45 | 1335.8 | 1335.8 | 1 | 3272.71 | 1636.92 | 0 | 3272.71 | 1636.92 | 0 | 3272.71 | 0 | 0 | 0
199 | 1473085551 | 1473086640 | 1306226163 | 1 | 1 | 15514512 | 3 | 21.1-24-45 | СН-2012.21 Выпуск № 2 (в текущих ценах по состоянию на 01.01.2025 г.). Сб.1-24-45 | Состав жидкий концентрированный восстанавливающий для удаления коррозии и известковых отложений в системах нагревающих/охлаждающих и кондиционирования воздуха, типа "Cillit HS 23 RS" | 1346 | 1009 | кг | кг | 1 | 0 | -166253626 | 0.32 | 1017.45 | 0 | 0 | 0 | 1017.45 | 0 | 0 | 0 | 1 | 1 | 1 | 1 | -2 | 0 | 1 | 1 | 0 | 0 | 0.32 |  | 0 | 2 | 1473086648 | 2 | 22528 | 432 | 0 | 0 | 0 | 0 | 0 | 0 | 0 | 0 | 0 | 0 | 0 | 0 | 0 | 0 | 0 | 0 | 0 | 0 | 0 | 0 | 0 | 0 |  | 0 | 0 | 0.32 | 1017.45 | 1017.45 | 1 | 325.58 | 0 | 325.58 | 0 | 0 | 0 | 325.58 | 0 | 0 | 0
200 | 1473085551 | 1473086649 | 1441819193 | 15514512 | 1 | 15514512 | 1 | 9999990008 |  | Трудозатраты рабочих | 1191 | 1013 | чел.-ч. | чел.-ч. | 1 | 0 | 476480486 | 55.08 | 0 | 0 | 0 | 0 | 0 | 0 | 0 | 0 | 1 | 1 | 1 | 1 | -2 | 0 | 1 | 1 | 0 | 0 | 13.77 | )*4 | 1 | 2 | 1473086659 | 1 | 0 | 433 | 0 | 0 | 0 | 0 | 0 | 0 | 0 | 0 | 0 | 0 | 0 | 0 | 0 | 0 | 0 | 0 | 0 | 0 | 0 | 0 | 0 | 0 | 0 | 55.08 | 0 | 55.08 | 0 | 0 | 1 | 0 | 0 | 0 | 0 | 0 | 0 | 0 | 0 | 0 | 0
200 | 1473085551 | 1473086649 | 1441833844 | 1 | 1 | 15514512 | 2 | 22.1-10-19 | СН-2012.22 Выпуск № 5 (в текущих ценах по состоянию на 01.10.2025 г.). 22.1-10-19 | Компрессоры поршневые, объем ресивера 24 л | 1368 | 1011 | маш.-ч | маш.-ч | 1 | 0 | -1091517852 | 0.36 | 0 | 17.37 | 0.04 | 0 | 0 | 17.37 | 0.04 | 0 | 1 | 1 | 1 | 1 | -2 | 0 | 1 | 1 | 0 | 0 | 0.09 | )*4 | 0 | 2 | 1473086660 | 1 | 0 | 434 | 0 | 0 | 0 | 0 | 0 | 0 | 0 | 0 | 0 | 0 | 0 | 0 | 0 | 0 | 0 | 0 | 0 | 0 | 0 | 0 | 0 | 0 |  | 0 | 0 | 0.36 | 17.37 | 17.37 | 1 | 6.24 | 0 | 0 | 6.25 | 0.01 | 0 | 6.25 | 0 | 0 | 0
200 | 1473085551 | 1473086649 | 1441833877 | 1 | 1 | 15514512 | 2 | 22.1-11-72 | СН-2012.22 Выпуск № 5 (в текущих ценах по состоянию на 01.10.2025 г.). 22.1-11-72 | Насосы высокого давления типа "Керхер" | 1368 | 1011 | маш.-ч | маш.-ч | 1 | 0 | 1866108989 | 0.72 | 0 | 1165.03 | 351.43 | 0 | 0 | 1165.03 | 351.43 | 0 | 1 | 1 | 1 | 1 | -2 | 0 | 1 | 1 | 0 | 0 | 0.18 | )*4 | 0 | 2 | 1473086661 | 1 | 0 | 435 | 0 | 0 | 0 | 0 | 0 | 0 | 0 | 0 | 0 | 0 | 0 | 0 | 0 | 0 | 0 | 0 | 0 | 0 | 0 | 0 | 0 | 0 |  | 0 | 0 | 0.72 | 1165.03 | 1165.03 | 1 | 838.84 | 253.04 | 0 | 838.82 | 253.03 | 0 | 838.82 | 0 | 0 | 0
200 | 1473085551 | 1473086649 | 1441833954 | 1 | 1 | 15514512 | 2 | 22.1-14-13 | СН-2012.22 Выпуск № 5 (в текущих ценах по состоянию на 01.10.2025 г.). 22.1-14-13 | Пылесосы промышленные | 1368 | 1011 | маш.-ч | маш.-ч | 1 | 0 | -1438587603 | 4.12 | 0 | 59.51 | 0.82 | 0 | 0 | 59.51 | 0.82 | 0 | 1 | 1 | 1 | 1 | -2 | 0 | 1 | 1 | 0 | 0 | 1.03 | )*4 | 0 | 2 | 1473086662 | 1 | 0 | 436 | 0 | 0 | 0 | 0 | 0 | 0 | 0 | 0 | 0 | 0 | 0 | 0 | 0 | 0 | 0 | 0 | 0 | 0 | 0 | 0 | 0 | 0 |  | 0 | 0 | 4.12 | 59.51 | 59.51 | 1 | 245.2 | 3.36 | 0 | 245.18 | 3.38 | 0 | 245.18 | 0 | 0 | 0
200 | 1473085551 | 1473086649 | 1441834139 | 1 | 1 | 15514512 | 2 | 22.1-17-205 | СН-2012.22 Выпуск № 5 (в текущих ценах по состоянию на 01.10.2025 г.). 22.1-17-205 | Генераторы холодного тумана аэрозольные, производительность до 19 л/ч | 1368 | 1011 | маш.-ч | маш.-ч | 1 | 0 | 8340984 | 1 | 0 | 8.82 | 0.11 | 0 | 0 | 8.82 | 0.11 | 0 | 1 | 1 | 1 | 1 | -2 | 0 | 1 | 1 | 0 | 0 | 0.25 | )*4 | 0 | 2 | 1473086663 | 1 | 0 | 437 | 0 | 0 | 0 | 0 | 0 | 0 | 0 | 0 | 0 | 0 | 0 | 0 | 0 | 0 | 0 | 0 | 0 | 0 | 0 | 0 | 0 | 0 |  | 0 | 0 | 1 | 8.82 | 8.82 | 1 | 8.84 | 0.12 | 0 | 8.82 | 0.11 | 0 | 8.82 | 0 | 0 | 0
200 | 1473085551 | 1473086649 | 1441834258 | 1 | 1 | 15514512 | 2 | 22.1-18-24 | СН-2012.22 Выпуск № 5 (в текущих ценах по состоянию на 01.10.2025 г.). 22.1-18-24 | Автомобили полупассажирские типа ГАЗ, грузоподъемность до 2 т | 1368 | 1011 | маш.-ч | маш.-ч | 1 | 0 | 1077756263 | 13.76 | 0 | 1303.01 | 826.2 | 0 | 0 | 1303.01 | 826.2 | 0 | 1 | 1 | 1 | 1 | -2 | 0 | 1 | 1 | 0 | 0 | 3.44 | )*4 | 0 | 2 | 1473086664 | 1 | 0 | 438 | 0 | 0 | 0 | 0 | 0 | 0 | 0 | 0 | 0 | 0 | 0 | 0 | 0 | 0 | 0 | 0 | 0 | 0 | 0 | 0 | 0 | 0 |  | 0 | 0 | 13.76 | 1303.01 | 1303.01 | 1 | 17929.4 | 11368.52 | 0 | 17929.42 | 11368.51 | 0 | 17929.42 | 0 | 0 | 0
200 | 1473085551 | 1473086649 | 1441836235 | 1 | 1 | 15514512 | 3 | 21.1-20-7 | СН-2012.21 Выпуск № 5 (в текущих ценах по состоянию на 01.10.2025 г.). 21.1-20-7 | Ветошь | 1346 | 1009 | кг | кг | 1 | 0 | -1595335418 | 0.72 | 31.49 | 0 | 0 | 0 | 31.49 | 0 | 0 | 0 | 1 | 1 | 1 | 1 | -2 | 0 | 1 | 1 | 0 | 0 | 0.18 | )*4 | 0 | 2 | 1473086665 | 1 | 0 | 439 | 0 | 0 | 0 | 0 | 0 | 0 | 0 | 0 | 0 | 0 | 0 | 0 | 0 | 0 | 0 | 0 | 0 | 0 | 0 | 0 | 0 | 0 |  | 0 | 0 | 0.72 | 31.49 | 31.49 | 1 | 22.68 | 0 | 22.67 | 0 | 0 | 0 | 22.67 | 0 | 0 | 0
200 | 1473085551 | 1473086649 | 1441836393 | 1 | 1 | 15514512 | 3 | 21.1-24-43 | СН-2012.21 Выпуск № 5 (в текущих ценах по состоянию на 01.10.2025 г.). 21.1-24-43 | Средство жидкое микробиоцидное для дезинфекции и предстерилизационной очистки, содержание алкилдиметилбензиламмония хлорида 50% (ЧАС) | 1296 | 1002 | л | л | 1 | 0 | -57204603 | 0.0096 | 4241.64 | 0 | 0 | 0 | 4241.64 | 0 | 0 | 0 | 1 | 1 | 1 | 1 | -2 | 0 | 1 | 1 | 0 | 0 | 0.0024 | )*4 | 0 | 2 | 1473086666 | 1 | 0 | 440 | 0 | 0 | 0 | 0 | 0 | 0 | 0 | 0 | 0 | 0 | 0 | 0 | 0 | 0 | 0 | 0 | 0 | 0 | 0 | 0 | 0 | 0 |  | 0 | 0 | 0.0096 | 4241.64 | 4241.64 | 1 | 40.72 | 0 | 40.72 | 0 | 0 | 0 | 40.72 | 0 | 0 | 0
200 | 1473085551 | 1473086649 | 1441836514 | 1 | 1 | 15514512 | 3 | 21.1-25-13 | СН-2012.21 Выпуск № 5 (в текущих ценах по состоянию на 01.10.2025 г.). 21.1-25-13 | Вода | 1339 | 1007 | м3 | м3 | 1 | 0 | 2112060389 | 0.0096 | 54.81 | 0 | 0 | 0 | 54.81 | 0 | 0 | 0 | 1 | 1 | 1 | 1 | -2 | 0 | 1 | 1 | 0 | 0 | 0.0024 | )*4 | 0 | 2 | 1473086667 | 1 | 0 | 441 | 0 | 0 | 0 | 0 | 0 | 0 | 0 | 0 | 0 | 0 | 0 | 0 | 0 | 0 | 0 | 0 | 0 | 0 | 0 | 0 | 0 | 0 |  | 0 | 0 | 0.0096 | 54.81 | 54.81 | 1 | 0.52 | 0 | 0.53 | 0 | 0 | 0 | 0.53 | 0 | 0 | 0
204 | 1473085551 | 1473086676 | 1441819193 | 15514512 | 1 | 15514512 | 1 | 9999990008 |  | Трудозатраты рабочих | 1191 | 1013 | чел.-ч. | чел.-ч. | 1 | 0 | 476480486 | 148 | 0 | 0 | 0 | 0 | 0 | 0 | 0 | 0 | 1 | 1 | 1 | 1 | -2 | 0 | 1 | 1 | 0 | 0 | 148 |  | 1 | 2 | 1473086691 | 1 | 0 | 447 | 0 | 0 | 0 | 0 | 0 | 0 | 0 | 0 | 0 | 0 | 0 | 0 | 0 | 0 | 0 | 0 | 0 | 0 | 0 | 0 | 0 | 0 | 0 | 148 | 0 | 148 | 0 | 0 | 1 | 0 | 0 | 0 | 0 | 0 | 0 | 0 | 0 | 0 | 0
204 | 1473085551 | 1473086676 | 1441835475 | 1 | 1 | 15514512 | 3 | 21.1-11-21 | СН-2012.21 Выпуск № 5 (в текущих ценах по состоянию на 01.10.2025 г.). 21.1-11-21 | Болты строительные черные с гайками и шайбами (10х100мм) | 1348 | 1009 | т | т | 1000 | 0 | 438248051 | 0.0015 | 155908.08 | 0 | 0 | 0 | 155908.08 | 0 | 0 | 0 | 1 | 1 | 1 | 1 | -2 | 0 | 1 | 1 | 0 | 0 | 0.0015 |  | 0 | 2 | 1473086692 | 1 | 0 | 448 | 0 | 0 | 0 | 0 | 0 | 0 | 0 | 0 | 0 | 0 | 0 | 0 | 0 | 0 | 0 | 0 | 0 | 0 | 0 | 0 | 0 | 0 |  | 0 | 0 | 0.0015 | 155908.08 | 155908.08 | 1 | 233.86 | 0 | 233.86 | 0 | 0 | 0 | 233.86 | 0 | 0 | 0
204 | 1473085551 | 1473086676 | 1441835549 | 1 | 1 | 15514512 | 3 | 21.1-11-95 | СН-2012.21 Выпуск № 5 (в текущих ценах по состоянию на 01.10.2025 г.). 21.1-11-95 | Шайбы для болтов черные | 1348 | 1009 | т | т | 1000 | 0 | -2009451208 | 0.0003 | 194655.19 | 0 | 0 | 0 | 194655.19 | 0 | 0 | 0 | 1 | 1 | 1 | 1 | -2 | 0 | 1 | 1 | 0 | 0 | 0.0003 |  | 0 | 2 | 1473086693 | 1 | 0 | 449 | 0 | 0 | 0 | 0 | 0 | 0 | 0 | 0 | 0 | 0 | 0 | 0 | 0 | 0 | 0 | 0 | 0 | 0 | 0 | 0 | 0 | 0 |  | 0 | 0 | 0.0003 | 194655.19 | 194655.19 | 1 | 58.4 | 0 | 58.4 | 0 | 0 | 0 | 58.4 | 0 | 0 | 0
204 | 1473085551 | 1473086676 | 1441836325 | 1 | 1 | 15514512 | 3 | 21.1-23-9 | СН-2012.21 Выпуск № 5 (в текущих ценах по состоянию на 01.10.2025 г.). 21.1-23-9 | Электроды, тип Э-42, 46, 50, диаметр 4 - 6 мм | 1348 | 1009 | т | т | 1000 | 0 | -1093051030 | 0.0017 | 108798.4 | 0 | 0 | 0 | 108798.4 | 0 | 0 | 0 | 1 | 1 | 1 | 1 | -2 | 0 | 1 | 1 | 0 | 0 | 0.0017 |  | 0 | 2 | 1473086694 | 1 | 0 | 450 | 0 | 0 | 0 | 0 | 0 | 0 | 0 | 0 | 0 | 0 | 0 | 0 | 0 | 0 | 0 | 0 | 0 | 0 | 0 | 0 | 0 | 0 |  | 0 | 0 | 0.0017 | 108798.4 | 108798.4 | 1 | 184.96 | 0 | 184.96 | 0 | 0 | 0 | 184.96 | 0 | 0 | 0
204 | 1473085551 | 1473086676 | 1441838531 | 1 | 1 | 15514512 | 3 | 21.1-25-284 | СН-2012.21 Выпуск № 5 (в текущих ценах по состоянию на 01.10.2025 г.). 21.1-25-284 | Прокладки резиновые, уплотнительные, диаметр 30-40 мм, марка 7057-3 | 1348 | 1009 | т | т | 1000 | 0 | 1694696001 | 0.0011 | 370783.55 | 0 | 0 | 0 | 370783.55 | 0 | 0 | 0 | 1 | 1 | 1 | 1 | -2 | 0 | 1 | 1 | 0 | 0 | 0.0011 |  | 0 | 2 | 1473086695 | 1 | 0 | 451 | 0 | 0 | 0 | 0 | 0 | 0 | 0 | 0 | 0 | 0 | 0 | 0 | 0 | 0 | 0 | 0 | 0 | 0 | 0 | 0 | 0 | 0 |  | 0 | 0 | 0.0011 | 370783.55 | 370783.55 | 1 | 407.86 | 0 | 407.86 | 0 | 0 | 0 | 407.86 | 0 | 0 | 0
204 | 1473085551 | 1473086676 | 1441838759 | 1 | 1 | 15514512 | 3 | 21.1-25-399 | СН-2012.21 Выпуск № 5 (в текущих ценах по состоянию на 01.10.2025 г.). 21.1-25-399 | Шнур асбестовый, общего назначения, марка ШАОН-1, диаметр 0,75 мм, | 1348 | 1009 | т | т | 1000 | 0 | -1635103781 | 0.0018 | 1590701.16 | 0 | 0 | 0 | 1590701.16 | 0 | 0 | 0 | 1 | 1 | 1 | 1 | -2 | 0 | 1 | 1 | 0 | 0 | 0.0018 |  | 0 | 2 | 1473086696 | 1 | 0 | 452 | 0 | 0 | 0 | 0 | 0 | 0 | 0 | 0 | 0 | 0 | 0 | 0 | 0 | 0 | 0 | 0 | 0 | 0 | 0 | 0 | 0 | 0 |  | 0 | 0 | 0.0018 | 1590701.16 | 1590701.16 | 1 | 2863.26 | 0 | 2863.26 | 0 | 0 | 0 | 2863.26 | 0 | 0 | 0
204 | 1473085551 | 1473086676 | 1441834635 | 1 | 1 | 15514512 | 3 | 21.1-4-10 | СН-2012.21 Выпуск № 5 (в текущих ценах по состоянию на 01.10.2025 г.). 21.1-4-10 | Кислород технический газообразный | 1339 | 1007 | м3 | м3 | 1 | 0 | -389859187 | 2.4 | 103.4 | 0 | 0 | 0 | 103.4 | 0 | 0 | 0 | 1 | 1 | 1 | 1 | -2 | 0 | 1 | 1 | 0 | 0 | 2.4 |  | 0 | 2 | 1473086697 | 1 | 0 | 453 | 0 | 0 | 0 | 0 | 0 | 0 | 0 | 0 | 0 | 0 | 0 | 0 | 0 | 0 | 0 | 0 | 0 | 0 | 0 | 0 | 0 | 0 |  | 0 | 0 | 2.4 | 103.4 | 103.4 | 1 | 248.16 | 0 | 248.16 | 0 | 0 | 0 | 248.16 | 0 | 0 | 0
204 | 1473085551 | 1473086676 | 1441834627 | 1 | 1 | 15514512 | 3 | 21.1-4-2 | СН-2012.21 Выпуск № 5 (в текущих ценах по состоянию на 01.10.2025 г.). 21.1-4-2 | Ацетилен технический | 1339 | 1007 | м3 | м3 | 1 | 0 | 709656040 | 1.2 | 875.46 | 0 | 0 | 0 | 875.46 | 0 | 0 | 0 | 1 | 1 | 1 | 1 | -2 | 0 | 1 | 1 | 0 | 0 | 1.2 |  | 0 | 2 | 1473086698 | 1 | 0 | 454 | 0 | 0 | 0 | 0 | 0 | 0 | 0 | 0 | 0 | 0 | 0 | 0 | 0 | 0 | 0 | 0 | 0 | 0 | 0 | 0 | 0 | 0 |  | 0 | 0 | 1.2 | 875.46 | 875.46 | 1 | 1050.55 | 0 | 1050.55 | 0 | 0 | 0 | 1050.55 | 0 | 0 | 0
204 | 1473085551 | 1473086676 | 1441834671 | 1 | 1 | 15514512 | 3 | 21.1-4-46 | СН-2012.21 Выпуск № 5 (в текущих ценах по состоянию на 01.10.2025 г.). 21.1-4-46 | Солидол жировой | 1348 | 1009 | т | т | 1000 | 0 | -19071303 | 0.0017 | 184462.17 | 0 | 0 | 0 | 184462.17 | 0 | 0 | 0 | 1 | 1 | 1 | 1 | -2 | 0 | 1 | 1 | 0 | 0 | 0.0017 |  | 0 | 2 | 1473086699 | 1 | 0 | 455 | 0 | 0 | 0 | 0 | 0 | 0 | 0 | 0 | 0 | 0 | 0 | 0 | 0 | 0 | 0 | 0 | 0 | 0 | 0 | 0 | 0 | 0 |  | 0 | 0 | 0.0017 | 184462.17 | 184462.17 | 1 | 313.59 | 0 | 313.59 | 0 | 0 | 0 | 313.59 | 0 | 0 | 0
204 | 1473085551 | 1473086676 | 1441834634 | 1 | 1 | 15514512 | 3 | 21.1-4-9 | СН-2012.21 Выпуск № 5 (в текущих ценах по состоянию на 01.10.2025 г.). 21.1-4-9 | Керосин | 1348 | 1009 | т | т | 1000 | 0 | 1869974630 | 0.001 | 88053.76 | 0 | 0 | 0 | 88053.76 | 0 | 0 | 0 | 1 | 1 | 1 | 1 | -2 | 0 | 1 | 1 | 0 | 0 | 0.001 |  | 0 | 2 | 1473086700 | 1 | 0 | 456 | 0 | 0 | 0 | 0 | 0 | 0 | 0 | 0 | 0 | 0 | 0 | 0 | 0 | 0 | 0 | 0 | 0 | 0 | 0 | 0 | 0 | 0 |  | 0 | 0 | 0.001 | 88053.76 | 88053.76 | 1 | 88.05 | 0 | 88.05 | 0 | 0 | 0 | 88.05 | 0 | 0 | 0
204 | 1473085551 | 1473086676 | 1441834836 | 1 | 1 | 15514512 | 3 | 21.1-6-48 | СН-2012.21 Выпуск № 5 (в текущих ценах по состоянию на 01.10.2025 г.). 21.1-6-48 | Краски масляные жидкотертые цветные (готовые к употреблению) для наружных и внутренних работ, марка МА-25 | 1348 | 1009 | т | т | 1000 | 0 | 1434651514 | 0.00748 | 93194.67 | 0 | 0 | 0 | 93194.67 | 0 | 0 | 0 | 1 | 1 | 1 | 1 | -2 | 0 | 1 | 1 | 0 | 0 | 0.00748 |  | 0 | 2 | 1473086701 | 1 | 0 | 457 | 0 | 0 | 0 | 0 | 0 | 0 | 0 | 0 | 0 | 0 | 0 | 0 | 0 | 0 | 0 | 0 | 0 | 0 | 0 | 0 | 0 | 0 |  | 0 | 0 | 0.00748 | 93194.67 | 93194.67 | 1 | 697.1 | 0 | 697.1 | 0 | 0 | 0 | 697.1 | 0 | 0 | 0
204 | 1473085551 | 1473086676 | 1441834853 | 1 | 1 | 15514512 | 3 | 21.1-6-68 | СН-2012.21 Выпуск № 5 (в текущих ценах по состоянию на 01.10.2025 г.). 21.1-6-68 | Лак битумный, марка БТ-577 | 1348 | 1009 | т | т | 1000 | 0 | -1847698748 | 0.0028 | 78065.73 | 0 | 0 | 0 | 78065.73 | 0 | 0 | 0 | 1 | 1 | 1 | 1 | -2 | 0 | 1 | 1 | 0 | 0 | 0.0028 |  | 0 | 2 | 1473086702 | 1 | 0 | 458 | 0 | 0 | 0 | 0 | 0 | 0 | 0 | 0 | 0 | 0 | 0 | 0 | 0 | 0 | 0 | 0 | 0 | 0 | 0 | 0 | 0 | 0 |  | 0 | 0 | 0.0028 | 78065.73 | 78065.73 | 1 | 218.58 | 0 | 218.58 | 0 | 0 | 0 | 218.58 | 0 | 0 | 0
204 | 1473085551 | 1473086676 | 1441822273 | 15514512 | 1 | 15514512 | 3 | 21.1-6-90 |  | Олифа для окраски комбинированная оксоль | 1348 | 1009 | т | т | 1000 | 0 | -1698336702 | 0.00082 | 94640 | 0 | 0 | 0 | 94640 | 0 | 0 | 0 | 1 | 1 | 1 | 1 | -2 | 0 | 1 | 1 | 0 | 0 | 0.00082 |  | 0 | 2 | 1473086703 | 1 | 0 | 459 | 0 | 0 | 0 | 0 | 0 | 0 | 0 | 0 | 0 | 0 | 0 | 0 | 0 | 0 | 0 | 0 | 0 | 0 | 0 | 0 | 0 | 0 |  | 0 | 0 | 0.00082 | 94640 | 94640 | 1 | 77.6 | 0 | 77.6 | 0 | 0 | 0 | 77.6 | 0 | 0 | 0
204 | 1473085551 | 1473086676 | 1441850453 | 1 | 1 | 15514512 | 3 | 21.18-7-2 | СН-2012.21 Выпуск № 5 (в текущих ценах по состоянию на 01.10.2025 г.). 21.18-7-2 | Прокладка уплотнительная паронитовая, толщина 0,5-2,5 мм | 1348 | 1009 | т | т | 1000 | 0 | -1449669889 | 0.0014 | 178433.97 | 0 | 0 | 0 | 178433.97 | 0 | 0 | 0 | 1 | 1 | 1 | 1 | -2 | 0 | 1 | 1 | 0 | 0 | 0.0014 |  | 0 | 2 | 1473086704 | 1 | 0 | 460 | 0 | 0 | 0 | 0 | 0 | 0 | 0 | 0 | 0 | 0 | 0 | 0 | 0 | 0 | 0 | 0 | 0 | 0 | 0 | 0 | 0 | 0 |  | 0 | 0 | 0.0014 | 178433.97 | 178433.97 | 1 | 249.81 | 0 | 249.81 | 0 | 0 | 0 | 249.81 | 0 | 0 | 0
205 | 1473085551 | 1473298057 | 1441819193 | 15514512 | 1 | 15514512 | 1 | 9999990008 |  | Трудозатраты рабочих | 1191 | 1013 | чел.-ч. | чел.-ч. | 1 | 0 | 476480486 | 10.08 | 0 | 0 | 0 | 0 | 0 | 0 | 0 | 0 | 1 | 1 | 1 | 1 | -2 | 0 | 1 | 1 | 0 | 0 | 5.04 | )*2 | 1 | 2 | 1473298077 | 1 | 0 | 461 | 0 | 0 | 0 | 0 | 0 | 0 | 0 | 0 | 0 | 0 | 0 | 0 | 0 | 0 | 0 | 0 | 0 | 0 | 0 | 0 | 0 | 0 | 0 | 10.08 | 0 | 10.08 | 0 | 0 | 1 | 0 | 0 | 0 | 0 | 0 | 0 | 0 | 0 | 0 | 0
205 | 1473085551 | 1473298057 | 1441833954 | 1 | 1 | 15514512 | 2 | 22.1-14-13 | СН-2012.22 Выпуск № 5 (в текущих ценах по состоянию на 01.10.2025 г.). 22.1-14-13 | Пылесосы промышленные | 1368 | 1011 | маш.-ч | маш.-ч | 1 | 0 | -1438587603 | 0.18 | 0 | 59.51 | 0.82 | 0 | 0 | 59.51 | 0.82 | 0 | 1 | 1 | 1 | 1 | -2 | 0 | 1 | 1 | 0 | 0 | 0.09 | )*2 | 0 | 2 | 1473298078 | 1 | 0 | 462 | 0 | 0 | 0 | 0 | 0 | 0 | 0 | 0 | 0 | 0 | 0 | 0 | 0 | 0 | 0 | 0 | 0 | 0 | 0 | 0 | 0 | 0 |  | 0 | 0 | 0.18 | 59.51 | 59.51 | 1 | 10.72 | 0.14 | 0 | 10.71 | 0.15 | 0 | 10.71 | 0 | 0 | 0
205 | 1473085551 | 1473298057 | 1441836235 | 1 | 1 | 15514512 | 3 | 21.1-20-7 | СН-2012.21 Выпуск № 5 (в текущих ценах по состоянию на 01.10.2025 г.). 21.1-20-7 | Ветошь | 1346 | 1009 | кг | кг | 1 | 0 | -1595335418 | 2.04 | 31.49 | 0 | 0 | 0 | 31.49 | 0 | 0 | 0 | 1 | 1 | 1 | 1 | -2 | 0 | 1 | 1 | 0 | 0 | 1.02 | )*2 | 0 | 2 | 1473298079 | 1 | 0 | 463 | 0 | 0 | 0 | 0 | 0 | 0 | 0 | 0 | 0 | 0 | 0 | 0 | 0 | 0 | 0 | 0 | 0 | 0 | 0 | 0 | 0 | 0 |  | 0 | 0 | 2.04 | 31.49 | 31.49 | 1 | 64.24 | 0 | 64.24 | 0 | 0 | 0 | 64.24 | 0 | 0 | 0
206 | 1473085551 | 1473298081 | 1441819193 | 15514512 | 1 | 15514512 | 1 | 9999990008 |  | Трудозатраты рабочих | 1191 | 1013 | чел.-ч. | чел.-ч. | 1 | 0 | 476480486 | 5.56 | 0 | 0 | 0 | 0 | 0 | 0 | 0 | 0 | 1 | 1 | 1 | 1 | -2 | 0 | 1 | 1 | 0 | 0 | 2.78 | )*2 | 1 | 2 | 1473298086 | 1 | 0 | 464 | 0 | 0 | 0 | 0 | 0 | 0 | 0 | 0 | 0 | 0 | 0 | 0 | 0 | 0 | 0 | 0 | 0 | 0 | 0 | 0 | 0 | 0 | 0 | 5.56 | 0 | 5.56 | 0 | 0 | 1 | 0 | 0 | 0 | 0 | 0 | 0 | 0 | 0 | 0 | 0
206 | 1473085551 | 1473298081 | 1441833954 | 1 | 1 | 15514512 | 2 | 22.1-14-13 | СН-2012.22 Выпуск № 5 (в текущих ценах по состоянию на 01.10.2025 г.). 22.1-14-13 | Пылесосы промышленные | 1368 | 1011 | маш.-ч | маш.-ч | 1 | 0 | -1438587603 | 0.18 | 0 | 59.51 | 0.82 | 0 | 0 | 59.51 | 0.82 | 0 | 1 | 1 | 1 | 1 | -2 | 0 | 1 | 1 | 0 | 0 | 0.09 | )*2 | 0 | 2 | 1473298087 | 1 | 0 | 465 | 0 | 0 | 0 | 0 | 0 | 0 | 0 | 0 | 0 | 0 | 0 | 0 | 0 | 0 | 0 | 0 | 0 | 0 | 0 | 0 | 0 | 0 |  | 0 | 0 | 0.18 | 59.51 | 59.51 | 1 | 10.72 | 0.14 | 0 | 10.71 | 0.15 | 0 | 10.71 | 0 | 0 | 0
206 | 1473085551 | 1473298081 | 1441836235 | 1 | 1 | 15514512 | 3 | 21.1-20-7 | СН-2012.21 Выпуск № 5 (в текущих ценах по состоянию на 01.10.2025 г.). 21.1-20-7 | Ветошь | 1346 | 1009 | кг | кг | 1 | 0 | -1595335418 | 0.1 | 31.49 | 0 | 0 | 0 | 31.49 | 0 | 0 | 0 | 1 | 1 | 1 | 1 | -2 | 0 | 1 | 1 | 0 | 0 | 0.05 | )*2 | 0 | 2 | 1473298088 | 1 | 0 | 466 | 0 | 0 | 0 | 0 | 0 | 0 | 0 | 0 | 0 | 0 | 0 | 0 | 0 | 0 | 0 | 0 | 0 | 0 | 0 | 0 | 0 | 0 |  | 0 | 0 | 0.1 | 31.49 | 31.49 | 1 | 3.14 | 0 | 3.15 | 0 | 0 | 0 | 3.15 | 0 | 0 | 0
207 | 1473085551 | 1473086705 | 1441819193 | 15514512 | 1 | 15514512 | 1 | 9999990008 |  | Трудозатраты рабочих | 1191 | 1013 | чел.-ч. | чел.-ч. | 1 | 0 | 476480486 | 84 | 0 | 0 | 0 | 0 | 0 | 0 | 0 | 0 | 1 | 1 | 1 | 1 | -2 | 0 | 1 | 1 | 0 | 0 | 84 |  | 1 | 2 | 1473086716 | 1 | 0 | 467 | 0 | 0 | 0 | 0 | 0 | 0 | 0 | 0 | 0 | 0 | 0 | 0 | 0 | 0 | 0 | 0 | 0 | 0 | 0 | 0 | 0 | 0 | 0 | 84 | 0 | 84 | 0 | 0 | 1 | 0 | 0 | 0 | 0 | 0 | 0 | 0 | 0 | 0 | 0
207 | 1473085551 | 1473086705 | 1441835475 | 1 | 1 | 15514512 | 3 | 21.1-11-21 | СН-2012.21 Выпуск № 5 (в текущих ценах по состоянию на 01.10.2025 г.). 21.1-11-21 | Болты строительные черные с гайками и шайбами (10х100мм) | 1348 | 1009 | т | т | 1000 | 0 | 438248051 | 0.0003 | 155908.08 | 0 | 0 | 0 | 155908.08 | 0 | 0 | 0 | 1 | 1 | 1 | 1 | -2 | 0 | 1 | 1 | 0 | 0 | 0.0003 |  | 0 | 2 | 1473086717 | 1 | 0 | 468 | 0 | 0 | 0 | 0 | 0 | 0 | 0 | 0 | 0 | 0 | 0 | 0 | 0 | 0 | 0 | 0 | 0 | 0 | 0 | 0 | 0 | 0 |  | 0 | 0 | 0.0003 | 155908.08 | 155908.08 | 1 | 46.77 | 0 | 46.77 | 0 | 0 | 0 | 46.77 | 0 | 0 | 0
207 | 1473085551 | 1473086705 | 1441835549 | 1 | 1 | 15514512 | 3 | 21.1-11-95 | СН-2012.21 Выпуск № 5 (в текущих ценах по состоянию на 01.10.2025 г.). 21.1-11-95 | Шайбы для болтов черные | 1348 | 1009 | т | т | 1000 | 0 | -2009451208 | 0.0001 | 194655.19 | 0 | 0 | 0 | 194655.19 | 0 | 0 | 0 | 1 | 1 | 1 | 1 | -2 | 0 | 1 | 1 | 0 | 0 | 0.0001 |  | 0 | 2 | 1473086718 | 1 | 0 | 469 | 0 | 0 | 0 | 0 | 0 | 0 | 0 | 0 | 0 | 0 | 0 | 0 | 0 | 0 | 0 | 0 | 0 | 0 | 0 | 0 | 0 | 0 |  | 0 | 0 | 0.0001 | 194655.19 | 194655.19 | 1 | 19.47 | 0 | 19.47 | 0 | 0 | 0 | 19.47 | 0 | 0 | 0
207 | 1473085551 | 1473086705 | 1441836250 | 1 | 1 | 15514512 | 3 | 21.1-20-23 | СН-2012.21 Выпуск № 5 (в текущих ценах по состоянию на 01.10.2025 г.). 21.1-20-23 | Парусина (брезент) | 1327 | 1005 | м2 | м2 | 1 | 0 | 1447035648 | 2.1 | 149.25 | 0 | 0 | 0 | 149.25 | 0 | 0 | 0 | 1 | 1 | 1 | 1 | -2 | 0 | 1 | 1 | 0 | 0 | 2.1 |  | 0 | 2 | 1473086719 | 1 | 0 | 470 | 0 | 0 | 0 | 0 | 0 | 0 | 0 | 0 | 0 | 0 | 0 | 0 | 0 | 0 | 0 | 0 | 0 | 0 | 0 | 0 | 0 | 0 |  | 0 | 0 | 2.1 | 149.25 | 149.25 | 1 | 313.43 | 0 | 313.43 | 0 | 0 | 0 | 313.43 | 0 | 0 | 0
207 | 1473085551 | 1473086705 | 1441834635 | 1 | 1 | 15514512 | 3 | 21.1-4-10 | СН-2012.21 Выпуск № 5 (в текущих ценах по состоянию на 01.10.2025 г.). 21.1-4-10 | Кислород технический газообразный | 1339 | 1007 | м3 | м3 | 1 | 0 | -389859187 | 0.5 | 103.4 | 0 | 0 | 0 | 103.4 | 0 | 0 | 0 | 1 | 1 | 1 | 1 | -2 | 0 | 1 | 1 | 0 | 0 | 0.5 |  | 0 | 2 | 1473086720 | 1 | 0 | 471 | 0 | 0 | 0 | 0 | 0 | 0 | 0 | 0 | 0 | 0 | 0 | 0 | 0 | 0 | 0 | 0 | 0 | 0 | 0 | 0 | 0 | 0 |  | 0 | 0 | 0.5 | 103.4 | 103.4 | 1 | 51.7 | 0 | 51.7 | 0 | 0 | 0 | 51.7 | 0 | 0 | 0
207 | 1473085551 | 1473086705 | 1441834627 | 1 | 1 | 15514512 | 3 | 21.1-4-2 | СН-2012.21 Выпуск № 5 (в текущих ценах по состоянию на 01.10.2025 г.). 21.1-4-2 | Ацетилен технический | 1339 | 1007 | м3 | м3 | 1 | 0 | 709656040 | 0.3 | 875.46 | 0 | 0 | 0 | 875.46 | 0 | 0 | 0 | 1 | 1 | 1 | 1 | -2 | 0 | 1 | 1 | 0 | 0 | 0.3 |  | 0 | 2 | 1473086721 | 1 | 0 | 472 | 0 | 0 | 0 | 0 | 0 | 0 | 0 | 0 | 0 | 0 | 0 | 0 | 0 | 0 | 0 | 0 | 0 | 0 | 0 | 0 | 0 | 0 |  | 0 | 0 | 0.3 | 875.46 | 875.46 | 1 | 262.64 | 0 | 262.64 | 0 | 0 | 0 | 262.64 | 0 | 0 | 0
207 | 1473085551 | 1473086705 | 1441834671 | 1 | 1 | 15514512 | 3 | 21.1-4-46 | СН-2012.21 Выпуск № 5 (в текущих ценах по состоянию на 01.10.2025 г.). 21.1-4-46 | Солидол жировой | 1348 | 1009 | т | т | 1000 | 0 | -19071303 | 0.0001 | 184462.17 | 0 | 0 | 0 | 184462.17 | 0 | 0 | 0 | 1 | 1 | 1 | 1 | -2 | 0 | 1 | 1 | 0 | 0 | 0.0001 |  | 0 | 2 | 1473086722 | 1 | 0 | 473 | 0 | 0 | 0 | 0 | 0 | 0 | 0 | 0 | 0 | 0 | 0 | 0 | 0 | 0 | 0 | 0 | 0 | 0 | 0 | 0 | 0 | 0 |  | 0 | 0 | 0.0001 | 184462.17 | 184462.17 | 1 | 18.45 | 0 | 18.45 | 0 | 0 | 0 | 18.45 | 0 | 0 | 0
207 | 1473085551 | 1473086705 | 1441834634 | 1 | 1 | 15514512 | 3 | 21.1-4-9 | СН-2012.21 Выпуск № 5 (в текущих ценах по состоянию на 01.10.2025 г.). 21.1-4-9 | Керосин | 1348 | 1009 | т | т | 1000 | 0 | 1869974630 | 0.0006 | 88053.76 | 0 | 0 | 0 | 88053.76 | 0 | 0 | 0 | 1 | 1 | 1 | 1 | -2 | 0 | 1 | 1 | 0 | 0 | 0.0006 |  | 0 | 2 | 1473086723 | 1 | 0 | 474 | 0 | 0 | 0 | 0 | 0 | 0 | 0 | 0 | 0 | 0 | 0 | 0 | 0 | 0 | 0 | 0 | 0 | 0 | 0 | 0 | 0 | 0 |  | 0 | 0 | 0.0006 | 88053.76 | 88053.76 | 1 | 52.83 | 0 | 52.83 | 0 | 0 | 0 | 52.83 | 0 | 0 | 0
207 | 1473085551 | 1473086705 | 1441834836 | 1 | 1 | 15514512 | 3 | 21.1-6-48 | СН-2012.21 Выпуск № 5 (в текущих ценах по состоянию на 01.10.2025 г.). 21.1-6-48 | Краски масляные жидкотертые цветные (готовые к употреблению) для наружных и внутренних работ, марка МА-25 | 1348 | 1009 | т | т | 1000 | 0 | 1434651514 | 0.00315 | 93194.67 | 0 | 0 | 0 | 93194.67 | 0 | 0 | 0 | 1 | 1 | 1 | 1 | -2 | 0 | 1 | 1 | 0 | 0 | 0.00315 |  | 0 | 2 | 1473086724 | 1 | 0 | 475 | 0 | 0 | 0 | 0 | 0 | 0 | 0 | 0 | 0 | 0 | 0 | 0 | 0 | 0 | 0 | 0 | 0 | 0 | 0 | 0 | 0 | 0 |  | 0 | 0 | 0.00315 | 93194.67 | 93194.67 | 1 | 293.56 | 0 | 293.56 | 0 | 0 | 0 | 293.56 | 0 | 0 | 0
207 | 1473085551 | 1473086705 | 1441822273 | 15514512 | 1 | 15514512 | 3 | 21.1-6-90 |  | Олифа для окраски комбинированная оксоль | 1348 | 1009 | т | т | 1000 | 0 | -1698336702 | 0.00035 | 94640 | 0 | 0 | 0 | 94640 | 0 | 0 | 0 | 1 | 1 | 1 | 1 | -2 | 0 | 1 | 1 | 0 | 0 | 0.00035 |  | 0 | 2 | 1473086725 | 1 | 0 | 476 | 0 | 0 | 0 | 0 | 0 | 0 | 0 | 0 | 0 | 0 | 0 | 0 | 0 | 0 | 0 | 0 | 0 | 0 | 0 | 0 | 0 | 0 |  | 0 | 0 | 0.00035 | 94640 | 94640 | 1 | 33.12 | 0 | 33.12 | 0 | 0 | 0 | 33.12 | 0 | 0 | 0
208 | 1473085551 | 1473298155 | 1441819193 | 15514512 | 1 | 15514512 | 1 | 9999990008 |  | Трудозатраты рабочих | 1191 | 1013 | чел.-ч. | чел.-ч. | 1 | 0 | 476480486 | 5.56 | 0 | 0 | 0 | 0 | 0 | 0 | 0 | 0 | 1 | 1 | 1 | 1 | -2 | 0 | 1 | 1 | 0 | 0 | 2.78 | )*2 | 1 | 2 | 1473298178 | 1 | 0 | 477 | 0 | 0 | 0 | 0 | 0 | 0 | 0 | 0 | 0 | 0 | 0 | 0 | 0 | 0 | 0 | 0 | 0 | 0 | 0 | 0 | 0 | 0 | 0 | 5.56 | 0 | 5.56 | 0 | 0 | 1 | 0 | 0 | 0 | 0 | 0 | 0 | 0 | 0 | 0 | 0
208 | 1473085551 | 1473298155 | 1441836235 | 1 | 1 | 15514512 | 3 | 21.1-20-7 | СН-2012.21 Выпуск № 5 (в текущих ценах по состоянию на 01.10.2025 г.). 21.1-20-7 | Ветошь | 1346 | 1009 | кг | кг | 1 | 0 | -1595335418 | 0.008 | 31.49 | 0 | 0 | 0 | 31.49 | 0 | 0 | 0 | 1 | 1 | 1 | 1 | -2 | 0 | 1 | 1 | 0 | 0 | 0.004 | )*2 | 0 | 2 | 1473298179 | 1 | 0 | 478 | 0 | 0 | 0 | 0 | 0 | 0 | 0 | 0 | 0 | 0 | 0 | 0 | 0 | 0 | 0 | 0 | 0 | 0 | 0 | 0 | 0 | 0 |  | 0 | 0 | 0.008 | 31.49 | 31.49 | 1 | 0.26 | 0 | 0.25 | 0 | 0 | 0 | 0.25 | 0 | 0 | 0
209 | 1473085551 | 1473298181 | 1441819193 | 15514512 | 1 | 15514512 | 1 | 9999990008 |  | Трудозатраты рабочих | 1191 | 1013 | чел.-ч. | чел.-ч. | 1 | 0 | 476480486 | 3 | 0 | 0 | 0 | 0 | 0 | 0 | 0 | 0 | 1 | 1 | 1 | 1 | -2 | 0 | 1 | 1 | 0 | 0 | 1.5 | )*2 | 1 | 2 | 1473298185 | 1 | 0 | 479 | 0 | 0 | 0 | 0 | 0 | 0 | 0 | 0 | 0 | 0 | 0 | 0 | 0 | 0 | 0 | 0 | 0 | 0 | 0 | 0 | 0 | 0 | 0 | 3 | 0 | 3 | 0 | 0 | 1 | 0 | 0 | 0 | 0 | 0 | 0 | 0 | 0 | 0 | 0
209 | 1473085551 | 1473298181 | 1441836235 | 1 | 1 | 15514512 | 3 | 21.1-20-7 | СН-2012.21 Выпуск № 5 (в текущих ценах по состоянию на 01.10.2025 г.). 21.1-20-7 | Ветошь | 1346 | 1009 | кг | кг | 1 | 0 | -1595335418 | 0.0084 | 31.49 | 0 | 0 | 0 | 31.49 | 0 | 0 | 0 | 1 | 1 | 1 | 1 | -2 | 0 | 1 | 1 | 0 | 0 | 0.0042 | )*2 | 0 | 2 | 1473298186 | 1 | 0 | 480 | 0 | 0 | 0 | 0 | 0 | 0 | 0 | 0 | 0 | 0 | 0 | 0 | 0 | 0 | 0 | 0 | 0 | 0 | 0 | 0 | 0 | 0 |  | 0 | 0 | 0.0084 | 31.49 | 31.49 | 1 | 0.26 | 0 | 0.26 | 0 | 0 | 0 | 0.26 | 0 | 0 | 0
210 | 1473085551 | 1473086726 | 1306222152 | 37 | 1 | 15514512 | 1 | 9999990008 |  | Трудозатраты рабочих | 1191 | 1013 | чел.-ч. | чел.-ч. | 1 | 0 | 476480486 | 9.6 | 0 | 0 | 0 | 0 | 0 | 0 | 0 | 0 | 1 | 1 | 1 | 1 | -2 | 0 | 1 | 1 | 0 | 0 | 9.6 |  | 1 | 2 | 1473086731 | 1 | 6144 | 481 | 0 | 0 | 0 | 0 | 0 | 0 | 0 | 0 | 0 | 0 | 0 | 0 | 0 | 0 | 0 | 0 | 0 | 0 | 0 | 0 | 0 | 0 | 0 | 9.6 | 0 | 9.6 | 0 | 0 | 1 | 0 | 0 | 0 | 0 | 0 | 0 | 0 | 0 | 0 | 0
210 | 1473085551 | 1473086726 | 1306223898 | 1 | 1 | 15514512 | 2 | 22.1-17-208 | СН-2012.22 Выпуск № 2 (в текущих ценах по состоянию на 01.01.2025 г.). Сб.1-17-208 | Установки для удаления отложений в стальных, чугунных и медных теплообменниках, производительность 3360 л/час | 1368 | 1011 | маш.-ч | маш.-ч | 1 | 0 | -1063987438 | 2.23 | 0 | 7.3 | 0.14 | 0 | 0 | 7.3 | 0.14 | 0 | 1 | 1 | 1 | 1 | -2 | 0 | 1 | 1 | 0 | 0 | 2.23 |  | 0 | 2 | 1473086732 | 2 | 104448 | 482 | 0 | 0 | 0 | 0 | 0 | 0 | 0 | 0 | 0 | 0 | 0 | 0 | 0 | 0 | 0 | 0 | 0 | 0 | 0 | 0 | 0 | 0 |  | 0 | 0 | 2.23 | 7.3 | 7.3 | 1 | 16.28 | 0.31 | 0 | 16.28 | 0.31 | 0 | 16.28 | 0 | 0 | 0
210 | 1473085551 | 1473086726 | 1306224024 | 1 | 1 | 15514512 | 2 | 22.1-18-24 | СН-2012.22 Выпуск № 2 (в текущих ценах по состоянию на 01.01.2025 г.). Сб.1-18-24 | Автомобили полупассажирские типа ГАЗ, грузоподъемность до 2 т | 1368 | 1011 | маш.-ч | маш.-ч | 1 | 0 | 1391077869 | 2.45 | 0 | 1335.8 | 668.13 | 0 | 0 | 1335.8 | 668.13 | 0 | 1 | 1 | 1 | 1 | -2 | 0 | 1 | 1 | 0 | 0 | 2.45 |  | 0 | 2 | 1473086733 | 2 | 104448 | 483 | 0 | 0 | 0 | 0 | 0 | 0 | 0 | 0 | 0 | 0 | 0 | 0 | 0 | 0 | 0 | 0 | 0 | 0 | 0 | 0 | 0 | 0 |  | 0 | 0 | 2.45 | 1335.8 | 1335.8 | 1 | 3272.71 | 1636.92 | 0 | 3272.71 | 1636.92 | 0 | 3272.71 | 0 | 0 | 0
210 | 1473085551 | 1473086726 | 1306226163 | 1 | 1 | 15514512 | 3 | 21.1-24-45 | СН-2012.21 Выпуск № 2 (в текущих ценах по состоянию на 01.01.2025 г.). Сб.1-24-45 | Состав жидкий концентрированный восстанавливающий для удаления коррозии и известковых отложений в системах нагревающих/охлаждающих и кондиционирования воздуха, типа "Cillit HS 23 RS" | 1346 | 1009 | кг | кг | 1 | 0 | -166253626 | 0.32 | 1017.45 | 0 | 0 | 0 | 1017.45 | 0 | 0 | 0 | 1 | 1 | 1 | 1 | -2 | 0 | 1 | 1 | 0 | 0 | 0.32 |  | 0 | 2 | 1473086734 | 2 | 22528 | 484 | 0 | 0 | 0 | 0 | 0 | 0 | 0 | 0 | 0 | 0 | 0 | 0 | 0 | 0 | 0 | 0 | 0 | 0 | 0 | 0 | 0 | 0 |  | 0 | 0 | 0.32 | 1017.45 | 1017.45 | 1 | 325.58 | 0 | 325.58 | 0 | 0 | 0 | 325.58 | 0 | 0 | 0
211 | 1473085551 | 1473086735 | 1441819193 | 15514512 | 1 | 15514512 | 1 | 9999990008 |  | Трудозатраты рабочих | 1191 | 1013 | чел.-ч. | чел.-ч. | 1 | 0 | 476480486 | 55.08 | 0 | 0 | 0 | 0 | 0 | 0 | 0 | 0 | 1 | 1 | 1 | 1 | -2 | 0 | 1 | 1 | 0 | 0 | 13.77 | )*4 | 1 | 2 | 1473086745 | 1 | 0 | 485 | 0 | 0 | 0 | 0 | 0 | 0 | 0 | 0 | 0 | 0 | 0 | 0 | 0 | 0 | 0 | 0 | 0 | 0 | 0 | 0 | 0 | 0 | 0 | 55.08 | 0 | 55.08 | 0 | 0 | 1 | 0 | 0 | 0 | 0 | 0 | 0 | 0 | 0 | 0 | 0
211 | 1473085551 | 1473086735 | 1441833844 | 1 | 1 | 15514512 | 2 | 22.1-10-19 | СН-2012.22 Выпуск № 5 (в текущих ценах по состоянию на 01.10.2025 г.). 22.1-10-19 | Компрессоры поршневые, объем ресивера 24 л | 1368 | 1011 | маш.-ч | маш.-ч | 1 | 0 | -1091517852 | 0.36 | 0 | 17.37 | 0.04 | 0 | 0 | 17.37 | 0.04 | 0 | 1 | 1 | 1 | 1 | -2 | 0 | 1 | 1 | 0 | 0 | 0.09 | )*4 | 0 | 2 | 1473086746 | 1 | 0 | 486 | 0 | 0 | 0 | 0 | 0 | 0 | 0 | 0 | 0 | 0 | 0 | 0 | 0 | 0 | 0 | 0 | 0 | 0 | 0 | 0 | 0 | 0 |  | 0 | 0 | 0.36 | 17.37 | 17.37 | 1 | 6.24 | 0 | 0 | 6.25 | 0.01 | 0 | 6.25 | 0 | 0 | 0
211 | 1473085551 | 1473086735 | 1441833877 | 1 | 1 | 15514512 | 2 | 22.1-11-72 | СН-2012.22 Выпуск № 5 (в текущих ценах по состоянию на 01.10.2025 г.). 22.1-11-72 | Насосы высокого давления типа "Керхер" | 1368 | 1011 | маш.-ч | маш.-ч | 1 | 0 | 1866108989 | 0.72 | 0 | 1165.03 | 351.43 | 0 | 0 | 1165.03 | 351.43 | 0 | 1 | 1 | 1 | 1 | -2 | 0 | 1 | 1 | 0 | 0 | 0.18 | )*4 | 0 | 2 | 1473086747 | 1 | 0 | 487 | 0 | 0 | 0 | 0 | 0 | 0 | 0 | 0 | 0 | 0 | 0 | 0 | 0 | 0 | 0 | 0 | 0 | 0 | 0 | 0 | 0 | 0 |  | 0 | 0 | 0.72 | 1165.03 | 1165.03 | 1 | 838.84 | 253.04 | 0 | 838.82 | 253.03 | 0 | 838.82 | 0 | 0 | 0
211 | 1473085551 | 1473086735 | 1441833954 | 1 | 1 | 15514512 | 2 | 22.1-14-13 | СН-2012.22 Выпуск № 5 (в текущих ценах по состоянию на 01.10.2025 г.). 22.1-14-13 | Пылесосы промышленные | 1368 | 1011 | маш.-ч | маш.-ч | 1 | 0 | -1438587603 | 4.12 | 0 | 59.51 | 0.82 | 0 | 0 | 59.51 | 0.82 | 0 | 1 | 1 | 1 | 1 | -2 | 0 | 1 | 1 | 0 | 0 | 1.03 | )*4 | 0 | 2 | 1473086748 | 1 | 0 | 488 | 0 | 0 | 0 | 0 | 0 | 0 | 0 | 0 | 0 | 0 | 0 | 0 | 0 | 0 | 0 | 0 | 0 | 0 | 0 | 0 | 0 | 0 |  | 0 | 0 | 4.12 | 59.51 | 59.51 | 1 | 245.2 | 3.36 | 0 | 245.18 | 3.38 | 0 | 245.18 | 0 | 0 | 0
211 | 1473085551 | 1473086735 | 1441834139 | 1 | 1 | 15514512 | 2 | 22.1-17-205 | СН-2012.22 Выпуск № 5 (в текущих ценах по состоянию на 01.10.2025 г.). 22.1-17-205 | Генераторы холодного тумана аэрозольные, производительность до 19 л/ч | 1368 | 1011 | маш.-ч | маш.-ч | 1 | 0 | 8340984 | 1 | 0 | 8.82 | 0.11 | 0 | 0 | 8.82 | 0.11 | 0 | 1 | 1 | 1 | 1 | -2 | 0 | 1 | 1 | 0 | 0 | 0.25 | )*4 | 0 | 2 | 1473086749 | 1 | 0 | 489 | 0 | 0 | 0 | 0 | 0 | 0 | 0 | 0 | 0 | 0 | 0 | 0 | 0 | 0 | 0 | 0 | 0 | 0 | 0 | 0 | 0 | 0 |  | 0 | 0 | 1 | 8.82 | 8.82 | 1 | 8.84 | 0.12 | 0 | 8.82 | 0.11 | 0 | 8.82 | 0 | 0 | 0
211 | 1473085551 | 1473086735 | 1441834258 | 1 | 1 | 15514512 | 2 | 22.1-18-24 | СН-2012.22 Выпуск № 5 (в текущих ценах по состоянию на 01.10.2025 г.). 22.1-18-24 | Автомобили полупассажирские типа ГАЗ, грузоподъемность до 2 т | 1368 | 1011 | маш.-ч | маш.-ч | 1 | 0 | 1077756263 | 13.76 | 0 | 1303.01 | 826.2 | 0 | 0 | 1303.01 | 826.2 | 0 | 1 | 1 | 1 | 1 | -2 | 0 | 1 | 1 | 0 | 0 | 3.44 | )*4 | 0 | 2 | 1473086750 | 1 | 0 | 490 | 0 | 0 | 0 | 0 | 0 | 0 | 0 | 0 | 0 | 0 | 0 | 0 | 0 | 0 | 0 | 0 | 0 | 0 | 0 | 0 | 0 | 0 |  | 0 | 0 | 13.76 | 1303.01 | 1303.01 | 1 | 17929.4 | 11368.52 | 0 | 17929.42 | 11368.51 | 0 | 17929.42 | 0 | 0 | 0
211 | 1473085551 | 1473086735 | 1441836235 | 1 | 1 | 15514512 | 3 | 21.1-20-7 | СН-2012.21 Выпуск № 5 (в текущих ценах по состоянию на 01.10.2025 г.). 21.1-20-7 | Ветошь | 1346 | 1009 | кг | кг | 1 | 0 | -1595335418 | 0.72 | 31.49 | 0 | 0 | 0 | 31.49 | 0 | 0 | 0 | 1 | 1 | 1 | 1 | -2 | 0 | 1 | 1 | 0 | 0 | 0.18 | )*4 | 0 | 2 | 1473086751 | 1 | 0 | 491 | 0 | 0 | 0 | 0 | 0 | 0 | 0 | 0 | 0 | 0 | 0 | 0 | 0 | 0 | 0 | 0 | 0 | 0 | 0 | 0 | 0 | 0 |  | 0 | 0 | 0.72 | 31.49 | 31.49 | 1 | 22.68 | 0 | 22.67 | 0 | 0 | 0 | 22.67 | 0 | 0 | 0
211 | 1473085551 | 1473086735 | 1441836393 | 1 | 1 | 15514512 | 3 | 21.1-24-43 | СН-2012.21 Выпуск № 5 (в текущих ценах по состоянию на 01.10.2025 г.). 21.1-24-43 | Средство жидкое микробиоцидное для дезинфекции и предстерилизационной очистки, содержание алкилдиметилбензиламмония хлорида 50% (ЧАС) | 1296 | 1002 | л | л | 1 | 0 | -57204603 | 0.0096 | 4241.64 | 0 | 0 | 0 | 4241.64 | 0 | 0 | 0 | 1 | 1 | 1 | 1 | -2 | 0 | 1 | 1 | 0 | 0 | 0.0024 | )*4 | 0 | 2 | 1473086752 | 1 | 0 | 492 | 0 | 0 | 0 | 0 | 0 | 0 | 0 | 0 | 0 | 0 | 0 | 0 | 0 | 0 | 0 | 0 | 0 | 0 | 0 | 0 | 0 | 0 |  | 0 | 0 | 0.0096 | 4241.64 | 4241.64 | 1 | 40.72 | 0 | 40.72 | 0 | 0 | 0 | 40.72 | 0 | 0 | 0
211 | 1473085551 | 1473086735 | 1441836514 | 1 | 1 | 15514512 | 3 | 21.1-25-13 | СН-2012.21 Выпуск № 5 (в текущих ценах по состоянию на 01.10.2025 г.). 21.1-25-13 | Вода | 1339 | 1007 | м3 | м3 | 1 | 0 | 2112060389 | 0.0096 | 54.81 | 0 | 0 | 0 | 54.81 | 0 | 0 | 0 | 1 | 1 | 1 | 1 | -2 | 0 | 1 | 1 | 0 | 0 | 0.0024 | )*4 | 0 | 2 | 1473086753 | 1 | 0 | 493 | 0 | 0 | 0 | 0 | 0 | 0 | 0 | 0 | 0 | 0 | 0 | 0 | 0 | 0 | 0 | 0 | 0 | 0 | 0 | 0 | 0 | 0 |  | 0 | 0 | 0.0096 | 54.81 | 54.81 | 1 | 0.52 | 0 | 0.53 | 0 | 0 | 0 | 0.53 | 0 | 0 | 0
215 | 1473085551 | 1473086762 | 1441819193 | 15514512 | 1 | 15514512 | 1 | 9999990008 |  | Трудозатраты рабочих | 1191 | 1013 | чел.-ч. | чел.-ч. | 1 | 0 | 476480486 | 148 | 0 | 0 | 0 | 0 | 0 | 0 | 0 | 0 | 1 | 1 | 1 | 1 | -2 | 0 | 1 | 1 | 0 | 0 | 148 |  | 1 | 2 | 1473086777 | 1 | 0 | 499 | 0 | 0 | 0 | 0 | 0 | 0 | 0 | 0 | 0 | 0 | 0 | 0 | 0 | 0 | 0 | 0 | 0 | 0 | 0 | 0 | 0 | 0 | 0 | 148 | 0 | 148 | 0 | 0 | 1 | 0 | 0 | 0 | 0 | 0 | 0 | 0 | 0 | 0 | 0
215 | 1473085551 | 1473086762 | 1441835475 | 1 | 1 | 15514512 | 3 | 21.1-11-21 | СН-2012.21 Выпуск № 5 (в текущих ценах по состоянию на 01.10.2025 г.). 21.1-11-21 | Болты строительные черные с гайками и шайбами (10х100мм) | 1348 | 1009 | т | т | 1000 | 0 | 438248051 | 0.0015 | 155908.08 | 0 | 0 | 0 | 155908.08 | 0 | 0 | 0 | 1 | 1 | 1 | 1 | -2 | 0 | 1 | 1 | 0 | 0 | 0.0015 |  | 0 | 2 | 1473086778 | 1 | 0 | 500 | 0 | 0 | 0 | 0 | 0 | 0 | 0 | 0 | 0 | 0 | 0 | 0 | 0 | 0 | 0 | 0 | 0 | 0 | 0 | 0 | 0 | 0 |  | 0 | 0 | 0.0015 | 155908.08 | 155908.08 | 1 | 233.86 | 0 | 233.86 | 0 | 0 | 0 | 233.86 | 0 | 0 | 0
215 | 1473085551 | 1473086762 | 1441835549 | 1 | 1 | 15514512 | 3 | 21.1-11-95 | СН-2012.21 Выпуск № 5 (в текущих ценах по состоянию на 01.10.2025 г.). 21.1-11-95 | Шайбы для болтов черные | 1348 | 1009 | т | т | 1000 | 0 | -2009451208 | 0.0003 | 194655.19 | 0 | 0 | 0 | 194655.19 | 0 | 0 | 0 | 1 | 1 | 1 | 1 | -2 | 0 | 1 | 1 | 0 | 0 | 0.0003 |  | 0 | 2 | 1473086779 | 1 | 0 | 501 | 0 | 0 | 0 | 0 | 0 | 0 | 0 | 0 | 0 | 0 | 0 | 0 | 0 | 0 | 0 | 0 | 0 | 0 | 0 | 0 | 0 | 0 |  | 0 | 0 | 0.0003 | 194655.19 | 194655.19 | 1 | 58.4 | 0 | 58.4 | 0 | 0 | 0 | 58.4 | 0 | 0 | 0
215 | 1473085551 | 1473086762 | 1441836325 | 1 | 1 | 15514512 | 3 | 21.1-23-9 | СН-2012.21 Выпуск № 5 (в текущих ценах по состоянию на 01.10.2025 г.). 21.1-23-9 | Электроды, тип Э-42, 46, 50, диаметр 4 - 6 мм | 1348 | 1009 | т | т | 1000 | 0 | -1093051030 | 0.0017 | 108798.4 | 0 | 0 | 0 | 108798.4 | 0 | 0 | 0 | 1 | 1 | 1 | 1 | -2 | 0 | 1 | 1 | 0 | 0 | 0.0017 |  | 0 | 2 | 1473086780 | 1 | 0 | 502 | 0 | 0 | 0 | 0 | 0 | 0 | 0 | 0 | 0 | 0 | 0 | 0 | 0 | 0 | 0 | 0 | 0 | 0 | 0 | 0 | 0 | 0 |  | 0 | 0 | 0.0017 | 108798.4 | 108798.4 | 1 | 184.96 | 0 | 184.96 | 0 | 0 | 0 | 184.96 | 0 | 0 | 0
215 | 1473085551 | 1473086762 | 1441838531 | 1 | 1 | 15514512 | 3 | 21.1-25-284 | СН-2012.21 Выпуск № 5 (в текущих ценах по состоянию на 01.10.2025 г.). 21.1-25-284 | Прокладки резиновые, уплотнительные, диаметр 30-40 мм, марка 7057-3 | 1348 | 1009 | т | т | 1000 | 0 | 1694696001 | 0.0011 | 370783.55 | 0 | 0 | 0 | 370783.55 | 0 | 0 | 0 | 1 | 1 | 1 | 1 | -2 | 0 | 1 | 1 | 0 | 0 | 0.0011 |  | 0 | 2 | 1473086781 | 1 | 0 | 503 | 0 | 0 | 0 | 0 | 0 | 0 | 0 | 0 | 0 | 0 | 0 | 0 | 0 | 0 | 0 | 0 | 0 | 0 | 0 | 0 | 0 | 0 |  | 0 | 0 | 0.0011 | 370783.55 | 370783.55 | 1 | 407.86 | 0 | 407.86 | 0 | 0 | 0 | 407.86 | 0 | 0 | 0
215 | 1473085551 | 1473086762 | 1441838759 | 1 | 1 | 15514512 | 3 | 21.1-25-399 | СН-2012.21 Выпуск № 5 (в текущих ценах по состоянию на 01.10.2025 г.). 21.1-25-399 | Шнур асбестовый, общего назначения, марка ШАОН-1, диаметр 0,75 мм, | 1348 | 1009 | т | т | 1000 | 0 | -1635103781 | 0.0018 | 1590701.16 | 0 | 0 | 0 | 1590701.16 | 0 | 0 | 0 | 1 | 1 | 1 | 1 | -2 | 0 | 1 | 1 | 0 | 0 | 0.0018 |  | 0 | 2 | 1473086782 | 1 | 0 | 504 | 0 | 0 | 0 | 0 | 0 | 0 | 0 | 0 | 0 | 0 | 0 | 0 | 0 | 0 | 0 | 0 | 0 | 0 | 0 | 0 | 0 | 0 |  | 0 | 0 | 0.0018 | 1590701.16 | 1590701.16 | 1 | 2863.26 | 0 | 2863.26 | 0 | 0 | 0 | 2863.26 | 0 | 0 | 0
215 | 1473085551 | 1473086762 | 1441834635 | 1 | 1 | 15514512 | 3 | 21.1-4-10 | СН-2012.21 Выпуск № 5 (в текущих ценах по состоянию на 01.10.2025 г.). 21.1-4-10 | Кислород технический газообразный | 1339 | 1007 | м3 | м3 | 1 | 0 | -389859187 | 2.4 | 103.4 | 0 | 0 | 0 | 103.4 | 0 | 0 | 0 | 1 | 1 | 1 | 1 | -2 | 0 | 1 | 1 | 0 | 0 | 2.4 |  | 0 | 2 | 1473086783 | 1 | 0 | 505 | 0 | 0 | 0 | 0 | 0 | 0 | 0 | 0 | 0 | 0 | 0 | 0 | 0 | 0 | 0 | 0 | 0 | 0 | 0 | 0 | 0 | 0 |  | 0 | 0 | 2.4 | 103.4 | 103.4 | 1 | 248.16 | 0 | 248.16 | 0 | 0 | 0 | 248.16 | 0 | 0 | 0
215 | 1473085551 | 1473086762 | 1441834627 | 1 | 1 | 15514512 | 3 | 21.1-4-2 | СН-2012.21 Выпуск № 5 (в текущих ценах по состоянию на 01.10.2025 г.). 21.1-4-2 | Ацетилен технический | 1339 | 1007 | м3 | м3 | 1 | 0 | 709656040 | 1.2 | 875.46 | 0 | 0 | 0 | 875.46 | 0 | 0 | 0 | 1 | 1 | 1 | 1 | -2 | 0 | 1 | 1 | 0 | 0 | 1.2 |  | 0 | 2 | 1473086784 | 1 | 0 | 506 | 0 | 0 | 0 | 0 | 0 | 0 | 0 | 0 | 0 | 0 | 0 | 0 | 0 | 0 | 0 | 0 | 0 | 0 | 0 | 0 | 0 | 0 |  | 0 | 0 | 1.2 | 875.46 | 875.46 | 1 | 1050.55 | 0 | 1050.55 | 0 | 0 | 0 | 1050.55 | 0 | 0 | 0
215 | 1473085551 | 1473086762 | 1441834671 | 1 | 1 | 15514512 | 3 | 21.1-4-46 | СН-2012.21 Выпуск № 5 (в текущих ценах по состоянию на 01.10.2025 г.). 21.1-4-46 | Солидол жировой | 1348 | 1009 | т | т | 1000 | 0 | -19071303 | 0.0017 | 184462.17 | 0 | 0 | 0 | 184462.17 | 0 | 0 | 0 | 1 | 1 | 1 | 1 | -2 | 0 | 1 | 1 | 0 | 0 | 0.0017 |  | 0 | 2 | 1473086785 | 1 | 0 | 507 | 0 | 0 | 0 | 0 | 0 | 0 | 0 | 0 | 0 | 0 | 0 | 0 | 0 | 0 | 0 | 0 | 0 | 0 | 0 | 0 | 0 | 0 |  | 0 | 0 | 0.0017 | 184462.17 | 184462.17 | 1 | 313.59 | 0 | 313.59 | 0 | 0 | 0 | 313.59 | 0 | 0 | 0
215 | 1473085551 | 1473086762 | 1441834634 | 1 | 1 | 15514512 | 3 | 21.1-4-9 | СН-2012.21 Выпуск № 5 (в текущих ценах по состоянию на 01.10.2025 г.). 21.1-4-9 | Керосин | 1348 | 1009 | т | т | 1000 | 0 | 1869974630 | 0.001 | 88053.76 | 0 | 0 | 0 | 88053.76 | 0 | 0 | 0 | 1 | 1 | 1 | 1 | -2 | 0 | 1 | 1 | 0 | 0 | 0.001 |  | 0 | 2 | 1473086786 | 1 | 0 | 508 | 0 | 0 | 0 | 0 | 0 | 0 | 0 | 0 | 0 | 0 | 0 | 0 | 0 | 0 | 0 | 0 | 0 | 0 | 0 | 0 | 0 | 0 |  | 0 | 0 | 0.001 | 88053.76 | 88053.76 | 1 | 88.05 | 0 | 88.05 | 0 | 0 | 0 | 88.05 | 0 | 0 | 0
215 | 1473085551 | 1473086762 | 1441834836 | 1 | 1 | 15514512 | 3 | 21.1-6-48 | СН-2012.21 Выпуск № 5 (в текущих ценах по состоянию на 01.10.2025 г.). 21.1-6-48 | Краски масляные жидкотертые цветные (готовые к употреблению) для наружных и внутренних работ, марка МА-25 | 1348 | 1009 | т | т | 1000 | 0 | 1434651514 | 0.00748 | 93194.67 | 0 | 0 | 0 | 93194.67 | 0 | 0 | 0 | 1 | 1 | 1 | 1 | -2 | 0 | 1 | 1 | 0 | 0 | 0.00748 |  | 0 | 2 | 1473086787 | 1 | 0 | 509 | 0 | 0 | 0 | 0 | 0 | 0 | 0 | 0 | 0 | 0 | 0 | 0 | 0 | 0 | 0 | 0 | 0 | 0 | 0 | 0 | 0 | 0 |  | 0 | 0 | 0.00748 | 93194.67 | 93194.67 | 1 | 697.1 | 0 | 697.1 | 0 | 0 | 0 | 697.1 | 0 | 0 | 0
215 | 1473085551 | 1473086762 | 1441834853 | 1 | 1 | 15514512 | 3 | 21.1-6-68 | СН-2012.21 Выпуск № 5 (в текущих ценах по состоянию на 01.10.2025 г.). 21.1-6-68 | Лак битумный, марка БТ-577 | 1348 | 1009 | т | т | 1000 | 0 | -1847698748 | 0.0028 | 78065.73 | 0 | 0 | 0 | 78065.73 | 0 | 0 | 0 | 1 | 1 | 1 | 1 | -2 | 0 | 1 | 1 | 0 | 0 | 0.0028 |  | 0 | 2 | 1473086788 | 1 | 0 | 510 | 0 | 0 | 0 | 0 | 0 | 0 | 0 | 0 | 0 | 0 | 0 | 0 | 0 | 0 | 0 | 0 | 0 | 0 | 0 | 0 | 0 | 0 |  | 0 | 0 | 0.0028 | 78065.73 | 78065.73 | 1 | 218.58 | 0 | 218.58 | 0 | 0 | 0 | 218.58 | 0 | 0 | 0
215 | 1473085551 | 1473086762 | 1441822273 | 15514512 | 1 | 15514512 | 3 | 21.1-6-90 |  | Олифа для окраски комбинированная оксоль | 1348 | 1009 | т | т | 1000 | 0 | -1698336702 | 0.00082 | 94640 | 0 | 0 | 0 | 94640 | 0 | 0 | 0 | 1 | 1 | 1 | 1 | -2 | 0 | 1 | 1 | 0 | 0 | 0.00082 |  | 0 | 2 | 1473086789 | 1 | 0 | 511 | 0 | 0 | 0 | 0 | 0 | 0 | 0 | 0 | 0 | 0 | 0 | 0 | 0 | 0 | 0 | 0 | 0 | 0 | 0 | 0 | 0 | 0 |  | 0 | 0 | 0.00082 | 94640 | 94640 | 1 | 77.6 | 0 | 77.6 | 0 | 0 | 0 | 77.6 | 0 | 0 | 0
215 | 1473085551 | 1473086762 | 1441850453 | 1 | 1 | 15514512 | 3 | 21.18-7-2 | СН-2012.21 Выпуск № 5 (в текущих ценах по состоянию на 01.10.2025 г.). 21.18-7-2 | Прокладка уплотнительная паронитовая, толщина 0,5-2,5 мм | 1348 | 1009 | т | т | 1000 | 0 | -1449669889 | 0.0014 | 178433.97 | 0 | 0 | 0 | 178433.97 | 0 | 0 | 0 | 1 | 1 | 1 | 1 | -2 | 0 | 1 | 1 | 0 | 0 | 0.0014 |  | 0 | 2 | 1473086790 | 1 | 0 | 512 | 0 | 0 | 0 | 0 | 0 | 0 | 0 | 0 | 0 | 0 | 0 | 0 | 0 | 0 | 0 | 0 | 0 | 0 | 0 | 0 | 0 | 0 |  | 0 | 0 | 0.0014 | 178433.97 | 178433.97 | 1 | 249.81 | 0 | 249.81 | 0 | 0 | 0 | 249.81 | 0 | 0 | 0
216 | 1473085551 | 1473298235 | 1441819193 | 15514512 | 1 | 15514512 | 1 | 9999990008 |  | Трудозатраты рабочих | 1191 | 1013 | чел.-ч. | чел.-ч. | 1 | 0 | 476480486 | 10.08 | 0 | 0 | 0 | 0 | 0 | 0 | 0 | 0 | 1 | 1 | 1 | 1 | -2 | 0 | 1 | 1 | 0 | 0 | 5.04 | )*2 | 1 | 2 | 1473298240 | 1 | 0 | 513 | 0 | 0 | 0 | 0 | 0 | 0 | 0 | 0 | 0 | 0 | 0 | 0 | 0 | 0 | 0 | 0 | 0 | 0 | 0 | 0 | 0 | 0 | 0 | 10.08 | 0 | 10.08 | 0 | 0 | 1 | 0 | 0 | 0 | 0 | 0 | 0 | 0 | 0 | 0 | 0
216 | 1473085551 | 1473298235 | 1441833954 | 1 | 1 | 15514512 | 2 | 22.1-14-13 | СН-2012.22 Выпуск № 5 (в текущих ценах по состоянию на 01.10.2025 г.). 22.1-14-13 | Пылесосы промышленные | 1368 | 1011 | маш.-ч | маш.-ч | 1 | 0 | -1438587603 | 0.18 | 0 | 59.51 | 0.82 | 0 | 0 | 59.51 | 0.82 | 0 | 1 | 1 | 1 | 1 | -2 | 0 | 1 | 1 | 0 | 0 | 0.09 | )*2 | 0 | 2 | 1473298241 | 1 | 0 | 514 | 0 | 0 | 0 | 0 | 0 | 0 | 0 | 0 | 0 | 0 | 0 | 0 | 0 | 0 | 0 | 0 | 0 | 0 | 0 | 0 | 0 | 0 |  | 0 | 0 | 0.18 | 59.51 | 59.51 | 1 | 10.72 | 0.14 | 0 | 10.71 | 0.15 | 0 | 10.71 | 0 | 0 | 0
216 | 1473085551 | 1473298235 | 1441836235 | 1 | 1 | 15514512 | 3 | 21.1-20-7 | СН-2012.21 Выпуск № 5 (в текущих ценах по состоянию на 01.10.2025 г.). 21.1-20-7 | Ветошь | 1346 | 1009 | кг | кг | 1 | 0 | -1595335418 | 2.04 | 31.49 | 0 | 0 | 0 | 31.49 | 0 | 0 | 0 | 1 | 1 | 1 | 1 | -2 | 0 | 1 | 1 | 0 | 0 | 1.02 | )*2 | 0 | 2 | 1473298242 | 1 | 0 | 515 | 0 | 0 | 0 | 0 | 0 | 0 | 0 | 0 | 0 | 0 | 0 | 0 | 0 | 0 | 0 | 0 | 0 | 0 | 0 | 0 | 0 | 0 |  | 0 | 0 | 2.04 | 31.49 | 31.49 | 1 | 64.24 | 0 | 64.24 | 0 | 0 | 0 | 64.24 | 0 | 0 | 0
217 | 1473085551 | 1473298259 | 1441819193 | 15514512 | 1 | 15514512 | 1 | 9999990008 |  | Трудозатраты рабочих | 1191 | 1013 | чел.-ч. | чел.-ч. | 1 | 0 | 476480486 | 5.56 | 0 | 0 | 0 | 0 | 0 | 0 | 0 | 0 | 1 | 1 | 1 | 1 | -2 | 0 | 1 | 1 | 0 | 0 | 2.78 | )*2 | 1 | 2 | 1473298263 | 1 | 0 | 516 | 0 | 0 | 0 | 0 | 0 | 0 | 0 | 0 | 0 | 0 | 0 | 0 | 0 | 0 | 0 | 0 | 0 | 0 | 0 | 0 | 0 | 0 | 0 | 5.56 | 0 | 5.56 | 0 | 0 | 1 | 0 | 0 | 0 | 0 | 0 | 0 | 0 | 0 | 0 | 0
217 | 1473085551 | 1473298259 | 1441833954 | 1 | 1 | 15514512 | 2 | 22.1-14-13 | СН-2012.22 Выпуск № 5 (в текущих ценах по состоянию на 01.10.2025 г.). 22.1-14-13 | Пылесосы промышленные | 1368 | 1011 | маш.-ч | маш.-ч | 1 | 0 | -1438587603 | 0.18 | 0 | 59.51 | 0.82 | 0 | 0 | 59.51 | 0.82 | 0 | 1 | 1 | 1 | 1 | -2 | 0 | 1 | 1 | 0 | 0 | 0.09 | )*2 | 0 | 2 | 1473298264 | 1 | 0 | 517 | 0 | 0 | 0 | 0 | 0 | 0 | 0 | 0 | 0 | 0 | 0 | 0 | 0 | 0 | 0 | 0 | 0 | 0 | 0 | 0 | 0 | 0 |  | 0 | 0 | 0.18 | 59.51 | 59.51 | 1 | 10.72 | 0.14 | 0 | 10.71 | 0.15 | 0 | 10.71 | 0 | 0 | 0
217 | 1473085551 | 1473298259 | 1441836235 | 1 | 1 | 15514512 | 3 | 21.1-20-7 | СН-2012.21 Выпуск № 5 (в текущих ценах по состоянию на 01.10.2025 г.). 21.1-20-7 | Ветошь | 1346 | 1009 | кг | кг | 1 | 0 | -1595335418 | 0.1 | 31.49 | 0 | 0 | 0 | 31.49 | 0 | 0 | 0 | 1 | 1 | 1 | 1 | -2 | 0 | 1 | 1 | 0 | 0 | 0.05 | )*2 | 0 | 2 | 1473298265 | 1 | 0 | 518 | 0 | 0 | 0 | 0 | 0 | 0 | 0 | 0 | 0 | 0 | 0 | 0 | 0 | 0 | 0 | 0 | 0 | 0 | 0 | 0 | 0 | 0 |  | 0 | 0 | 0.1 | 31.49 | 31.49 | 1 | 3.14 | 0 | 3.15 | 0 | 0 | 0 | 3.15 | 0 | 0 | 0
218 | 1473085551 | 1473086791 | 1441819193 | 15514512 | 1 | 15514512 | 1 | 9999990008 |  | Трудозатраты рабочих | 1191 | 1013 | чел.-ч. | чел.-ч. | 1 | 0 | 476480486 | 84 | 0 | 0 | 0 | 0 | 0 | 0 | 0 | 0 | 1 | 1 | 1 | 1 | -2 | 0 | 1 | 1 | 0 | 0 | 84 |  | 1 | 2 | 1473086802 | 1 | 0 | 519 | 0 | 0 | 0 | 0 | 0 | 0 | 0 | 0 | 0 | 0 | 0 | 0 | 0 | 0 | 0 | 0 | 0 | 0 | 0 | 0 | 0 | 0 | 0 | 84 | 0 | 84 | 0 | 0 | 1 | 0 | 0 | 0 | 0 | 0 | 0 | 0 | 0 | 0 | 0
218 | 1473085551 | 1473086791 | 1441835475 | 1 | 1 | 15514512 | 3 | 21.1-11-21 | СН-2012.21 Выпуск № 5 (в текущих ценах по состоянию на 01.10.2025 г.). 21.1-11-21 | Болты строительные черные с гайками и шайбами (10х100мм) | 1348 | 1009 | т | т | 1000 | 0 | 438248051 | 0.0003 | 155908.08 | 0 | 0 | 0 | 155908.08 | 0 | 0 | 0 | 1 | 1 | 1 | 1 | -2 | 0 | 1 | 1 | 0 | 0 | 0.0003 |  | 0 | 2 | 1473086803 | 1 | 0 | 520 | 0 | 0 | 0 | 0 | 0 | 0 | 0 | 0 | 0 | 0 | 0 | 0 | 0 | 0 | 0 | 0 | 0 | 0 | 0 | 0 | 0 | 0 |  | 0 | 0 | 0.0003 | 155908.08 | 155908.08 | 1 | 46.77 | 0 | 46.77 | 0 | 0 | 0 | 46.77 | 0 | 0 | 0
218 | 1473085551 | 1473086791 | 1441835549 | 1 | 1 | 15514512 | 3 | 21.1-11-95 | СН-2012.21 Выпуск № 5 (в текущих ценах по состоянию на 01.10.2025 г.). 21.1-11-95 | Шайбы для болтов черные | 1348 | 1009 | т | т | 1000 | 0 | -2009451208 | 0.0001 | 194655.19 | 0 | 0 | 0 | 194655.19 | 0 | 0 | 0 | 1 | 1 | 1 | 1 | -2 | 0 | 1 | 1 | 0 | 0 | 0.0001 |  | 0 | 2 | 1473086804 | 1 | 0 | 521 | 0 | 0 | 0 | 0 | 0 | 0 | 0 | 0 | 0 | 0 | 0 | 0 | 0 | 0 | 0 | 0 | 0 | 0 | 0 | 0 | 0 | 0 |  | 0 | 0 | 0.0001 | 194655.19 | 194655.19 | 1 | 19.47 | 0 | 19.47 | 0 | 0 | 0 | 19.47 | 0 | 0 | 0
218 | 1473085551 | 1473086791 | 1441836250 | 1 | 1 | 15514512 | 3 | 21.1-20-23 | СН-2012.21 Выпуск № 5 (в текущих ценах по состоянию на 01.10.2025 г.). 21.1-20-23 | Парусина (брезент) | 1327 | 1005 | м2 | м2 | 1 | 0 | 1447035648 | 2.1 | 149.25 | 0 | 0 | 0 | 149.25 | 0 | 0 | 0 | 1 | 1 | 1 | 1 | -2 | 0 | 1 | 1 | 0 | 0 | 2.1 |  | 0 | 2 | 1473086805 | 1 | 0 | 522 | 0 | 0 | 0 | 0 | 0 | 0 | 0 | 0 | 0 | 0 | 0 | 0 | 0 | 0 | 0 | 0 | 0 | 0 | 0 | 0 | 0 | 0 |  | 0 | 0 | 2.1 | 149.25 | 149.25 | 1 | 313.43 | 0 | 313.43 | 0 | 0 | 0 | 313.43 | 0 | 0 | 0
218 | 1473085551 | 1473086791 | 1441834635 | 1 | 1 | 15514512 | 3 | 21.1-4-10 | СН-2012.21 Выпуск № 5 (в текущих ценах по состоянию на 01.10.2025 г.). 21.1-4-10 | Кислород технический газообразный | 1339 | 1007 | м3 | м3 | 1 | 0 | -389859187 | 0.5 | 103.4 | 0 | 0 | 0 | 103.4 | 0 | 0 | 0 | 1 | 1 | 1 | 1 | -2 | 0 | 1 | 1 | 0 | 0 | 0.5 |  | 0 | 2 | 1473086806 | 1 | 0 | 523 | 0 | 0 | 0 | 0 | 0 | 0 | 0 | 0 | 0 | 0 | 0 | 0 | 0 | 0 | 0 | 0 | 0 | 0 | 0 | 0 | 0 | 0 |  | 0 | 0 | 0.5 | 103.4 | 103.4 | 1 | 51.7 | 0 | 51.7 | 0 | 0 | 0 | 51.7 | 0 | 0 | 0
218 | 1473085551 | 1473086791 | 1441834627 | 1 | 1 | 15514512 | 3 | 21.1-4-2 | СН-2012.21 Выпуск № 5 (в текущих ценах по состоянию на 01.10.2025 г.). 21.1-4-2 | Ацетилен технический | 1339 | 1007 | м3 | м3 | 1 | 0 | 709656040 | 0.3 | 875.46 | 0 | 0 | 0 | 875.46 | 0 | 0 | 0 | 1 | 1 | 1 | 1 | -2 | 0 | 1 | 1 | 0 | 0 | 0.3 |  | 0 | 2 | 1473086807 | 1 | 0 | 524 | 0 | 0 | 0 | 0 | 0 | 0 | 0 | 0 | 0 | 0 | 0 | 0 | 0 | 0 | 0 | 0 | 0 | 0 | 0 | 0 | 0 | 0 |  | 0 | 0 | 0.3 | 875.46 | 875.46 | 1 | 262.64 | 0 | 262.64 | 0 | 0 | 0 | 262.64 | 0 | 0 | 0
218 | 1473085551 | 1473086791 | 1441834671 | 1 | 1 | 15514512 | 3 | 21.1-4-46 | СН-2012.21 Выпуск № 5 (в текущих ценах по состоянию на 01.10.2025 г.). 21.1-4-46 | Солидол жировой | 1348 | 1009 | т | т | 1000 | 0 | -19071303 | 0.0001 | 184462.17 | 0 | 0 | 0 | 184462.17 | 0 | 0 | 0 | 1 | 1 | 1 | 1 | -2 | 0 | 1 | 1 | 0 | 0 | 0.0001 |  | 0 | 2 | 1473086808 | 1 | 0 | 525 | 0 | 0 | 0 | 0 | 0 | 0 | 0 | 0 | 0 | 0 | 0 | 0 | 0 | 0 | 0 | 0 | 0 | 0 | 0 | 0 | 0 | 0 |  | 0 | 0 | 0.0001 | 184462.17 | 184462.17 | 1 | 18.45 | 0 | 18.45 | 0 | 0 | 0 | 18.45 | 0 | 0 | 0
218 | 1473085551 | 1473086791 | 1441834634 | 1 | 1 | 15514512 | 3 | 21.1-4-9 | СН-2012.21 Выпуск № 5 (в текущих ценах по состоянию на 01.10.2025 г.). 21.1-4-9 | Керосин | 1348 | 1009 | т | т | 1000 | 0 | 1869974630 | 0.0006 | 88053.76 | 0 | 0 | 0 | 88053.76 | 0 | 0 | 0 | 1 | 1 | 1 | 1 | -2 | 0 | 1 | 1 | 0 | 0 | 0.0006 |  | 0 | 2 | 1473086809 | 1 | 0 | 526 | 0 | 0 | 0 | 0 | 0 | 0 | 0 | 0 | 0 | 0 | 0 | 0 | 0 | 0 | 0 | 0 | 0 | 0 | 0 | 0 | 0 | 0 |  | 0 | 0 | 0.0006 | 88053.76 | 88053.76 | 1 | 52.83 | 0 | 52.83 | 0 | 0 | 0 | 52.83 | 0 | 0 | 0
218 | 1473085551 | 1473086791 | 1441834836 | 1 | 1 | 15514512 | 3 | 21.1-6-48 | СН-2012.21 Выпуск № 5 (в текущих ценах по состоянию на 01.10.2025 г.). 21.1-6-48 | Краски масляные жидкотертые цветные (готовые к употреблению) для наружных и внутренних работ, марка МА-25 | 1348 | 1009 | т | т | 1000 | 0 | 1434651514 | 0.00315 | 93194.67 | 0 | 0 | 0 | 93194.67 | 0 | 0 | 0 | 1 | 1 | 1 | 1 | -2 | 0 | 1 | 1 | 0 | 0 | 0.00315 |  | 0 | 2 | 1473086810 | 1 | 0 | 527 | 0 | 0 | 0 | 0 | 0 | 0 | 0 | 0 | 0 | 0 | 0 | 0 | 0 | 0 | 0 | 0 | 0 | 0 | 0 | 0 | 0 | 0 |  | 0 | 0 | 0.00315 | 93194.67 | 93194.67 | 1 | 293.56 | 0 | 293.56 | 0 | 0 | 0 | 293.56 | 0 | 0 | 0
218 | 1473085551 | 1473086791 | 1441822273 | 15514512 | 1 | 15514512 | 3 | 21.1-6-90 |  | Олифа для окраски комбинированная оксоль | 1348 | 1009 | т | т | 1000 | 0 | -1698336702 | 0.00035 | 94640 | 0 | 0 | 0 | 94640 | 0 | 0 | 0 | 1 | 1 | 1 | 1 | -2 | 0 | 1 | 1 | 0 | 0 | 0.00035 |  | 0 | 2 | 1473086811 | 1 | 0 | 528 | 0 | 0 | 0 | 0 | 0 | 0 | 0 | 0 | 0 | 0 | 0 | 0 | 0 | 0 | 0 | 0 | 0 | 0 | 0 | 0 | 0 | 0 |  | 0 | 0 | 0.00035 | 94640 | 94640 | 1 | 33.12 | 0 | 33.12 | 0 | 0 | 0 | 33.12 | 0 | 0 | 0
219 | 1473085551 | 1473299395 | 1441819193 | 15514512 | 1 | 15514512 | 1 | 9999990008 |  | Трудозатраты рабочих | 1191 | 1013 | чел.-ч. | чел.-ч. | 1 | 0 | 476480486 | 5.56 | 0 | 0 | 0 | 0 | 0 | 0 | 0 | 0 | 1 | 1 | 1 | 1 | -2 | 0 | 1 | 1 | 0 | 0 | 2.78 | )*2 | 1 | 2 | 1473299429 | 1 | 0 | 529 | 0 | 0 | 0 | 0 | 0 | 0 | 0 | 0 | 0 | 0 | 0 | 0 | 0 | 0 | 0 | 0 | 0 | 0 | 0 | 0 | 0 | 0 | 0 | 5.56 | 0 | 5.56 | 0 | 0 | 1 | 0 | 0 | 0 | 0 | 0 | 0 | 0 | 0 | 0 | 0
219 | 1473085551 | 1473299395 | 1441836235 | 1 | 1 | 15514512 | 3 | 21.1-20-7 | СН-2012.21 Выпуск № 5 (в текущих ценах по состоянию на 01.10.2025 г.). 21.1-20-7 | Ветошь | 1346 | 1009 | кг | кг | 1 | 0 | -1595335418 | 0.008 | 31.49 | 0 | 0 | 0 | 31.49 | 0 | 0 | 0 | 1 | 1 | 1 | 1 | -2 | 0 | 1 | 1 | 0 | 0 | 0.004 | )*2 | 0 | 2 | 1473299430 | 1 | 0 | 530 | 0 | 0 | 0 | 0 | 0 | 0 | 0 | 0 | 0 | 0 | 0 | 0 | 0 | 0 | 0 | 0 | 0 | 0 | 0 | 0 | 0 | 0 |  | 0 | 0 | 0.008 | 31.49 | 31.49 | 1 | 0.26 | 0 | 0.25 | 0 | 0 | 0 | 0.25 | 0 | 0 | 0
220 | 1473085551 | 1473299453 | 1441819193 | 15514512 | 1 | 15514512 | 1 | 9999990008 |  | Трудозатраты рабочих | 1191 | 1013 | чел.-ч. | чел.-ч. | 1 | 0 | 476480486 | 3 | 0 | 0 | 0 | 0 | 0 | 0 | 0 | 0 | 1 | 1 | 1 | 1 | -2 | 0 | 1 | 1 | 0 | 0 | 1.5 | )*2 | 1 | 2 | 1473299478 | 1 | 0 | 531 | 0 | 0 | 0 | 0 | 0 | 0 | 0 | 0 | 0 | 0 | 0 | 0 | 0 | 0 | 0 | 0 | 0 | 0 | 0 | 0 | 0 | 0 | 0 | 3 | 0 | 3 | 0 | 0 | 1 | 0 | 0 | 0 | 0 | 0 | 0 | 0 | 0 | 0 | 0
220 | 1473085551 | 1473299453 | 1441836235 | 1 | 1 | 15514512 | 3 | 21.1-20-7 | СН-2012.21 Выпуск № 5 (в текущих ценах по состоянию на 01.10.2025 г.). 21.1-20-7 | Ветошь | 1346 | 1009 | кг | кг | 1 | 0 | -1595335418 | 0.0084 | 31.49 | 0 | 0 | 0 | 31.49 | 0 | 0 | 0 | 1 | 1 | 1 | 1 | -2 | 0 | 1 | 1 | 0 | 0 | 0.0042 | )*2 | 0 | 2 | 1473299481 | 1 | 0 | 532 | 0 | 0 | 0 | 0 | 0 | 0 | 0 | 0 | 0 | 0 | 0 | 0 | 0 | 0 | 0 | 0 | 0 | 0 | 0 | 0 | 0 | 0 |  | 0 | 0 | 0.0084 | 31.49 | 31.49 | 1 | 0.26 | 0 | 0.26 | 0 | 0 | 0 | 0.26 | 0 | 0 | 0
221 | 1473085551 | 1473086812 | 1306222152 | 37 | 1 | 15514512 | 1 | 9999990008 |  | Трудозатраты рабочих | 1191 | 1013 | чел.-ч. | чел.-ч. | 1 | 0 | 476480486 | 9.6 | 0 | 0 | 0 | 0 | 0 | 0 | 0 | 0 | 1 | 1 | 1 | 1 | -2 | 0 | 1 | 1 | 0 | 0 | 9.6 |  | 1 | 2 | 1473086817 | 1 | 6144 | 533 | 0 | 0 | 0 | 0 | 0 | 0 | 0 | 0 | 0 | 0 | 0 | 0 | 0 | 0 | 0 | 0 | 0 | 0 | 0 | 0 | 0 | 0 | 0 | 9.6 | 0 | 9.6 | 0 | 0 | 1 | 0 | 0 | 0 | 0 | 0 | 0 | 0 | 0 | 0 | 0
221 | 1473085551 | 1473086812 | 1306223898 | 1 | 1 | 15514512 | 2 | 22.1-17-208 | СН-2012.22 Выпуск № 2 (в текущих ценах по состоянию на 01.01.2025 г.). Сб.1-17-208 | Установки для удаления отложений в стальных, чугунных и медных теплообменниках, производительность 3360 л/час | 1368 | 1011 | маш.-ч | маш.-ч | 1 | 0 | -1063987438 | 2.23 | 0 | 7.3 | 0.14 | 0 | 0 | 7.3 | 0.14 | 0 | 1 | 1 | 1 | 1 | -2 | 0 | 1 | 1 | 0 | 0 | 2.23 |  | 0 | 2 | 1473086818 | 2 | 104448 | 534 | 0 | 0 | 0 | 0 | 0 | 0 | 0 | 0 | 0 | 0 | 0 | 0 | 0 | 0 | 0 | 0 | 0 | 0 | 0 | 0 | 0 | 0 |  | 0 | 0 | 2.23 | 7.3 | 7.3 | 1 | 16.28 | 0.31 | 0 | 16.28 | 0.31 | 0 | 16.28 | 0 | 0 | 0
221 | 1473085551 | 1473086812 | 1306224024 | 1 | 1 | 15514512 | 2 | 22.1-18-24 | СН-2012.22 Выпуск № 2 (в текущих ценах по состоянию на 01.01.2025 г.). Сб.1-18-24 | Автомобили полупассажирские типа ГАЗ, грузоподъемность до 2 т | 1368 | 1011 | маш.-ч | маш.-ч | 1 | 0 | 1391077869 | 2.45 | 0 | 1335.8 | 668.13 | 0 | 0 | 1335.8 | 668.13 | 0 | 1 | 1 | 1 | 1 | -2 | 0 | 1 | 1 | 0 | 0 | 2.45 |  | 0 | 2 | 1473086819 | 2 | 104448 | 535 | 0 | 0 | 0 | 0 | 0 | 0 | 0 | 0 | 0 | 0 | 0 | 0 | 0 | 0 | 0 | 0 | 0 | 0 | 0 | 0 | 0 | 0 |  | 0 | 0 | 2.45 | 1335.8 | 1335.8 | 1 | 3272.71 | 1636.92 | 0 | 3272.71 | 1636.92 | 0 | 3272.71 | 0 | 0 | 0
221 | 1473085551 | 1473086812 | 1306226163 | 1 | 1 | 15514512 | 3 | 21.1-24-45 | СН-2012.21 Выпуск № 2 (в текущих ценах по состоянию на 01.01.2025 г.). Сб.1-24-45 | Состав жидкий концентрированный восстанавливающий для удаления коррозии и известковых отложений в системах нагревающих/охлаждающих и кондиционирования воздуха, типа "Cillit HS 23 RS" | 1346 | 1009 | кг | кг | 1 | 0 | -166253626 | 0.32 | 1017.45 | 0 | 0 | 0 | 1017.45 | 0 | 0 | 0 | 1 | 1 | 1 | 1 | -2 | 0 | 1 | 1 | 0 | 0 | 0.32 |  | 0 | 2 | 1473086820 | 2 | 22528 | 536 | 0 | 0 | 0 | 0 | 0 | 0 | 0 | 0 | 0 | 0 | 0 | 0 | 0 | 0 | 0 | 0 | 0 | 0 | 0 | 0 | 0 | 0 |  | 0 | 0 | 0.32 | 1017.45 | 1017.45 | 1 | 325.58 | 0 | 325.58 | 0 | 0 | 0 | 325.58 | 0 | 0 | 0
222 | 1473085551 | 1473086821 | 1441819193 | 15514512 | 1 | 15514512 | 1 | 9999990008 |  | Трудозатраты рабочих | 1191 | 1013 | чел.-ч. | чел.-ч. | 1 | 0 | 476480486 | 55.08 | 0 | 0 | 0 | 0 | 0 | 0 | 0 | 0 | 1 | 1 | 1 | 1 | -2 | 0 | 1 | 1 | 0 | 0 | 13.77 | )*4 | 1 | 2 | 1473086831 | 1 | 0 | 537 | 0 | 0 | 0 | 0 | 0 | 0 | 0 | 0 | 0 | 0 | 0 | 0 | 0 | 0 | 0 | 0 | 0 | 0 | 0 | 0 | 0 | 0 | 0 | 55.08 | 0 | 55.08 | 0 | 0 | 1 | 0 | 0 | 0 | 0 | 0 | 0 | 0 | 0 | 0 | 0
222 | 1473085551 | 1473086821 | 1441833844 | 1 | 1 | 15514512 | 2 | 22.1-10-19 | СН-2012.22 Выпуск № 5 (в текущих ценах по состоянию на 01.10.2025 г.). 22.1-10-19 | Компрессоры поршневые, объем ресивера 24 л | 1368 | 1011 | маш.-ч | маш.-ч | 1 | 0 | -1091517852 | 0.36 | 0 | 17.37 | 0.04 | 0 | 0 | 17.37 | 0.04 | 0 | 1 | 1 | 1 | 1 | -2 | 0 | 1 | 1 | 0 | 0 | 0.09 | )*4 | 0 | 2 | 1473086832 | 1 | 0 | 538 | 0 | 0 | 0 | 0 | 0 | 0 | 0 | 0 | 0 | 0 | 0 | 0 | 0 | 0 | 0 | 0 | 0 | 0 | 0 | 0 | 0 | 0 |  | 0 | 0 | 0.36 | 17.37 | 17.37 | 1 | 6.24 | 0 | 0 | 6.25 | 0.01 | 0 | 6.25 | 0 | 0 | 0
222 | 1473085551 | 1473086821 | 1441833877 | 1 | 1 | 15514512 | 2 | 22.1-11-72 | СН-2012.22 Выпуск № 5 (в текущих ценах по состоянию на 01.10.2025 г.). 22.1-11-72 | Насосы высокого давления типа "Керхер" | 1368 | 1011 | маш.-ч | маш.-ч | 1 | 0 | 1866108989 | 0.72 | 0 | 1165.03 | 351.43 | 0 | 0 | 1165.03 | 351.43 | 0 | 1 | 1 | 1 | 1 | -2 | 0 | 1 | 1 | 0 | 0 | 0.18 | )*4 | 0 | 2 | 1473086833 | 1 | 0 | 539 | 0 | 0 | 0 | 0 | 0 | 0 | 0 | 0 | 0 | 0 | 0 | 0 | 0 | 0 | 0 | 0 | 0 | 0 | 0 | 0 | 0 | 0 |  | 0 | 0 | 0.72 | 1165.03 | 1165.03 | 1 | 838.84 | 253.04 | 0 | 838.82 | 253.03 | 0 | 838.82 | 0 | 0 | 0
222 | 1473085551 | 1473086821 | 1441833954 | 1 | 1 | 15514512 | 2 | 22.1-14-13 | СН-2012.22 Выпуск № 5 (в текущих ценах по состоянию на 01.10.2025 г.). 22.1-14-13 | Пылесосы промышленные | 1368 | 1011 | маш.-ч | маш.-ч | 1 | 0 | -1438587603 | 4.12 | 0 | 59.51 | 0.82 | 0 | 0 | 59.51 | 0.82 | 0 | 1 | 1 | 1 | 1 | -2 | 0 | 1 | 1 | 0 | 0 | 1.03 | )*4 | 0 | 2 | 1473086834 | 1 | 0 | 540 | 0 | 0 | 0 | 0 | 0 | 0 | 0 | 0 | 0 | 0 | 0 | 0 | 0 | 0 | 0 | 0 | 0 | 0 | 0 | 0 | 0 | 0 |  | 0 | 0 | 4.12 | 59.51 | 59.51 | 1 | 245.2 | 3.36 | 0 | 245.18 | 3.38 | 0 | 245.18 | 0 | 0 | 0
222 | 1473085551 | 1473086821 | 1441834139 | 1 | 1 | 15514512 | 2 | 22.1-17-205 | СН-2012.22 Выпуск № 5 (в текущих ценах по состоянию на 01.10.2025 г.). 22.1-17-205 | Генераторы холодного тумана аэрозольные, производительность до 19 л/ч | 1368 | 1011 | маш.-ч | маш.-ч | 1 | 0 | 8340984 | 1 | 0 | 8.82 | 0.11 | 0 | 0 | 8.82 | 0.11 | 0 | 1 | 1 | 1 | 1 | -2 | 0 | 1 | 1 | 0 | 0 | 0.25 | )*4 | 0 | 2 | 1473086835 | 1 | 0 | 541 | 0 | 0 | 0 | 0 | 0 | 0 | 0 | 0 | 0 | 0 | 0 | 0 | 0 | 0 | 0 | 0 | 0 | 0 | 0 | 0 | 0 | 0 |  | 0 | 0 | 1 | 8.82 | 8.82 | 1 | 8.84 | 0.12 | 0 | 8.82 | 0.11 | 0 | 8.82 | 0 | 0 | 0
222 | 1473085551 | 1473086821 | 1441834258 | 1 | 1 | 15514512 | 2 | 22.1-18-24 | СН-2012.22 Выпуск № 5 (в текущих ценах по состоянию на 01.10.2025 г.). 22.1-18-24 | Автомобили полупассажирские типа ГАЗ, грузоподъемность до 2 т | 1368 | 1011 | маш.-ч | маш.-ч | 1 | 0 | 1077756263 | 13.76 | 0 | 1303.01 | 826.2 | 0 | 0 | 1303.01 | 826.2 | 0 | 1 | 1 | 1 | 1 | -2 | 0 | 1 | 1 | 0 | 0 | 3.44 | )*4 | 0 | 2 | 1473086836 | 1 | 0 | 542 | 0 | 0 | 0 | 0 | 0 | 0 | 0 | 0 | 0 | 0 | 0 | 0 | 0 | 0 | 0 | 0 | 0 | 0 | 0 | 0 | 0 | 0 |  | 0 | 0 | 13.76 | 1303.01 | 1303.01 | 1 | 17929.4 | 11368.52 | 0 | 17929.42 | 11368.51 | 0 | 17929.42 | 0 | 0 | 0
222 | 1473085551 | 1473086821 | 1441836235 | 1 | 1 | 15514512 | 3 | 21.1-20-7 | СН-2012.21 Выпуск № 5 (в текущих ценах по состоянию на 01.10.2025 г.). 21.1-20-7 | Ветошь | 1346 | 1009 | кг | кг | 1 | 0 | -1595335418 | 0.72 | 31.49 | 0 | 0 | 0 | 31.49 | 0 | 0 | 0 | 1 | 1 | 1 | 1 | -2 | 0 | 1 | 1 | 0 | 0 | 0.18 | )*4 | 0 | 2 | 1473086837 | 1 | 0 | 543 | 0 | 0 | 0 | 0 | 0 | 0 | 0 | 0 | 0 | 0 | 0 | 0 | 0 | 0 | 0 | 0 | 0 | 0 | 0 | 0 | 0 | 0 |  | 0 | 0 | 0.72 | 31.49 | 31.49 | 1 | 22.68 | 0 | 22.67 | 0 | 0 | 0 | 22.67 | 0 | 0 | 0
222 | 1473085551 | 1473086821 | 1441836393 | 1 | 1 | 15514512 | 3 | 21.1-24-43 | СН-2012.21 Выпуск № 5 (в текущих ценах по состоянию на 01.10.2025 г.). 21.1-24-43 | Средство жидкое микробиоцидное для дезинфекции и предстерилизационной очистки, содержание алкилдиметилбензиламмония хлорида 50% (ЧАС) | 1296 | 1002 | л | л | 1 | 0 | -57204603 | 0.0096 | 4241.64 | 0 | 0 | 0 | 4241.64 | 0 | 0 | 0 | 1 | 1 | 1 | 1 | -2 | 0 | 1 | 1 | 0 | 0 | 0.0024 | )*4 | 0 | 2 | 1473086838 | 1 | 0 | 544 | 0 | 0 | 0 | 0 | 0 | 0 | 0 | 0 | 0 | 0 | 0 | 0 | 0 | 0 | 0 | 0 | 0 | 0 | 0 | 0 | 0 | 0 |  | 0 | 0 | 0.0096 | 4241.64 | 4241.64 | 1 | 40.72 | 0 | 40.72 | 0 | 0 | 0 | 40.72 | 0 | 0 | 0
222 | 1473085551 | 1473086821 | 1441836514 | 1 | 1 | 15514512 | 3 | 21.1-25-13 | СН-2012.21 Выпуск № 5 (в текущих ценах по состоянию на 01.10.2025 г.). 21.1-25-13 | Вода | 1339 | 1007 | м3 | м3 | 1 | 0 | 2112060389 | 0.0096 | 54.81 | 0 | 0 | 0 | 54.81 | 0 | 0 | 0 | 1 | 1 | 1 | 1 | -2 | 0 | 1 | 1 | 0 | 0 | 0.0024 | )*4 | 0 | 2 | 1473086839 | 1 | 0 | 545 | 0 | 0 | 0 | 0 | 0 | 0 | 0 | 0 | 0 | 0 | 0 | 0 | 0 | 0 | 0 | 0 | 0 | 0 | 0 | 0 | 0 | 0 |  | 0 | 0 | 0.0096 | 54.81 | 54.81 | 1 | 0.52 | 0 | 0.53 | 0 | 0 | 0 | 0.53 | 0 | 0 | 0
226 | 1473085551 | 1473086848 | 1441819193 | 15514512 | 1 | 15514512 | 1 | 9999990008 |  | Трудозатраты рабочих | 1191 | 1013 | чел.-ч. | чел.-ч. | 1 | 0 | 476480486 | 148 | 0 | 0 | 0 | 0 | 0 | 0 | 0 | 0 | 1 | 1 | 1 | 1 | -2 | 0 | 1 | 1 | 0 | 0 | 148 |  | 1 | 2 | 1473086863 | 1 | 0 | 551 | 0 | 0 | 0 | 0 | 0 | 0 | 0 | 0 | 0 | 0 | 0 | 0 | 0 | 0 | 0 | 0 | 0 | 0 | 0 | 0 | 0 | 0 | 0 | 148 | 0 | 148 | 0 | 0 | 1 | 0 | 0 | 0 | 0 | 0 | 0 | 0 | 0 | 0 | 0
226 | 1473085551 | 1473086848 | 1441835475 | 1 | 1 | 15514512 | 3 | 21.1-11-21 | СН-2012.21 Выпуск № 5 (в текущих ценах по состоянию на 01.10.2025 г.). 21.1-11-21 | Болты строительные черные с гайками и шайбами (10х100мм) | 1348 | 1009 | т | т | 1000 | 0 | 438248051 | 0.0015 | 155908.08 | 0 | 0 | 0 | 155908.08 | 0 | 0 | 0 | 1 | 1 | 1 | 1 | -2 | 0 | 1 | 1 | 0 | 0 | 0.0015 |  | 0 | 2 | 1473086864 | 1 | 0 | 552 | 0 | 0 | 0 | 0 | 0 | 0 | 0 | 0 | 0 | 0 | 0 | 0 | 0 | 0 | 0 | 0 | 0 | 0 | 0 | 0 | 0 | 0 |  | 0 | 0 | 0.0015 | 155908.08 | 155908.08 | 1 | 233.86 | 0 | 233.86 | 0 | 0 | 0 | 233.86 | 0 | 0 | 0
226 | 1473085551 | 1473086848 | 1441835549 | 1 | 1 | 15514512 | 3 | 21.1-11-95 | СН-2012.21 Выпуск № 5 (в текущих ценах по состоянию на 01.10.2025 г.). 21.1-11-95 | Шайбы для болтов черные | 1348 | 1009 | т | т | 1000 | 0 | -2009451208 | 0.0003 | 194655.19 | 0 | 0 | 0 | 194655.19 | 0 | 0 | 0 | 1 | 1 | 1 | 1 | -2 | 0 | 1 | 1 | 0 | 0 | 0.0003 |  | 0 | 2 | 1473086865 | 1 | 0 | 553 | 0 | 0 | 0 | 0 | 0 | 0 | 0 | 0 | 0 | 0 | 0 | 0 | 0 | 0 | 0 | 0 | 0 | 0 | 0 | 0 | 0 | 0 |  | 0 | 0 | 0.0003 | 194655.19 | 194655.19 | 1 | 58.4 | 0 | 58.4 | 0 | 0 | 0 | 58.4 | 0 | 0 | 0
226 | 1473085551 | 1473086848 | 1441836325 | 1 | 1 | 15514512 | 3 | 21.1-23-9 | СН-2012.21 Выпуск № 5 (в текущих ценах по состоянию на 01.10.2025 г.). 21.1-23-9 | Электроды, тип Э-42, 46, 50, диаметр 4 - 6 мм | 1348 | 1009 | т | т | 1000 | 0 | -1093051030 | 0.0017 | 108798.4 | 0 | 0 | 0 | 108798.4 | 0 | 0 | 0 | 1 | 1 | 1 | 1 | -2 | 0 | 1 | 1 | 0 | 0 | 0.0017 |  | 0 | 2 | 1473086866 | 1 | 0 | 554 | 0 | 0 | 0 | 0 | 0 | 0 | 0 | 0 | 0 | 0 | 0 | 0 | 0 | 0 | 0 | 0 | 0 | 0 | 0 | 0 | 0 | 0 |  | 0 | 0 | 0.0017 | 108798.4 | 108798.4 | 1 | 184.96 | 0 | 184.96 | 0 | 0 | 0 | 184.96 | 0 | 0 | 0
226 | 1473085551 | 1473086848 | 1441838531 | 1 | 1 | 15514512 | 3 | 21.1-25-284 | СН-2012.21 Выпуск № 5 (в текущих ценах по состоянию на 01.10.2025 г.). 21.1-25-284 | Прокладки резиновые, уплотнительные, диаметр 30-40 мм, марка 7057-3 | 1348 | 1009 | т | т | 1000 | 0 | 1694696001 | 0.0011 | 370783.55 | 0 | 0 | 0 | 370783.55 | 0 | 0 | 0 | 1 | 1 | 1 | 1 | -2 | 0 | 1 | 1 | 0 | 0 | 0.0011 |  | 0 | 2 | 1473086867 | 1 | 0 | 555 | 0 | 0 | 0 | 0 | 0 | 0 | 0 | 0 | 0 | 0 | 0 | 0 | 0 | 0 | 0 | 0 | 0 | 0 | 0 | 0 | 0 | 0 |  | 0 | 0 | 0.0011 | 370783.55 | 370783.55 | 1 | 407.86 | 0 | 407.86 | 0 | 0 | 0 | 407.86 | 0 | 0 | 0
226 | 1473085551 | 1473086848 | 1441838759 | 1 | 1 | 15514512 | 3 | 21.1-25-399 | СН-2012.21 Выпуск № 5 (в текущих ценах по состоянию на 01.10.2025 г.). 21.1-25-399 | Шнур асбестовый, общего назначения, марка ШАОН-1, диаметр 0,75 мм, | 1348 | 1009 | т | т | 1000 | 0 | -1635103781 | 0.0018 | 1590701.16 | 0 | 0 | 0 | 1590701.16 | 0 | 0 | 0 | 1 | 1 | 1 | 1 | -2 | 0 | 1 | 1 | 0 | 0 | 0.0018 |  | 0 | 2 | 1473086868 | 1 | 0 | 556 | 0 | 0 | 0 | 0 | 0 | 0 | 0 | 0 | 0 | 0 | 0 | 0 | 0 | 0 | 0 | 0 | 0 | 0 | 0 | 0 | 0 | 0 |  | 0 | 0 | 0.0018 | 1590701.16 | 1590701.16 | 1 | 2863.26 | 0 | 2863.26 | 0 | 0 | 0 | 2863.26 | 0 | 0 | 0
226 | 1473085551 | 1473086848 | 1441834635 | 1 | 1 | 15514512 | 3 | 21.1-4-10 | СН-2012.21 Выпуск № 5 (в текущих ценах по состоянию на 01.10.2025 г.). 21.1-4-10 | Кислород технический газообразный | 1339 | 1007 | м3 | м3 | 1 | 0 | -389859187 | 2.4 | 103.4 | 0 | 0 | 0 | 103.4 | 0 | 0 | 0 | 1 | 1 | 1 | 1 | -2 | 0 | 1 | 1 | 0 | 0 | 2.4 |  | 0 | 2 | 1473086869 | 1 | 0 | 557 | 0 | 0 | 0 | 0 | 0 | 0 | 0 | 0 | 0 | 0 | 0 | 0 | 0 | 0 | 0 | 0 | 0 | 0 | 0 | 0 | 0 | 0 |  | 0 | 0 | 2.4 | 103.4 | 103.4 | 1 | 248.16 | 0 | 248.16 | 0 | 0 | 0 | 248.16 | 0 | 0 | 0
226 | 1473085551 | 1473086848 | 1441834627 | 1 | 1 | 15514512 | 3 | 21.1-4-2 | СН-2012.21 Выпуск № 5 (в текущих ценах по состоянию на 01.10.2025 г.). 21.1-4-2 | Ацетилен технический | 1339 | 1007 | м3 | м3 | 1 | 0 | 709656040 | 1.2 | 875.46 | 0 | 0 | 0 | 875.46 | 0 | 0 | 0 | 1 | 1 | 1 | 1 | -2 | 0 | 1 | 1 | 0 | 0 | 1.2 |  | 0 | 2 | 1473086870 | 1 | 0 | 558 | 0 | 0 | 0 | 0 | 0 | 0 | 0 | 0 | 0 | 0 | 0 | 0 | 0 | 0 | 0 | 0 | 0 | 0 | 0 | 0 | 0 | 0 |  | 0 | 0 | 1.2 | 875.46 | 875.46 | 1 | 1050.55 | 0 | 1050.55 | 0 | 0 | 0 | 1050.55 | 0 | 0 | 0
226 | 1473085551 | 1473086848 | 1441834671 | 1 | 1 | 15514512 | 3 | 21.1-4-46 | СН-2012.21 Выпуск № 5 (в текущих ценах по состоянию на 01.10.2025 г.). 21.1-4-46 | Солидол жировой | 1348 | 1009 | т | т | 1000 | 0 | -19071303 | 0.0017 | 184462.17 | 0 | 0 | 0 | 184462.17 | 0 | 0 | 0 | 1 | 1 | 1 | 1 | -2 | 0 | 1 | 1 | 0 | 0 | 0.0017 |  | 0 | 2 | 1473086871 | 1 | 0 | 559 | 0 | 0 | 0 | 0 | 0 | 0 | 0 | 0 | 0 | 0 | 0 | 0 | 0 | 0 | 0 | 0 | 0 | 0 | 0 | 0 | 0 | 0 |  | 0 | 0 | 0.0017 | 184462.17 | 184462.17 | 1 | 313.59 | 0 | 313.59 | 0 | 0 | 0 | 313.59 | 0 | 0 | 0
226 | 1473085551 | 1473086848 | 1441834634 | 1 | 1 | 15514512 | 3 | 21.1-4-9 | СН-2012.21 Выпуск № 5 (в текущих ценах по состоянию на 01.10.2025 г.). 21.1-4-9 | Керосин | 1348 | 1009 | т | т | 1000 | 0 | 1869974630 | 0.001 | 88053.76 | 0 | 0 | 0 | 88053.76 | 0 | 0 | 0 | 1 | 1 | 1 | 1 | -2 | 0 | 1 | 1 | 0 | 0 | 0.001 |  | 0 | 2 | 1473086872 | 1 | 0 | 560 | 0 | 0 | 0 | 0 | 0 | 0 | 0 | 0 | 0 | 0 | 0 | 0 | 0 | 0 | 0 | 0 | 0 | 0 | 0 | 0 | 0 | 0 |  | 0 | 0 | 0.001 | 88053.76 | 88053.76 | 1 | 88.05 | 0 | 88.05 | 0 | 0 | 0 | 88.05 | 0 | 0 | 0
226 | 1473085551 | 1473086848 | 1441834836 | 1 | 1 | 15514512 | 3 | 21.1-6-48 | СН-2012.21 Выпуск № 5 (в текущих ценах по состоянию на 01.10.2025 г.). 21.1-6-48 | Краски масляные жидкотертые цветные (готовые к употреблению) для наружных и внутренних работ, марка МА-25 | 1348 | 1009 | т | т | 1000 | 0 | 1434651514 | 0.00748 | 93194.67 | 0 | 0 | 0 | 93194.67 | 0 | 0 | 0 | 1 | 1 | 1 | 1 | -2 | 0 | 1 | 1 | 0 | 0 | 0.00748 |  | 0 | 2 | 1473086873 | 1 | 0 | 561 | 0 | 0 | 0 | 0 | 0 | 0 | 0 | 0 | 0 | 0 | 0 | 0 | 0 | 0 | 0 | 0 | 0 | 0 | 0 | 0 | 0 | 0 |  | 0 | 0 | 0.00748 | 93194.67 | 93194.67 | 1 | 697.1 | 0 | 697.1 | 0 | 0 | 0 | 697.1 | 0 | 0 | 0
226 | 1473085551 | 1473086848 | 1441834853 | 1 | 1 | 15514512 | 3 | 21.1-6-68 | СН-2012.21 Выпуск № 5 (в текущих ценах по состоянию на 01.10.2025 г.). 21.1-6-68 | Лак битумный, марка БТ-577 | 1348 | 1009 | т | т | 1000 | 0 | -1847698748 | 0.0028 | 78065.73 | 0 | 0 | 0 | 78065.73 | 0 | 0 | 0 | 1 | 1 | 1 | 1 | -2 | 0 | 1 | 1 | 0 | 0 | 0.0028 |  | 0 | 2 | 1473086874 | 1 | 0 | 562 | 0 | 0 | 0 | 0 | 0 | 0 | 0 | 0 | 0 | 0 | 0 | 0 | 0 | 0 | 0 | 0 | 0 | 0 | 0 | 0 | 0 | 0 |  | 0 | 0 | 0.0028 | 78065.73 | 78065.73 | 1 | 218.58 | 0 | 218.58 | 0 | 0 | 0 | 218.58 | 0 | 0 | 0
226 | 1473085551 | 1473086848 | 1441822273 | 15514512 | 1 | 15514512 | 3 | 21.1-6-90 |  | Олифа для окраски комбинированная оксоль | 1348 | 1009 | т | т | 1000 | 0 | -1698336702 | 0.00082 | 94640 | 0 | 0 | 0 | 94640 | 0 | 0 | 0 | 1 | 1 | 1 | 1 | -2 | 0 | 1 | 1 | 0 | 0 | 0.00082 |  | 0 | 2 | 1473086875 | 1 | 0 | 563 | 0 | 0 | 0 | 0 | 0 | 0 | 0 | 0 | 0 | 0 | 0 | 0 | 0 | 0 | 0 | 0 | 0 | 0 | 0 | 0 | 0 | 0 |  | 0 | 0 | 0.00082 | 94640 | 94640 | 1 | 77.6 | 0 | 77.6 | 0 | 0 | 0 | 77.6 | 0 | 0 | 0
226 | 1473085551 | 1473086848 | 1441850453 | 1 | 1 | 15514512 | 3 | 21.18-7-2 | СН-2012.21 Выпуск № 5 (в текущих ценах по состоянию на 01.10.2025 г.). 21.18-7-2 | Прокладка уплотнительная паронитовая, толщина 0,5-2,5 мм | 1348 | 1009 | т | т | 1000 | 0 | -1449669889 | 0.0014 | 178433.97 | 0 | 0 | 0 | 178433.97 | 0 | 0 | 0 | 1 | 1 | 1 | 1 | -2 | 0 | 1 | 1 | 0 | 0 | 0.0014 |  | 0 | 2 | 1473086876 | 1 | 0 | 564 | 0 | 0 | 0 | 0 | 0 | 0 | 0 | 0 | 0 | 0 | 0 | 0 | 0 | 0 | 0 | 0 | 0 | 0 | 0 | 0 | 0 | 0 |  | 0 | 0 | 0.0014 | 178433.97 | 178433.97 | 1 | 249.81 | 0 | 249.81 | 0 | 0 | 0 | 249.81 | 0 | 0 | 0
227 | 1473085551 | 1473302358 | 1441819193 | 15514512 | 1 | 15514512 | 1 | 9999990008 |  | Трудозатраты рабочих | 1191 | 1013 | чел.-ч. | чел.-ч. | 1 | 0 | 476480486 | 10.08 | 0 | 0 | 0 | 0 | 0 | 0 | 0 | 0 | 1 | 1 | 1 | 1 | -2 | 0 | 1 | 1 | 0 | 0 | 5.04 | )*2 | 1 | 2 | 1473302563 | 1 | 0 | 565 | 0 | 0 | 0 | 0 | 0 | 0 | 0 | 0 | 0 | 0 | 0 | 0 | 0 | 0 | 0 | 0 | 0 | 0 | 0 | 0 | 0 | 0 | 0 | 10.08 | 0 | 10.08 | 0 | 0 | 1 | 0 | 0 | 0 | 0 | 0 | 0 | 0 | 0 | 0 | 0
227 | 1473085551 | 1473302358 | 1441833954 | 1 | 1 | 15514512 | 2 | 22.1-14-13 | СН-2012.22 Выпуск № 5 (в текущих ценах по состоянию на 01.10.2025 г.). 22.1-14-13 | Пылесосы промышленные | 1368 | 1011 | маш.-ч | маш.-ч | 1 | 0 | -1438587603 | 0.18 | 0 | 59.51 | 0.82 | 0 | 0 | 59.51 | 0.82 | 0 | 1 | 1 | 1 | 1 | -2 | 0 | 1 | 1 | 0 | 0 | 0.09 | )*2 | 0 | 2 | 1473302567 | 1 | 0 | 566 | 0 | 0 | 0 | 0 | 0 | 0 | 0 | 0 | 0 | 0 | 0 | 0 | 0 | 0 | 0 | 0 | 0 | 0 | 0 | 0 | 0 | 0 |  | 0 | 0 | 0.18 | 59.51 | 59.51 | 1 | 10.72 | 0.14 | 0 | 10.71 | 0.15 | 0 | 10.71 | 0 | 0 | 0
227 | 1473085551 | 1473302358 | 1441836235 | 1 | 1 | 15514512 | 3 | 21.1-20-7 | СН-2012.21 Выпуск № 5 (в текущих ценах по состоянию на 01.10.2025 г.). 21.1-20-7 | Ветошь | 1346 | 1009 | кг | кг | 1 | 0 | -1595335418 | 2.04 | 31.49 | 0 | 0 | 0 | 31.49 | 0 | 0 | 0 | 1 | 1 | 1 | 1 | -2 | 0 | 1 | 1 | 0 | 0 | 1.02 | )*2 | 0 | 2 | 1473302570 | 1 | 0 | 567 | 0 | 0 | 0 | 0 | 0 | 0 | 0 | 0 | 0 | 0 | 0 | 0 | 0 | 0 | 0 | 0 | 0 | 0 | 0 | 0 | 0 | 0 |  | 0 | 0 | 2.04 | 31.49 | 31.49 | 1 | 64.24 | 0 | 64.24 | 0 | 0 | 0 | 64.24 | 0 | 0 | 0
228 | 1473085551 | 1473302801 | 1441819193 | 15514512 | 1 | 15514512 | 1 | 9999990008 |  | Трудозатраты рабочих | 1191 | 1013 | чел.-ч. | чел.-ч. | 1 | 0 | 476480486 | 5.56 | 0 | 0 | 0 | 0 | 0 | 0 | 0 | 0 | 1 | 1 | 1 | 1 | -2 | 0 | 1 | 1 | 0 | 0 | 2.78 | )*2 | 1 | 2 | 1473302852 | 1 | 0 | 568 | 0 | 0 | 0 | 0 | 0 | 0 | 0 | 0 | 0 | 0 | 0 | 0 | 0 | 0 | 0 | 0 | 0 | 0 | 0 | 0 | 0 | 0 | 0 | 5.56 | 0 | 5.56 | 0 | 0 | 1 | 0 | 0 | 0 | 0 | 0 | 0 | 0 | 0 | 0 | 0
228 | 1473085551 | 1473302801 | 1441833954 | 1 | 1 | 15514512 | 2 | 22.1-14-13 | СН-2012.22 Выпуск № 5 (в текущих ценах по состоянию на 01.10.2025 г.). 22.1-14-13 | Пылесосы промышленные | 1368 | 1011 | маш.-ч | маш.-ч | 1 | 0 | -1438587603 | 0.18 | 0 | 59.51 | 0.82 | 0 | 0 | 59.51 | 0.82 | 0 | 1 | 1 | 1 | 1 | -2 | 0 | 1 | 1 | 0 | 0 | 0.09 | )*2 | 0 | 2 | 1473302857 | 1 | 0 | 569 | 0 | 0 | 0 | 0 | 0 | 0 | 0 | 0 | 0 | 0 | 0 | 0 | 0 | 0 | 0 | 0 | 0 | 0 | 0 | 0 | 0 | 0 |  | 0 | 0 | 0.18 | 59.51 | 59.51 | 1 | 10.72 | 0.14 | 0 | 10.71 | 0.15 | 0 | 10.71 | 0 | 0 | 0
228 | 1473085551 | 1473302801 | 1441836235 | 1 | 1 | 15514512 | 3 | 21.1-20-7 | СН-2012.21 Выпуск № 5 (в текущих ценах по состоянию на 01.10.2025 г.). 21.1-20-7 | Ветошь | 1346 | 1009 | кг | кг | 1 | 0 | -1595335418 | 0.1 | 31.49 | 0 | 0 | 0 | 31.49 | 0 | 0 | 0 | 1 | 1 | 1 | 1 | -2 | 0 | 1 | 1 | 0 | 0 | 0.05 | )*2 | 0 | 2 | 1473302860 | 1 | 0 | 570 | 0 | 0 | 0 | 0 | 0 | 0 | 0 | 0 | 0 | 0 | 0 | 0 | 0 | 0 | 0 | 0 | 0 | 0 | 0 | 0 | 0 | 0 |  | 0 | 0 | 0.1 | 31.49 | 31.49 | 1 | 3.14 | 0 | 3.15 | 0 | 0 | 0 | 3.15 | 0 | 0 | 0
229 | 1473085551 | 1473086877 | 1441819193 | 15514512 | 1 | 15514512 | 1 | 9999990008 |  | Трудозатраты рабочих | 1191 | 1013 | чел.-ч. | чел.-ч. | 1 | 0 | 476480486 | 84 | 0 | 0 | 0 | 0 | 0 | 0 | 0 | 0 | 1 | 1 | 1 | 1 | -2 | 0 | 1 | 1 | 0 | 0 | 84 |  | 1 | 2 | 1473086888 | 1 | 0 | 571 | 0 | 0 | 0 | 0 | 0 | 0 | 0 | 0 | 0 | 0 | 0 | 0 | 0 | 0 | 0 | 0 | 0 | 0 | 0 | 0 | 0 | 0 | 0 | 84 | 0 | 84 | 0 | 0 | 1 | 0 | 0 | 0 | 0 | 0 | 0 | 0 | 0 | 0 | 0
229 | 1473085551 | 1473086877 | 1441835475 | 1 | 1 | 15514512 | 3 | 21.1-11-21 | СН-2012.21 Выпуск № 5 (в текущих ценах по состоянию на 01.10.2025 г.). 21.1-11-21 | Болты строительные черные с гайками и шайбами (10х100мм) | 1348 | 1009 | т | т | 1000 | 0 | 438248051 | 0.0003 | 155908.08 | 0 | 0 | 0 | 155908.08 | 0 | 0 | 0 | 1 | 1 | 1 | 1 | -2 | 0 | 1 | 1 | 0 | 0 | 0.0003 |  | 0 | 2 | 1473086889 | 1 | 0 | 572 | 0 | 0 | 0 | 0 | 0 | 0 | 0 | 0 | 0 | 0 | 0 | 0 | 0 | 0 | 0 | 0 | 0 | 0 | 0 | 0 | 0 | 0 |  | 0 | 0 | 0.0003 | 155908.08 | 155908.08 | 1 | 46.77 | 0 | 46.77 | 0 | 0 | 0 | 46.77 | 0 | 0 | 0
229 | 1473085551 | 1473086877 | 1441835549 | 1 | 1 | 15514512 | 3 | 21.1-11-95 | СН-2012.21 Выпуск № 5 (в текущих ценах по состоянию на 01.10.2025 г.). 21.1-11-95 | Шайбы для болтов черные | 1348 | 1009 | т | т | 1000 | 0 | -2009451208 | 0.0001 | 194655.19 | 0 | 0 | 0 | 194655.19 | 0 | 0 | 0 | 1 | 1 | 1 | 1 | -2 | 0 | 1 | 1 | 0 | 0 | 0.0001 |  | 0 | 2 | 1473086890 | 1 | 0 | 573 | 0 | 0 | 0 | 0 | 0 | 0 | 0 | 0 | 0 | 0 | 0 | 0 | 0 | 0 | 0 | 0 | 0 | 0 | 0 | 0 | 0 | 0 |  | 0 | 0 | 0.0001 | 194655.19 | 194655.19 | 1 | 19.47 | 0 | 19.47 | 0 | 0 | 0 | 19.47 | 0 | 0 | 0
229 | 1473085551 | 1473086877 | 1441836250 | 1 | 1 | 15514512 | 3 | 21.1-20-23 | СН-2012.21 Выпуск № 5 (в текущих ценах по состоянию на 01.10.2025 г.). 21.1-20-23 | Парусина (брезент) | 1327 | 1005 | м2 | м2 | 1 | 0 | 1447035648 | 2.1 | 149.25 | 0 | 0 | 0 | 149.25 | 0 | 0 | 0 | 1 | 1 | 1 | 1 | -2 | 0 | 1 | 1 | 0 | 0 | 2.1 |  | 0 | 2 | 1473086891 | 1 | 0 | 574 | 0 | 0 | 0 | 0 | 0 | 0 | 0 | 0 | 0 | 0 | 0 | 0 | 0 | 0 | 0 | 0 | 0 | 0 | 0 | 0 | 0 | 0 |  | 0 | 0 | 2.1 | 149.25 | 149.25 | 1 | 313.43 | 0 | 313.43 | 0 | 0 | 0 | 313.43 | 0 | 0 | 0
229 | 1473085551 | 1473086877 | 1441834635 | 1 | 1 | 15514512 | 3 | 21.1-4-10 | СН-2012.21 Выпуск № 5 (в текущих ценах по состоянию на 01.10.2025 г.). 21.1-4-10 | Кислород технический газообразный | 1339 | 1007 | м3 | м3 | 1 | 0 | -389859187 | 0.5 | 103.4 | 0 | 0 | 0 | 103.4 | 0 | 0 | 0 | 1 | 1 | 1 | 1 | -2 | 0 | 1 | 1 | 0 | 0 | 0.5 |  | 0 | 2 | 1473086892 | 1 | 0 | 575 | 0 | 0 | 0 | 0 | 0 | 0 | 0 | 0 | 0 | 0 | 0 | 0 | 0 | 0 | 0 | 0 | 0 | 0 | 0 | 0 | 0 | 0 |  | 0 | 0 | 0.5 | 103.4 | 103.4 | 1 | 51.7 | 0 | 51.7 | 0 | 0 | 0 | 51.7 | 0 | 0 | 0
229 | 1473085551 | 1473086877 | 1441834627 | 1 | 1 | 15514512 | 3 | 21.1-4-2 | СН-2012.21 Выпуск № 5 (в текущих ценах по состоянию на 01.10.2025 г.). 21.1-4-2 | Ацетилен технический | 1339 | 1007 | м3 | м3 | 1 | 0 | 709656040 | 0.3 | 875.46 | 0 | 0 | 0 | 875.46 | 0 | 0 | 0 | 1 | 1 | 1 | 1 | -2 | 0 | 1 | 1 | 0 | 0 | 0.3 |  | 0 | 2 | 1473086893 | 1 | 0 | 576 | 0 | 0 | 0 | 0 | 0 | 0 | 0 | 0 | 0 | 0 | 0 | 0 | 0 | 0 | 0 | 0 | 0 | 0 | 0 | 0 | 0 | 0 |  | 0 | 0 | 0.3 | 875.46 | 875.46 | 1 | 262.64 | 0 | 262.64 | 0 | 0 | 0 | 262.64 | 0 | 0 | 0
229 | 1473085551 | 1473086877 | 1441834671 | 1 | 1 | 15514512 | 3 | 21.1-4-46 | СН-2012.21 Выпуск № 5 (в текущих ценах по состоянию на 01.10.2025 г.). 21.1-4-46 | Солидол жировой | 1348 | 1009 | т | т | 1000 | 0 | -19071303 | 0.0001 | 184462.17 | 0 | 0 | 0 | 184462.17 | 0 | 0 | 0 | 1 | 1 | 1 | 1 | -2 | 0 | 1 | 1 | 0 | 0 | 0.0001 |  | 0 | 2 | 1473086894 | 1 | 0 | 577 | 0 | 0 | 0 | 0 | 0 | 0 | 0 | 0 | 0 | 0 | 0 | 0 | 0 | 0 | 0 | 0 | 0 | 0 | 0 | 0 | 0 | 0 |  | 0 | 0 | 0.0001 | 184462.17 | 184462.17 | 1 | 18.45 | 0 | 18.45 | 0 | 0 | 0 | 18.45 | 0 | 0 | 0
229 | 1473085551 | 1473086877 | 1441834634 | 1 | 1 | 15514512 | 3 | 21.1-4-9 | СН-2012.21 Выпуск № 5 (в текущих ценах по состоянию на 01.10.2025 г.). 21.1-4-9 | Керосин | 1348 | 1009 | т | т | 1000 | 0 | 1869974630 | 0.0006 | 88053.76 | 0 | 0 | 0 | 88053.76 | 0 | 0 | 0 | 1 | 1 | 1 | 1 | -2 | 0 | 1 | 1 | 0 | 0 | 0.0006 |  | 0 | 2 | 1473086895 | 1 | 0 | 578 | 0 | 0 | 0 | 0 | 0 | 0 | 0 | 0 | 0 | 0 | 0 | 0 | 0 | 0 | 0 | 0 | 0 | 0 | 0 | 0 | 0 | 0 |  | 0 | 0 | 0.0006 | 88053.76 | 88053.76 | 1 | 52.83 | 0 | 52.83 | 0 | 0 | 0 | 52.83 | 0 | 0 | 0
229 | 1473085551 | 1473086877 | 1441834836 | 1 | 1 | 15514512 | 3 | 21.1-6-48 | СН-2012.21 Выпуск № 5 (в текущих ценах по состоянию на 01.10.2025 г.). 21.1-6-48 | Краски масляные жидкотертые цветные (готовые к употреблению) для наружных и внутренних работ, марка МА-25 | 1348 | 1009 | т | т | 1000 | 0 | 1434651514 | 0.00315 | 93194.67 | 0 | 0 | 0 | 93194.67 | 0 | 0 | 0 | 1 | 1 | 1 | 1 | -2 | 0 | 1 | 1 | 0 | 0 | 0.00315 |  | 0 | 2 | 1473086896 | 1 | 0 | 579 | 0 | 0 | 0 | 0 | 0 | 0 | 0 | 0 | 0 | 0 | 0 | 0 | 0 | 0 | 0 | 0 | 0 | 0 | 0 | 0 | 0 | 0 |  | 0 | 0 | 0.00315 | 93194.67 | 93194.67 | 1 | 293.56 | 0 | 293.56 | 0 | 0 | 0 | 293.56 | 0 | 0 | 0
229 | 1473085551 | 1473086877 | 1441822273 | 15514512 | 1 | 15514512 | 3 | 21.1-6-90 |  | Олифа для окраски комбинированная оксоль | 1348 | 1009 | т | т | 1000 | 0 | -1698336702 | 0.00035 | 94640 | 0 | 0 | 0 | 94640 | 0 | 0 | 0 | 1 | 1 | 1 | 1 | -2 | 0 | 1 | 1 | 0 | 0 | 0.00035 |  | 0 | 2 | 1473086897 | 1 | 0 | 580 | 0 | 0 | 0 | 0 | 0 | 0 | 0 | 0 | 0 | 0 | 0 | 0 | 0 | 0 | 0 | 0 | 0 | 0 | 0 | 0 | 0 | 0 |  | 0 | 0 | 0.00035 | 94640 | 94640 | 1 | 33.12 | 0 | 33.12 | 0 | 0 | 0 | 33.12 | 0 | 0 | 0
230 | 1473085551 | 1473303491 | 1441819193 | 15514512 | 1 | 15514512 | 1 | 9999990008 |  | Трудозатраты рабочих | 1191 | 1013 | чел.-ч. | чел.-ч. | 1 | 0 | 476480486 | 5.56 | 0 | 0 | 0 | 0 | 0 | 0 | 0 | 0 | 1 | 1 | 1 | 1 | -2 | 0 | 1 | 1 | 0 | 0 | 2.78 | )*2 | 1 | 2 | 1473303518 | 1 | 0 | 581 | 0 | 0 | 0 | 0 | 0 | 0 | 0 | 0 | 0 | 0 | 0 | 0 | 0 | 0 | 0 | 0 | 0 | 0 | 0 | 0 | 0 | 0 | 0 | 5.56 | 0 | 5.56 | 0 | 0 | 1 | 0 | 0 | 0 | 0 | 0 | 0 | 0 | 0 | 0 | 0
230 | 1473085551 | 1473303491 | 1441836235 | 1 | 1 | 15514512 | 3 | 21.1-20-7 | СН-2012.21 Выпуск № 5 (в текущих ценах по состоянию на 01.10.2025 г.). 21.1-20-7 | Ветошь | 1346 | 1009 | кг | кг | 1 | 0 | -1595335418 | 0.008 | 31.49 | 0 | 0 | 0 | 31.49 | 0 | 0 | 0 | 1 | 1 | 1 | 1 | -2 | 0 | 1 | 1 | 0 | 0 | 0.004 | )*2 | 0 | 2 | 1473303519 | 1 | 0 | 582 | 0 | 0 | 0 | 0 | 0 | 0 | 0 | 0 | 0 | 0 | 0 | 0 | 0 | 0 | 0 | 0 | 0 | 0 | 0 | 0 | 0 | 0 |  | 0 | 0 | 0.008 | 31.49 | 31.49 | 1 | 0.26 | 0 | 0.25 | 0 | 0 | 0 | 0.25 | 0 | 0 | 0
231 | 1473085551 | 1473303520 | 1441819193 | 15514512 | 1 | 15514512 | 1 | 9999990008 |  | Трудозатраты рабочих | 1191 | 1013 | чел.-ч. | чел.-ч. | 1 | 0 | 476480486 | 3 | 0 | 0 | 0 | 0 | 0 | 0 | 0 | 0 | 1 | 1 | 1 | 1 | -2 | 0 | 1 | 1 | 0 | 0 | 1.5 | )*2 | 1 | 2 | 1473303523 | 1 | 0 | 583 | 0 | 0 | 0 | 0 | 0 | 0 | 0 | 0 | 0 | 0 | 0 | 0 | 0 | 0 | 0 | 0 | 0 | 0 | 0 | 0 | 0 | 0 | 0 | 3 | 0 | 3 | 0 | 0 | 1 | 0 | 0 | 0 | 0 | 0 | 0 | 0 | 0 | 0 | 0
231 | 1473085551 | 1473303520 | 1441836235 | 1 | 1 | 15514512 | 3 | 21.1-20-7 | СН-2012.21 Выпуск № 5 (в текущих ценах по состоянию на 01.10.2025 г.). 21.1-20-7 | Ветошь | 1346 | 1009 | кг | кг | 1 | 0 | -1595335418 | 0.0084 | 31.49 | 0 | 0 | 0 | 31.49 | 0 | 0 | 0 | 1 | 1 | 1 | 1 | -2 | 0 | 1 | 1 | 0 | 0 | 0.0042 | )*2 | 0 | 2 | 1473303524 | 1 | 0 | 584 | 0 | 0 | 0 | 0 | 0 | 0 | 0 | 0 | 0 | 0 | 0 | 0 | 0 | 0 | 0 | 0 | 0 | 0 | 0 | 0 | 0 | 0 |  | 0 | 0 | 0.0084 | 31.49 | 31.49 | 1 | 0.26 | 0 | 0.26 | 0 | 0 | 0 | 0.26 | 0 | 0 | 0
232 | 1473085551 | 1473086898 | 1306222152 | 37 | 1 | 15514512 | 1 | 9999990008 |  | Трудозатраты рабочих | 1191 | 1013 | чел.-ч. | чел.-ч. | 1 | 0 | 476480486 | 9.6 | 0 | 0 | 0 | 0 | 0 | 0 | 0 | 0 | 1 | 1 | 1 | 1 | -2 | 0 | 1 | 1 | 0 | 0 | 9.6 |  | 1 | 2 | 1473086903 | 1 | 6144 | 585 | 0 | 0 | 0 | 0 | 0 | 0 | 0 | 0 | 0 | 0 | 0 | 0 | 0 | 0 | 0 | 0 | 0 | 0 | 0 | 0 | 0 | 0 | 0 | 9.6 | 0 | 9.6 | 0 | 0 | 1 | 0 | 0 | 0 | 0 | 0 | 0 | 0 | 0 | 0 | 0
232 | 1473085551 | 1473086898 | 1306223898 | 1 | 1 | 15514512 | 2 | 22.1-17-208 | СН-2012.22 Выпуск № 2 (в текущих ценах по состоянию на 01.01.2025 г.). Сб.1-17-208 | Установки для удаления отложений в стальных, чугунных и медных теплообменниках, производительность 3360 л/час | 1368 | 1011 | маш.-ч | маш.-ч | 1 | 0 | -1063987438 | 2.23 | 0 | 7.3 | 0.14 | 0 | 0 | 7.3 | 0.14 | 0 | 1 | 1 | 1 | 1 | -2 | 0 | 1 | 1 | 0 | 0 | 2.23 |  | 0 | 2 | 1473086904 | 2 | 104448 | 586 | 0 | 0 | 0 | 0 | 0 | 0 | 0 | 0 | 0 | 0 | 0 | 0 | 0 | 0 | 0 | 0 | 0 | 0 | 0 | 0 | 0 | 0 |  | 0 | 0 | 2.23 | 7.3 | 7.3 | 1 | 16.28 | 0.31 | 0 | 16.28 | 0.31 | 0 | 16.28 | 0 | 0 | 0
232 | 1473085551 | 1473086898 | 1306224024 | 1 | 1 | 15514512 | 2 | 22.1-18-24 | СН-2012.22 Выпуск № 2 (в текущих ценах по состоянию на 01.01.2025 г.). Сб.1-18-24 | Автомобили полупассажирские типа ГАЗ, грузоподъемность до 2 т | 1368 | 1011 | маш.-ч | маш.-ч | 1 | 0 | 1391077869 | 2.45 | 0 | 1335.8 | 668.13 | 0 | 0 | 1335.8 | 668.13 | 0 | 1 | 1 | 1 | 1 | -2 | 0 | 1 | 1 | 0 | 0 | 2.45 |  | 0 | 2 | 1473086905 | 2 | 104448 | 587 | 0 | 0 | 0 | 0 | 0 | 0 | 0 | 0 | 0 | 0 | 0 | 0 | 0 | 0 | 0 | 0 | 0 | 0 | 0 | 0 | 0 | 0 |  | 0 | 0 | 2.45 | 1335.8 | 1335.8 | 1 | 3272.71 | 1636.92 | 0 | 3272.71 | 1636.92 | 0 | 3272.71 | 0 | 0 | 0
232 | 1473085551 | 1473086898 | 1306226163 | 1 | 1 | 15514512 | 3 | 21.1-24-45 | СН-2012.21 Выпуск № 2 (в текущих ценах по состоянию на 01.01.2025 г.). Сб.1-24-45 | Состав жидкий концентрированный восстанавливающий для удаления коррозии и известковых отложений в системах нагревающих/охлаждающих и кондиционирования воздуха, типа "Cillit HS 23 RS" | 1346 | 1009 | кг | кг | 1 | 0 | -166253626 | 0.32 | 1017.45 | 0 | 0 | 0 | 1017.45 | 0 | 0 | 0 | 1 | 1 | 1 | 1 | -2 | 0 | 1 | 1 | 0 | 0 | 0.32 |  | 0 | 2 | 1473086906 | 2 | 22528 | 588 | 0 | 0 | 0 | 0 | 0 | 0 | 0 | 0 | 0 | 0 | 0 | 0 | 0 | 0 | 0 | 0 | 0 | 0 | 0 | 0 | 0 | 0 |  | 0 | 0 | 0.32 | 1017.45 | 1017.45 | 1 | 325.58 | 0 | 325.58 | 0 | 0 | 0 | 325.58 | 0 | 0 | 0
233 | 1473085551 | 1473086907 | 1441819193 | 15514512 | 1 | 15514512 | 1 | 9999990008 |  | Трудозатраты рабочих | 1191 | 1013 | чел.-ч. | чел.-ч. | 1 | 0 | 476480486 | 55.08 | 0 | 0 | 0 | 0 | 0 | 0 | 0 | 0 | 1 | 1 | 1 | 1 | -2 | 0 | 1 | 1 | 0 | 0 | 13.77 | )*4 | 1 | 2 | 1473086917 | 1 | 0 | 589 | 0 | 0 | 0 | 0 | 0 | 0 | 0 | 0 | 0 | 0 | 0 | 0 | 0 | 0 | 0 | 0 | 0 | 0 | 0 | 0 | 0 | 0 | 0 | 55.08 | 0 | 55.08 | 0 | 0 | 1 | 0 | 0 | 0 | 0 | 0 | 0 | 0 | 0 | 0 | 0
233 | 1473085551 | 1473086907 | 1441833844 | 1 | 1 | 15514512 | 2 | 22.1-10-19 | СН-2012.22 Выпуск № 5 (в текущих ценах по состоянию на 01.10.2025 г.). 22.1-10-19 | Компрессоры поршневые, объем ресивера 24 л | 1368 | 1011 | маш.-ч | маш.-ч | 1 | 0 | -1091517852 | 0.36 | 0 | 17.37 | 0.04 | 0 | 0 | 17.37 | 0.04 | 0 | 1 | 1 | 1 | 1 | -2 | 0 | 1 | 1 | 0 | 0 | 0.09 | )*4 | 0 | 2 | 1473086918 | 1 | 0 | 590 | 0 | 0 | 0 | 0 | 0 | 0 | 0 | 0 | 0 | 0 | 0 | 0 | 0 | 0 | 0 | 0 | 0 | 0 | 0 | 0 | 0 | 0 |  | 0 | 0 | 0.36 | 17.37 | 17.37 | 1 | 6.24 | 0 | 0 | 6.25 | 0.01 | 0 | 6.25 | 0 | 0 | 0
233 | 1473085551 | 1473086907 | 1441833877 | 1 | 1 | 15514512 | 2 | 22.1-11-72 | СН-2012.22 Выпуск № 5 (в текущих ценах по состоянию на 01.10.2025 г.). 22.1-11-72 | Насосы высокого давления типа "Керхер" | 1368 | 1011 | маш.-ч | маш.-ч | 1 | 0 | 1866108989 | 0.72 | 0 | 1165.03 | 351.43 | 0 | 0 | 1165.03 | 351.43 | 0 | 1 | 1 | 1 | 1 | -2 | 0 | 1 | 1 | 0 | 0 | 0.18 | )*4 | 0 | 2 | 1473086919 | 1 | 0 | 591 | 0 | 0 | 0 | 0 | 0 | 0 | 0 | 0 | 0 | 0 | 0 | 0 | 0 | 0 | 0 | 0 | 0 | 0 | 0 | 0 | 0 | 0 |  | 0 | 0 | 0.72 | 1165.03 | 1165.03 | 1 | 838.84 | 253.04 | 0 | 838.82 | 253.03 | 0 | 838.82 | 0 | 0 | 0
233 | 1473085551 | 1473086907 | 1441833954 | 1 | 1 | 15514512 | 2 | 22.1-14-13 | СН-2012.22 Выпуск № 5 (в текущих ценах по состоянию на 01.10.2025 г.). 22.1-14-13 | Пылесосы промышленные | 1368 | 1011 | маш.-ч | маш.-ч | 1 | 0 | -1438587603 | 4.12 | 0 | 59.51 | 0.82 | 0 | 0 | 59.51 | 0.82 | 0 | 1 | 1 | 1 | 1 | -2 | 0 | 1 | 1 | 0 | 0 | 1.03 | )*4 | 0 | 2 | 1473086920 | 1 | 0 | 592 | 0 | 0 | 0 | 0 | 0 | 0 | 0 | 0 | 0 | 0 | 0 | 0 | 0 | 0 | 0 | 0 | 0 | 0 | 0 | 0 | 0 | 0 |  | 0 | 0 | 4.12 | 59.51 | 59.51 | 1 | 245.2 | 3.36 | 0 | 245.18 | 3.38 | 0 | 245.18 | 0 | 0 | 0
233 | 1473085551 | 1473086907 | 1441834139 | 1 | 1 | 15514512 | 2 | 22.1-17-205 | СН-2012.22 Выпуск № 5 (в текущих ценах по состоянию на 01.10.2025 г.). 22.1-17-205 | Генераторы холодного тумана аэрозольные, производительность до 19 л/ч | 1368 | 1011 | маш.-ч | маш.-ч | 1 | 0 | 8340984 | 1 | 0 | 8.82 | 0.11 | 0 | 0 | 8.82 | 0.11 | 0 | 1 | 1 | 1 | 1 | -2 | 0 | 1 | 1 | 0 | 0 | 0.25 | )*4 | 0 | 2 | 1473086921 | 1 | 0 | 593 | 0 | 0 | 0 | 0 | 0 | 0 | 0 | 0 | 0 | 0 | 0 | 0 | 0 | 0 | 0 | 0 | 0 | 0 | 0 | 0 | 0 | 0 |  | 0 | 0 | 1 | 8.82 | 8.82 | 1 | 8.84 | 0.12 | 0 | 8.82 | 0.11 | 0 | 8.82 | 0 | 0 | 0
233 | 1473085551 | 1473086907 | 1441834258 | 1 | 1 | 15514512 | 2 | 22.1-18-24 | СН-2012.22 Выпуск № 5 (в текущих ценах по состоянию на 01.10.2025 г.). 22.1-18-24 | Автомобили полупассажирские типа ГАЗ, грузоподъемность до 2 т | 1368 | 1011 | маш.-ч | маш.-ч | 1 | 0 | 1077756263 | 13.76 | 0 | 1303.01 | 826.2 | 0 | 0 | 1303.01 | 826.2 | 0 | 1 | 1 | 1 | 1 | -2 | 0 | 1 | 1 | 0 | 0 | 3.44 | )*4 | 0 | 2 | 1473086922 | 1 | 0 | 594 | 0 | 0 | 0 | 0 | 0 | 0 | 0 | 0 | 0 | 0 | 0 | 0 | 0 | 0 | 0 | 0 | 0 | 0 | 0 | 0 | 0 | 0 |  | 0 | 0 | 13.76 | 1303.01 | 1303.01 | 1 | 17929.4 | 11368.52 | 0 | 17929.42 | 11368.51 | 0 | 17929.42 | 0 | 0 | 0
233 | 1473085551 | 1473086907 | 1441836235 | 1 | 1 | 15514512 | 3 | 21.1-20-7 | СН-2012.21 Выпуск № 5 (в текущих ценах по состоянию на 01.10.2025 г.). 21.1-20-7 | Ветошь | 1346 | 1009 | кг | кг | 1 | 0 | -1595335418 | 0.72 | 31.49 | 0 | 0 | 0 | 31.49 | 0 | 0 | 0 | 1 | 1 | 1 | 1 | -2 | 0 | 1 | 1 | 0 | 0 | 0.18 | )*4 | 0 | 2 | 1473086923 | 1 | 0 | 595 | 0 | 0 | 0 | 0 | 0 | 0 | 0 | 0 | 0 | 0 | 0 | 0 | 0 | 0 | 0 | 0 | 0 | 0 | 0 | 0 | 0 | 0 |  | 0 | 0 | 0.72 | 31.49 | 31.49 | 1 | 22.68 | 0 | 22.67 | 0 | 0 | 0 | 22.67 | 0 | 0 | 0
233 | 1473085551 | 1473086907 | 1441836393 | 1 | 1 | 15514512 | 3 | 21.1-24-43 | СН-2012.21 Выпуск № 5 (в текущих ценах по состоянию на 01.10.2025 г.). 21.1-24-43 | Средство жидкое микробиоцидное для дезинфекции и предстерилизационной очистки, содержание алкилдиметилбензиламмония хлорида 50% (ЧАС) | 1296 | 1002 | л | л | 1 | 0 | -57204603 | 0.0096 | 4241.64 | 0 | 0 | 0 | 4241.64 | 0 | 0 | 0 | 1 | 1 | 1 | 1 | -2 | 0 | 1 | 1 | 0 | 0 | 0.0024 | )*4 | 0 | 2 | 1473086924 | 1 | 0 | 596 | 0 | 0 | 0 | 0 | 0 | 0 | 0 | 0 | 0 | 0 | 0 | 0 | 0 | 0 | 0 | 0 | 0 | 0 | 0 | 0 | 0 | 0 |  | 0 | 0 | 0.0096 | 4241.64 | 4241.64 | 1 | 40.72 | 0 | 40.72 | 0 | 0 | 0 | 40.72 | 0 | 0 | 0
233 | 1473085551 | 1473086907 | 1441836514 | 1 | 1 | 15514512 | 3 | 21.1-25-13 | СН-2012.21 Выпуск № 5 (в текущих ценах по состоянию на 01.10.2025 г.). 21.1-25-13 | Вода | 1339 | 1007 | м3 | м3 | 1 | 0 | 2112060389 | 0.0096 | 54.81 | 0 | 0 | 0 | 54.81 | 0 | 0 | 0 | 1 | 1 | 1 | 1 | -2 | 0 | 1 | 1 | 0 | 0 | 0.0024 | )*4 | 0 | 2 | 1473086925 | 1 | 0 | 597 | 0 | 0 | 0 | 0 | 0 | 0 | 0 | 0 | 0 | 0 | 0 | 0 | 0 | 0 | 0 | 0 | 0 | 0 | 0 | 0 | 0 | 0 |  | 0 | 0 | 0.0096 | 54.81 | 54.81 | 1 | 0.52 | 0 | 0.53 | 0 | 0 | 0 | 0.53 | 0 | 0 | 0
237 | 1473085551 | 1473086934 | 1441819193 | 15514512 | 1 | 15514512 | 1 | 9999990008 |  | Трудозатраты рабочих | 1191 | 1013 | чел.-ч. | чел.-ч. | 1 | 0 | 476480486 | 84 | 0 | 0 | 0 | 0 | 0 | 0 | 0 | 0 | 1 | 1 | 1 | 1 | -2 | 0 | 1 | 1 | 0 | 0 | 84 |  | 1 | 2 | 1473086949 | 1 | 0 | 603 | 0 | 0 | 0 | 0 | 0 | 0 | 0 | 0 | 0 | 0 | 0 | 0 | 0 | 0 | 0 | 0 | 0 | 0 | 0 | 0 | 0 | 0 | 0 | 84 | 0 | 84 | 0 | 0 | 1 | 0 | 0 | 0 | 0 | 0 | 0 | 0 | 0 | 0 | 0
237 | 1473085551 | 1473086934 | 1441835475 | 1 | 1 | 15514512 | 3 | 21.1-11-21 | СН-2012.21 Выпуск № 5 (в текущих ценах по состоянию на 01.10.2025 г.). 21.1-11-21 | Болты строительные черные с гайками и шайбами (10х100мм) | 1348 | 1009 | т | т | 1000 | 0 | 438248051 | 0.0008 | 155908.08 | 0 | 0 | 0 | 155908.08 | 0 | 0 | 0 | 1 | 1 | 1 | 1 | -2 | 0 | 1 | 1 | 0 | 0 | 0.0008 |  | 0 | 2 | 1473086950 | 1 | 0 | 604 | 0 | 0 | 0 | 0 | 0 | 0 | 0 | 0 | 0 | 0 | 0 | 0 | 0 | 0 | 0 | 0 | 0 | 0 | 0 | 0 | 0 | 0 |  | 0 | 0 | 0.0008 | 155908.08 | 155908.08 | 1 | 124.73 | 0 | 124.73 | 0 | 0 | 0 | 124.73 | 0 | 0 | 0
237 | 1473085551 | 1473086934 | 1441835549 | 1 | 1 | 15514512 | 3 | 21.1-11-95 | СН-2012.21 Выпуск № 5 (в текущих ценах по состоянию на 01.10.2025 г.). 21.1-11-95 | Шайбы для болтов черные | 1348 | 1009 | т | т | 1000 | 0 | -2009451208 | 0.0001 | 194655.19 | 0 | 0 | 0 | 194655.19 | 0 | 0 | 0 | 1 | 1 | 1 | 1 | -2 | 0 | 1 | 1 | 0 | 0 | 0.0001 |  | 0 | 2 | 1473086951 | 1 | 0 | 605 | 0 | 0 | 0 | 0 | 0 | 0 | 0 | 0 | 0 | 0 | 0 | 0 | 0 | 0 | 0 | 0 | 0 | 0 | 0 | 0 | 0 | 0 |  | 0 | 0 | 0.0001 | 194655.19 | 194655.19 | 1 | 19.47 | 0 | 19.47 | 0 | 0 | 0 | 19.47 | 0 | 0 | 0
237 | 1473085551 | 1473086934 | 1441836325 | 1 | 1 | 15514512 | 3 | 21.1-23-9 | СН-2012.21 Выпуск № 5 (в текущих ценах по состоянию на 01.10.2025 г.). 21.1-23-9 | Электроды, тип Э-42, 46, 50, диаметр 4 - 6 мм | 1348 | 1009 | т | т | 1000 | 0 | -1093051030 | 0.0008 | 108798.4 | 0 | 0 | 0 | 108798.4 | 0 | 0 | 0 | 1 | 1 | 1 | 1 | -2 | 0 | 1 | 1 | 0 | 0 | 0.0008 |  | 0 | 2 | 1473086952 | 1 | 0 | 606 | 0 | 0 | 0 | 0 | 0 | 0 | 0 | 0 | 0 | 0 | 0 | 0 | 0 | 0 | 0 | 0 | 0 | 0 | 0 | 0 | 0 | 0 |  | 0 | 0 | 0.0008 | 108798.4 | 108798.4 | 1 | 87.04 | 0 | 87.04 | 0 | 0 | 0 | 87.04 | 0 | 0 | 0
237 | 1473085551 | 1473086934 | 1441838531 | 1 | 1 | 15514512 | 3 | 21.1-25-284 | СН-2012.21 Выпуск № 5 (в текущих ценах по состоянию на 01.10.2025 г.). 21.1-25-284 | Прокладки резиновые, уплотнительные, диаметр 30-40 мм, марка 7057-3 | 1348 | 1009 | т | т | 1000 | 0 | 1694696001 | 0.0007 | 370783.55 | 0 | 0 | 0 | 370783.55 | 0 | 0 | 0 | 1 | 1 | 1 | 1 | -2 | 0 | 1 | 1 | 0 | 0 | 0.0007 |  | 0 | 2 | 1473086953 | 1 | 0 | 607 | 0 | 0 | 0 | 0 | 0 | 0 | 0 | 0 | 0 | 0 | 0 | 0 | 0 | 0 | 0 | 0 | 0 | 0 | 0 | 0 | 0 | 0 |  | 0 | 0 | 0.0007 | 370783.55 | 370783.55 | 1 | 259.55 | 0 | 259.55 | 0 | 0 | 0 | 259.55 | 0 | 0 | 0
237 | 1473085551 | 1473086934 | 1441838759 | 1 | 1 | 15514512 | 3 | 21.1-25-399 | СН-2012.21 Выпуск № 5 (в текущих ценах по состоянию на 01.10.2025 г.). 21.1-25-399 | Шнур асбестовый, общего назначения, марка ШАОН-1, диаметр 0,75 мм, | 1348 | 1009 | т | т | 1000 | 0 | -1635103781 | 0.0007 | 1590701.16 | 0 | 0 | 0 | 1590701.16 | 0 | 0 | 0 | 1 | 1 | 1 | 1 | -2 | 0 | 1 | 1 | 0 | 0 | 0.0007 |  | 0 | 2 | 1473086954 | 1 | 0 | 608 | 0 | 0 | 0 | 0 | 0 | 0 | 0 | 0 | 0 | 0 | 0 | 0 | 0 | 0 | 0 | 0 | 0 | 0 | 0 | 0 | 0 | 0 |  | 0 | 0 | 0.0007 | 1590701.16 | 1590701.16 | 1 | 1113.49 | 0 | 1113.49 | 0 | 0 | 0 | 1113.49 | 0 | 0 | 0
237 | 1473085551 | 1473086934 | 1441834635 | 1 | 1 | 15514512 | 3 | 21.1-4-10 | СН-2012.21 Выпуск № 5 (в текущих ценах по состоянию на 01.10.2025 г.). 21.1-4-10 | Кислород технический газообразный | 1339 | 1007 | м3 | м3 | 1 | 0 | -389859187 | 1.8 | 103.4 | 0 | 0 | 0 | 103.4 | 0 | 0 | 0 | 1 | 1 | 1 | 1 | -2 | 0 | 1 | 1 | 0 | 0 | 1.8 |  | 0 | 2 | 1473086955 | 1 | 0 | 609 | 0 | 0 | 0 | 0 | 0 | 0 | 0 | 0 | 0 | 0 | 0 | 0 | 0 | 0 | 0 | 0 | 0 | 0 | 0 | 0 | 0 | 0 |  | 0 | 0 | 1.8 | 103.4 | 103.4 | 1 | 186.12 | 0 | 186.12 | 0 | 0 | 0 | 186.12 | 0 | 0 | 0
237 | 1473085551 | 1473086934 | 1441834627 | 1 | 1 | 15514512 | 3 | 21.1-4-2 | СН-2012.21 Выпуск № 5 (в текущих ценах по состоянию на 01.10.2025 г.). 21.1-4-2 | Ацетилен технический | 1339 | 1007 | м3 | м3 | 1 | 0 | 709656040 | 0.9 | 875.46 | 0 | 0 | 0 | 875.46 | 0 | 0 | 0 | 1 | 1 | 1 | 1 | -2 | 0 | 1 | 1 | 0 | 0 | 0.9 |  | 0 | 2 | 1473086956 | 1 | 0 | 610 | 0 | 0 | 0 | 0 | 0 | 0 | 0 | 0 | 0 | 0 | 0 | 0 | 0 | 0 | 0 | 0 | 0 | 0 | 0 | 0 | 0 | 0 |  | 0 | 0 | 0.9 | 875.46 | 875.46 | 1 | 787.91 | 0 | 787.91 | 0 | 0 | 0 | 787.91 | 0 | 0 | 0
237 | 1473085551 | 1473086934 | 1441834671 | 1 | 1 | 15514512 | 3 | 21.1-4-46 | СН-2012.21 Выпуск № 5 (в текущих ценах по состоянию на 01.10.2025 г.). 21.1-4-46 | Солидол жировой | 1348 | 1009 | т | т | 1000 | 0 | -19071303 | 0.0006 | 184462.17 | 0 | 0 | 0 | 184462.17 | 0 | 0 | 0 | 1 | 1 | 1 | 1 | -2 | 0 | 1 | 1 | 0 | 0 | 0.0006 |  | 0 | 2 | 1473086957 | 1 | 0 | 611 | 0 | 0 | 0 | 0 | 0 | 0 | 0 | 0 | 0 | 0 | 0 | 0 | 0 | 0 | 0 | 0 | 0 | 0 | 0 | 0 | 0 | 0 |  | 0 | 0 | 0.0006 | 184462.17 | 184462.17 | 1 | 110.68 | 0 | 110.68 | 0 | 0 | 0 | 110.68 | 0 | 0 | 0
237 | 1473085551 | 1473086934 | 1441834634 | 1 | 1 | 15514512 | 3 | 21.1-4-9 | СН-2012.21 Выпуск № 5 (в текущих ценах по состоянию на 01.10.2025 г.). 21.1-4-9 | Керосин | 1348 | 1009 | т | т | 1000 | 0 | 1869974630 | 0.001 | 88053.76 | 0 | 0 | 0 | 88053.76 | 0 | 0 | 0 | 1 | 1 | 1 | 1 | -2 | 0 | 1 | 1 | 0 | 0 | 0.001 |  | 0 | 2 | 1473086958 | 1 | 0 | 612 | 0 | 0 | 0 | 0 | 0 | 0 | 0 | 0 | 0 | 0 | 0 | 0 | 0 | 0 | 0 | 0 | 0 | 0 | 0 | 0 | 0 | 0 |  | 0 | 0 | 0.001 | 88053.76 | 88053.76 | 1 | 88.05 | 0 | 88.05 | 0 | 0 | 0 | 88.05 | 0 | 0 | 0
237 | 1473085551 | 1473086934 | 1441834836 | 1 | 1 | 15514512 | 3 | 21.1-6-48 | СН-2012.21 Выпуск № 5 (в текущих ценах по состоянию на 01.10.2025 г.). 21.1-6-48 | Краски масляные жидкотертые цветные (готовые к употреблению) для наружных и внутренних работ, марка МА-25 | 1348 | 1009 | т | т | 1000 | 0 | 1434651514 | 0.00216 | 93194.67 | 0 | 0 | 0 | 93194.67 | 0 | 0 | 0 | 1 | 1 | 1 | 1 | -2 | 0 | 1 | 1 | 0 | 0 | 0.00216 |  | 0 | 2 | 1473086959 | 1 | 0 | 613 | 0 | 0 | 0 | 0 | 0 | 0 | 0 | 0 | 0 | 0 | 0 | 0 | 0 | 0 | 0 | 0 | 0 | 0 | 0 | 0 | 0 | 0 |  | 0 | 0 | 0.00216 | 93194.67 | 93194.67 | 1 | 201.3 | 0 | 201.3 | 0 | 0 | 0 | 201.3 | 0 | 0 | 0
237 | 1473085551 | 1473086934 | 1441834853 | 1 | 1 | 15514512 | 3 | 21.1-6-68 | СН-2012.21 Выпуск № 5 (в текущих ценах по состоянию на 01.10.2025 г.). 21.1-6-68 | Лак битумный, марка БТ-577 | 1348 | 1009 | т | т | 1000 | 0 | -1847698748 | 0.0008 | 78065.73 | 0 | 0 | 0 | 78065.73 | 0 | 0 | 0 | 1 | 1 | 1 | 1 | -2 | 0 | 1 | 1 | 0 | 0 | 0.0008 |  | 0 | 2 | 1473086960 | 1 | 0 | 614 | 0 | 0 | 0 | 0 | 0 | 0 | 0 | 0 | 0 | 0 | 0 | 0 | 0 | 0 | 0 | 0 | 0 | 0 | 0 | 0 | 0 | 0 |  | 0 | 0 | 0.0008 | 78065.73 | 78065.73 | 1 | 62.45 | 0 | 62.45 | 0 | 0 | 0 | 62.45 | 0 | 0 | 0
237 | 1473085551 | 1473086934 | 1441822273 | 15514512 | 1 | 15514512 | 3 | 21.1-6-90 |  | Олифа для окраски комбинированная оксоль | 1348 | 1009 | т | т | 1000 | 0 | -1698336702 | 0.00024 | 94640 | 0 | 0 | 0 | 94640 | 0 | 0 | 0 | 1 | 1 | 1 | 1 | -2 | 0 | 1 | 1 | 0 | 0 | 0.00024 |  | 0 | 2 | 1473086961 | 1 | 0 | 615 | 0 | 0 | 0 | 0 | 0 | 0 | 0 | 0 | 0 | 0 | 0 | 0 | 0 | 0 | 0 | 0 | 0 | 0 | 0 | 0 | 0 | 0 |  | 0 | 0 | 0.00024 | 94640 | 94640 | 1 | 22.71 | 0 | 22.71 | 0 | 0 | 0 | 22.71 | 0 | 0 | 0
237 | 1473085551 | 1473086934 | 1441850453 | 1 | 1 | 15514512 | 3 | 21.18-7-2 | СН-2012.21 Выпуск № 5 (в текущих ценах по состоянию на 01.10.2025 г.). 21.18-7-2 | Прокладка уплотнительная паронитовая, толщина 0,5-2,5 мм | 1348 | 1009 | т | т | 1000 | 0 | -1449669889 | 0.0009 | 178433.97 | 0 | 0 | 0 | 178433.97 | 0 | 0 | 0 | 1 | 1 | 1 | 1 | -2 | 0 | 1 | 1 | 0 | 0 | 0.0009 |  | 0 | 2 | 1473086962 | 1 | 0 | 616 | 0 | 0 | 0 | 0 | 0 | 0 | 0 | 0 | 0 | 0 | 0 | 0 | 0 | 0 | 0 | 0 | 0 | 0 | 0 | 0 | 0 | 0 |  | 0 | 0 | 0.0009 | 178433.97 | 178433.97 | 1 | 160.59 | 0 | 160.59 | 0 | 0 | 0 | 160.59 | 0 | 0 | 0
238 | 1473085551 | 1473305549 | 1441819193 | 15514512 | 1 | 15514512 | 1 | 9999990008 |  | Трудозатраты рабочих | 1191 | 1013 | чел.-ч. | чел.-ч. | 1 | 0 | 476480486 | 6.28 | 0 | 0 | 0 | 0 | 0 | 0 | 0 | 0 | 1 | 1 | 1 | 1 | -2 | 0 | 1 | 1 | 0 | 0 | 3.14 | )*2 | 1 | 2 | 1473305553 | 1 | 0 | 617 | 0 | 0 | 0 | 0 | 0 | 0 | 0 | 0 | 0 | 0 | 0 | 0 | 0 | 0 | 0 | 0 | 0 | 0 | 0 | 0 | 0 | 0 | 0 | 6.28 | 0 | 6.28 | 0 | 0 | 1 | 0 | 0 | 0 | 0 | 0 | 0 | 0 | 0 | 0 | 0
238 | 1473085551 | 1473305549 | 1441833954 | 1 | 1 | 15514512 | 2 | 22.1-14-13 | СН-2012.22 Выпуск № 5 (в текущих ценах по состоянию на 01.10.2025 г.). 22.1-14-13 | Пылесосы промышленные | 1368 | 1011 | маш.-ч | маш.-ч | 1 | 0 | -1438587603 | 0.06 | 0 | 59.51 | 0.82 | 0 | 0 | 59.51 | 0.82 | 0 | 1 | 1 | 1 | 1 | -2 | 0 | 1 | 1 | 0 | 0 | 0.03 | )*2 | 0 | 2 | 1473305554 | 1 | 0 | 618 | 0 | 0 | 0 | 0 | 0 | 0 | 0 | 0 | 0 | 0 | 0 | 0 | 0 | 0 | 0 | 0 | 0 | 0 | 0 | 0 | 0 | 0 |  | 0 | 0 | 0.06 | 59.51 | 59.51 | 1 | 3.58 | 0.04 | 0 | 3.57 | 0.05 | 0 | 3.57 | 0 | 0 | 0
238 | 1473085551 | 1473305549 | 1441836235 | 1 | 1 | 15514512 | 3 | 21.1-20-7 | СН-2012.21 Выпуск № 5 (в текущих ценах по состоянию на 01.10.2025 г.). 21.1-20-7 | Ветошь | 1346 | 1009 | кг | кг | 1 | 0 | -1595335418 | 0.64 | 31.49 | 0 | 0 | 0 | 31.49 | 0 | 0 | 0 | 1 | 1 | 1 | 1 | -2 | 0 | 1 | 1 | 0 | 0 | 0.32 | )*2 | 0 | 2 | 1473305555 | 1 | 0 | 619 | 0 | 0 | 0 | 0 | 0 | 0 | 0 | 0 | 0 | 0 | 0 | 0 | 0 | 0 | 0 | 0 | 0 | 0 | 0 | 0 | 0 | 0 |  | 0 | 0 | 0.64 | 31.49 | 31.49 | 1 | 20.16 | 0 | 20.15 | 0 | 0 | 0 | 20.15 | 0 | 0 | 0
239 | 1473085551 | 1473305556 | 1441819193 | 15514512 | 1 | 15514512 | 1 | 9999990008 |  | Трудозатраты рабочих | 1191 | 1013 | чел.-ч. | чел.-ч. | 1 | 0 | 476480486 | 5.56 | 0 | 0 | 0 | 0 | 0 | 0 | 0 | 0 | 1 | 1 | 1 | 1 | -2 | 0 | 1 | 1 | 0 | 0 | 2.78 | )*2 | 1 | 2 | 1473305571 | 1 | 6144 | 620 | 0 | 0 | 0 | 0 | 0 | 0 | 0 | 0 | 0 | 0 | 0 | 0 | 0 | 0 | 0 | 0 | 0 | 0 | 0 | 0 | 0 | 0 | 0 | 5.56 | 0 | 5.56 | 0 | 0 | 1 | 0 | 0 | 0 | 0 | 0 | 0 | 0 | 0 | 0 | 0
239 | 1473085551 | 1473305556 | 1441833954 | 1 | 1 | 15514512 | 2 | 22.1-14-13 | СН-2012.22 Выпуск № 5 (в текущих ценах по состоянию на 01.10.2025 г.). 22.1-14-13 | Пылесосы промышленные | 1368 | 1011 | маш.-ч | маш.-ч | 1 | 0 | -1438587603 | 0.18 | 0 | 59.51 | 0.82 | 0 | 0 | 59.51 | 0.82 | 0 | 1 | 1 | 1 | 1 | -2 | 0 | 1 | 1 | 0 | 0 | 0.09 | )*2 | 0 | 2 | 1473305572 | 1 | 6144 | 621 | 0 | 0 | 0 | 0 | 0 | 0 | 0 | 0 | 0 | 0 | 0 | 0 | 0 | 0 | 0 | 0 | 0 | 0 | 0 | 0 | 0 | 0 |  | 0 | 0 | 0.18 | 59.51 | 59.51 | 1 | 10.72 | 0.14 | 0 | 10.71 | 0.15 | 0 | 10.71 | 0 | 0 | 0
239 | 1473085551 | 1473305556 | 1441836235 | 1 | 1 | 15514512 | 3 | 21.1-20-7 | СН-2012.21 Выпуск № 5 (в текущих ценах по состоянию на 01.10.2025 г.). 21.1-20-7 | Ветошь | 1346 | 1009 | кг | кг | 1 | 0 | -1595335418 | 0.1 | 31.49 | 0 | 0 | 0 | 31.49 | 0 | 0 | 0 | 1 | 1 | 1 | 1 | -2 | 0 | 1 | 1 | 0 | 0 | 0.05 | )*2 | 0 | 2 | 1473305573 | 1 | 6144 | 622 | 0 | 0 | 0 | 0 | 0 | 0 | 0 | 0 | 0 | 0 | 0 | 0 | 0 | 0 | 0 | 0 | 0 | 0 | 0 | 0 | 0 | 0 |  | 0 | 0 | 0.1 | 31.49 | 31.49 | 1 | 3.14 | 0 | 3.15 | 0 | 0 | 0 | 3.15 | 0 | 0 | 0
240 | 1473085551 | 1473086963 | 1306222152 | 37 | 1 | 15514512 | 1 | 9999990008 |  | Трудозатраты рабочих | 1191 | 1013 | чел.-ч. | чел.-ч. | 1 | 0 | 476480486 | 9.6 | 0 | 0 | 0 | 0 | 0 | 0 | 0 | 0 | 1 | 1 | 1 | 1 | -2 | 0 | 1 | 1 | 0 | 0 | 9.6 |  | 1 | 2 | 1473086968 | 1 | 0 | 623 | 0 | 0 | 0 | 0 | 0 | 0 | 0 | 0 | 0 | 0 | 0 | 0 | 0 | 0 | 0 | 0 | 0 | 0 | 0 | 0 | 0 | 0 | 0 | 9.6 | 0 | 9.6 | 0 | 0 | 1 | 0 | 0 | 0 | 0 | 0 | 0 | 0 | 0 | 0 | 0
240 | 1473085551 | 1473086963 | 1306223898 | 1 | 1 | 15514512 | 2 | 22.1-17-208 | СН-2012.22 Выпуск № 2 (в текущих ценах по состоянию на 01.01.2025 г.). Сб.1-17-208 | Установки для удаления отложений в стальных, чугунных и медных теплообменниках, производительность 3360 л/час | 1368 | 1011 | маш.-ч | маш.-ч | 1 | 0 | -1063987438 | 2.23 | 0 | 7.3 | 0.14 | 0 | 0 | 7.3 | 0.14 | 0 | 1 | 1 | 1 | 1 | -2 | 0 | 1 | 1 | 0 | 0 | 2.23 |  | 0 | 2 | 1473086969 | 2 | 98304 | 624 | 0 | 0 | 0 | 0 | 0 | 0 | 0 | 0 | 0 | 0 | 0 | 0 | 0 | 0 | 0 | 0 | 0 | 0 | 0 | 0 | 0 | 0 |  | 0 | 0 | 2.23 | 7.3 | 7.3 | 1 | 16.28 | 0.31 | 0 | 16.28 | 0.31 | 0 | 16.28 | 0 | 0 | 0
240 | 1473085551 | 1473086963 | 1306224024 | 1 | 1 | 15514512 | 2 | 22.1-18-24 | СН-2012.22 Выпуск № 2 (в текущих ценах по состоянию на 01.01.2025 г.). Сб.1-18-24 | Автомобили полупассажирские типа ГАЗ, грузоподъемность до 2 т | 1368 | 1011 | маш.-ч | маш.-ч | 1 | 0 | 1391077869 | 2.45 | 0 | 1335.8 | 668.13 | 0 | 0 | 1335.8 | 668.13 | 0 | 1 | 1 | 1 | 1 | -2 | 0 | 1 | 1 | 0 | 0 | 2.45 |  | 0 | 2 | 1473086970 | 2 | 98304 | 625 | 0 | 0 | 0 | 0 | 0 | 0 | 0 | 0 | 0 | 0 | 0 | 0 | 0 | 0 | 0 | 0 | 0 | 0 | 0 | 0 | 0 | 0 |  | 0 | 0 | 2.45 | 1335.8 | 1335.8 | 1 | 3272.71 | 1636.92 | 0 | 3272.71 | 1636.92 | 0 | 3272.71 | 0 | 0 | 0
240 | 1473085551 | 1473086963 | 1306226163 | 1 | 1 | 15514512 | 3 | 21.1-24-45 | СН-2012.21 Выпуск № 2 (в текущих ценах по состоянию на 01.01.2025 г.). Сб.1-24-45 | Состав жидкий концентрированный восстанавливающий для удаления коррозии и известковых отложений в системах нагревающих/охлаждающих и кондиционирования воздуха, типа "Cillit HS 23 RS" | 1346 | 1009 | кг | кг | 1 | 0 | -166253626 | 0.32 | 1017.45 | 0 | 0 | 0 | 1017.45 | 0 | 0 | 0 | 1 | 1 | 1 | 1 | -2 | 0 | 1 | 1 | 0 | 0 | 0.32 |  | 0 | 2 | 1473086971 | 2 | 16384 | 626 | 0 | 0 | 0 | 0 | 0 | 0 | 0 | 0 | 0 | 0 | 0 | 0 | 0 | 0 | 0 | 0 | 0 | 0 | 0 | 0 | 0 | 0 |  | 0 | 0 | 0.32 | 1017.45 | 1017.45 | 1 | 325.58 | 0 | 325.58 | 0 | 0 | 0 | 325.58 | 0 | 0 | 0
244 | 1473085551 | 1473086985 | 1441819193 | 15514512 | 1 | 15514512 | 1 | 9999990008 |  | Трудозатраты рабочих | 1191 | 1013 | чел.-ч. | чел.-ч. | 1 | 0 | 476480486 | 36.1 | 0 | 0 | 0 | 0 | 0 | 0 | 0 | 0 | 1 | 1 | 1 | 1 | -2 | 0 | 1 | 1 | 0 | 0 | 36.1 |  | 1 | 2 | 1473086996 | 1 | 0 | 637 | 0 | 0 | 0 | 0 | 0 | 0 | 0 | 0 | 0 | 0 | 0 | 0 | 0 | 0 | 0 | 0 | 0 | 0 | 0 | 0 | 0 | 0 | 0 | 36.1 | 0 | 36.1 | 0 | 0 | 1 | 0 | 0 | 0 | 0 | 0 | 0 | 0 | 0 | 0 | 0
244 | 1473085551 | 1473086985 | 1441835475 | 1 | 1 | 15514512 | 3 | 21.1-11-21 | СН-2012.21 Выпуск № 5 (в текущих ценах по состоянию на 01.10.2025 г.). 21.1-11-21 | Болты строительные черные с гайками и шайбами (10х100мм) | 1348 | 1009 | т | т | 1000 | 0 | 438248051 | 0.0003 | 155908.08 | 0 | 0 | 0 | 155908.08 | 0 | 0 | 0 | 1 | 1 | 1 | 1 | -2 | 0 | 1 | 1 | 0 | 0 | 0.0003 |  | 0 | 2 | 1473086997 | 1 | 0 | 638 | 0 | 0 | 0 | 0 | 0 | 0 | 0 | 0 | 0 | 0 | 0 | 0 | 0 | 0 | 0 | 0 | 0 | 0 | 0 | 0 | 0 | 0 |  | 0 | 0 | 0.0003 | 155908.08 | 155908.08 | 1 | 46.77 | 0 | 46.77 | 0 | 0 | 0 | 46.77 | 0 | 0 | 0
244 | 1473085551 | 1473086985 | 1441835549 | 1 | 1 | 15514512 | 3 | 21.1-11-95 | СН-2012.21 Выпуск № 5 (в текущих ценах по состоянию на 01.10.2025 г.). 21.1-11-95 | Шайбы для болтов черные | 1348 | 1009 | т | т | 1000 | 0 | -2009451208 | 0.0001 | 194655.19 | 0 | 0 | 0 | 194655.19 | 0 | 0 | 0 | 1 | 1 | 1 | 1 | -2 | 0 | 1 | 1 | 0 | 0 | 0.0001 |  | 0 | 2 | 1473086998 | 1 | 0 | 639 | 0 | 0 | 0 | 0 | 0 | 0 | 0 | 0 | 0 | 0 | 0 | 0 | 0 | 0 | 0 | 0 | 0 | 0 | 0 | 0 | 0 | 0 |  | 0 | 0 | 0.0001 | 194655.19 | 194655.19 | 1 | 19.47 | 0 | 19.47 | 0 | 0 | 0 | 19.47 | 0 | 0 | 0
244 | 1473085551 | 1473086985 | 1441836250 | 1 | 1 | 15514512 | 3 | 21.1-20-23 | СН-2012.21 Выпуск № 5 (в текущих ценах по состоянию на 01.10.2025 г.). 21.1-20-23 | Парусина (брезент) | 1327 | 1005 | м2 | м2 | 1 | 0 | 1447035648 | 1.1 | 149.25 | 0 | 0 | 0 | 149.25 | 0 | 0 | 0 | 1 | 1 | 1 | 1 | -2 | 0 | 1 | 1 | 0 | 0 | 1.1 |  | 0 | 2 | 1473086999 | 1 | 0 | 640 | 0 | 0 | 0 | 0 | 0 | 0 | 0 | 0 | 0 | 0 | 0 | 0 | 0 | 0 | 0 | 0 | 0 | 0 | 0 | 0 | 0 | 0 |  | 0 | 0 | 1.1 | 149.25 | 149.25 | 1 | 164.18 | 0 | 164.18 | 0 | 0 | 0 | 164.18 | 0 | 0 | 0
244 | 1473085551 | 1473086985 | 1441834635 | 1 | 1 | 15514512 | 3 | 21.1-4-10 | СН-2012.21 Выпуск № 5 (в текущих ценах по состоянию на 01.10.2025 г.). 21.1-4-10 | Кислород технический газообразный | 1339 | 1007 | м3 | м3 | 1 | 0 | -389859187 | 0.5 | 103.4 | 0 | 0 | 0 | 103.4 | 0 | 0 | 0 | 1 | 1 | 1 | 1 | -2 | 0 | 1 | 1 | 0 | 0 | 0.5 |  | 0 | 2 | 1473087000 | 1 | 0 | 641 | 0 | 0 | 0 | 0 | 0 | 0 | 0 | 0 | 0 | 0 | 0 | 0 | 0 | 0 | 0 | 0 | 0 | 0 | 0 | 0 | 0 | 0 |  | 0 | 0 | 0.5 | 103.4 | 103.4 | 1 | 51.7 | 0 | 51.7 | 0 | 0 | 0 | 51.7 | 0 | 0 | 0
244 | 1473085551 | 1473086985 | 1441834627 | 1 | 1 | 15514512 | 3 | 21.1-4-2 | СН-2012.21 Выпуск № 5 (в текущих ценах по состоянию на 01.10.2025 г.). 21.1-4-2 | Ацетилен технический | 1339 | 1007 | м3 | м3 | 1 | 0 | 709656040 | 0.3 | 875.46 | 0 | 0 | 0 | 875.46 | 0 | 0 | 0 | 1 | 1 | 1 | 1 | -2 | 0 | 1 | 1 | 0 | 0 | 0.3 |  | 0 | 2 | 1473087001 | 1 | 0 | 642 | 0 | 0 | 0 | 0 | 0 | 0 | 0 | 0 | 0 | 0 | 0 | 0 | 0 | 0 | 0 | 0 | 0 | 0 | 0 | 0 | 0 | 0 |  | 0 | 0 | 0.3 | 875.46 | 875.46 | 1 | 262.64 | 0 | 262.64 | 0 | 0 | 0 | 262.64 | 0 | 0 | 0
244 | 1473085551 | 1473086985 | 1441834671 | 1 | 1 | 15514512 | 3 | 21.1-4-46 | СН-2012.21 Выпуск № 5 (в текущих ценах по состоянию на 01.10.2025 г.). 21.1-4-46 | Солидол жировой | 1348 | 1009 | т | т | 1000 | 0 | -19071303 | 0.0001 | 184462.17 | 0 | 0 | 0 | 184462.17 | 0 | 0 | 0 | 1 | 1 | 1 | 1 | -2 | 0 | 1 | 1 | 0 | 0 | 0.0001 |  | 0 | 2 | 1473087002 | 1 | 0 | 643 | 0 | 0 | 0 | 0 | 0 | 0 | 0 | 0 | 0 | 0 | 0 | 0 | 0 | 0 | 0 | 0 | 0 | 0 | 0 | 0 | 0 | 0 |  | 0 | 0 | 0.0001 | 184462.17 | 184462.17 | 1 | 18.45 | 0 | 18.45 | 0 | 0 | 0 | 18.45 | 0 | 0 | 0
244 | 1473085551 | 1473086985 | 1441834634 | 1 | 1 | 15514512 | 3 | 21.1-4-9 | СН-2012.21 Выпуск № 5 (в текущих ценах по состоянию на 01.10.2025 г.). 21.1-4-9 | Керосин | 1348 | 1009 | т | т | 1000 | 0 | 1869974630 | 0.0003 | 88053.76 | 0 | 0 | 0 | 88053.76 | 0 | 0 | 0 | 1 | 1 | 1 | 1 | -2 | 0 | 1 | 1 | 0 | 0 | 0.0003 |  | 0 | 2 | 1473087003 | 1 | 0 | 644 | 0 | 0 | 0 | 0 | 0 | 0 | 0 | 0 | 0 | 0 | 0 | 0 | 0 | 0 | 0 | 0 | 0 | 0 | 0 | 0 | 0 | 0 |  | 0 | 0 | 0.0003 | 88053.76 | 88053.76 | 1 | 26.42 | 0 | 26.42 | 0 | 0 | 0 | 26.42 | 0 | 0 | 0
244 | 1473085551 | 1473086985 | 1441834836 | 1 | 1 | 15514512 | 3 | 21.1-6-48 | СН-2012.21 Выпуск № 5 (в текущих ценах по состоянию на 01.10.2025 г.). 21.1-6-48 | Краски масляные жидкотертые цветные (готовые к употреблению) для наружных и внутренних работ, марка МА-25 | 1348 | 1009 | т | т | 1000 | 0 | 1434651514 | 0.00063 | 93194.67 | 0 | 0 | 0 | 93194.67 | 0 | 0 | 0 | 1 | 1 | 1 | 1 | -2 | 0 | 1 | 1 | 0 | 0 | 0.00063 |  | 0 | 2 | 1473087004 | 1 | 0 | 645 | 0 | 0 | 0 | 0 | 0 | 0 | 0 | 0 | 0 | 0 | 0 | 0 | 0 | 0 | 0 | 0 | 0 | 0 | 0 | 0 | 0 | 0 |  | 0 | 0 | 0.00063 | 93194.67 | 93194.67 | 1 | 58.71 | 0 | 58.71 | 0 | 0 | 0 | 58.71 | 0 | 0 | 0
244 | 1473085551 | 1473086985 | 1441822273 | 15514512 | 1 | 15514512 | 3 | 21.1-6-90 |  | Олифа для окраски комбинированная оксоль | 1348 | 1009 | т | т | 1000 | 0 | -1698336702 | 7e-05 | 94640 | 0 | 0 | 0 | 94640 | 0 | 0 | 0 | 1 | 1 | 1 | 1 | -2 | 0 | 1 | 1 | 0 | 0 | 7e-05 |  | 0 | 2 | 1473087005 | 1 | 0 | 646 | 0 | 0 | 0 | 0 | 0 | 0 | 0 | 0 | 0 | 0 | 0 | 0 | 0 | 0 | 0 | 0 | 0 | 0 | 0 | 0 | 0 | 0 |  | 0 | 0 | 7e-05 | 94640 | 94640 | 1 | 6.62 | 0 | 6.62 | 0 | 0 | 0 | 6.62 | 0 | 0 | 0
245 | 1473085551 | 1473305650 | 1441819193 | 15514512 | 1 | 15514512 | 1 | 9999990008 |  | Трудозатраты рабочих | 1191 | 1013 | чел.-ч. | чел.-ч. | 1 | 0 | 476480486 | 5.56 | 0 | 0 | 0 | 0 | 0 | 0 | 0 | 0 | 1 | 1 | 1 | 1 | -2 | 0 | 1 | 1 | 0 | 0 | 2.78 | )*2 | 1 | 2 | 1473305653 | 1 | 6144 | 647 | 0 | 0 | 0 | 0 | 0 | 0 | 0 | 0 | 0 | 0 | 0 | 0 | 0 | 0 | 0 | 0 | 0 | 0 | 0 | 0 | 0 | 0 | 0 | 5.56 | 0 | 5.56 | 0 | 0 | 1 | 0 | 0 | 0 | 0 | 0 | 0 | 0 | 0 | 0 | 0
245 | 1473085551 | 1473305650 | 1441836235 | 1 | 1 | 15514512 | 3 | 21.1-20-7 | СН-2012.21 Выпуск № 5 (в текущих ценах по состоянию на 01.10.2025 г.). 21.1-20-7 | Ветошь | 1346 | 1009 | кг | кг | 1 | 0 | -1595335418 | 0.008 | 31.49 | 0 | 0 | 0 | 31.49 | 0 | 0 | 0 | 1 | 1 | 1 | 1 | -2 | 0 | 1 | 1 | 0 | 0 | 0.004 | )*2 | 0 | 2 | 1473305654 | 1 | 6144 | 648 | 0 | 0 | 0 | 0 | 0 | 0 | 0 | 0 | 0 | 0 | 0 | 0 | 0 | 0 | 0 | 0 | 0 | 0 | 0 | 0 | 0 | 0 |  | 0 | 0 | 0.008 | 31.49 | 31.49 | 1 | 0.26 | 0 | 0.25 | 0 | 0 | 0 | 0.25 | 0 | 0 | 0
246 | 1473085551 | 1473305655 | 1441819193 | 15514512 | 1 | 15514512 | 1 | 9999990008 |  | Трудозатраты рабочих | 1191 | 1013 | чел.-ч. | чел.-ч. | 1 | 0 | 476480486 | 3 | 0 | 0 | 0 | 0 | 0 | 0 | 0 | 0 | 1 | 1 | 1 | 1 | -2 | 0 | 1 | 1 | 0 | 0 | 1.5 | )*2 | 1 | 2 | 1473305738 | 1 | 6144 | 649 | 0 | 0 | 0 | 0 | 0 | 0 | 0 | 0 | 0 | 0 | 0 | 0 | 0 | 0 | 0 | 0 | 0 | 0 | 0 | 0 | 0 | 0 | 0 | 3 | 0 | 3 | 0 | 0 | 1 | 0 | 0 | 0 | 0 | 0 | 0 | 0 | 0 | 0 | 0
246 | 1473085551 | 1473305655 | 1441836235 | 1 | 1 | 15514512 | 3 | 21.1-20-7 | СН-2012.21 Выпуск № 5 (в текущих ценах по состоянию на 01.10.2025 г.). 21.1-20-7 | Ветошь | 1346 | 1009 | кг | кг | 1 | 0 | -1595335418 | 0.0084 | 31.49 | 0 | 0 | 0 | 31.49 | 0 | 0 | 0 | 1 | 1 | 1 | 1 | -2 | 0 | 1 | 1 | 0 | 0 | 0.0042 | )*2 | 0 | 2 | 1473305746 | 1 | 6144 | 650 | 0 | 0 | 0 | 0 | 0 | 0 | 0 | 0 | 0 | 0 | 0 | 0 | 0 | 0 | 0 | 0 | 0 | 0 | 0 | 0 | 0 | 0 |  | 0 | 0 | 0.0084 | 31.49 | 31.49 | 1 | 0.26 | 0 | 0.26 | 0 | 0 | 0 | 0.26 | 0 | 0 | 0
247 | 1473085551 | 1473087006 | 1441819193 | 15514512 | 1 | 15514512 | 1 | 9999990008 |  | Трудозатраты рабочих | 1191 | 1013 | чел.-ч. | чел.-ч. | 1 | 0 | 476480486 | 6.44 | 0 | 0 | 0 | 0 | 0 | 0 | 0 | 0 | 1 | 1 | 1 | 1 | -2 | 0 | 1 | 0 | 0 | 0 | 6.44 |  | 1 | 2 | 1473087011 | 1 | 2048 | 651 | 0 | 0 | 0 | 0 | 0 | 0 | 0 | 0 | 0 | 0 | 0 | 0 | 0 | 0 | 0 | 0 | 0 | 0 | 0 | 0 | 0 | 0 | 0 | 6.44 | 0 | 6.44 | 0 | 0 | 1 | 0 | 0 | 0 | 0 | 0 | 0 | 0 | 0 | 0 | 0
247 | 1473085551 | 1473087006 | 1441833954 | 1 | 1 | 15514512 | 2 | 22.1-14-13 | СН-2012.22 Выпуск № 5 (в текущих ценах по состоянию на 01.10.2025 г.). 22.1-14-13 | Пылесосы промышленные | 1368 | 1011 | маш.-ч | маш.-ч | 1 | 0 | -1438587603 | 0.17 | 0 | 59.51 | 0.82 | 0 | 0 | 59.51 | 0.82 | 0 | 1 | 1 | 1 | 1 | -2 | 0 | 1 | 0 | 0 | 0 | 0.17 |  | 0 | 2 | 1473087012 | 1 | 2048 | 652 | 0 | 0 | 0 | 0 | 0 | 0 | 0 | 0 | 0 | 0 | 0 | 0 | 0 | 0 | 0 | 0 | 0 | 0 | 0 | 0 | 0 | 0 |  | 0 | 0 | 0.17 | 59.51 | 59.51 | 1 | 10.12 | 0.14 | 0 | 10.12 | 0.14 | 0 | 10.12 | 0 | 0 | 0
247 | 1473085551 | 1473087006 | 1441834258 | 1 | 1 | 15514512 | 2 | 22.1-18-24 | СН-2012.22 Выпуск № 5 (в текущих ценах по состоянию на 01.10.2025 г.). 22.1-18-24 | Автомобили полупассажирские типа ГАЗ, грузоподъемность до 2 т | 1368 | 1011 | маш.-ч | маш.-ч | 1 | 0 | 1077756263 | 2.43 | 0 | 1303.01 | 826.2 | 0 | 0 | 1303.01 | 826.2 | 0 | 1 | 1 | 1 | 1 | -2 | 0 | 1 | 0 | 0 | 0 | 2.43 |  | 0 | 2 | 1473087013 | 1 | 2048 | 653 | 0 | 0 | 0 | 0 | 0 | 0 | 0 | 0 | 0 | 0 | 0 | 0 | 0 | 0 | 0 | 0 | 0 | 0 | 0 | 0 | 0 | 0 |  | 0 | 0 | 2.43 | 1303.01 | 1303.01 | 1 | 3166.31 | 2007.67 | 0 | 3166.31 | 2007.67 | 0 | 3166.31 | 0 | 0 | 0
247 | 1473085551 | 1473087006 | 1441836235 | 1 | 1 | 15514512 | 3 | 21.1-20-7 | СН-2012.21 Выпуск № 5 (в текущих ценах по состоянию на 01.10.2025 г.). 21.1-20-7 | Ветошь | 1346 | 1009 | кг | кг | 1 | 0 | -1595335418 | 0.15 | 31.49 | 0 | 0 | 0 | 31.49 | 0 | 0 | 0 | 1 | 1 | 1 | 1 | -2 | 0 | 1 | 0 | 0 | 0 | 0.15 |  | 0 | 2 | 1473087014 | 1 | 2048 | 654 | 0 | 0 | 0 | 0 | 0 | 0 | 0 | 0 | 0 | 0 | 0 | 0 | 0 | 0 | 0 | 0 | 0 | 0 | 0 | 0 | 0 | 0 |  | 0 | 0 | 0.15 | 31.49 | 31.49 | 1 | 4.72 | 0 | 4.72 | 0 | 0 | 0 | 4.72 | 0 | 0 | 0
250 | 1473085551 | 1473087018 | 1441819193 | 15514512 | 1 | 15514512 | 1 | 9999990008 |  | Трудозатраты рабочих | 1191 | 1013 | чел.-ч. | чел.-ч. | 1 | 0 | 476480486 | 36.1 | 0 | 0 | 0 | 0 | 0 | 0 | 0 | 0 | 1 | 1 | 1 | 1 | -2 | 0 | 1 | 1 | 0 | 0 | 36.1 |  | 1 | 2 | 1473087029 | 1 | 0 | 656 | 0 | 0 | 0 | 0 | 0 | 0 | 0 | 0 | 0 | 0 | 0 | 0 | 0 | 0 | 0 | 0 | 0 | 0 | 0 | 0 | 0 | 0 | 0 | 36.1 | 0 | 36.1 | 0 | 0 | 1 | 0 | 0 | 0 | 0 | 0 | 0 | 0 | 0 | 0 | 0
250 | 1473085551 | 1473087018 | 1441835475 | 1 | 1 | 15514512 | 3 | 21.1-11-21 | СН-2012.21 Выпуск № 5 (в текущих ценах по состоянию на 01.10.2025 г.). 21.1-11-21 | Болты строительные черные с гайками и шайбами (10х100мм) | 1348 | 1009 | т | т | 1000 | 0 | 438248051 | 0.0003 | 155908.08 | 0 | 0 | 0 | 155908.08 | 0 | 0 | 0 | 1 | 1 | 1 | 1 | -2 | 0 | 1 | 1 | 0 | 0 | 0.0003 |  | 0 | 2 | 1473087030 | 1 | 0 | 657 | 0 | 0 | 0 | 0 | 0 | 0 | 0 | 0 | 0 | 0 | 0 | 0 | 0 | 0 | 0 | 0 | 0 | 0 | 0 | 0 | 0 | 0 |  | 0 | 0 | 0.0003 | 155908.08 | 155908.08 | 1 | 46.77 | 0 | 46.77 | 0 | 0 | 0 | 46.77 | 0 | 0 | 0
250 | 1473085551 | 1473087018 | 1441835549 | 1 | 1 | 15514512 | 3 | 21.1-11-95 | СН-2012.21 Выпуск № 5 (в текущих ценах по состоянию на 01.10.2025 г.). 21.1-11-95 | Шайбы для болтов черные | 1348 | 1009 | т | т | 1000 | 0 | -2009451208 | 0.0001 | 194655.19 | 0 | 0 | 0 | 194655.19 | 0 | 0 | 0 | 1 | 1 | 1 | 1 | -2 | 0 | 1 | 1 | 0 | 0 | 0.0001 |  | 0 | 2 | 1473087031 | 1 | 0 | 658 | 0 | 0 | 0 | 0 | 0 | 0 | 0 | 0 | 0 | 0 | 0 | 0 | 0 | 0 | 0 | 0 | 0 | 0 | 0 | 0 | 0 | 0 |  | 0 | 0 | 0.0001 | 194655.19 | 194655.19 | 1 | 19.47 | 0 | 19.47 | 0 | 0 | 0 | 19.47 | 0 | 0 | 0
250 | 1473085551 | 1473087018 | 1441836250 | 1 | 1 | 15514512 | 3 | 21.1-20-23 | СН-2012.21 Выпуск № 5 (в текущих ценах по состоянию на 01.10.2025 г.). 21.1-20-23 | Парусина (брезент) | 1327 | 1005 | м2 | м2 | 1 | 0 | 1447035648 | 1.1 | 149.25 | 0 | 0 | 0 | 149.25 | 0 | 0 | 0 | 1 | 1 | 1 | 1 | -2 | 0 | 1 | 1 | 0 | 0 | 1.1 |  | 0 | 2 | 1473087032 | 1 | 0 | 659 | 0 | 0 | 0 | 0 | 0 | 0 | 0 | 0 | 0 | 0 | 0 | 0 | 0 | 0 | 0 | 0 | 0 | 0 | 0 | 0 | 0 | 0 |  | 0 | 0 | 1.1 | 149.25 | 149.25 | 1 | 164.18 | 0 | 164.18 | 0 | 0 | 0 | 164.18 | 0 | 0 | 0
250 | 1473085551 | 1473087018 | 1441834635 | 1 | 1 | 15514512 | 3 | 21.1-4-10 | СН-2012.21 Выпуск № 5 (в текущих ценах по состоянию на 01.10.2025 г.). 21.1-4-10 | Кислород технический газообразный | 1339 | 1007 | м3 | м3 | 1 | 0 | -389859187 | 0.5 | 103.4 | 0 | 0 | 0 | 103.4 | 0 | 0 | 0 | 1 | 1 | 1 | 1 | -2 | 0 | 1 | 1 | 0 | 0 | 0.5 |  | 0 | 2 | 1473087033 | 1 | 0 | 660 | 0 | 0 | 0 | 0 | 0 | 0 | 0 | 0 | 0 | 0 | 0 | 0 | 0 | 0 | 0 | 0 | 0 | 0 | 0 | 0 | 0 | 0 |  | 0 | 0 | 0.5 | 103.4 | 103.4 | 1 | 51.7 | 0 | 51.7 | 0 | 0 | 0 | 51.7 | 0 | 0 | 0
250 | 1473085551 | 1473087018 | 1441834627 | 1 | 1 | 15514512 | 3 | 21.1-4-2 | СН-2012.21 Выпуск № 5 (в текущих ценах по состоянию на 01.10.2025 г.). 21.1-4-2 | Ацетилен технический | 1339 | 1007 | м3 | м3 | 1 | 0 | 709656040 | 0.3 | 875.46 | 0 | 0 | 0 | 875.46 | 0 | 0 | 0 | 1 | 1 | 1 | 1 | -2 | 0 | 1 | 1 | 0 | 0 | 0.3 |  | 0 | 2 | 1473087034 | 1 | 0 | 661 | 0 | 0 | 0 | 0 | 0 | 0 | 0 | 0 | 0 | 0 | 0 | 0 | 0 | 0 | 0 | 0 | 0 | 0 | 0 | 0 | 0 | 0 |  | 0 | 0 | 0.3 | 875.46 | 875.46 | 1 | 262.64 | 0 | 262.64 | 0 | 0 | 0 | 262.64 | 0 | 0 | 0
250 | 1473085551 | 1473087018 | 1441834671 | 1 | 1 | 15514512 | 3 | 21.1-4-46 | СН-2012.21 Выпуск № 5 (в текущих ценах по состоянию на 01.10.2025 г.). 21.1-4-46 | Солидол жировой | 1348 | 1009 | т | т | 1000 | 0 | -19071303 | 0.0001 | 184462.17 | 0 | 0 | 0 | 184462.17 | 0 | 0 | 0 | 1 | 1 | 1 | 1 | -2 | 0 | 1 | 1 | 0 | 0 | 0.0001 |  | 0 | 2 | 1473087035 | 1 | 0 | 662 | 0 | 0 | 0 | 0 | 0 | 0 | 0 | 0 | 0 | 0 | 0 | 0 | 0 | 0 | 0 | 0 | 0 | 0 | 0 | 0 | 0 | 0 |  | 0 | 0 | 0.0001 | 184462.17 | 184462.17 | 1 | 18.45 | 0 | 18.45 | 0 | 0 | 0 | 18.45 | 0 | 0 | 0
250 | 1473085551 | 1473087018 | 1441834634 | 1 | 1 | 15514512 | 3 | 21.1-4-9 | СН-2012.21 Выпуск № 5 (в текущих ценах по состоянию на 01.10.2025 г.). 21.1-4-9 | Керосин | 1348 | 1009 | т | т | 1000 | 0 | 1869974630 | 0.0003 | 88053.76 | 0 | 0 | 0 | 88053.76 | 0 | 0 | 0 | 1 | 1 | 1 | 1 | -2 | 0 | 1 | 1 | 0 | 0 | 0.0003 |  | 0 | 2 | 1473087036 | 1 | 0 | 663 | 0 | 0 | 0 | 0 | 0 | 0 | 0 | 0 | 0 | 0 | 0 | 0 | 0 | 0 | 0 | 0 | 0 | 0 | 0 | 0 | 0 | 0 |  | 0 | 0 | 0.0003 | 88053.76 | 88053.76 | 1 | 26.42 | 0 | 26.42 | 0 | 0 | 0 | 26.42 | 0 | 0 | 0
250 | 1473085551 | 1473087018 | 1441834836 | 1 | 1 | 15514512 | 3 | 21.1-6-48 | СН-2012.21 Выпуск № 5 (в текущих ценах по состоянию на 01.10.2025 г.). 21.1-6-48 | Краски масляные жидкотертые цветные (готовые к употреблению) для наружных и внутренних работ, марка МА-25 | 1348 | 1009 | т | т | 1000 | 0 | 1434651514 | 0.00063 | 93194.67 | 0 | 0 | 0 | 93194.67 | 0 | 0 | 0 | 1 | 1 | 1 | 1 | -2 | 0 | 1 | 1 | 0 | 0 | 0.00063 |  | 0 | 2 | 1473087037 | 1 | 0 | 664 | 0 | 0 | 0 | 0 | 0 | 0 | 0 | 0 | 0 | 0 | 0 | 0 | 0 | 0 | 0 | 0 | 0 | 0 | 0 | 0 | 0 | 0 |  | 0 | 0 | 0.00063 | 93194.67 | 93194.67 | 1 | 58.71 | 0 | 58.71 | 0 | 0 | 0 | 58.71 | 0 | 0 | 0
250 | 1473085551 | 1473087018 | 1441822273 | 15514512 | 1 | 15514512 | 3 | 21.1-6-90 |  | Олифа для окраски комбинированная оксоль | 1348 | 1009 | т | т | 1000 | 0 | -1698336702 | 7e-05 | 94640 | 0 | 0 | 0 | 94640 | 0 | 0 | 0 | 1 | 1 | 1 | 1 | -2 | 0 | 1 | 1 | 0 | 0 | 7e-05 |  | 0 | 2 | 1473087038 | 1 | 0 | 665 | 0 | 0 | 0 | 0 | 0 | 0 | 0 | 0 | 0 | 0 | 0 | 0 | 0 | 0 | 0 | 0 | 0 | 0 | 0 | 0 | 0 | 0 |  | 0 | 0 | 7e-05 | 94640 | 94640 | 1 | 6.62 | 0 | 6.62 | 0 | 0 | 0 | 6.62 | 0 | 0 | 0
251 | 1473085551 | 1473321850 | 1441819193 | 15514512 | 1 | 15514512 | 1 | 9999990008 |  | Трудозатраты рабочих | 1191 | 1013 | чел.-ч. | чел.-ч. | 1 | 0 | 476480486 | 5.56 | 0 | 0 | 0 | 0 | 0 | 0 | 0 | 0 | 1 | 1 | 1 | 1 | -2 | 0 | 1 | 1 | 0 | 0 | 2.78 | )*2 | 1 | 2 | 1473321853 | 1 | 6144 | 666 | 0 | 0 | 0 | 0 | 0 | 0 | 0 | 0 | 0 | 0 | 0 | 0 | 0 | 0 | 0 | 0 | 0 | 0 | 0 | 0 | 0 | 0 | 0 | 5.56 | 0 | 5.56 | 0 | 0 | 1 | 0 | 0 | 0 | 0 | 0 | 0 | 0 | 0 | 0 | 0
251 | 1473085551 | 1473321850 | 1441836235 | 1 | 1 | 15514512 | 3 | 21.1-20-7 | СН-2012.21 Выпуск № 5 (в текущих ценах по состоянию на 01.10.2025 г.). 21.1-20-7 | Ветошь | 1346 | 1009 | кг | кг | 1 | 0 | -1595335418 | 0.008 | 31.49 | 0 | 0 | 0 | 31.49 | 0 | 0 | 0 | 1 | 1 | 1 | 1 | -2 | 0 | 1 | 1 | 0 | 0 | 0.004 | )*2 | 0 | 2 | 1473321854 | 1 | 6144 | 667 | 0 | 0 | 0 | 0 | 0 | 0 | 0 | 0 | 0 | 0 | 0 | 0 | 0 | 0 | 0 | 0 | 0 | 0 | 0 | 0 | 0 | 0 |  | 0 | 0 | 0.008 | 31.49 | 31.49 | 1 | 0.26 | 0 | 0.25 | 0 | 0 | 0 | 0.25 | 0 | 0 | 0
252 | 1473085551 | 1473321855 | 1441819193 | 15514512 | 1 | 15514512 | 1 | 9999990008 |  | Трудозатраты рабочих | 1191 | 1013 | чел.-ч. | чел.-ч. | 1 | 0 | 476480486 | 3 | 0 | 0 | 0 | 0 | 0 | 0 | 0 | 0 | 1 | 1 | 1 | 1 | -2 | 0 | 1 | 1 | 0 | 0 | 1.5 | )*2 | 1 | 2 | 1473321858 | 1 | 6144 | 668 | 0 | 0 | 0 | 0 | 0 | 0 | 0 | 0 | 0 | 0 | 0 | 0 | 0 | 0 | 0 | 0 | 0 | 0 | 0 | 0 | 0 | 0 | 0 | 3 | 0 | 3 | 0 | 0 | 1 | 0 | 0 | 0 | 0 | 0 | 0 | 0 | 0 | 0 | 0
252 | 1473085551 | 1473321855 | 1441836235 | 1 | 1 | 15514512 | 3 | 21.1-20-7 | СН-2012.21 Выпуск № 5 (в текущих ценах по состоянию на 01.10.2025 г.). 21.1-20-7 | Ветошь | 1346 | 1009 | кг | кг | 1 | 0 | -1595335418 | 0.0084 | 31.49 | 0 | 0 | 0 | 31.49 | 0 | 0 | 0 | 1 | 1 | 1 | 1 | -2 | 0 | 1 | 1 | 0 | 0 | 0.0042 | )*2 | 0 | 2 | 1473321859 | 1 | 6144 | 669 | 0 | 0 | 0 | 0 | 0 | 0 | 0 | 0 | 0 | 0 | 0 | 0 | 0 | 0 | 0 | 0 | 0 | 0 | 0 | 0 | 0 | 0 |  | 0 | 0 | 0.0084 | 31.49 | 31.49 | 1 | 0.26 | 0 | 0.26 | 0 | 0 | 0 | 0.26 | 0 | 0 | 0
253 | 1473085551 | 1473087039 | 1441819193 | 15514512 | 1 | 15514512 | 1 | 9999990008 |  | Трудозатраты рабочих | 1191 | 1013 | чел.-ч. | чел.-ч. | 1 | 0 | 476480486 | 6.44 | 0 | 0 | 0 | 0 | 0 | 0 | 0 | 0 | 1 | 1 | 1 | 1 | -2 | 0 | 1 | 0 | 0 | 0 | 6.44 |  | 1 | 2 | 1473087044 | 1 | 2048 | 670 | 0 | 0 | 0 | 0 | 0 | 0 | 0 | 0 | 0 | 0 | 0 | 0 | 0 | 0 | 0 | 0 | 0 | 0 | 0 | 0 | 0 | 0 | 0 | 6.44 | 0 | 6.44 | 0 | 0 | 1 | 0 | 0 | 0 | 0 | 0 | 0 | 0 | 0 | 0 | 0
253 | 1473085551 | 1473087039 | 1441833954 | 1 | 1 | 15514512 | 2 | 22.1-14-13 | СН-2012.22 Выпуск № 5 (в текущих ценах по состоянию на 01.10.2025 г.). 22.1-14-13 | Пылесосы промышленные | 1368 | 1011 | маш.-ч | маш.-ч | 1 | 0 | -1438587603 | 0.17 | 0 | 59.51 | 0.82 | 0 | 0 | 59.51 | 0.82 | 0 | 1 | 1 | 1 | 1 | -2 | 0 | 1 | 0 | 0 | 0 | 0.17 |  | 0 | 2 | 1473087045 | 1 | 2048 | 671 | 0 | 0 | 0 | 0 | 0 | 0 | 0 | 0 | 0 | 0 | 0 | 0 | 0 | 0 | 0 | 0 | 0 | 0 | 0 | 0 | 0 | 0 |  | 0 | 0 | 0.17 | 59.51 | 59.51 | 1 | 10.12 | 0.14 | 0 | 10.12 | 0.14 | 0 | 10.12 | 0 | 0 | 0
253 | 1473085551 | 1473087039 | 1441834258 | 1 | 1 | 15514512 | 2 | 22.1-18-24 | СН-2012.22 Выпуск № 5 (в текущих ценах по состоянию на 01.10.2025 г.). 22.1-18-24 | Автомобили полупассажирские типа ГАЗ, грузоподъемность до 2 т | 1368 | 1011 | маш.-ч | маш.-ч | 1 | 0 | 1077756263 | 2.43 | 0 | 1303.01 | 826.2 | 0 | 0 | 1303.01 | 826.2 | 0 | 1 | 1 | 1 | 1 | -2 | 0 | 1 | 0 | 0 | 0 | 2.43 |  | 0 | 2 | 1473087046 | 1 | 2048 | 672 | 0 | 0 | 0 | 0 | 0 | 0 | 0 | 0 | 0 | 0 | 0 | 0 | 0 | 0 | 0 | 0 | 0 | 0 | 0 | 0 | 0 | 0 |  | 0 | 0 | 2.43 | 1303.01 | 1303.01 | 1 | 3166.31 | 2007.67 | 0 | 3166.31 | 2007.67 | 0 | 3166.31 | 0 | 0 | 0
253 | 1473085551 | 1473087039 | 1441836235 | 1 | 1 | 15514512 | 3 | 21.1-20-7 | СН-2012.21 Выпуск № 5 (в текущих ценах по состоянию на 01.10.2025 г.). 21.1-20-7 | Ветошь | 1346 | 1009 | кг | кг | 1 | 0 | -1595335418 | 0.15 | 31.49 | 0 | 0 | 0 | 31.49 | 0 | 0 | 0 | 1 | 1 | 1 | 1 | -2 | 0 | 1 | 0 | 0 | 0 | 0.15 |  | 0 | 2 | 1473087047 | 1 | 2048 | 673 | 0 | 0 | 0 | 0 | 0 | 0 | 0 | 0 | 0 | 0 | 0 | 0 | 0 | 0 | 0 | 0 | 0 | 0 | 0 | 0 | 0 | 0 |  | 0 | 0 | 0.15 | 31.49 | 31.49 | 1 | 4.72 | 0 | 4.72 | 0 | 0 | 0 | 4.72 | 0 | 0 | 0
293 | 1473085551 | 1473087056 | 1441819193 | 15514512 | 1 | 15514512 | 1 | 9999990008 |  | Трудозатраты рабочих | 1191 | 1013 | чел.-ч. | чел.-ч. | 1 | 0 | 476480486 | 7.08 | 0 | 0 | 0 | 0 | 0 | 0 | 0 | 0 | 1 | 1 | 1 | 1 | -2 | 0 | 1 | 1 | 0 | 0 | 0.06 | )*118 | 1 | 2 | 1473087058 | 1 | 0 | 678 | 0 | 0 | 0 | 0 | 0 | 0 | 0 | 0 | 0 | 0 | 0 | 0 | 0 | 0 | 0 | 0 | 0 | 0 | 0 | 0 | 0 | 0 | 0 | 14.16 | 0 | 14.16 | 0 | 0 | 1 | 0 | 0 | 0 | 0 | 0 | 0 | 0 | 0 | 0 | 0
294 | 1473085551 | 1473087059 | 1441819193 | 15514512 | 1 | 15514512 | 1 | 9999990008 |  | Трудозатраты рабочих | 1191 | 1013 | чел.-ч. | чел.-ч. | 1 | 0 | 476480486 | 0.8 | 0 | 0 | 0 | 0 | 0 | 0 | 0 | 0 | 1 | 1 | 1 | 1 | -2 | 0 | 1 | 1 | 0 | 0 | 0.2 | )*4 | 1 | 2 | 1473087062 | 1 | 0 | 679 | 0 | 0 | 0 | 0 | 0 | 0 | 0 | 0 | 0 | 0 | 0 | 0 | 0 | 0 | 0 | 0 | 0 | 0 | 0 | 0 | 0 | 0 | 0 | 1.6 | 0 | 1.6 | 0 | 0 | 1 | 0 | 0 | 0 | 0 | 0 | 0 | 0 | 0 | 0 | 0
294 | 1473085551 | 1473087059 | 1441836235 | 1 | 1 | 15514512 | 3 | 21.1-20-7 | СН-2012.21 Выпуск № 5 (в текущих ценах по состоянию на 01.10.2025 г.). 21.1-20-7 | Ветошь | 1346 | 1009 | кг | кг | 1 | 0 | -1595335418 | 0.2 | 31.49 | 0 | 0 | 0 | 31.49 | 0 | 0 | 0 | 1 | 1 | 1 | 1 | -2 | 0 | 1 | 1 | 0 | 0 | 0.05 | )*4 | 0 | 2 | 1473087063 | 1 | 0 | 680 | 0 | 0 | 0 | 0 | 0 | 0 | 0 | 0 | 0 | 0 | 0 | 0 | 0 | 0 | 0 | 0 | 0 | 0 | 0 | 0 | 0 | 0 |  | 0 | 0 | 0.4 | 31.49 | 31.49 | 1 | 6.28 | 0 | 12.6 | 0 | 0 | 0 | 12.6 | 0 | 0 | 0
297 | 1473085551 | 1473087073 | 1441819193 | 15514512 | 1 | 15514512 | 1 | 9999990008 |  | Трудозатраты рабочих | 1191 | 1013 | чел.-ч. | чел.-ч. | 1 | 0 | 476480486 | 9 | 0 | 0 | 0 | 0 | 0 | 0 | 0 | 0 | 1 | 1 | 1 | 1 | -2 | 0 | 1 | 0 | 0 | 0 | 9 |  | 1 | 2 | 1473087079 | 1 | 6144 | 688 | 0 | 0 | 0 | 0 | 0 | 0 | 0 | 0 | 0 | 0 | 0 | 0 | 0 | 0 | 0 | 0 | 0 | 0 | 0 | 0 | 0 | 0 | 0 | 18 | 0 | 18 | 0 | 0 | 1 | 0 | 0 | 0 | 0 | 0 | 0 | 0 | 0 | 0 | 0
297 | 1473085551 | 1473087073 | 1441836237 | 1 | 1 | 15514512 | 3 | 21.1-20-10 | СН-2012.21 Выпуск № 5 (в текущих ценах по состоянию на 01.10.2025 г.). 21.1-20-10 | Лента изоляционная хлопчатобумажная | 1346 | 1009 | кг | кг | 1 | 0 | -1733743716 | 0.18 | 375.16 | 0 | 0 | 0 | 375.16 | 0 | 0 | 0 | 1 | 1 | 1 | 1 | -2 | 0 | 1 | 0 | 0 | 0 | 0.18 |  | 0 | 2 | 1473087080 | 1 | 6144 | 689 | 0 | 0 | 0 | 0 | 0 | 0 | 0 | 0 | 0 | 0 | 0 | 0 | 0 | 0 | 0 | 0 | 0 | 0 | 0 | 0 | 0 | 0 |  | 0 | 0 | 0.36 | 375.16 | 375.16 | 1 | 67.53 | 0 | 135.06 | 0 | 0 | 0 | 135.06 | 0 | 0 | 0
297 | 1473085551 | 1473087073 | 1441836235 | 1 | 1 | 15514512 | 3 | 21.1-20-7 | СН-2012.21 Выпуск № 5 (в текущих ценах по состоянию на 01.10.2025 г.). 21.1-20-7 | Ветошь | 1346 | 1009 | кг | кг | 1 | 0 | -1595335418 | 0.05 | 31.49 | 0 | 0 | 0 | 31.49 | 0 | 0 | 0 | 1 | 1 | 1 | 1 | -2 | 0 | 1 | 0 | 0 | 0 | 0.05 |  | 0 | 2 | 1473087081 | 1 | 0 | 690 | 0 | 0 | 0 | 0 | 0 | 0 | 0 | 0 | 0 | 0 | 0 | 0 | 0 | 0 | 0 | 0 | 0 | 0 | 0 | 0 | 0 | 0 |  | 0 | 0 | 0.1 | 31.49 | 31.49 | 1 | 1.57 | 0 | 3.15 | 0 | 0 | 0 | 3.15 | 0 | 0 | 0
297 | 1473085551 | 1473087073 | 1441822228 | 15514512 | 1 | 15514512 | 3 | 21.1-4-3 |  | Бензин | 1346 | 1009 | кг | кг | 1 | 0 | -197379457 | 0.14 | 73.95 | 0 | 0 | 0 | 73.9517 | 0 | 0 | 0 | 1 | 1 | 1 | 1 | -2 | 0 | 1 | 0 | 0 | 0 | 0.14 |  | 0 | 2 | 1473087082 | 1 | 6144 | 691 | 0 | 0 | 0 | 0 | 0 | 0 | 0 | 0 | 0 | 0 | 0 | 0 | 0 | 0 | 0 | 0 | 0 | 0 | 0 | 0 | 0 | 0 |  | 0 | 0 | 0.28 | 73.95 | 73.9517 | 1 | 10.35 | 0 | 20.71 | 0 | 0 | 0 | 20.71 | 0 | 0 | 0
297 | 1473085551 | 1473087073 | 1441834920 | 1 | 1 | 15514512 | 3 | 21.1-6-139 | СН-2012.21 Выпуск № 5 (в текущих ценах по состоянию на 01.10.2025 г.). 21.1-6-139 | Эмаль, марка ПФ-115 (цветная), пентафталевая | 1346 | 1009 | кг | кг | 1 | 0 | 707796009 | 0.04 | 106.87 | 0 | 0 | 0 | 106.87 | 0 | 0 | 0 | 1 | 1 | 1 | 1 | -2 | 0 | 1 | 0 | 0 | 0 | 0.04 |  | 0 | 2 | 1473087083 | 1 | 6144 | 692 | 0 | 0 | 0 | 0 | 0 | 0 | 0 | 0 | 0 | 0 | 0 | 0 | 0 | 0 | 0 | 0 | 0 | 0 | 0 | 0 | 0 | 0 |  | 0 | 0 | 0.08 | 106.87 | 106.87 | 1 | 4.27 | 0 | 8.55 | 0 | 0 | 0 | 8.55 | 0 | 0 | 0
298 | 1473085551 | 1473087084 | 1441819193 | 15514512 | 1 | 15514512 | 1 | 9999990008 |  | Трудозатраты рабочих | 1191 | 1013 | чел.-ч. | чел.-ч. | 1 | 0 | 476480486 | 0.75 | 0 | 0 | 0 | 0 | 0 | 0 | 0 | 0 | 1 | 1 | 1 | 1 | -2 | 0 | 1 | 1 | 0 | 0 | 0.25 | )*3 | 1 | 2 | 1473087088 | 1 | 0 | 693 | 0 | 0 | 0 | 0 | 0 | 0 | 0 | 0 | 0 | 0 | 0 | 0 | 0 | 0 | 0 | 0 | 0 | 0 | 0 | 0 | 0 | 0 | 0 | 1.5 | 0 | 1.5 | 0 | 0 | 1 | 0 | 0 | 0 | 0 | 0 | 0 | 0 | 0 | 0 | 0
298 | 1473085551 | 1473087084 | 1441836235 | 1 | 1 | 15514512 | 3 | 21.1-20-7 | СН-2012.21 Выпуск № 5 (в текущих ценах по состоянию на 01.10.2025 г.). 21.1-20-7 | Ветошь | 1346 | 1009 | кг | кг | 1 | 0 | -1595335418 | 0.03 | 31.49 | 0 | 0 | 0 | 31.49 | 0 | 0 | 0 | 1 | 1 | 1 | 1 | -2 | 0 | 1 | 1 | 0 | 0 | 0.01 | )*3 | 0 | 2 | 1473087089 | 1 | 0 | 694 | 0 | 0 | 0 | 0 | 0 | 0 | 0 | 0 | 0 | 0 | 0 | 0 | 0 | 0 | 0 | 0 | 0 | 0 | 0 | 0 | 0 | 0 |  | 0 | 0 | 0.06 | 31.49 | 31.49 | 1 | 0.93 | 0 | 1.89 | 0 | 0 | 0 | 1.89 | 0 | 0 | 0
298 | 1473085551 | 1473087084 | 1441822228 | 15514512 | 1 | 15514512 | 3 | 21.1-4-3 |  | Бензин | 1346 | 1009 | кг | кг | 1 | 0 | -197379457 | 0.03 | 73.95 | 0 | 0 | 0 | 73.9517 | 0 | 0 | 0 | 1 | 1 | 1 | 1 | -2 | 0 | 1 | 1 | 0 | 0 | 0.01 | )*3 | 0 | 2 | 1473087090 | 1 | 0 | 695 | 0 | 0 | 0 | 0 | 0 | 0 | 0 | 0 | 0 | 0 | 0 | 0 | 0 | 0 | 0 | 0 | 0 | 0 | 0 | 0 | 0 | 0 |  | 0 | 0 | 0.06 | 73.95 | 73.9517 | 1 | 2.22 | 0 | 4.44 | 0 | 0 | 0 | 4.44 | 0 | 0 | 0
299 | 1473085551 | 1473087091 | 1441819193 | 15514512 | 1 | 15514512 | 1 | 9999990008 |  | Трудозатраты рабочих | 1191 | 1013 | чел.-ч. | чел.-ч. | 1 | 0 | 476480486 | 45 | 0 | 0 | 0 | 0 | 0 | 0 | 0 | 0 | 1 | 1 | 1 | 1 | -2 | 0 | 1 | 0 | 0 | 0 | 45 |  | 1 | 2 | 1473087095 | 1 | 2048 | 696 | 0 | 0 | 0 | 0 | 0 | 0 | 0 | 0 | 0 | 0 | 0 | 0 | 0 | 0 | 0 | 0 | 0 | 0 | 0 | 0 | 0 | 0 | 0 | 0.45 | 0 | 0.45 | 0 | 0 | 1 | 0 | 0 | 0 | 0 | 0 | 0 | 0 | 0 | 0 | 0
299 | 1473085551 | 1473087091 | 1441834258 | 1 | 1 | 15514512 | 2 | 22.1-18-24 | СН-2012.22 Выпуск № 5 (в текущих ценах по состоянию на 01.10.2025 г.). 22.1-18-24 | Автомобили полупассажирские типа ГАЗ, грузоподъемность до 2 т | 1368 | 1011 | маш.-ч | маш.-ч | 1 | 0 | 1077756263 | 3 | 0 | 1303.01 | 826.2 | 0 | 0 | 1303.01 | 826.2 | 0 | 1 | 1 | 1 | 1 | -2 | 0 | 1 | 0 | 0 | 0 | 3 |  | 0 | 2 | 1473087096 | 1 | 2048 | 697 | 0 | 0 | 0 | 0 | 0 | 0 | 0 | 0 | 0 | 0 | 0 | 0 | 0 | 0 | 0 | 0 | 0 | 0 | 0 | 0 | 0 | 0 |  | 0 | 0 | 0.03 | 1303.01 | 1303.01 | 1 | 3909.03 | 2478.6 | 0 | 39.09 | 24.79 | 0 | 39.09 | 0 | 0 | 0
299 | 1473085551 | 1473087091 | 1441836235 | 1 | 1 | 15514512 | 3 | 21.1-20-7 | СН-2012.21 Выпуск № 5 (в текущих ценах по состоянию на 01.10.2025 г.). 21.1-20-7 | Ветошь | 1346 | 1009 | кг | кг | 1 | 0 | -1595335418 | 0.3 | 31.49 | 0 | 0 | 0 | 31.49 | 0 | 0 | 0 | 1 | 1 | 1 | 1 | -2 | 0 | 1 | 0 | 0 | 0 | 0.3 |  | 0 | 2 | 1473087097 | 1 | 2048 | 698 | 0 | 0 | 0 | 0 | 0 | 0 | 0 | 0 | 0 | 0 | 0 | 0 | 0 | 0 | 0 | 0 | 0 | 0 | 0 | 0 | 0 | 0 |  | 0 | 0 | 0.003 | 31.49 | 31.49 | 1 | 9.45 | 0 | 0.09 | 0 | 0 | 0 | 0.09 | 0 | 0 | 0
300 | 1473085551 | 1473087098 | 1441819193 | 15514512 | 1 | 15514512 | 1 | 9999990008 |  | Трудозатраты рабочих | 1191 | 1013 | чел.-ч. | чел.-ч. | 1 | 0 | 476480486 | 1.44 | 0 | 0 | 0 | 0 | 0 | 0 | 0 | 0 | 1 | 1 | 1 | 1 | -2 | 0 | 1 | 1 | 0 | 0 | 0.72 | )*2 | 1 | 2 | 1473087105 | 1 | 0 | 699 | 0 | 0 | 0 | 0 | 0 | 0 | 0 | 0 | 0 | 0 | 0 | 0 | 0 | 0 | 0 | 0 | 0 | 0 | 0 | 0 | 0 | 0 | 0 | 2.88 | 0 | 2.88 | 0 | 0 | 1 | 0 | 0 | 0 | 0 | 0 | 0 | 0 | 0 | 0 | 0
300 | 1473085551 | 1473087098 | 1441834258 | 1 | 1 | 15514512 | 2 | 22.1-18-24 | СН-2012.22 Выпуск № 5 (в текущих ценах по состоянию на 01.10.2025 г.). 22.1-18-24 | Автомобили полупассажирские типа ГАЗ, грузоподъемность до 2 т | 1368 | 1011 | маш.-ч | маш.-ч | 1 | 0 | 1077756263 | 0.36 | 0 | 1303.01 | 826.2 | 0 | 0 | 1303.01 | 826.2 | 0 | 1 | 1 | 1 | 1 | -2 | 0 | 1 | 1 | 0 | 0 | 0.18 | )*2 | 0 | 2 | 1473087106 | 1 | 0 | 700 | 0 | 0 | 0 | 0 | 0 | 0 | 0 | 0 | 0 | 0 | 0 | 0 | 0 | 0 | 0 | 0 | 0 | 0 | 0 | 0 | 0 | 0 |  | 0 | 0 | 0.72 | 1303.01 | 1303.01 | 1 | 469.08 | 297.44 | 0 | 938.17 | 594.86 | 0 | 938.17 | 0 | 0 | 0
300 | 1473085551 | 1473087098 | 1441836237 | 1 | 1 | 15514512 | 3 | 21.1-20-10 | СН-2012.21 Выпуск № 5 (в текущих ценах по состоянию на 01.10.2025 г.). 21.1-20-10 | Лента изоляционная хлопчатобумажная | 1346 | 1009 | кг | кг | 1 | 0 | -1733743716 | 0.1 | 375.16 | 0 | 0 | 0 | 375.16 | 0 | 0 | 0 | 1 | 1 | 1 | 1 | -2 | 0 | 1 | 1 | 0 | 0 | 0.05 | )*2 | 0 | 2 | 1473087107 | 1 | 0 | 701 | 0 | 0 | 0 | 0 | 0 | 0 | 0 | 0 | 0 | 0 | 0 | 0 | 0 | 0 | 0 | 0 | 0 | 0 | 0 | 0 | 0 | 0 |  | 0 | 0 | 0.2 | 375.16 | 375.16 | 1 | 37.52 | 0 | 75.03 | 0 | 0 | 0 | 75.03 | 0 | 0 | 0
300 | 1473085551 | 1473087098 | 1441836235 | 1 | 1 | 15514512 | 3 | 21.1-20-7 | СН-2012.21 Выпуск № 5 (в текущих ценах по состоянию на 01.10.2025 г.). 21.1-20-7 | Ветошь | 1346 | 1009 | кг | кг | 1 | 0 | -1595335418 | 0.2 | 31.49 | 0 | 0 | 0 | 31.49 | 0 | 0 | 0 | 1 | 1 | 1 | 1 | -2 | 0 | 1 | 1 | 0 | 0 | 0.1 | )*2 | 0 | 2 | 1473087108 | 1 | 0 | 702 | 0 | 0 | 0 | 0 | 0 | 0 | 0 | 0 | 0 | 0 | 0 | 0 | 0 | 0 | 0 | 0 | 0 | 0 | 0 | 0 | 0 | 0 |  | 0 | 0 | 0.4 | 31.49 | 31.49 | 1 | 6.3 | 0 | 12.6 | 0 | 0 | 0 | 12.6 | 0 | 0 | 0
300 | 1473085551 | 1473087098 | 1441834628 | 1 | 1 | 15514512 | 3 | 21.1-4-3 | СН-2012.21 Выпуск № 5 (в текущих ценах по состоянию на 01.10.2025 г.). 21.1-4-3 | Бензин | 1348 | 1009 | т | т | 1000 | 0 | 779500846 | 4e-05 | 73951.73 | 0 | 0 | 0 | 73951.73 | 0 | 0 | 0 | 1 | 1 | 1 | 1 | -2 | 0 | 1 | 1 | 0 | 0 | 2e-05 | )*2 | 0 | 2 | 1473087109 | 1 | 0 | 703 | 0 | 0 | 0 | 0 | 0 | 0 | 0 | 0 | 0 | 0 | 0 | 0 | 0 | 0 | 0 | 0 | 0 | 0 | 0 | 0 | 0 | 0 |  | 0 | 0 | 8e-05 | 73951.73 | 73951.73 | 1 | 2.96 | 0 | 5.92 | 0 | 0 | 0 | 5.92 | 0 | 0 | 0
300 | 1473085551 | 1473087098 | 1441834920 | 1 | 1 | 15514512 | 3 | 21.1-6-139 | СН-2012.21 Выпуск № 5 (в текущих ценах по состоянию на 01.10.2025 г.). 21.1-6-139 | Эмаль, марка ПФ-115 (цветная), пентафталевая | 1346 | 1009 | кг | кг | 1 | 0 | 707796009 | 0.04 | 106.87 | 0 | 0 | 0 | 106.87 | 0 | 0 | 0 | 1 | 1 | 1 | 1 | -2 | 0 | 1 | 1 | 0 | 0 | 0.02 | )*2 | 0 | 2 | 1473087110 | 1 | 0 | 704 | 0 | 0 | 0 | 0 | 0 | 0 | 0 | 0 | 0 | 0 | 0 | 0 | 0 | 0 | 0 | 0 | 0 | 0 | 0 | 0 | 0 | 0 |  | 0 | 0 | 0.08 | 106.87 | 106.87 | 1 | 4.28 | 0 | 8.55 | 0 | 0 | 0 | 8.55 | 0 | 0 | 0
303 | 1473085551 | 1473087117 | 1441819193 | 15514512 | 1 | 15514512 | 1 | 9999990008 |  | Трудозатраты рабочих | 1191 | 1013 | чел.-ч. | чел.-ч. | 1 | 0 | 476480486 | 0.18 | 0 | 0 | 0 | 0 | 0 | 0 | 0 | 0 | 1 | 1 | 1 | 1 | -2 | 0 | 1 | 1 | 0 | 0 | 0.18 |  | 1 | 2 | 1473087120 | 1 | 0 | 709 | 0 | 0 | 0 | 0 | 0 | 0 | 0 | 0 | 0 | 0 | 0 | 0 | 0 | 0 | 0 | 0 | 0 | 0 | 0 | 0 | 0 | 0 | 0 | 5.76 | 0 | 5.76 | 0 | 0 | 1 | 0 | 0 | 0 | 0 | 0 | 0 | 0 | 0 | 0 | 0
303 | 1473085551 | 1473087117 | 1441836235 | 1 | 1 | 15514512 | 3 | 21.1-20-7 | СН-2012.21 Выпуск № 5 (в текущих ценах по состоянию на 01.10.2025 г.). 21.1-20-7 | Ветошь | 1346 | 1009 | кг | кг | 1 | 0 | -1595335418 | 0.04 | 31.49 | 0 | 0 | 0 | 31.49 | 0 | 0 | 0 | 1 | 1 | 1 | 1 | -2 | 0 | 1 | 1 | 0 | 0 | 0.04 |  | 0 | 2 | 1473087121 | 1 | 0 | 710 | 0 | 0 | 0 | 0 | 0 | 0 | 0 | 0 | 0 | 0 | 0 | 0 | 0 | 0 | 0 | 0 | 0 | 0 | 0 | 0 | 0 | 0 |  | 0 | 0 | 1.28 | 31.49 | 31.49 | 1 | 1.26 | 0 | 40.31 | 0 | 0 | 0 | 40.31 | 0 | 0 | 0
304 | 1473085551 | 1473087122 | 1441819193 | 15514512 | 1 | 15514512 | 1 | 9999990008 |  | Трудозатраты рабочих | 1191 | 1013 | чел.-ч. | чел.-ч. | 1 | 0 | 476480486 | 0.3 | 0 | 0 | 0 | 0 | 0 | 0 | 0 | 0 | 1 | 1 | 1 | 1 | -2 | 0 | 1 | 1 | 0 | 0 | 0.3 |  | 1 | 2 | 1473087125 | 1 | 0 | 711 | 0 | 0 | 0 | 0 | 0 | 0 | 0 | 0 | 0 | 0 | 0 | 0 | 0 | 0 | 0 | 0 | 0 | 0 | 0 | 0 | 0 | 0 | 0 | 5.1 | 0 | 5.1 | 0 | 0 | 1 | 0 | 0 | 0 | 0 | 0 | 0 | 0 | 0 | 0 | 0
304 | 1473085551 | 1473087122 | 1441836235 | 1 | 1 | 15514512 | 3 | 21.1-20-7 | СН-2012.21 Выпуск № 5 (в текущих ценах по состоянию на 01.10.2025 г.). 21.1-20-7 | Ветошь | 1346 | 1009 | кг | кг | 1 | 0 | -1595335418 | 0.02 | 31.49 | 0 | 0 | 0 | 31.49 | 0 | 0 | 0 | 1 | 1 | 1 | 1 | -2 | 0 | 1 | 1 | 0 | 0 | 0.02 |  | 0 | 2 | 1473087126 | 1 | 0 | 712 | 0 | 0 | 0 | 0 | 0 | 0 | 0 | 0 | 0 | 0 | 0 | 0 | 0 | 0 | 0 | 0 | 0 | 0 | 0 | 0 | 0 | 0 |  | 0 | 0 | 0.34 | 31.49 | 31.49 | 1 | 0.63 | 0 | 10.71 | 0 | 0 | 0 | 10.71 | 0 | 0 | 0
305 | 1473085551 | 1473087127 | 1441819193 | 15514512 | 1 | 15514512 | 1 | 9999990008 |  | Трудозатраты рабочих | 1191 | 1013 | чел.-ч. | чел.-ч. | 1 | 0 | 476480486 | 0.18 | 0 | 0 | 0 | 0 | 0 | 0 | 0 | 0 | 1 | 1 | 1 | 1 | -2 | 0 | 1 | 1 | 0 | 0 | 0.18 |  | 1 | 2 | 1473087130 | 1 | 0 | 713 | 0 | 0 | 0 | 0 | 0 | 0 | 0 | 0 | 0 | 0 | 0 | 0 | 0 | 0 | 0 | 0 | 0 | 0 | 0 | 0 | 0 | 0 | 0 | 2.52 | 0 | 2.52 | 0 | 0 | 1 | 0 | 0 | 0 | 0 | 0 | 0 | 0 | 0 | 0 | 0
305 | 1473085551 | 1473087127 | 1441836235 | 1 | 1 | 15514512 | 3 | 21.1-20-7 | СН-2012.21 Выпуск № 5 (в текущих ценах по состоянию на 01.10.2025 г.). 21.1-20-7 | Ветошь | 1346 | 1009 | кг | кг | 1 | 0 | -1595335418 | 0.03 | 31.49 | 0 | 0 | 0 | 31.49 | 0 | 0 | 0 | 1 | 1 | 1 | 1 | -2 | 0 | 1 | 1 | 0 | 0 | 0.03 |  | 0 | 2 | 1473087131 | 1 | 0 | 714 | 0 | 0 | 0 | 0 | 0 | 0 | 0 | 0 | 0 | 0 | 0 | 0 | 0 | 0 | 0 | 0 | 0 | 0 | 0 | 0 | 0 | 0 |  | 0 | 0 | 0.42 | 31.49 | 31.49 | 1 | 0.94 | 0 | 13.23 | 0 | 0 | 0 | 13.23 | 0 | 0 | 0
310 | 1473085551 | 1473087141 | 1441819193 | 15514512 | 1 | 15514512 | 1 | 9999990008 |  | Трудозатраты рабочих | 1191 | 1013 | чел.-ч. | чел.-ч. | 1 | 0 | 476480486 | 0.96 | 0 | 0 | 0 | 0 | 0 | 0 | 0 | 0 | 1 | 1 | 1 | 1 | -2 | 0 | 1 | 1 | 0 | 0 | 0.96 |  | 1 | 2 | 1473087146 | 1 | 0 | 720 | 0 | 0 | 0 | 0 | 0 | 0 | 0 | 0 | 0 | 0 | 0 | 0 | 0 | 0 | 0 | 0 | 0 | 0 | 0 | 0 | 0 | 0 | 0 | 528 | 0 | 528 | 0 | 0 | 1 | 0 | 0 | 0 | 0 | 0 | 0 | 0 | 0 | 0 | 0
310 | 1473085551 | 1473087141 | 1441836235 | 1 | 1 | 15514512 | 3 | 21.1-20-7 | СН-2012.21 Выпуск № 5 (в текущих ценах по состоянию на 01.10.2025 г.). 21.1-20-7 | Ветошь | 1346 | 1009 | кг | кг | 1 | 0 | -1595335418 | 0.05 | 31.49 | 0 | 0 | 0 | 31.49 | 0 | 0 | 0 | 1 | 1 | 1 | 1 | -2 | 0 | 1 | 1 | 0 | 0 | 0.05 |  | 0 | 2 | 1473087147 | 1 | 0 | 721 | 0 | 0 | 0 | 0 | 0 | 0 | 0 | 0 | 0 | 0 | 0 | 0 | 0 | 0 | 0 | 0 | 0 | 0 | 0 | 0 | 0 | 0 |  | 0 | 0 | 27.5 | 31.49 | 31.49 | 1 | 1.57 | 0 | 865.98 | 0 | 0 | 0 | 865.98 | 0 | 0 | 0
310 | 1473085551 | 1473087141 | 1441834628 | 1 | 1 | 15514512 | 3 | 21.1-4-3 | СН-2012.21 Выпуск № 5 (в текущих ценах по состоянию на 01.10.2025 г.). 21.1-4-3 | Бензин | 1348 | 1009 | т | т | 1000 | 0 | 779500846 | 3e-05 | 73951.73 | 0 | 0 | 0 | 73951.73 | 0 | 0 | 0 | 1 | 1 | 1 | 1 | -2 | 0 | 1 | 1 | 0 | 0 | 3e-05 |  | 0 | 2 | 1473087148 | 1 | 0 | 722 | 0 | 0 | 0 | 0 | 0 | 0 | 0 | 0 | 0 | 0 | 0 | 0 | 0 | 0 | 0 | 0 | 0 | 0 | 0 | 0 | 0 | 0 |  | 0 | 0 | 0.0165 | 73951.73 | 73951.73 | 1 | 2.22 | 0 | 1220.2 | 0 | 0 | 0 | 1220.2 | 0 | 0 | 0
310 | 1473085551 | 1473087141 | 1441834669 | 1 | 1 | 15514512 | 3 | 21.1-4-44 | СН-2012.21 Выпуск № 5 (в текущих ценах по состоянию на 01.10.2025 г.). 21.1-4-44 | Смазка ЦИАТИМ-201 морозостойкая для смазывания малонагруженных узлов трения качения и скольжения при температурах от -60° С до +90° С | 1346 | 1009 | кг | кг | 1 | 0 | -1813065233 | 0.01 | 222.28 | 0 | 0 | 0 | 222.28 | 0 | 0 | 0 | 1 | 1 | 1 | 1 | -2 | 0 | 1 | 1 | 0 | 0 | 0.01 |  | 0 | 2 | 1473087149 | 1 | 0 | 723 | 0 | 0 | 0 | 0 | 0 | 0 | 0 | 0 | 0 | 0 | 0 | 0 | 0 | 0 | 0 | 0 | 0 | 0 | 0 | 0 | 0 | 0 |  | 0 | 0 | 5.5 | 222.28 | 222.28 | 1 | 2.22 | 0 | 1222.54 | 0 | 0 | 0 | 1222.54 | 0 | 0 | 0
322 | 1473085551 | 1473087176 | 1441819193 | 15514512 | 1 | 15514512 | 1 | 9999990008 |  | Трудозатраты рабочих | 1191 | 1013 | чел.-ч. | чел.-ч. | 1 | 0 | 476480486 | 7.08 | 0 | 0 | 0 | 0 | 0 | 0 | 0 | 0 | 1 | 1 | 1 | 1 | -2 | 0 | 1 | 1 | 0 | 0 | 0.06 | )*118 | 1 | 2 | 1473087178 | 1 | 0 | 739 | 0 | 0 | 0 | 0 | 0 | 0 | 0 | 0 | 0 | 0 | 0 | 0 | 0 | 0 | 0 | 0 | 0 | 0 | 0 | 0 | 0 | 0 | 0 | 14.16 | 0 | 14.16 | 0 | 0 | 1 | 0 | 0 | 0 | 0 | 0 | 0 | 0 | 0 | 0 | 0
323 | 1473085551 | 1473087179 | 1441819193 | 15514512 | 1 | 15514512 | 1 | 9999990008 |  | Трудозатраты рабочих | 1191 | 1013 | чел.-ч. | чел.-ч. | 1 | 0 | 476480486 | 0.8 | 0 | 0 | 0 | 0 | 0 | 0 | 0 | 0 | 1 | 1 | 1 | 1 | -2 | 0 | 1 | 1 | 0 | 0 | 0.2 | )*4 | 1 | 2 | 1473087182 | 1 | 0 | 740 | 0 | 0 | 0 | 0 | 0 | 0 | 0 | 0 | 0 | 0 | 0 | 0 | 0 | 0 | 0 | 0 | 0 | 0 | 0 | 0 | 0 | 0 | 0 | 1.6 | 0 | 1.6 | 0 | 0 | 1 | 0 | 0 | 0 | 0 | 0 | 0 | 0 | 0 | 0 | 0
323 | 1473085551 | 1473087179 | 1441836235 | 1 | 1 | 15514512 | 3 | 21.1-20-7 | СН-2012.21 Выпуск № 5 (в текущих ценах по состоянию на 01.10.2025 г.). 21.1-20-7 | Ветошь | 1346 | 1009 | кг | кг | 1 | 0 | -1595335418 | 0.2 | 31.49 | 0 | 0 | 0 | 31.49 | 0 | 0 | 0 | 1 | 1 | 1 | 1 | -2 | 0 | 1 | 1 | 0 | 0 | 0.05 | )*4 | 0 | 2 | 1473087183 | 1 | 0 | 741 | 0 | 0 | 0 | 0 | 0 | 0 | 0 | 0 | 0 | 0 | 0 | 0 | 0 | 0 | 0 | 0 | 0 | 0 | 0 | 0 | 0 | 0 |  | 0 | 0 | 0.4 | 31.49 | 31.49 | 1 | 6.28 | 0 | 12.6 | 0 | 0 | 0 | 12.6 | 0 | 0 | 0
326 | 1473085551 | 1473087193 | 1441819193 | 15514512 | 1 | 15514512 | 1 | 9999990008 |  | Трудозатраты рабочих | 1191 | 1013 | чел.-ч. | чел.-ч. | 1 | 0 | 476480486 | 9 | 0 | 0 | 0 | 0 | 0 | 0 | 0 | 0 | 1 | 1 | 1 | 1 | -2 | 0 | 1 | 0 | 0 | 0 | 9 |  | 1 | 2 | 1473087199 | 1 | 6144 | 749 | 0 | 0 | 0 | 0 | 0 | 0 | 0 | 0 | 0 | 0 | 0 | 0 | 0 | 0 | 0 | 0 | 0 | 0 | 0 | 0 | 0 | 0 | 0 | 18 | 0 | 18 | 0 | 0 | 1 | 0 | 0 | 0 | 0 | 0 | 0 | 0 | 0 | 0 | 0
326 | 1473085551 | 1473087193 | 1441836237 | 1 | 1 | 15514512 | 3 | 21.1-20-10 | СН-2012.21 Выпуск № 5 (в текущих ценах по состоянию на 01.10.2025 г.). 21.1-20-10 | Лента изоляционная хлопчатобумажная | 1346 | 1009 | кг | кг | 1 | 0 | -1733743716 | 0.18 | 375.16 | 0 | 0 | 0 | 375.16 | 0 | 0 | 0 | 1 | 1 | 1 | 1 | -2 | 0 | 1 | 0 | 0 | 0 | 0.18 |  | 0 | 2 | 1473087200 | 1 | 6144 | 750 | 0 | 0 | 0 | 0 | 0 | 0 | 0 | 0 | 0 | 0 | 0 | 0 | 0 | 0 | 0 | 0 | 0 | 0 | 0 | 0 | 0 | 0 |  | 0 | 0 | 0.36 | 375.16 | 375.16 | 1 | 67.53 | 0 | 135.06 | 0 | 0 | 0 | 135.06 | 0 | 0 | 0
326 | 1473085551 | 1473087193 | 1441836235 | 1 | 1 | 15514512 | 3 | 21.1-20-7 | СН-2012.21 Выпуск № 5 (в текущих ценах по состоянию на 01.10.2025 г.). 21.1-20-7 | Ветошь | 1346 | 1009 | кг | кг | 1 | 0 | -1595335418 | 0.05 | 31.49 | 0 | 0 | 0 | 31.49 | 0 | 0 | 0 | 1 | 1 | 1 | 1 | -2 | 0 | 1 | 0 | 0 | 0 | 0.05 |  | 0 | 2 | 1473087201 | 1 | 0 | 751 | 0 | 0 | 0 | 0 | 0 | 0 | 0 | 0 | 0 | 0 | 0 | 0 | 0 | 0 | 0 | 0 | 0 | 0 | 0 | 0 | 0 | 0 |  | 0 | 0 | 0.1 | 31.49 | 31.49 | 1 | 1.57 | 0 | 3.15 | 0 | 0 | 0 | 3.15 | 0 | 0 | 0
326 | 1473085551 | 1473087193 | 1441822228 | 15514512 | 1 | 15514512 | 3 | 21.1-4-3 |  | Бензин | 1346 | 1009 | кг | кг | 1 | 0 | -197379457 | 0.14 | 73.95 | 0 | 0 | 0 | 73.9517 | 0 | 0 | 0 | 1 | 1 | 1 | 1 | -2 | 0 | 1 | 0 | 0 | 0 | 0.14 |  | 0 | 2 | 1473087202 | 1 | 6144 | 752 | 0 | 0 | 0 | 0 | 0 | 0 | 0 | 0 | 0 | 0 | 0 | 0 | 0 | 0 | 0 | 0 | 0 | 0 | 0 | 0 | 0 | 0 |  | 0 | 0 | 0.28 | 73.95 | 73.9517 | 1 | 10.35 | 0 | 20.71 | 0 | 0 | 0 | 20.71 | 0 | 0 | 0
326 | 1473085551 | 1473087193 | 1441834920 | 1 | 1 | 15514512 | 3 | 21.1-6-139 | СН-2012.21 Выпуск № 5 (в текущих ценах по состоянию на 01.10.2025 г.). 21.1-6-139 | Эмаль, марка ПФ-115 (цветная), пентафталевая | 1346 | 1009 | кг | кг | 1 | 0 | 707796009 | 0.04 | 106.87 | 0 | 0 | 0 | 106.87 | 0 | 0 | 0 | 1 | 1 | 1 | 1 | -2 | 0 | 1 | 0 | 0 | 0 | 0.04 |  | 0 | 2 | 1473087203 | 1 | 6144 | 753 | 0 | 0 | 0 | 0 | 0 | 0 | 0 | 0 | 0 | 0 | 0 | 0 | 0 | 0 | 0 | 0 | 0 | 0 | 0 | 0 | 0 | 0 |  | 0 | 0 | 0.08 | 106.87 | 106.87 | 1 | 4.27 | 0 | 8.55 | 0 | 0 | 0 | 8.55 | 0 | 0 | 0
327 | 1473085551 | 1473087204 | 1441819193 | 15514512 | 1 | 15514512 | 1 | 9999990008 |  | Трудозатраты рабочих | 1191 | 1013 | чел.-ч. | чел.-ч. | 1 | 0 | 476480486 | 0.25 | 0 | 0 | 0 | 0 | 0 | 0 | 0 | 0 | 1 | 1 | 1 | 1 | -2 | 0 | 1 | 0 | 0 | 0 | 0.25 |  | 1 | 2 | 1473087208 | 1 | 2048 | 754 | 0 | 0 | 0 | 0 | 0 | 0 | 0 | 0 | 0 | 0 | 0 | 0 | 0 | 0 | 0 | 0 | 0 | 0 | 0 | 0 | 0 | 0 | 0 | 0.5 | 0 | 0.5 | 0 | 0 | 1 | 0 | 0 | 0 | 0 | 0 | 0 | 0 | 0 | 0 | 0
327 | 1473085551 | 1473087204 | 1441836235 | 1 | 1 | 15514512 | 3 | 21.1-20-7 | СН-2012.21 Выпуск № 5 (в текущих ценах по состоянию на 01.10.2025 г.). 21.1-20-7 | Ветошь | 1346 | 1009 | кг | кг | 1 | 0 | -1595335418 | 0.01 | 31.49 | 0 | 0 | 0 | 31.49 | 0 | 0 | 0 | 1 | 1 | 1 | 1 | -2 | 0 | 1 | 0 | 0 | 0 | 0.01 |  | 0 | 2 | 1473087209 | 1 | 2048 | 755 | 0 | 0 | 0 | 0 | 0 | 0 | 0 | 0 | 0 | 0 | 0 | 0 | 0 | 0 | 0 | 0 | 0 | 0 | 0 | 0 | 0 | 0 |  | 0 | 0 | 0.02 | 31.49 | 31.49 | 1 | 0.31 | 0 | 0.63 | 0 | 0 | 0 | 0.63 | 0 | 0 | 0
327 | 1473085551 | 1473087204 | 1441822228 | 15514512 | 1 | 15514512 | 3 | 21.1-4-3 |  | Бензин | 1346 | 1009 | кг | кг | 1 | 0 | -197379457 | 0.01 | 73.95 | 0 | 0 | 0 | 73.9517 | 0 | 0 | 0 | 1 | 1 | 1 | 1 | -2 | 0 | 1 | 0 | 0 | 0 | 0.01 |  | 0 | 2 | 1473087210 | 1 | 2048 | 756 | 0 | 0 | 0 | 0 | 0 | 0 | 0 | 0 | 0 | 0 | 0 | 0 | 0 | 0 | 0 | 0 | 0 | 0 | 0 | 0 | 0 | 0 |  | 0 | 0 | 0.02 | 73.95 | 73.9517 | 1 | 0.74 | 0 | 1.48 | 0 | 0 | 0 | 1.48 | 0 | 0 | 0
328 | 1473085551 | 1473087211 | 1441819193 | 15514512 | 1 | 15514512 | 1 | 9999990008 |  | Трудозатраты рабочих | 1191 | 1013 | чел.-ч. | чел.-ч. | 1 | 0 | 476480486 | 45 | 0 | 0 | 0 | 0 | 0 | 0 | 0 | 0 | 1 | 1 | 1 | 1 | -2 | 0 | 1 | 0 | 0 | 0 | 45 |  | 1 | 2 | 1473087215 | 1 | 2048 | 757 | 0 | 0 | 0 | 0 | 0 | 0 | 0 | 0 | 0 | 0 | 0 | 0 | 0 | 0 | 0 | 0 | 0 | 0 | 0 | 0 | 0 | 0 | 0 | 0.45 | 0 | 0.45 | 0 | 0 | 1 | 0 | 0 | 0 | 0 | 0 | 0 | 0 | 0 | 0 | 0
328 | 1473085551 | 1473087211 | 1441834258 | 1 | 1 | 15514512 | 2 | 22.1-18-24 | СН-2012.22 Выпуск № 5 (в текущих ценах по состоянию на 01.10.2025 г.). 22.1-18-24 | Автомобили полупассажирские типа ГАЗ, грузоподъемность до 2 т | 1368 | 1011 | маш.-ч | маш.-ч | 1 | 0 | 1077756263 | 3 | 0 | 1303.01 | 826.2 | 0 | 0 | 1303.01 | 826.2 | 0 | 1 | 1 | 1 | 1 | -2 | 0 | 1 | 0 | 0 | 0 | 3 |  | 0 | 2 | 1473087216 | 1 | 2048 | 758 | 0 | 0 | 0 | 0 | 0 | 0 | 0 | 0 | 0 | 0 | 0 | 0 | 0 | 0 | 0 | 0 | 0 | 0 | 0 | 0 | 0 | 0 |  | 0 | 0 | 0.03 | 1303.01 | 1303.01 | 1 | 3909.03 | 2478.6 | 0 | 39.09 | 24.79 | 0 | 39.09 | 0 | 0 | 0
328 | 1473085551 | 1473087211 | 1441836235 | 1 | 1 | 15514512 | 3 | 21.1-20-7 | СН-2012.21 Выпуск № 5 (в текущих ценах по состоянию на 01.10.2025 г.). 21.1-20-7 | Ветошь | 1346 | 1009 | кг | кг | 1 | 0 | -1595335418 | 0.3 | 31.49 | 0 | 0 | 0 | 31.49 | 0 | 0 | 0 | 1 | 1 | 1 | 1 | -2 | 0 | 1 | 0 | 0 | 0 | 0.3 |  | 0 | 2 | 1473087217 | 1 | 2048 | 759 | 0 | 0 | 0 | 0 | 0 | 0 | 0 | 0 | 0 | 0 | 0 | 0 | 0 | 0 | 0 | 0 | 0 | 0 | 0 | 0 | 0 | 0 |  | 0 | 0 | 0.003 | 31.49 | 31.49 | 1 | 9.45 | 0 | 0.09 | 0 | 0 | 0 | 0.09 | 0 | 0 | 0
329 | 1473085551 | 1473087218 | 1441819193 | 15514512 | 1 | 15514512 | 1 | 9999990008 |  | Трудозатраты рабочих | 1191 | 1013 | чел.-ч. | чел.-ч. | 1 | 0 | 476480486 | 1.44 | 0 | 0 | 0 | 0 | 0 | 0 | 0 | 0 | 1 | 1 | 1 | 1 | -2 | 0 | 1 | 1 | 0 | 0 | 0.72 | )*2 | 1 | 2 | 1473087225 | 1 | 0 | 760 | 0 | 0 | 0 | 0 | 0 | 0 | 0 | 0 | 0 | 0 | 0 | 0 | 0 | 0 | 0 | 0 | 0 | 0 | 0 | 0 | 0 | 0 | 0 | 2.88 | 0 | 2.88 | 0 | 0 | 1 | 0 | 0 | 0 | 0 | 0 | 0 | 0 | 0 | 0 | 0
329 | 1473085551 | 1473087218 | 1441834258 | 1 | 1 | 15514512 | 2 | 22.1-18-24 | СН-2012.22 Выпуск № 5 (в текущих ценах по состоянию на 01.10.2025 г.). 22.1-18-24 | Автомобили полупассажирские типа ГАЗ, грузоподъемность до 2 т | 1368 | 1011 | маш.-ч | маш.-ч | 1 | 0 | 1077756263 | 0.36 | 0 | 1303.01 | 826.2 | 0 | 0 | 1303.01 | 826.2 | 0 | 1 | 1 | 1 | 1 | -2 | 0 | 1 | 1 | 0 | 0 | 0.18 | )*2 | 0 | 2 | 1473087226 | 1 | 0 | 761 | 0 | 0 | 0 | 0 | 0 | 0 | 0 | 0 | 0 | 0 | 0 | 0 | 0 | 0 | 0 | 0 | 0 | 0 | 0 | 0 | 0 | 0 |  | 0 | 0 | 0.72 | 1303.01 | 1303.01 | 1 | 469.08 | 297.44 | 0 | 938.17 | 594.86 | 0 | 938.17 | 0 | 0 | 0
329 | 1473085551 | 1473087218 | 1441836237 | 1 | 1 | 15514512 | 3 | 21.1-20-10 | СН-2012.21 Выпуск № 5 (в текущих ценах по состоянию на 01.10.2025 г.). 21.1-20-10 | Лента изоляционная хлопчатобумажная | 1346 | 1009 | кг | кг | 1 | 0 | -1733743716 | 0.1 | 375.16 | 0 | 0 | 0 | 375.16 | 0 | 0 | 0 | 1 | 1 | 1 | 1 | -2 | 0 | 1 | 1 | 0 | 0 | 0.05 | )*2 | 0 | 2 | 1473087227 | 1 | 0 | 762 | 0 | 0 | 0 | 0 | 0 | 0 | 0 | 0 | 0 | 0 | 0 | 0 | 0 | 0 | 0 | 0 | 0 | 0 | 0 | 0 | 0 | 0 |  | 0 | 0 | 0.2 | 375.16 | 375.16 | 1 | 37.52 | 0 | 75.03 | 0 | 0 | 0 | 75.03 | 0 | 0 | 0
329 | 1473085551 | 1473087218 | 1441836235 | 1 | 1 | 15514512 | 3 | 21.1-20-7 | СН-2012.21 Выпуск № 5 (в текущих ценах по состоянию на 01.10.2025 г.). 21.1-20-7 | Ветошь | 1346 | 1009 | кг | кг | 1 | 0 | -1595335418 | 0.2 | 31.49 | 0 | 0 | 0 | 31.49 | 0 | 0 | 0 | 1 | 1 | 1 | 1 | -2 | 0 | 1 | 1 | 0 | 0 | 0.1 | )*2 | 0 | 2 | 1473087228 | 1 | 0 | 763 | 0 | 0 | 0 | 0 | 0 | 0 | 0 | 0 | 0 | 0 | 0 | 0 | 0 | 0 | 0 | 0 | 0 | 0 | 0 | 0 | 0 | 0 |  | 0 | 0 | 0.4 | 31.49 | 31.49 | 1 | 6.3 | 0 | 12.6 | 0 | 0 | 0 | 12.6 | 0 | 0 | 0
329 | 1473085551 | 1473087218 | 1441834628 | 1 | 1 | 15514512 | 3 | 21.1-4-3 | СН-2012.21 Выпуск № 5 (в текущих ценах по состоянию на 01.10.2025 г.). 21.1-4-3 | Бензин | 1348 | 1009 | т | т | 1000 | 0 | 779500846 | 4e-05 | 73951.73 | 0 | 0 | 0 | 73951.73 | 0 | 0 | 0 | 1 | 1 | 1 | 1 | -2 | 0 | 1 | 1 | 0 | 0 | 2e-05 | )*2 | 0 | 2 | 1473087229 | 1 | 0 | 764 | 0 | 0 | 0 | 0 | 0 | 0 | 0 | 0 | 0 | 0 | 0 | 0 | 0 | 0 | 0 | 0 | 0 | 0 | 0 | 0 | 0 | 0 |  | 0 | 0 | 8e-05 | 73951.73 | 73951.73 | 1 | 2.96 | 0 | 5.92 | 0 | 0 | 0 | 5.92 | 0 | 0 | 0
329 | 1473085551 | 1473087218 | 1441834920 | 1 | 1 | 15514512 | 3 | 21.1-6-139 | СН-2012.21 Выпуск № 5 (в текущих ценах по состоянию на 01.10.2025 г.). 21.1-6-139 | Эмаль, марка ПФ-115 (цветная), пентафталевая | 1346 | 1009 | кг | кг | 1 | 0 | 707796009 | 0.04 | 106.87 | 0 | 0 | 0 | 106.87 | 0 | 0 | 0 | 1 | 1 | 1 | 1 | -2 | 0 | 1 | 1 | 0 | 0 | 0.02 | )*2 | 0 | 2 | 1473087230 | 1 | 0 | 765 | 0 | 0 | 0 | 0 | 0 | 0 | 0 | 0 | 0 | 0 | 0 | 0 | 0 | 0 | 0 | 0 | 0 | 0 | 0 | 0 | 0 | 0 |  | 0 | 0 | 0.08 | 106.87 | 106.87 | 1 | 4.28 | 0 | 8.55 | 0 | 0 | 0 | 8.55 | 0 | 0 | 0
332 | 1473085551 | 1473087237 | 1441819193 | 15514512 | 1 | 15514512 | 1 | 9999990008 |  | Трудозатраты рабочих | 1191 | 1013 | чел.-ч. | чел.-ч. | 1 | 0 | 476480486 | 0.18 | 0 | 0 | 0 | 0 | 0 | 0 | 0 | 0 | 1 | 1 | 1 | 1 | -2 | 0 | 1 | 1 | 0 | 0 | 0.18 |  | 1 | 2 | 1473087240 | 1 | 0 | 770 | 0 | 0 | 0 | 0 | 0 | 0 | 0 | 0 | 0 | 0 | 0 | 0 | 0 | 0 | 0 | 0 | 0 | 0 | 0 | 0 | 0 | 0 | 0 | 5.76 | 0 | 5.76 | 0 | 0 | 1 | 0 | 0 | 0 | 0 | 0 | 0 | 0 | 0 | 0 | 0
332 | 1473085551 | 1473087237 | 1441836235 | 1 | 1 | 15514512 | 3 | 21.1-20-7 | СН-2012.21 Выпуск № 5 (в текущих ценах по состоянию на 01.10.2025 г.). 21.1-20-7 | Ветошь | 1346 | 1009 | кг | кг | 1 | 0 | -1595335418 | 0.04 | 31.49 | 0 | 0 | 0 | 31.49 | 0 | 0 | 0 | 1 | 1 | 1 | 1 | -2 | 0 | 1 | 1 | 0 | 0 | 0.04 |  | 0 | 2 | 1473087241 | 1 | 0 | 771 | 0 | 0 | 0 | 0 | 0 | 0 | 0 | 0 | 0 | 0 | 0 | 0 | 0 | 0 | 0 | 0 | 0 | 0 | 0 | 0 | 0 | 0 |  | 0 | 0 | 1.28 | 31.49 | 31.49 | 1 | 1.26 | 0 | 40.31 | 0 | 0 | 0 | 40.31 | 0 | 0 | 0
333 | 1473085551 | 1473087242 | 1441819193 | 15514512 | 1 | 15514512 | 1 | 9999990008 |  | Трудозатраты рабочих | 1191 | 1013 | чел.-ч. | чел.-ч. | 1 | 0 | 476480486 | 0.3 | 0 | 0 | 0 | 0 | 0 | 0 | 0 | 0 | 1 | 1 | 1 | 1 | -2 | 0 | 1 | 1 | 0 | 0 | 0.3 |  | 1 | 2 | 1473087245 | 1 | 0 | 772 | 0 | 0 | 0 | 0 | 0 | 0 | 0 | 0 | 0 | 0 | 0 | 0 | 0 | 0 | 0 | 0 | 0 | 0 | 0 | 0 | 0 | 0 | 0 | 5.1 | 0 | 5.1 | 0 | 0 | 1 | 0 | 0 | 0 | 0 | 0 | 0 | 0 | 0 | 0 | 0
333 | 1473085551 | 1473087242 | 1441836235 | 1 | 1 | 15514512 | 3 | 21.1-20-7 | СН-2012.21 Выпуск № 5 (в текущих ценах по состоянию на 01.10.2025 г.). 21.1-20-7 | Ветошь | 1346 | 1009 | кг | кг | 1 | 0 | -1595335418 | 0.02 | 31.49 | 0 | 0 | 0 | 31.49 | 0 | 0 | 0 | 1 | 1 | 1 | 1 | -2 | 0 | 1 | 1 | 0 | 0 | 0.02 |  | 0 | 2 | 1473087246 | 1 | 0 | 773 | 0 | 0 | 0 | 0 | 0 | 0 | 0 | 0 | 0 | 0 | 0 | 0 | 0 | 0 | 0 | 0 | 0 | 0 | 0 | 0 | 0 | 0 |  | 0 | 0 | 0.34 | 31.49 | 31.49 | 1 | 0.63 | 0 | 10.71 | 0 | 0 | 0 | 10.71 | 0 | 0 | 0
334 | 1473085551 | 1473087247 | 1441819193 | 15514512 | 1 | 15514512 | 1 | 9999990008 |  | Трудозатраты рабочих | 1191 | 1013 | чел.-ч. | чел.-ч. | 1 | 0 | 476480486 | 0.18 | 0 | 0 | 0 | 0 | 0 | 0 | 0 | 0 | 1 | 1 | 1 | 1 | -2 | 0 | 1 | 1 | 0 | 0 | 0.18 |  | 1 | 2 | 1473087250 | 1 | 0 | 774 | 0 | 0 | 0 | 0 | 0 | 0 | 0 | 0 | 0 | 0 | 0 | 0 | 0 | 0 | 0 | 0 | 0 | 0 | 0 | 0 | 0 | 0 | 0 | 2.52 | 0 | 2.52 | 0 | 0 | 1 | 0 | 0 | 0 | 0 | 0 | 0 | 0 | 0 | 0 | 0
334 | 1473085551 | 1473087247 | 1441836235 | 1 | 1 | 15514512 | 3 | 21.1-20-7 | СН-2012.21 Выпуск № 5 (в текущих ценах по состоянию на 01.10.2025 г.). 21.1-20-7 | Ветошь | 1346 | 1009 | кг | кг | 1 | 0 | -1595335418 | 0.03 | 31.49 | 0 | 0 | 0 | 31.49 | 0 | 0 | 0 | 1 | 1 | 1 | 1 | -2 | 0 | 1 | 1 | 0 | 0 | 0.03 |  | 0 | 2 | 1473087251 | 1 | 0 | 775 | 0 | 0 | 0 | 0 | 0 | 0 | 0 | 0 | 0 | 0 | 0 | 0 | 0 | 0 | 0 | 0 | 0 | 0 | 0 | 0 | 0 | 0 |  | 0 | 0 | 0.42 | 31.49 | 31.49 | 1 | 0.94 | 0 | 13.23 | 0 | 0 | 0 | 13.23 | 0 | 0 | 0
339 | 1473085551 | 1473087261 | 1441819193 | 15514512 | 1 | 15514512 | 1 | 9999990008 |  | Трудозатраты рабочих | 1191 | 1013 | чел.-ч. | чел.-ч. | 1 | 0 | 476480486 | 0.96 | 0 | 0 | 0 | 0 | 0 | 0 | 0 | 0 | 1 | 1 | 1 | 1 | -2 | 0 | 1 | 1 | 0 | 0 | 0.96 |  | 1 | 2 | 1473087266 | 1 | 0 | 781 | 0 | 0 | 0 | 0 | 0 | 0 | 0 | 0 | 0 | 0 | 0 | 0 | 0 | 0 | 0 | 0 | 0 | 0 | 0 | 0 | 0 | 0 | 0 | 528 | 0 | 528 | 0 | 0 | 1 | 0 | 0 | 0 | 0 | 0 | 0 | 0 | 0 | 0 | 0
339 | 1473085551 | 1473087261 | 1441836235 | 1 | 1 | 15514512 | 3 | 21.1-20-7 | СН-2012.21 Выпуск № 5 (в текущих ценах по состоянию на 01.10.2025 г.). 21.1-20-7 | Ветошь | 1346 | 1009 | кг | кг | 1 | 0 | -1595335418 | 0.05 | 31.49 | 0 | 0 | 0 | 31.49 | 0 | 0 | 0 | 1 | 1 | 1 | 1 | -2 | 0 | 1 | 1 | 0 | 0 | 0.05 |  | 0 | 2 | 1473087267 | 1 | 0 | 782 | 0 | 0 | 0 | 0 | 0 | 0 | 0 | 0 | 0 | 0 | 0 | 0 | 0 | 0 | 0 | 0 | 0 | 0 | 0 | 0 | 0 | 0 |  | 0 | 0 | 27.5 | 31.49 | 31.49 | 1 | 1.57 | 0 | 865.98 | 0 | 0 | 0 | 865.98 | 0 | 0 | 0
339 | 1473085551 | 1473087261 | 1441834628 | 1 | 1 | 15514512 | 3 | 21.1-4-3 | СН-2012.21 Выпуск № 5 (в текущих ценах по состоянию на 01.10.2025 г.). 21.1-4-3 | Бензин | 1348 | 1009 | т | т | 1000 | 0 | 779500846 | 3e-05 | 73951.73 | 0 | 0 | 0 | 73951.73 | 0 | 0 | 0 | 1 | 1 | 1 | 1 | -2 | 0 | 1 | 1 | 0 | 0 | 3e-05 |  | 0 | 2 | 1473087268 | 1 | 0 | 783 | 0 | 0 | 0 | 0 | 0 | 0 | 0 | 0 | 0 | 0 | 0 | 0 | 0 | 0 | 0 | 0 | 0 | 0 | 0 | 0 | 0 | 0 |  | 0 | 0 | 0.0165 | 73951.73 | 73951.73 | 1 | 2.22 | 0 | 1220.2 | 0 | 0 | 0 | 1220.2 | 0 | 0 | 0
339 | 1473085551 | 1473087261 | 1441834669 | 1 | 1 | 15514512 | 3 | 21.1-4-44 | СН-2012.21 Выпуск № 5 (в текущих ценах по состоянию на 01.10.2025 г.). 21.1-4-44 | Смазка ЦИАТИМ-201 морозостойкая для смазывания малонагруженных узлов трения качения и скольжения при температурах от -60° С до +90° С | 1346 | 1009 | кг | кг | 1 | 0 | -1813065233 | 0.01 | 222.28 | 0 | 0 | 0 | 222.28 | 0 | 0 | 0 | 1 | 1 | 1 | 1 | -2 | 0 | 1 | 1 | 0 | 0 | 0.01 |  | 0 | 2 | 1473087269 | 1 | 0 | 784 | 0 | 0 | 0 | 0 | 0 | 0 | 0 | 0 | 0 | 0 | 0 | 0 | 0 | 0 | 0 | 0 | 0 | 0 | 0 | 0 | 0 | 0 |  | 0 | 0 | 5.5 | 222.28 | 222.28 | 1 | 2.22 | 0 | 1222.54 | 0 | 0 | 0 | 1222.54 | 0 | 0 | 0
385 | 1473085551 | 1473087295 | 1441819193 | 15514512 | 1 | 15514512 | 1 | 9999990008 |  | Трудозатраты рабочих | 1191 | 1013 | чел.-ч. | чел.-ч. | 1 | 0 | 476480486 | 0.94 | 0 | 0 | 0 | 0 | 0 | 0 | 0 | 0 | 1 | 1 | 1 | 1 | -2 | 0 | 1 | 1 | 0 | 0 | 0.47 | )*2 | 1 | 2 | 1473087300 | 1 | 0 | 800 | 0 | 0 | 0 | 0 | 0 | 0 | 0 | 0 | 0 | 0 | 0 | 0 | 0 | 0 | 0 | 0 | 0 | 0 | 0 | 0 | 0 | 0 | 0 | 2.82 | 0 | 2.82 | 0 | 0 | 1 | 0 | 0 | 0 | 0 | 0 | 0 | 0 | 0 | 0 | 0
385 | 1473085551 | 1473087295 | 1441836187 | 1 | 1 | 15514512 | 3 | 21.1-16-104 | СН-2012.21 Выпуск № 5 (в текущих ценах по состоянию на 01.10.2025 г.). 21.1-16-104 | Спирт этиловый технический | 1346 | 1009 | кг | кг | 1 | 0 | -1965557150 | 0.016 | 424.66 | 0 | 0 | 0 | 424.66 | 0 | 0 | 0 | 1 | 1 | 1 | 1 | -2 | 0 | 1 | 1 | 0 | 0 | 0.008 | )*2 | 0 | 2 | 1473087301 | 1 | 0 | 801 | 0 | 0 | 0 | 0 | 0 | 0 | 0 | 0 | 0 | 0 | 0 | 0 | 0 | 0 | 0 | 0 | 0 | 0 | 0 | 0 | 0 | 0 |  | 0 | 0 | 0.048 | 424.66 | 424.66 | 1 | 6.8 | 0 | 20.38 | 0 | 0 | 0 | 20.38 | 0 | 0 | 0
385 | 1473085551 | 1473087295 | 1441836235 | 1 | 1 | 15514512 | 3 | 21.1-20-7 | СН-2012.21 Выпуск № 5 (в текущих ценах по состоянию на 01.10.2025 г.). 21.1-20-7 | Ветошь | 1346 | 1009 | кг | кг | 1 | 0 | -1595335418 | 1 | 31.49 | 0 | 0 | 0 | 31.49 | 0 | 0 | 0 | 1 | 1 | 1 | 1 | -2 | 0 | 1 | 1 | 0 | 0 | 0.5 | )*2 | 0 | 2 | 1473087302 | 1 | 0 | 802 | 0 | 0 | 0 | 0 | 0 | 0 | 0 | 0 | 0 | 0 | 0 | 0 | 0 | 0 | 0 | 0 | 0 | 0 | 0 | 0 | 0 | 0 |  | 0 | 0 | 3 | 31.49 | 31.49 | 1 | 31.5 | 0 | 94.47 | 0 | 0 | 0 | 94.47 | 0 | 0 | 0
385 | 1473085551 | 1473087295 | 1441834642 | 1 | 1 | 15514512 | 3 | 21.1-4-17 | СН-2012.21 Выпуск № 5 (в текущих ценах по состоянию на 01.10.2025 г.). 21.1-4-17 | Масло индустриальное, марка И-30А | 1296 | 1002 | л | л | 1 | 0 | 1391174372 | 0.02 | 109.78 | 0 | 0 | 0 | 109.78 | 0 | 0 | 0 | 1 | 1 | 1 | 1 | -2 | 0 | 1 | 1 | 0 | 0 | 0.01 | )*2 | 0 | 2 | 1473087303 | 1 | 0 | 803 | 0 | 0 | 0 | 0 | 0 | 0 | 0 | 0 | 0 | 0 | 0 | 0 | 0 | 0 | 0 | 0 | 0 | 0 | 0 | 0 | 0 | 0 |  | 0 | 0 | 0.06 | 109.78 | 109.78 | 1 | 2.2 | 0 | 6.59 | 0 | 0 | 0 | 6.59 | 0 | 0 | 0
386 | 1473085551 | 1473087304 | 1441819193 | 15514512 | 1 | 15514512 | 1 | 9999990008 |  | Трудозатраты рабочих | 1191 | 1013 | чел.-ч. | чел.-ч. | 1 | 0 | 476480486 | 25 | 0 | 0 | 0 | 0 | 0 | 0 | 0 | 0 | 1 | 1 | 1 | 1 | -2 | 0 | 1 | 1 | 0 | 0 | 12.5 | )*2 | 1 | 2 | 1473087308 | 1 | 0 | 804 | 0 | 0 | 0 | 0 | 0 | 0 | 0 | 0 | 0 | 0 | 0 | 0 | 0 | 0 | 0 | 0 | 0 | 0 | 0 | 0 | 0 | 0 | 0 | 10 | 0 | 10 | 0 | 0 | 1 | 0 | 0 | 0 | 0 | 0 | 0 | 0 | 0 | 0 | 0
386 | 1473085551 | 1473087304 | 1441836235 | 1 | 1 | 15514512 | 3 | 21.1-20-7 | СН-2012.21 Выпуск № 5 (в текущих ценах по состоянию на 01.10.2025 г.). 21.1-20-7 | Ветошь | 1346 | 1009 | кг | кг | 1 | 0 | -1595335418 | 0.4 | 31.49 | 0 | 0 | 0 | 31.49 | 0 | 0 | 0 | 1 | 1 | 1 | 1 | -2 | 0 | 1 | 1 | 0 | 0 | 0.2 | )*2 | 0 | 2 | 1473087309 | 1 | 0 | 805 | 0 | 0 | 0 | 0 | 0 | 0 | 0 | 0 | 0 | 0 | 0 | 0 | 0 | 0 | 0 | 0 | 0 | 0 | 0 | 0 | 0 | 0 |  | 0 | 0 | 0.16 | 31.49 | 31.49 | 1 | 12.6 | 0 | 5.04 | 0 | 0 | 0 | 5.04 | 0 | 0 | 0
386 | 1473085551 | 1473087304 | 1441834628 | 1 | 1 | 15514512 | 3 | 21.1-4-3 | СН-2012.21 Выпуск № 5 (в текущих ценах по состоянию на 01.10.2025 г.). 21.1-4-3 | Бензин | 1348 | 1009 | т | т | 1000 | 0 | 779500846 | 0.0003 | 73951.73 | 0 | 0 | 0 | 73951.73 | 0 | 0 | 0 | 1 | 1 | 1 | 1 | -2 | 0 | 1 | 1 | 0 | 0 | 0.00015 | )*2 | 0 | 2 | 1473087310 | 1 | 0 | 806 | 0 | 0 | 0 | 0 | 0 | 0 | 0 | 0 | 0 | 0 | 0 | 0 | 0 | 0 | 0 | 0 | 0 | 0 | 0 | 0 | 0 | 0 |  | 0 | 0 | 0.00012 | 73951.73 | 73951.73 | 1 | 22.18 | 0 | 8.87 | 0 | 0 | 0 | 8.87 | 0 | 0 | 0
388 | 1473085551 | 1473087314 | 1441819193 | 15514512 | 1 | 15514512 | 1 | 9999990008 |  | Трудозатраты рабочих | 1191 | 1013 | чел.-ч. | чел.-ч. | 1 | 0 | 476480486 | 25 | 0 | 0 | 0 | 0 | 0 | 0 | 0 | 0 | 1 | 1 | 1 | 1 | -2 | 0 | 1 | 1 | 0 | 0 | 12.5 | )*2 | 1 | 2 | 1473087318 | 1 | 0 | 809 | 0 | 0 | 0 | 0 | 0 | 0 | 0 | 0 | 0 | 0 | 0 | 0 | 0 | 0 | 0 | 0 | 0 | 0 | 0 | 0 | 0 | 0 | 0 | 10 | 0 | 10 | 0 | 0 | 1 | 0 | 0 | 0 | 0 | 0 | 0 | 0 | 0 | 0 | 0
388 | 1473085551 | 1473087314 | 1441836235 | 1 | 1 | 15514512 | 3 | 21.1-20-7 | СН-2012.21 Выпуск № 5 (в текущих ценах по состоянию на 01.10.2025 г.). 21.1-20-7 | Ветошь | 1346 | 1009 | кг | кг | 1 | 0 | -1595335418 | 0.4 | 31.49 | 0 | 0 | 0 | 31.49 | 0 | 0 | 0 | 1 | 1 | 1 | 1 | -2 | 0 | 1 | 1 | 0 | 0 | 0.2 | )*2 | 0 | 2 | 1473087319 | 1 | 0 | 810 | 0 | 0 | 0 | 0 | 0 | 0 | 0 | 0 | 0 | 0 | 0 | 0 | 0 | 0 | 0 | 0 | 0 | 0 | 0 | 0 | 0 | 0 |  | 0 | 0 | 0.16 | 31.49 | 31.49 | 1 | 12.6 | 0 | 5.04 | 0 | 0 | 0 | 5.04 | 0 | 0 | 0
388 | 1473085551 | 1473087314 | 1441834628 | 1 | 1 | 15514512 | 3 | 21.1-4-3 | СН-2012.21 Выпуск № 5 (в текущих ценах по состоянию на 01.10.2025 г.). 21.1-4-3 | Бензин | 1348 | 1009 | т | т | 1000 | 0 | 779500846 | 0.0003 | 73951.73 | 0 | 0 | 0 | 73951.73 | 0 | 0 | 0 | 1 | 1 | 1 | 1 | -2 | 0 | 1 | 1 | 0 | 0 | 0.00015 | )*2 | 0 | 2 | 1473087320 | 1 | 0 | 811 | 0 | 0 | 0 | 0 | 0 | 0 | 0 | 0 | 0 | 0 | 0 | 0 | 0 | 0 | 0 | 0 | 0 | 0 | 0 | 0 | 0 | 0 |  | 0 | 0 | 0.00012 | 73951.73 | 73951.73 | 1 | 22.18 | 0 | 8.87 | 0 | 0 | 0 | 8.87 | 0 | 0 | 0
389 | 1473085551 | 1473087321 | 1441819193 | 15514512 | 1 | 15514512 | 1 | 9999990008 |  | Трудозатраты рабочих | 1191 | 1013 | чел.-ч. | чел.-ч. | 1 | 0 | 476480486 | 12 | 0 | 0 | 0 | 0 | 0 | 0 | 0 | 0 | 1 | 1 | 1 | 1 | -2 | 0 | 1 | 1 | 0 | 0 | 6 | )*2 | 1 | 2 | 1473087325 | 1 | 0 | 812 | 0 | 0 | 0 | 0 | 0 | 0 | 0 | 0 | 0 | 0 | 0 | 0 | 0 | 0 | 0 | 0 | 0 | 0 | 0 | 0 | 0 | 0 | 0 | 0.24 | 0 | 0.24 | 0 | 0 | 1 | 0 | 0 | 0 | 0 | 0 | 0 | 0 | 0 | 0 | 0
389 | 1473085551 | 1473087321 | 1441834258 | 1 | 1 | 15514512 | 2 | 22.1-18-24 | СН-2012.22 Выпуск № 5 (в текущих ценах по состоянию на 01.10.2025 г.). 22.1-18-24 | Автомобили полупассажирские типа ГАЗ, грузоподъемность до 2 т | 1368 | 1011 | маш.-ч | маш.-ч | 1 | 0 | 1077756263 | 1.4 | 0 | 1303.01 | 826.2 | 0 | 0 | 1303.01 | 826.2 | 0 | 1 | 1 | 1 | 1 | -2 | 0 | 1 | 1 | 0 | 0 | 0.7 | )*2 | 0 | 2 | 1473087326 | 1 | 0 | 813 | 0 | 0 | 0 | 0 | 0 | 0 | 0 | 0 | 0 | 0 | 0 | 0 | 0 | 0 | 0 | 0 | 0 | 0 | 0 | 0 | 0 | 0 |  | 0 | 0 | 0.028 | 1303.01 | 1303.01 | 1 | 1824.22 | 1156.68 | 0 | 36.48 | 23.13 | 0 | 36.48 | 0 | 0 | 0
389 | 1473085551 | 1473087321 | 1441836235 | 1 | 1 | 15514512 | 3 | 21.1-20-7 | СН-2012.21 Выпуск № 5 (в текущих ценах по состоянию на 01.10.2025 г.). 21.1-20-7 | Ветошь | 1346 | 1009 | кг | кг | 1 | 0 | -1595335418 | 0.06 | 31.49 | 0 | 0 | 0 | 31.49 | 0 | 0 | 0 | 1 | 1 | 1 | 1 | -2 | 0 | 1 | 1 | 0 | 0 | 0.03 | )*2 | 0 | 2 | 1473087327 | 1 | 0 | 814 | 0 | 0 | 0 | 0 | 0 | 0 | 0 | 0 | 0 | 0 | 0 | 0 | 0 | 0 | 0 | 0 | 0 | 0 | 0 | 0 | 0 | 0 |  | 0 | 0 | 0.0012 | 31.49 | 31.49 | 1 | 1.88 | 0 | 0.04 | 0 | 0 | 0 | 0.04 | 0 | 0 | 0
392 | 1473085551 | 1473087334 | 1441819193 | 15514512 | 1 | 15514512 | 1 | 9999990008 |  | Трудозатраты рабочих | 1191 | 1013 | чел.-ч. | чел.-ч. | 1 | 0 | 476480486 | 0.7 | 0 | 0 | 0 | 0 | 0 | 0 | 0 | 0 | 1 | 1 | 1 | 1 | -2 | 0 | 1 | 1 | 0 | 0 | 0.7 |  | 1 | 2 | 1473087336 | 1 | 0 | 819 | 0 | 0 | 0 | 0 | 0 | 0 | 0 | 0 | 0 | 0 | 0 | 0 | 0 | 0 | 0 | 0 | 0 | 0 | 0 | 0 | 0 | 0 | 0 | 0.161 | 0 | 0.161 | 0 | 0 | 1 | 0 | 0 | 0 | 0 | 0 | 0 | 0 | 0 | 0 | 0
394 | 1473085551 | 1473087338 | 1441819193 | 15514512 | 1 | 15514512 | 1 | 9999990008 |  | Трудозатраты рабочих | 1191 | 1013 | чел.-ч. | чел.-ч. | 1 | 0 | 476480486 | 0.94 | 0 | 0 | 0 | 0 | 0 | 0 | 0 | 0 | 1 | 1 | 1 | 1 | -2 | 0 | 1 | 1 | 0 | 0 | 0.47 | )*2 | 1 | 2 | 1473087343 | 1 | 0 | 820 | 0 | 0 | 0 | 0 | 0 | 0 | 0 | 0 | 0 | 0 | 0 | 0 | 0 | 0 | 0 | 0 | 0 | 0 | 0 | 0 | 0 | 0 | 0 | 2.82 | 0 | 2.82 | 0 | 0 | 1 | 0 | 0 | 0 | 0 | 0 | 0 | 0 | 0 | 0 | 0
394 | 1473085551 | 1473087338 | 1441836187 | 1 | 1 | 15514512 | 3 | 21.1-16-104 | СН-2012.21 Выпуск № 5 (в текущих ценах по состоянию на 01.10.2025 г.). 21.1-16-104 | Спирт этиловый технический | 1346 | 1009 | кг | кг | 1 | 0 | -1965557150 | 0.016 | 424.66 | 0 | 0 | 0 | 424.66 | 0 | 0 | 0 | 1 | 1 | 1 | 1 | -2 | 0 | 1 | 1 | 0 | 0 | 0.008 | )*2 | 0 | 2 | 1473087344 | 1 | 0 | 821 | 0 | 0 | 0 | 0 | 0 | 0 | 0 | 0 | 0 | 0 | 0 | 0 | 0 | 0 | 0 | 0 | 0 | 0 | 0 | 0 | 0 | 0 |  | 0 | 0 | 0.048 | 424.66 | 424.66 | 1 | 6.8 | 0 | 20.38 | 0 | 0 | 0 | 20.38 | 0 | 0 | 0
394 | 1473085551 | 1473087338 | 1441836235 | 1 | 1 | 15514512 | 3 | 21.1-20-7 | СН-2012.21 Выпуск № 5 (в текущих ценах по состоянию на 01.10.2025 г.). 21.1-20-7 | Ветошь | 1346 | 1009 | кг | кг | 1 | 0 | -1595335418 | 1 | 31.49 | 0 | 0 | 0 | 31.49 | 0 | 0 | 0 | 1 | 1 | 1 | 1 | -2 | 0 | 1 | 1 | 0 | 0 | 0.5 | )*2 | 0 | 2 | 1473087345 | 1 | 0 | 822 | 0 | 0 | 0 | 0 | 0 | 0 | 0 | 0 | 0 | 0 | 0 | 0 | 0 | 0 | 0 | 0 | 0 | 0 | 0 | 0 | 0 | 0 |  | 0 | 0 | 3 | 31.49 | 31.49 | 1 | 31.5 | 0 | 94.47 | 0 | 0 | 0 | 94.47 | 0 | 0 | 0
394 | 1473085551 | 1473087338 | 1441834642 | 1 | 1 | 15514512 | 3 | 21.1-4-17 | СН-2012.21 Выпуск № 5 (в текущих ценах по состоянию на 01.10.2025 г.). 21.1-4-17 | Масло индустриальное, марка И-30А | 1296 | 1002 | л | л | 1 | 0 | 1391174372 | 0.02 | 109.78 | 0 | 0 | 0 | 109.78 | 0 | 0 | 0 | 1 | 1 | 1 | 1 | -2 | 0 | 1 | 1 | 0 | 0 | 0.01 | )*2 | 0 | 2 | 1473087346 | 1 | 0 | 823 | 0 | 0 | 0 | 0 | 0 | 0 | 0 | 0 | 0 | 0 | 0 | 0 | 0 | 0 | 0 | 0 | 0 | 0 | 0 | 0 | 0 | 0 |  | 0 | 0 | 0.06 | 109.78 | 109.78 | 1 | 2.2 | 0 | 6.59 | 0 | 0 | 0 | 6.59 | 0 | 0 | 0
395 | 1473085551 | 1473087347 | 1441819193 | 15514512 | 1 | 15514512 | 1 | 9999990008 |  | Трудозатраты рабочих | 1191 | 1013 | чел.-ч. | чел.-ч. | 1 | 0 | 476480486 | 25 | 0 | 0 | 0 | 0 | 0 | 0 | 0 | 0 | 1 | 1 | 1 | 1 | -2 | 0 | 1 | 1 | 0 | 0 | 12.5 | )*2 | 1 | 2 | 1473087351 | 1 | 0 | 824 | 0 | 0 | 0 | 0 | 0 | 0 | 0 | 0 | 0 | 0 | 0 | 0 | 0 | 0 | 0 | 0 | 0 | 0 | 0 | 0 | 0 | 0 | 0 | 10 | 0 | 10 | 0 | 0 | 1 | 0 | 0 | 0 | 0 | 0 | 0 | 0 | 0 | 0 | 0
395 | 1473085551 | 1473087347 | 1441836235 | 1 | 1 | 15514512 | 3 | 21.1-20-7 | СН-2012.21 Выпуск № 5 (в текущих ценах по состоянию на 01.10.2025 г.). 21.1-20-7 | Ветошь | 1346 | 1009 | кг | кг | 1 | 0 | -1595335418 | 0.4 | 31.49 | 0 | 0 | 0 | 31.49 | 0 | 0 | 0 | 1 | 1 | 1 | 1 | -2 | 0 | 1 | 1 | 0 | 0 | 0.2 | )*2 | 0 | 2 | 1473087352 | 1 | 0 | 825 | 0 | 0 | 0 | 0 | 0 | 0 | 0 | 0 | 0 | 0 | 0 | 0 | 0 | 0 | 0 | 0 | 0 | 0 | 0 | 0 | 0 | 0 |  | 0 | 0 | 0.16 | 31.49 | 31.49 | 1 | 12.6 | 0 | 5.04 | 0 | 0 | 0 | 5.04 | 0 | 0 | 0
395 | 1473085551 | 1473087347 | 1441834628 | 1 | 1 | 15514512 | 3 | 21.1-4-3 | СН-2012.21 Выпуск № 5 (в текущих ценах по состоянию на 01.10.2025 г.). 21.1-4-3 | Бензин | 1348 | 1009 | т | т | 1000 | 0 | 779500846 | 0.0003 | 73951.73 | 0 | 0 | 0 | 73951.73 | 0 | 0 | 0 | 1 | 1 | 1 | 1 | -2 | 0 | 1 | 1 | 0 | 0 | 0.00015 | )*2 | 0 | 2 | 1473087353 | 1 | 0 | 826 | 0 | 0 | 0 | 0 | 0 | 0 | 0 | 0 | 0 | 0 | 0 | 0 | 0 | 0 | 0 | 0 | 0 | 0 | 0 | 0 | 0 | 0 |  | 0 | 0 | 0.00012 | 73951.73 | 73951.73 | 1 | 22.18 | 0 | 8.87 | 0 | 0 | 0 | 8.87 | 0 | 0 | 0
397 | 1473085551 | 1473087357 | 1441819193 | 15514512 | 1 | 15514512 | 1 | 9999990008 |  | Трудозатраты рабочих | 1191 | 1013 | чел.-ч. | чел.-ч. | 1 | 0 | 476480486 | 25 | 0 | 0 | 0 | 0 | 0 | 0 | 0 | 0 | 1 | 1 | 1 | 1 | -2 | 0 | 1 | 1 | 0 | 0 | 12.5 | )*2 | 1 | 2 | 1473087361 | 1 | 0 | 829 | 0 | 0 | 0 | 0 | 0 | 0 | 0 | 0 | 0 | 0 | 0 | 0 | 0 | 0 | 0 | 0 | 0 | 0 | 0 | 0 | 0 | 0 | 0 | 10 | 0 | 10 | 0 | 0 | 1 | 0 | 0 | 0 | 0 | 0 | 0 | 0 | 0 | 0 | 0
397 | 1473085551 | 1473087357 | 1441836235 | 1 | 1 | 15514512 | 3 | 21.1-20-7 | СН-2012.21 Выпуск № 5 (в текущих ценах по состоянию на 01.10.2025 г.). 21.1-20-7 | Ветошь | 1346 | 1009 | кг | кг | 1 | 0 | -1595335418 | 0.4 | 31.49 | 0 | 0 | 0 | 31.49 | 0 | 0 | 0 | 1 | 1 | 1 | 1 | -2 | 0 | 1 | 1 | 0 | 0 | 0.2 | )*2 | 0 | 2 | 1473087362 | 1 | 0 | 830 | 0 | 0 | 0 | 0 | 0 | 0 | 0 | 0 | 0 | 0 | 0 | 0 | 0 | 0 | 0 | 0 | 0 | 0 | 0 | 0 | 0 | 0 |  | 0 | 0 | 0.16 | 31.49 | 31.49 | 1 | 12.6 | 0 | 5.04 | 0 | 0 | 0 | 5.04 | 0 | 0 | 0
397 | 1473085551 | 1473087357 | 1441834628 | 1 | 1 | 15514512 | 3 | 21.1-4-3 | СН-2012.21 Выпуск № 5 (в текущих ценах по состоянию на 01.10.2025 г.). 21.1-4-3 | Бензин | 1348 | 1009 | т | т | 1000 | 0 | 779500846 | 0.0003 | 73951.73 | 0 | 0 | 0 | 73951.73 | 0 | 0 | 0 | 1 | 1 | 1 | 1 | -2 | 0 | 1 | 1 | 0 | 0 | 0.00015 | )*2 | 0 | 2 | 1473087363 | 1 | 0 | 831 | 0 | 0 | 0 | 0 | 0 | 0 | 0 | 0 | 0 | 0 | 0 | 0 | 0 | 0 | 0 | 0 | 0 | 0 | 0 | 0 | 0 | 0 |  | 0 | 0 | 0.00012 | 73951.73 | 73951.73 | 1 | 22.18 | 0 | 8.87 | 0 | 0 | 0 | 8.87 | 0 | 0 | 0
398 | 1473085551 | 1473087364 | 1441819193 | 15514512 | 1 | 15514512 | 1 | 9999990008 |  | Трудозатраты рабочих | 1191 | 1013 | чел.-ч. | чел.-ч. | 1 | 0 | 476480486 | 12 | 0 | 0 | 0 | 0 | 0 | 0 | 0 | 0 | 1 | 1 | 1 | 1 | -2 | 0 | 1 | 1 | 0 | 0 | 6 | )*2 | 1 | 2 | 1473087368 | 1 | 0 | 832 | 0 | 0 | 0 | 0 | 0 | 0 | 0 | 0 | 0 | 0 | 0 | 0 | 0 | 0 | 0 | 0 | 0 | 0 | 0 | 0 | 0 | 0 | 0 | 0.24 | 0 | 0.24 | 0 | 0 | 1 | 0 | 0 | 0 | 0 | 0 | 0 | 0 | 0 | 0 | 0
398 | 1473085551 | 1473087364 | 1441834258 | 1 | 1 | 15514512 | 2 | 22.1-18-24 | СН-2012.22 Выпуск № 5 (в текущих ценах по состоянию на 01.10.2025 г.). 22.1-18-24 | Автомобили полупассажирские типа ГАЗ, грузоподъемность до 2 т | 1368 | 1011 | маш.-ч | маш.-ч | 1 | 0 | 1077756263 | 1.4 | 0 | 1303.01 | 826.2 | 0 | 0 | 1303.01 | 826.2 | 0 | 1 | 1 | 1 | 1 | -2 | 0 | 1 | 1 | 0 | 0 | 0.7 | )*2 | 0 | 2 | 1473087369 | 1 | 0 | 833 | 0 | 0 | 0 | 0 | 0 | 0 | 0 | 0 | 0 | 0 | 0 | 0 | 0 | 0 | 0 | 0 | 0 | 0 | 0 | 0 | 0 | 0 |  | 0 | 0 | 0.028 | 1303.01 | 1303.01 | 1 | 1824.22 | 1156.68 | 0 | 36.48 | 23.13 | 0 | 36.48 | 0 | 0 | 0
398 | 1473085551 | 1473087364 | 1441836235 | 1 | 1 | 15514512 | 3 | 21.1-20-7 | СН-2012.21 Выпуск № 5 (в текущих ценах по состоянию на 01.10.2025 г.). 21.1-20-7 | Ветошь | 1346 | 1009 | кг | кг | 1 | 0 | -1595335418 | 0.06 | 31.49 | 0 | 0 | 0 | 31.49 | 0 | 0 | 0 | 1 | 1 | 1 | 1 | -2 | 0 | 1 | 1 | 0 | 0 | 0.03 | )*2 | 0 | 2 | 1473087370 | 1 | 0 | 834 | 0 | 0 | 0 | 0 | 0 | 0 | 0 | 0 | 0 | 0 | 0 | 0 | 0 | 0 | 0 | 0 | 0 | 0 | 0 | 0 | 0 | 0 |  | 0 | 0 | 0.0012 | 31.49 | 31.49 | 1 | 1.88 | 0 | 0.04 | 0 | 0 | 0 | 0.04 | 0 | 0 | 0
401 | 1473085551 | 1473087377 | 1441819193 | 15514512 | 1 | 15514512 | 1 | 9999990008 |  | Трудозатраты рабочих | 1191 | 1013 | чел.-ч. | чел.-ч. | 1 | 0 | 476480486 | 0.7 | 0 | 0 | 0 | 0 | 0 | 0 | 0 | 0 | 1 | 1 | 1 | 1 | -2 | 0 | 1 | 1 | 0 | 0 | 0.7 |  | 1 | 2 | 1473087379 | 1 | 0 | 839 | 0 | 0 | 0 | 0 | 0 | 0 | 0 | 0 | 0 | 0 | 0 | 0 | 0 | 0 | 0 | 0 | 0 | 0 | 0 | 0 | 0 | 0 | 0 | 0.161 | 0 | 0.161 | 0 | 0 | 1 | 0 | 0 | 0 | 0 | 0 | 0 | 0 | 0 | 0 | 0

## EtalonRes
28 | 1473085850 | 1473085846 | 1441819193 | 15514512 | 1 | 15514512 | 1 | 9999990008 |  | Трудозатраты рабочих | 1191 | 1013 | чел.-ч. | чел.-ч. | 1 | 1.75 | 0 | 0 | 0 | 0 | 0 | 1 | 1 |  | 1.75 | 2 | 1473085847 | 1 | 0 | 0 | 0 | 0 | 0 | 0 | 0 | 0
28 | 1473085851 | 1473085846 | 1441834258 | 1 | 1 | 15514512 | 2 | 22.1-18-24 | СН-2012.22 Выпуск № 5 (в текущих ценах по состоянию на 01.10.2025 г.). 22.1-18-24 | Автомобили полупассажирские типа ГАЗ, грузоподъемность до 2 т | 1368 | 1011 | маш.-ч | маш.-ч | 1 | 1.083 | 0 | 1303.01 | 826.2 | 0 | 0 | 1 | 0 |  | 1.083 | 2 | 1473085848 | 2 | 0 | 0 | 0 | 0 | 0 | 0 | 0 | 0
28 | 1473085852 | 1473085846 | 1441836235 | 1 | 1 | 15514512 | 3 | 21.1-20-7 | СН-2012.21 Выпуск № 5 (в текущих ценах по состоянию на 01.10.2025 г.). 21.1-20-7 | Ветошь | 1346 | 1009 | кг | кг | 1 | 0.02 | 31.49 | 0 | 0 | 0 | 0 | 1 | 0 |  | 0.02 | 2 | 1473085849 | 3 | 0 | 0 | 0 | 0 | 0 | 0 | 0 | 0
29 | 1473085854 | 1473085853 | 1441819193 | 15514512 | 1 | 15514512 | 1 | 9999990008 |  | Трудозатраты рабочих | 1191 | 1013 | чел.-ч. | чел.-ч. | 1 | 4.98 | 0 | 0 | 0 | 0 | 0 | 1 | 1 |  | 4.98 | 3 | -1 |  | 0 | 0 | 0 | 0 | 0 | 0 | 0 | 0
29 | 1473085855 | 1473085853 | 1441834258 | 1 | 1 | 15514512 | 2 | 22.1-18-24 | СН-2012.22 Выпуск № 5 (в текущих ценах по состоянию на 01.10.2025 г.). 22.1-18-24 | Автомобили полупассажирские типа ГАЗ, грузоподъемность до 2 т | 1368 | 1011 | маш.-ч | маш.-ч | 1 | 1.84 | 0 | 1303.01 | 826.2 | 0 | 0 | 1 | 0 |  | 1.84 | 3 | -1 |  | 0 | 0 | 0 | 0 | 0 | 0 | 0 | 0
29 | 1473085856 | 1473085853 | 1441836235 | 1 | 1 | 15514512 | 3 | 21.1-20-7 | СН-2012.21 Выпуск № 5 (в текущих ценах по состоянию на 01.10.2025 г.). 21.1-20-7 | Ветошь | 1346 | 1009 | кг | кг | 1 | 0.24 | 31.49 | 0 | 0 | 0 | 0 | 1 | 0 |  | 0.24 | 3 | -1 |  | 0 | 0 | 0 | 0 | 0 | 0 | 0 | 0
30 | 1473085859 | 1473085857 | 1441819193 | 15514512 | 1 | 15514512 | 1 | 9999990008 |  | Трудозатраты рабочих | 1191 | 1013 | чел.-ч. | чел.-ч. | 1 | 4.98 | 0 | 0 | 0 | 0 | 0 | 1 | 1 |  | 4.98 | 2 | 1473085858 | 4 | 0 | 0 | 0 | 0 | 0 | 0 | 0 | 0
30 | 1473085860 | 1473085857 | 1441834258 | 1 | 1 | 15514512 | 2 | 22.1-18-24 | СН-2012.22 Выпуск № 5 (в текущих ценах по состоянию на 01.10.2025 г.). 22.1-18-24 | Автомобили полупассажирские типа ГАЗ, грузоподъемность до 2 т | 1368 | 1011 | маш.-ч | маш.-ч | 1 | 1.84 | 0 | 1303.01 | 826.2 | 0 | 0 | 1 | 0 |  | 1.84 | 3 | -1 |  | 0 | 0 | 0 | 0 | 0 | 0 | 0 | 0
30 | 1473085861 | 1473085857 | 1441836235 | 1 | 1 | 15514512 | 3 | 21.1-20-7 | СН-2012.21 Выпуск № 5 (в текущих ценах по состоянию на 01.10.2025 г.). 21.1-20-7 | Ветошь | 1346 | 1009 | кг | кг | 1 | 0.24 | 31.49 | 0 | 0 | 0 | 0 | 1 | 0 |  | 0.24 | 3 | -1 |  | 0 | 0 | 0 | 0 | 0 | 0 | 0 | 0
31 | 1473085865 | 1473085862 | 1441819193 | 15514512 | 1 | 15514512 | 1 | 9999990008 |  | Трудозатраты рабочих | 1191 | 1013 | чел.-ч. | чел.-ч. | 1 | 1 | 0 | 0 | 0 | 0 | 0 | 1 | 1 |  | 1 | 2 | 1473085863 | 5 | 0 | 0 | 0 | 0 | 0 | 0 | 0 | 0
31 | 1473085866 | 1473085862 | 1441836235 | 1 | 1 | 15514512 | 3 | 21.1-20-7 | СН-2012.21 Выпуск № 5 (в текущих ценах по состоянию на 01.10.2025 г.). 21.1-20-7 | Ветошь | 1346 | 1009 | кг | кг | 1 | 0.05 | 31.49 | 0 | 0 | 0 | 0 | 1 | 0 |  | 0.05 | 2 | 1473085864 | 6 | 0 | 0 | 0 | 0 | 0 | 0 | 0 | 0
32 | 1473085870 | 1473085867 | 1441819193 | 15514512 | 1 | 15514512 | 1 | 9999990008 |  | Трудозатраты рабочих | 1191 | 1013 | чел.-ч. | чел.-ч. | 1 | 1.23 | 0 | 0 | 0 | 0 | 0 | 1 | 1 |  | 1.23 | 2 | 1473085868 | 7 | 0 | 0 | 0 | 0 | 0 | 0 | 0 | 0
32 | 1473085871 | 1473085867 | 1441836235 | 1 | 1 | 15514512 | 3 | 21.1-20-7 | СН-2012.21 Выпуск № 5 (в текущих ценах по состоянию на 01.10.2025 г.). 21.1-20-7 | Ветошь | 1346 | 1009 | кг | кг | 1 | 0.07 | 31.49 | 0 | 0 | 0 | 0 | 1 | 0 |  | 0.07 | 2 | 1473085869 | 8 | 0 | 0 | 0 | 0 | 0 | 0 | 0 | 0
33 | 1473085874 | 1473085872 | 1441819193 | 15514512 | 1 | 15514512 | 1 | 9999990008 |  | Трудозатраты рабочих | 1191 | 1013 | чел.-ч. | чел.-ч. | 1 | 0.92 | 0 | 0 | 0 | 0 | 0 | 1 | 1 |  | 0.92 | 2 | 1473085873 | 9 | 0 | 0 | 0 | 0 | 0 | 0 | 0 | 0
34 | 1473085877 | 1473085875 | 1441819193 | 15514512 | 1 | 15514512 | 1 | 9999990008 |  | Трудозатраты рабочих | 1191 | 1013 | чел.-ч. | чел.-ч. | 1 | 0.61 | 0 | 0 | 0 | 0 | 0 | 1 | 1 |  | 0.61 | 2 | 1473085876 | 10 | 0 | 0 | 0 | 0 | 0 | 0 | 0 | 0
35 | 1473085880 | 1473085878 | 1441819193 | 15514512 | 1 | 15514512 | 1 | 9999990008 |  | Трудозатраты рабочих | 1191 | 1013 | чел.-ч. | чел.-ч. | 1 | 0.45 | 0 | 0 | 0 | 0 | 0 | 1 | 1 |  | 0.45 | 2 | 1473085879 | 11 | 0 | 0 | 0 | 0 | 0 | 0 | 0 | 0
36 | 1473085884 | 1473085881 | 1441819193 | 15514512 | 1 | 15514512 | 1 | 9999990008 |  | Трудозатраты рабочих | 1191 | 1013 | чел.-ч. | чел.-ч. | 1 | 0.37 | 0 | 0 | 0 | 0 | 0 | 1 | 1 |  | 0.37 | 2 | 1473085882 | 12 | 0 | 0 | 0 | 0 | 0 | 0 | 0 | 0
36 | 1473085885 | 1473085881 | 1441834258 | 1 | 1 | 15514512 | 2 | 22.1-18-24 | СН-2012.22 Выпуск № 5 (в текущих ценах по состоянию на 01.10.2025 г.). 22.1-18-24 | Автомобили полупассажирские типа ГАЗ, грузоподъемность до 2 т | 1368 | 1011 | маш.-ч | маш.-ч | 1 | 0.06 | 0 | 1303.01 | 826.2 | 0 | 0 | 1 | 0 |  | 0.06 | 2 | 1473085883 | 13 | 0 | 0 | 0 | 0 | 0 | 0 | 0 | 0
37 | 1473085889 | 1473085886 | 1441819193 | 15514512 | 1 | 15514512 | 1 | 9999990008 |  | Трудозатраты рабочих | 1191 | 1013 | чел.-ч. | чел.-ч. | 1 | 0.22 | 0 | 0 | 0 | 0 | 0 | 1 | 1 |  | 0.22 | 2 | 1473085887 | 14 | 0 | 0 | 0 | 0 | 0 | 0 | 0 | 0
37 | 1473085890 | 1473085886 | 1441836235 | 1 | 1 | 15514512 | 3 | 21.1-20-7 | СН-2012.21 Выпуск № 5 (в текущих ценах по состоянию на 01.10.2025 г.). 21.1-20-7 | Ветошь | 1346 | 1009 | кг | кг | 1 | 0.02 | 31.49 | 0 | 0 | 0 | 0 | 1 | 0 |  | 0.02 | 2 | 1473085888 | 15 | 0 | 0 | 0 | 0 | 0 | 0 | 0 | 0
38 | 1473085892 | 1473085891 | 1441819193 | 15514512 | 1 | 15514512 | 1 | 9999990008 |  | Трудозатраты рабочих | 1191 | 1013 | чел.-ч. | чел.-ч. | 1 | 0.14 | 0 | 0 | 0 | 0 | 0 | 1 | 1 |  | 0.14 | 3 | -1 |  | 0 | 0 | 0 | 0 | 0 | 0 | 0 | 0
38 | 1473085893 | 1473085891 | 1441836235 | 1 | 1 | 15514512 | 3 | 21.1-20-7 | СН-2012.21 Выпуск № 5 (в текущих ценах по состоянию на 01.10.2025 г.). 21.1-20-7 | Ветошь | 1346 | 1009 | кг | кг | 1 | 0.01 | 31.49 | 0 | 0 | 0 | 0 | 1 | 0 |  | 0.01 | 3 | -1 |  | 0 | 0 | 0 | 0 | 0 | 0 | 0 | 0
39 | 1473085895 | 1473085894 | 1441819193 | 15514512 | 1 | 15514512 | 1 | 9999990008 |  | Трудозатраты рабочих | 1191 | 1013 | чел.-ч. | чел.-ч. | 1 | 0.14 | 0 | 0 | 0 | 0 | 0 | 1 | 1 |  | 0.14 | 3 | -1 |  | 0 | 0 | 0 | 0 | 0 | 0 | 0 | 0
39 | 1473085896 | 1473085894 | 1441836235 | 1 | 1 | 15514512 | 3 | 21.1-20-7 | СН-2012.21 Выпуск № 5 (в текущих ценах по состоянию на 01.10.2025 г.). 21.1-20-7 | Ветошь | 1346 | 1009 | кг | кг | 1 | 0.01 | 31.49 | 0 | 0 | 0 | 0 | 1 | 0 |  | 0.01 | 3 | -1 |  | 0 | 0 | 0 | 0 | 0 | 0 | 0 | 0
40 | 1473085899 | 1473085897 | 1441819193 | 15514512 | 1 | 15514512 | 1 | 9999990008 |  | Трудозатраты рабочих | 1191 | 1013 | чел.-ч. | чел.-ч. | 1 | 5.64 | 0 | 0 | 0 | 0 | 0 | 1 | 1 |  | 5.64 | 3 | -1 |  | 0 | 0 | 0 | 0 | 0 | 0 | 0 | 0
40 | 1473085900 | 1473085897 | 1441836235 | 1 | 1 | 15514512 | 3 | 21.1-20-7 | СН-2012.21 Выпуск № 5 (в текущих ценах по состоянию на 01.10.2025 г.). 21.1-20-7 | Ветошь | 1346 | 1009 | кг | кг | 1 | 0.05 | 31.49 | 0 | 0 | 0 | 0 | 1 | 0 |  | 0.05 | 3 | -1 |  | 0 | 0 | 0 | 0 | 0 | 0 | 0 | 0
40 | 1473085901 | 1473085897 | 1441821340 | 15514512 | 1 | 15514512 | 3 | 5728811000 |  | Прокладки из листового терморасширенного графита | 1354 | 16987630 | шт. | шт. | 1 | 10 | 0 | 0 | 0 | 0 | 0 | 0 | 0 |  | 10 | 3 | -1 |  | 0 | 0 | 0 | 0 | 0 | 0 | 0 | 0
42 | 1473085904 | 1473085903 | 1441819193 | 15514512 | 1 | 15514512 | 1 | 9999990008 |  | Трудозатраты рабочих | 1191 | 1013 | чел.-ч. | чел.-ч. | 1 | 0.31 | 0 | 0 | 0 | 0 | 0 | 1 | 1 | *2 | 0.62 | 3 | -1 |  | 0 | 0 | 0 | 0 | 0 | 0 | 0 | 0
42 | 1473085905 | 1473085903 | 1441836187 | 1 | 1 | 15514512 | 3 | 21.1-16-104 | СН-2012.21 Выпуск № 5 (в текущих ценах по состоянию на 01.10.2025 г.). 21.1-16-104 | Спирт этиловый технический | 1346 | 1009 | кг | кг | 1 | 0.008 | 424.66 | 0 | 0 | 0 | 0 | 1 | 0 | *2 | 0.016 | 3 | -1 |  | 0 | 0 | 0 | 0 | 0 | 0 | 0 | 0
42 | 1473085906 | 1473085903 | 1441836235 | 1 | 1 | 15514512 | 3 | 21.1-20-7 | СН-2012.21 Выпуск № 5 (в текущих ценах по состоянию на 01.10.2025 г.). 21.1-20-7 | Ветошь | 1346 | 1009 | кг | кг | 1 | 0.5 | 31.49 | 0 | 0 | 0 | 0 | 1 | 0 | *2 | 1 | 3 | -1 |  | 0 | 0 | 0 | 0 | 0 | 0 | 0 | 0
43 | 1473085908 | 1473085907 | 1441819193 | 15514512 | 1 | 15514512 | 1 | 9999990008 |  | Трудозатраты рабочих | 1191 | 1013 | чел.-ч. | чел.-ч. | 1 | 1.17 | 0 | 0 | 0 | 0 | 0 | 1 | 1 |  | 1.17 | 3 | -1 |  | 0 | 0 | 0 | 0 | 0 | 0 | 0 | 0
45 | 1473085911 | 1473085910 | 1441819193 | 15514512 | 1 | 15514512 | 1 | 9999990008 |  | Трудозатраты рабочих | 1191 | 1013 | чел.-ч. | чел.-ч. | 1 | 0.9 | 0 | 0 | 0 | 0 | 0 | 1 | 1 |  | 0.9 | 3 | -1 |  | 0 | 0 | 0 | 0 | 0 | 0 | 0 | 0
45 | 1473085912 | 1473085910 | 1441836235 | 1 | 1 | 15514512 | 3 | 21.1-20-7 | СН-2012.21 Выпуск № 5 (в текущих ценах по состоянию на 01.10.2025 г.). 21.1-20-7 | Ветошь | 1346 | 1009 | кг | кг | 1 | 0.01 | 31.49 | 0 | 0 | 0 | 0 | 1 | 0 |  | 0.01 | 3 | -1 |  | 0 | 0 | 0 | 0 | 0 | 0 | 0 | 0
46 | 1473085916 | 1473085913 | 1441819193 | 15514512 | 1 | 15514512 | 1 | 9999990008 |  | Трудозатраты рабочих | 1191 | 1013 | чел.-ч. | чел.-ч. | 1 | 1.52 | 0 | 0 | 0 | 0 | 0 | 1 | 1 |  | 1.52 | 2 | 1473085914 | 17 | 0 | 0 | 0 | 0 | 0 | 0 | 0 | 0
46 | 1473085917 | 1473085913 | 1441836235 | 1 | 1 | 15514512 | 3 | 21.1-20-7 | СН-2012.21 Выпуск № 5 (в текущих ценах по состоянию на 01.10.2025 г.). 21.1-20-7 | Ветошь | 1346 | 1009 | кг | кг | 1 | 0.02 | 31.49 | 0 | 0 | 0 | 0 | 1 | 0 |  | 0.02 | 2 | 1473085915 | 18 | 0 | 0 | 0 | 0 | 0 | 0 | 0 | 0
47 | 1473085922 | 1473085918 | 1441819193 | 15514512 | 1 | 15514512 | 1 | 9999990008 |  | Трудозатраты рабочих | 1191 | 1013 | чел.-ч. | чел.-ч. | 1 | 0.9 | 0 | 0 | 0 | 0 | 0 | 1 | 1 | )*4 | 3.6 | 3 | -1 |  | 0 | 0 | 0 | 0 | 0 | 0 | 0 | 0
48 | 1473085927 | 1473085923 | 1441819193 | 15514512 | 1 | 15514512 | 1 | 9999990008 |  | Трудозатраты рабочих | 1191 | 1013 | чел.-ч. | чел.-ч. | 1 | 2.64 | 0 | 0 | 0 | 0 | 0 | 1 | 1 | )*4 | 10.56 | 3 | -1 |  | 0 | 0 | 0 | 0 | 0 | 0 | 0 | 0
49 | 1473085938 | 1473085928 | 1441819193 | 15514512 | 1 | 15514512 | 1 | 9999990008 |  | Трудозатраты рабочих | 1191 | 1013 | чел.-ч. | чел.-ч. | 1 | 2.42 | 0 | 0 | 0 | 0 | 0 | 1 | 1 |  | 2.42 | 3 | -1 |  | 0 | 0 | 0 | 0 | 0 | 0 | 0 | 0
49 | 1473085939 | 1473085928 | 1441833845 | 1 | 1 | 15514512 | 2 | 22.1-10-20 | СН-2012.22 Выпуск № 5 (в текущих ценах по состоянию на 01.10.2025 г.). 22.1-10-20 | Компрессоры поршневые, производительность до 240 л/мин, объем ресивера 50 л | 1368 | 1011 | маш.-ч | маш.-ч | 1 | 0.61 | 0 | 17.95 | 0.05 | 0 | 0 | 1 | 0 |  | 0.61 | 3 | -1 |  | 0 | 0 | 0 | 0 | 0 | 0 | 0 | 0
49 | 1473085940 | 1473085928 | 1441836514 | 1 | 1 | 15514512 | 3 | 21.1-25-13 | СН-2012.21 Выпуск № 5 (в текущих ценах по состоянию на 01.10.2025 г.). 21.1-25-13 | Вода | 1339 | 1007 | м3 | м3 | 1 | 1.03 | 54.81 | 0 | 0 | 0 | 0 | 1 | 0 |  | 1.03 | 3 | -1 |  | 0 | 0 | 0 | 0 | 0 | 0 | 0 | 0
50 | 1473085954 | 1473085941 | 1441819193 | 15514512 | 1 | 15514512 | 1 | 9999990008 |  | Трудозатраты рабочих | 1191 | 1013 | чел.-ч. | чел.-ч. | 1 | 10.64 | 0 | 0 | 0 | 0 | 0 | 1 | 1 |  | 10.64 | 2 | 1473085942 | 19 | 0 | 0 | 0 | 0 | 0 | 0 | 0 | 0
50 | 1473085955 | 1473085941 | 1441833890 | 1 | 1 | 15514512 | 2 | 22.1-11-90 | СН-2012.22 Выпуск № 5 (в текущих ценах по состоянию на 01.10.2025 г.). 22.1-11-90 | Агрегаты электронасосные для опрессовки сосудов, котлов и систем трубопроводов, подача 0,252 м3/ч | 1368 | 1011 | маш.-ч | маш.-ч | 1 | 1.5 | 0 | 33.8 | 0.54 | 0 | 0 | 1 | 0 |  | 1.5 | 2 | 1473085943 | 20 | 0 | 0 | 0 | 0 | 0 | 0 | 0 | 0
50 | 1473085956 | 1473085941 | 1441836514 | 1 | 1 | 15514512 | 3 | 21.1-25-13 | СН-2012.21 Выпуск № 5 (в текущих ценах по состоянию на 01.10.2025 г.). 21.1-25-13 | Вода | 1339 | 1007 | м3 | м3 | 1 | 1 | 54.81 | 0 | 0 | 0 | 0 | 1 | 0 |  | 1 | 2 | 1473085944 | 21 | 0 | 0 | 0 | 0 | 0 | 0 | 0 | 0
50 | 1473085957 | 1473085941 | 1441836517 | 1 | 1 | 15514512 | 3 | 21.1-25-16 | СН-2012.21 Выпуск № 5 (в текущих ценах по состоянию на 01.10.2025 г.). 21.1-25-16 | Волокно льняное №11 для уплотнения резьбовых соединений при монтаже систем водоснабжения и отопления | 1346 | 1009 | кг | кг | 1 | 0.02 | 451.28 | 0 | 0 | 0 | 0 | 1 | 0 |  | 0.02 | 2 | 1473085945 | 22 | 0 | 0 | 0 | 0 | 0 | 0 | 0 | 0
50 | 1473085959 | 1473085941 | 1441821379 | 15514512 | 1 | 15514512 | 3 | 21.1-6-46 |  | Краски масляные жидкотертые цветные (готовые к употреблению) для наружных и внутренних работ, марка МА-15, сурик железный для окраски по металлу | 1346 | 1009 | кг | кг | 1 | 0.05 | 89.934 | 0 | 0 | 0 | 0 | 1 | 0 |  | 0.05 | 2 | 1473085947 | 23 | 0 | 0 | 0 | 0 | 0 | 0 | 0 | 0
50 | 1473085958 | 1473085941 | 1441834875 | 1 | 1 | 15514512 | 3 | 21.1-6-90 | СН-2012.21 Выпуск № 5 (в текущих ценах по состоянию на 01.10.2025 г.). 21.1-6-90 | Олифа для окраски комбинированная оксоль | 1346 | 1009 | кг | кг | 1 | 0.02 | 94.64 | 0 | 0 | 0 | 0 | 1 | 0 |  | 0.02 | 2 | 1473085946 | 24 | 0 | 0 | 0 | 0 | 0 | 0 | 0 | 0
52 | 1473085965 | 1473085961 | 1441819193 | 15514512 | 1 | 15514512 | 1 | 9999990008 |  | Трудозатраты рабочих | 1191 | 1013 | чел.-ч. | чел.-ч. | 1 | 3.44 | 0 | 0 | 0 | 0 | 0 | 1 | 1 |  | 3.44 | 2 | 1473085962 | 25 | 0 | 0 | 0 | 0 | 0 | 0 | 0 | 0
52 | 1473085966 | 1473085961 | 1441833845 | 1 | 1 | 15514512 | 2 | 22.1-10-20 | СН-2012.22 Выпуск № 5 (в текущих ценах по состоянию на 01.10.2025 г.). 22.1-10-20 | Компрессоры поршневые, производительность до 240 л/мин, объем ресивера 50 л | 1368 | 1011 | маш.-ч | маш.-ч | 1 | 1.31 | 0 | 17.95 | 0.05 | 0 | 0 | 1 | 0 |  | 1.31 | 2 | 1473085963 | 26 | 0 | 0 | 0 | 0 | 0 | 0 | 0 | 0
52 | 1473085967 | 1473085961 | 1441836514 | 1 | 1 | 15514512 | 3 | 21.1-25-13 | СН-2012.21 Выпуск № 5 (в текущих ценах по состоянию на 01.10.2025 г.). 21.1-25-13 | Вода | 1339 | 1007 | м3 | м3 | 1 | 3.7 | 54.81 | 0 | 0 | 0 | 0 | 1 | 0 |  | 3.7 | 2 | 1473085964 | 27 | 0 | 0 | 0 | 0 | 0 | 0 | 0 | 0
53 | 1473085975 | 1473085968 | 1441819193 | 15514512 | 1 | 15514512 | 1 | 9999990008 |  | Трудозатраты рабочих | 1191 | 1013 | чел.-ч. | чел.-ч. | 1 | 10.64 | 0 | 0 | 0 | 0 | 0 | 1 | 1 |  | 10.64 | 2 | 1473085969 | 28 | 0 | 0 | 0 | 0 | 0 | 0 | 0 | 0
53 | 1473085976 | 1473085968 | 1441833890 | 1 | 1 | 15514512 | 2 | 22.1-11-90 | СН-2012.22 Выпуск № 5 (в текущих ценах по состоянию на 01.10.2025 г.). 22.1-11-90 | Агрегаты электронасосные для опрессовки сосудов, котлов и систем трубопроводов, подача 0,252 м3/ч | 1368 | 1011 | маш.-ч | маш.-ч | 1 | 1.5 | 0 | 33.8 | 0.54 | 0 | 0 | 1 | 0 |  | 1.5 | 2 | 1473085970 | 29 | 0 | 0 | 0 | 0 | 0 | 0 | 0 | 0
53 | 1473085977 | 1473085968 | 1441836514 | 1 | 1 | 15514512 | 3 | 21.1-25-13 | СН-2012.21 Выпуск № 5 (в текущих ценах по состоянию на 01.10.2025 г.). 21.1-25-13 | Вода | 1339 | 1007 | м3 | м3 | 1 | 3.8 | 54.81 | 0 | 0 | 0 | 0 | 1 | 0 |  | 3.8 | 2 | 1473085971 | 30 | 0 | 0 | 0 | 0 | 0 | 0 | 0 | 0
53 | 1473085978 | 1473085968 | 1441836517 | 1 | 1 | 15514512 | 3 | 21.1-25-16 | СН-2012.21 Выпуск № 5 (в текущих ценах по состоянию на 01.10.2025 г.). 21.1-25-16 | Волокно льняное №11 для уплотнения резьбовых соединений при монтаже систем водоснабжения и отопления | 1346 | 1009 | кг | кг | 1 | 0.02 | 451.28 | 0 | 0 | 0 | 0 | 1 | 0 |  | 0.02 | 2 | 1473085972 | 31 | 0 | 0 | 0 | 0 | 0 | 0 | 0 | 0
53 | 1473085980 | 1473085968 | 1441821379 | 15514512 | 1 | 15514512 | 3 | 21.1-6-46 |  | Краски масляные жидкотертые цветные (готовые к употреблению) для наружных и внутренних работ, марка МА-15, сурик железный для окраски по металлу | 1346 | 1009 | кг | кг | 1 | 0.05 | 89.934 | 0 | 0 | 0 | 0 | 1 | 0 |  | 0.05 | 2 | 1473085974 | 32 | 0 | 0 | 0 | 0 | 0 | 0 | 0 | 0
53 | 1473085979 | 1473085968 | 1441834875 | 1 | 1 | 15514512 | 3 | 21.1-6-90 | СН-2012.21 Выпуск № 5 (в текущих ценах по состоянию на 01.10.2025 г.). 21.1-6-90 | Олифа для окраски комбинированная оксоль | 1346 | 1009 | кг | кг | 1 | 0.02 | 94.64 | 0 | 0 | 0 | 0 | 1 | 0 |  | 0.02 | 2 | 1473085973 | 33 | 0 | 0 | 0 | 0 | 0 | 0 | 0 | 0
56 | 1473085984 | 1473085983 | 1441819193 | 15514512 | 1 | 15514512 | 1 | 9999990008 |  | Трудозатраты рабочих | 1191 | 1013 | чел.-ч. | чел.-ч. | 1 | 1.02 | 0 | 0 | 0 | 0 | 0 | 1 | 1 |  | 1.02 | 3 | -1 |  | 0 | 0 | 0 | 0 | 0 | 0 | 0 | 0
56 | 1473085985 | 1473085983 | 1441833954 | 1 | 1 | 15514512 | 2 | 22.1-14-13 | СН-2012.22 Выпуск № 5 (в текущих ценах по состоянию на 01.10.2025 г.). 22.1-14-13 | Пылесосы промышленные | 1368 | 1011 | маш.-ч | маш.-ч | 1 | 0.06 | 0 | 59.51 | 0.82 | 0 | 0 | 1 | 0 |  | 0.06 | 3 | -1 |  | 0 | 0 | 0 | 0 | 0 | 0 | 0 | 0
56 | 1473085986 | 1473085983 | 1441836235 | 1 | 1 | 15514512 | 3 | 21.1-20-7 | СН-2012.21 Выпуск № 5 (в текущих ценах по состоянию на 01.10.2025 г.). 21.1-20-7 | Ветошь | 1346 | 1009 | кг | кг | 1 | 0.02 | 31.49 | 0 | 0 | 0 | 0 | 1 | 0 |  | 0.02 | 3 | -1 |  | 0 | 0 | 0 | 0 | 0 | 0 | 0 | 0
57 | 1473085988 | 1473085987 | 1441819193 | 15514512 | 1 | 15514512 | 1 | 9999990008 |  | Трудозатраты рабочих | 1191 | 1013 | чел.-ч. | чел.-ч. | 1 | 0.14 | 0 | 0 | 0 | 0 | 0 | 1 | 1 |  | 0.14 | 3 | -1 |  | 0 | 0 | 0 | 0 | 0 | 0 | 0 | 0
57 | 1473085989 | 1473085987 | 1441834213 | 1 | 1 | 15514512 | 2 | 22.1-17-282 | СН-2012.22 Выпуск № 5 (в текущих ценах по состоянию на 01.10.2025 г.). 22.1-17-282 | Пылесосы хозяйственные, потребляемая мощность до 1 кВт, объем мусоросборника 20 л, расход воздуха 68 л/с | 1368 | 1011 | маш.-ч | маш.-ч | 1 | 0.03 | 0 | 7.68 | 0.05 | 0 | 0 | 1 | 0 |  | 0.03 | 3 | -1 |  | 0 | 0 | 0 | 0 | 0 | 0 | 0 | 0
57 | 1473085990 | 1473085987 | 1441836235 | 1 | 1 | 15514512 | 3 | 21.1-20-7 | СН-2012.21 Выпуск № 5 (в текущих ценах по состоянию на 01.10.2025 г.). 21.1-20-7 | Ветошь | 1346 | 1009 | кг | кг | 1 | 0.07 | 31.49 | 0 | 0 | 0 | 0 | 1 | 0 |  | 0.07 | 3 | -1 |  | 0 | 0 | 0 | 0 | 0 | 0 | 0 | 0
58 | 1473085995 | 1473085991 | 1441819193 | 15514512 | 1 | 15514512 | 1 | 9999990008 |  | Трудозатраты рабочих | 1191 | 1013 | чел.-ч. | чел.-ч. | 1 | 0.41 | 0 | 0 | 0 | 0 | 0 | 1 | 1 | )*3 | 1.23 | 3 | -1 |  | 0 | 0 | 0 | 0 | 0 | 0 | 0 | 0
59 | 1473086003 | 1473085996 | 1441819193 | 15514512 | 1 | 15514512 | 1 | 9999990008 |  | Трудозатраты рабочих | 1191 | 1013 | чел.-ч. | чел.-ч. | 1 | 1.59 | 0 | 0 | 0 | 0 | 0 | 1 | 1 |  | 1.59 | 3 | -1 |  | 0 | 0 | 0 | 0 | 0 | 0 | 0 | 0
59 | 1473086004 | 1473085996 | 1441836235 | 1 | 1 | 15514512 | 3 | 21.1-20-7 | СН-2012.21 Выпуск № 5 (в текущих ценах по состоянию на 01.10.2025 г.). 21.1-20-7 | Ветошь | 1346 | 1009 | кг | кг | 1 | 0.01 | 31.49 | 0 | 0 | 0 | 0 | 1 | 0 |  | 0.01 | 3 | -1 |  | 0 | 0 | 0 | 0 | 0 | 0 | 0 | 0
60 | 1473086008 | 1473086005 | 1441819193 | 15514512 | 1 | 15514512 | 1 | 9999990008 |  | Трудозатраты рабочих | 1191 | 1013 | чел.-ч. | чел.-ч. | 1 | 0.37 | 0 | 0 | 0 | 0 | 0 | 1 | 1 |  | 0.37 | 2 | 1473086006 | 34 | 0 | 0 | 0 | 0 | 0 | 0 | 0 | 0
60 | 1473086009 | 1473086005 | 1441834258 | 1 | 1 | 15514512 | 2 | 22.1-18-24 | СН-2012.22 Выпуск № 5 (в текущих ценах по состоянию на 01.10.2025 г.). 22.1-18-24 | Автомобили полупассажирские типа ГАЗ, грузоподъемность до 2 т | 1368 | 1011 | маш.-ч | маш.-ч | 1 | 0.06 | 0 | 1303.01 | 826.2 | 0 | 0 | 1 | 0 |  | 0.06 | 2 | 1473086007 | 35 | 0 | 0 | 0 | 0 | 0 | 0 | 0 | 0
61 | 1473086013 | 1473086010 | 1441819193 | 15514512 | 1 | 15514512 | 1 | 9999990008 |  | Трудозатраты рабочих | 1191 | 1013 | чел.-ч. | чел.-ч. | 1 | 0.37 | 0 | 0 | 0 | 0 | 0 | 1 | 1 |  | 0.37 | 2 | 1473086011 | 36 | 0 | 0 | 0 | 0 | 0 | 0 | 0 | 0
61 | 1473086014 | 1473086010 | 1441834258 | 1 | 1 | 15514512 | 2 | 22.1-18-24 | СН-2012.22 Выпуск № 5 (в текущих ценах по состоянию на 01.10.2025 г.). 22.1-18-24 | Автомобили полупассажирские типа ГАЗ, грузоподъемность до 2 т | 1368 | 1011 | маш.-ч | маш.-ч | 1 | 0.06 | 0 | 1303.01 | 826.2 | 0 | 0 | 1 | 0 |  | 0.06 | 2 | 1473086012 | 37 | 0 | 0 | 0 | 0 | 0 | 0 | 0 | 0
62 | 1473086018 | 1473086015 | 1441819193 | 15514512 | 1 | 15514512 | 1 | 9999990008 |  | Трудозатраты рабочих | 1191 | 1013 | чел.-ч. | чел.-ч. | 1 | 1.52 | 0 | 0 | 0 | 0 | 0 | 1 | 1 |  | 1.52 | 2 | 1473086016 | 38 | 0 | 0 | 0 | 0 | 0 | 0 | 0 | 0
62 | 1473086019 | 1473086015 | 1441836235 | 1 | 1 | 15514512 | 3 | 21.1-20-7 | СН-2012.21 Выпуск № 5 (в текущих ценах по состоянию на 01.10.2025 г.). 21.1-20-7 | Ветошь | 1346 | 1009 | кг | кг | 1 | 0.02 | 31.49 | 0 | 0 | 0 | 0 | 1 | 0 |  | 0.02 | 2 | 1473086017 | 39 | 0 | 0 | 0 | 0 | 0 | 0 | 0 | 0
63 | 1473086022 | 1473086020 | 1441819193 | 15514512 | 1 | 15514512 | 1 | 9999990008 |  | Трудозатраты рабочих | 1191 | 1013 | чел.-ч. | чел.-ч. | 1 | 0.45 | 0 | 0 | 0 | 0 | 0 | 1 | 1 |  | 0.45 | 2 | 1473086021 | 40 | 0 | 0 | 0 | 0 | 0 | 0 | 0 | 0
65 | 1473086025 | 1473086024 | 1441819193 | 15514512 | 1 | 15514512 | 1 | 9999990008 |  | Трудозатраты рабочих | 1191 | 1013 | чел.-ч. | чел.-ч. | 1 | 1.02 | 0 | 0 | 0 | 0 | 0 | 1 | 1 |  | 1.02 | 3 | -1 |  | 0 | 0 | 0 | 0 | 0 | 0 | 0 | 0
65 | 1473086026 | 1473086024 | 1441833954 | 1 | 1 | 15514512 | 2 | 22.1-14-13 | СН-2012.22 Выпуск № 5 (в текущих ценах по состоянию на 01.10.2025 г.). 22.1-14-13 | Пылесосы промышленные | 1368 | 1011 | маш.-ч | маш.-ч | 1 | 0.06 | 0 | 59.51 | 0.82 | 0 | 0 | 1 | 0 |  | 0.06 | 3 | -1 |  | 0 | 0 | 0 | 0 | 0 | 0 | 0 | 0
65 | 1473086027 | 1473086024 | 1441836235 | 1 | 1 | 15514512 | 3 | 21.1-20-7 | СН-2012.21 Выпуск № 5 (в текущих ценах по состоянию на 01.10.2025 г.). 21.1-20-7 | Ветошь | 1346 | 1009 | кг | кг | 1 | 0.02 | 31.49 | 0 | 0 | 0 | 0 | 1 | 0 |  | 0.02 | 3 | -1 |  | 0 | 0 | 0 | 0 | 0 | 0 | 0 | 0
66 | 1473086029 | 1473086028 | 1441819193 | 15514512 | 1 | 15514512 | 1 | 9999990008 |  | Трудозатраты рабочих | 1191 | 1013 | чел.-ч. | чел.-ч. | 1 | 0.14 | 0 | 0 | 0 | 0 | 0 | 1 | 1 |  | 0.14 | 3 | -1 |  | 0 | 0 | 0 | 0 | 0 | 0 | 0 | 0
66 | 1473086030 | 1473086028 | 1441834213 | 1 | 1 | 15514512 | 2 | 22.1-17-282 | СН-2012.22 Выпуск № 5 (в текущих ценах по состоянию на 01.10.2025 г.). 22.1-17-282 | Пылесосы хозяйственные, потребляемая мощность до 1 кВт, объем мусоросборника 20 л, расход воздуха 68 л/с | 1368 | 1011 | маш.-ч | маш.-ч | 1 | 0.03 | 0 | 7.68 | 0.05 | 0 | 0 | 1 | 0 |  | 0.03 | 3 | -1 |  | 0 | 0 | 0 | 0 | 0 | 0 | 0 | 0
66 | 1473086031 | 1473086028 | 1441836235 | 1 | 1 | 15514512 | 3 | 21.1-20-7 | СН-2012.21 Выпуск № 5 (в текущих ценах по состоянию на 01.10.2025 г.). 21.1-20-7 | Ветошь | 1346 | 1009 | кг | кг | 1 | 0.07 | 31.49 | 0 | 0 | 0 | 0 | 1 | 0 |  | 0.07 | 3 | -1 |  | 0 | 0 | 0 | 0 | 0 | 0 | 0 | 0
67 | 1473086033 | 1473086032 | 1441819193 | 15514512 | 1 | 15514512 | 1 | 9999990008 |  | Трудозатраты рабочих | 1191 | 1013 | чел.-ч. | чел.-ч. | 1 | 0.41 | 0 | 0 | 0 | 0 | 0 | 1 | 1 | )*3 | 1.23 | 3 | -1 |  | 0 | 0 | 0 | 0 | 0 | 0 | 0 | 0
68 | 1473086035 | 1473086034 | 1441819193 | 15514512 | 1 | 15514512 | 1 | 9999990008 |  | Трудозатраты рабочих | 1191 | 1013 | чел.-ч. | чел.-ч. | 1 | 1.59 | 0 | 0 | 0 | 0 | 0 | 1 | 1 |  | 1.59 | 3 | -1 |  | 0 | 0 | 0 | 0 | 0 | 0 | 0 | 0
68 | 1473086036 | 1473086034 | 1441836235 | 1 | 1 | 15514512 | 3 | 21.1-20-7 | СН-2012.21 Выпуск № 5 (в текущих ценах по состоянию на 01.10.2025 г.). 21.1-20-7 | Ветошь | 1346 | 1009 | кг | кг | 1 | 0.01 | 31.49 | 0 | 0 | 0 | 0 | 1 | 0 |  | 0.01 | 3 | -1 |  | 0 | 0 | 0 | 0 | 0 | 0 | 0 | 0
69 | 1473086040 | 1473086037 | 1441819193 | 15514512 | 1 | 15514512 | 1 | 9999990008 |  | Трудозатраты рабочих | 1191 | 1013 | чел.-ч. | чел.-ч. | 1 | 0.37 | 0 | 0 | 0 | 0 | 0 | 1 | 1 |  | 0.37 | 2 | 1473086038 | 41 | 0 | 0 | 0 | 0 | 0 | 0 | 0 | 0
69 | 1473086041 | 1473086037 | 1441834258 | 1 | 1 | 15514512 | 2 | 22.1-18-24 | СН-2012.22 Выпуск № 5 (в текущих ценах по состоянию на 01.10.2025 г.). 22.1-18-24 | Автомобили полупассажирские типа ГАЗ, грузоподъемность до 2 т | 1368 | 1011 | маш.-ч | маш.-ч | 1 | 0.06 | 0 | 1303.01 | 826.2 | 0 | 0 | 1 | 0 |  | 0.06 | 2 | 1473086039 | 42 | 0 | 0 | 0 | 0 | 0 | 0 | 0 | 0
70 | 1473086045 | 1473086042 | 1441819193 | 15514512 | 1 | 15514512 | 1 | 9999990008 |  | Трудозатраты рабочих | 1191 | 1013 | чел.-ч. | чел.-ч. | 1 | 0.37 | 0 | 0 | 0 | 0 | 0 | 1 | 1 |  | 0.37 | 2 | 1473086043 | 43 | 0 | 0 | 0 | 0 | 0 | 0 | 0 | 0
70 | 1473086046 | 1473086042 | 1441834258 | 1 | 1 | 15514512 | 2 | 22.1-18-24 | СН-2012.22 Выпуск № 5 (в текущих ценах по состоянию на 01.10.2025 г.). 22.1-18-24 | Автомобили полупассажирские типа ГАЗ, грузоподъемность до 2 т | 1368 | 1011 | маш.-ч | маш.-ч | 1 | 0.06 | 0 | 1303.01 | 826.2 | 0 | 0 | 1 | 0 |  | 0.06 | 2 | 1473086044 | 44 | 0 | 0 | 0 | 0 | 0 | 0 | 0 | 0
71 | 1473086050 | 1473086047 | 1441819193 | 15514512 | 1 | 15514512 | 1 | 9999990008 |  | Трудозатраты рабочих | 1191 | 1013 | чел.-ч. | чел.-ч. | 1 | 1.52 | 0 | 0 | 0 | 0 | 0 | 1 | 1 |  | 1.52 | 2 | 1473086048 | 45 | 0 | 0 | 0 | 0 | 0 | 0 | 0 | 0
71 | 1473086051 | 1473086047 | 1441836235 | 1 | 1 | 15514512 | 3 | 21.1-20-7 | СН-2012.21 Выпуск № 5 (в текущих ценах по состоянию на 01.10.2025 г.). 21.1-20-7 | Ветошь | 1346 | 1009 | кг | кг | 1 | 0.02 | 31.49 | 0 | 0 | 0 | 0 | 1 | 0 |  | 0.02 | 2 | 1473086049 | 46 | 0 | 0 | 0 | 0 | 0 | 0 | 0 | 0
72 | 1473086054 | 1473086052 | 1441819193 | 15514512 | 1 | 15514512 | 1 | 9999990008 |  | Трудозатраты рабочих | 1191 | 1013 | чел.-ч. | чел.-ч. | 1 | 0.45 | 0 | 0 | 0 | 0 | 0 | 1 | 1 |  | 0.45 | 2 | 1473086053 | 47 | 0 | 0 | 0 | 0 | 0 | 0 | 0 | 0
73 | 1473086065 | 1473086055 | 1441819193 | 15514512 | 1 | 15514512 | 1 | 9999990008 |  | Трудозатраты рабочих | 1191 | 1013 | чел.-ч. | чел.-ч. | 1 | 45 | 0 | 0 | 0 | 0 | 0 | 1 | 1 | )*4 | 180 | 3 | -1 |  | 0 | 0 | 0 | 0 | 0 | 0 | 0 | 0
73 | 1473086066 | 1473086055 | 1441834258 | 1 | 1 | 15514512 | 2 | 22.1-18-24 | СН-2012.22 Выпуск № 5 (в текущих ценах по состоянию на 01.10.2025 г.). 22.1-18-24 | Автомобили полупассажирские типа ГАЗ, грузоподъемность до 2 т | 1368 | 1011 | маш.-ч | маш.-ч | 1 | 3 | 0 | 1303.01 | 826.2 | 0 | 0 | 1 | 0 | )*4 | 12 | 3 | -1 |  | 0 | 0 | 0 | 0 | 0 | 0 | 0 | 0
73 | 1473086067 | 1473086055 | 1441836235 | 1 | 1 | 15514512 | 3 | 21.1-20-7 | СН-2012.21 Выпуск № 5 (в текущих ценах по состоянию на 01.10.2025 г.). 21.1-20-7 | Ветошь | 1346 | 1009 | кг | кг | 1 | 0.3 | 31.49 | 0 | 0 | 0 | 0 | 1 | 0 | )*4 | 1.2 | 3 | -1 |  | 0 | 0 | 0 | 0 | 0 | 0 | 0 | 0
110 | 1473086071 | 1473086069 | 1441819193 | 15514512 | 1 | 15514512 | 1 | 9999990008 |  | Трудозатраты рабочих | 1191 | 1013 | чел.-ч. | чел.-ч. | 1 | 0.61 | 0 | 0 | 0 | 0 | 0 | 1 | 1 |  | 0.61 | 2 | 1473086070 | 48 | 0 | 0 | 0 | 0 | 0 | 0 | 0 | 0
111 | 1473086074 | 1473086072 | 1441819193 | 15514512 | 1 | 15514512 | 1 | 9999990008 |  | Трудозатраты рабочих | 1191 | 1013 | чел.-ч. | чел.-ч. | 1 | 2.33 | 0 | 0 | 0 | 0 | 0 | 1 | 1 |  | 2.33 | 2 | 1473086073 | 49 | 0 | 0 | 0 | 0 | 0 | 0 | 0 | 0
112 | 1473086078 | 1473086075 | 1441819193 | 15514512 | 1 | 15514512 | 1 | 9999990008 |  | Трудозатраты рабочих | 1191 | 1013 | чел.-ч. | чел.-ч. | 1 | 0.37 | 0 | 0 | 0 | 0 | 0 | 1 | 1 |  | 0.37 | 2 | 1473086076 | 50 | 0 | 0 | 0 | 0 | 0 | 0 | 0 | 0
112 | 1473086079 | 1473086075 | 1441834258 | 1 | 1 | 15514512 | 2 | 22.1-18-24 | СН-2012.22 Выпуск № 5 (в текущих ценах по состоянию на 01.10.2025 г.). 22.1-18-24 | Автомобили полупассажирские типа ГАЗ, грузоподъемность до 2 т | 1368 | 1011 | маш.-ч | маш.-ч | 1 | 0.06 | 0 | 1303.01 | 826.2 | 0 | 0 | 1 | 0 |  | 0.06 | 2 | 1473086077 | 51 | 0 | 0 | 0 | 0 | 0 | 0 | 0 | 0
113 | 1473086081 | 1473086080 | 1441819193 | 15514512 | 1 | 15514512 | 1 | 9999990008 |  | Трудозатраты рабочих | 1191 | 1013 | чел.-ч. | чел.-ч. | 1 | 0.14 | 0 | 0 | 0 | 0 | 0 | 1 | 1 |  | 0.14 | 3 | -1 |  | 0 | 0 | 0 | 0 | 0 | 0 | 0 | 0
113 | 1473086082 | 1473086080 | 1441836235 | 1 | 1 | 15514512 | 3 | 21.1-20-7 | СН-2012.21 Выпуск № 5 (в текущих ценах по состоянию на 01.10.2025 г.). 21.1-20-7 | Ветошь | 1346 | 1009 | кг | кг | 1 | 0.01 | 31.49 | 0 | 0 | 0 | 0 | 1 | 0 |  | 0.01 | 3 | -1 |  | 0 | 0 | 0 | 0 | 0 | 0 | 0 | 0
114 | 1473086085 | 1473086083 | 1441819193 | 15514512 | 1 | 15514512 | 1 | 9999990008 |  | Трудозатраты рабочих | 1191 | 1013 | чел.-ч. | чел.-ч. | 1 | 1.09 | 0 | 0 | 0 | 0 | 0 | 1 | 1 | *2 | 2.18 | 2 | 1473086084 | 52 | 0 | 0 | 0 | 0 | 0 | 0 | 0 | 0
115 | 1473086089 | 1473086086 | 1441819193 | 15514512 | 1 | 15514512 | 1 | 9999990008 |  | Трудозатраты рабочих | 1191 | 1013 | чел.-ч. | чел.-ч. | 1 | 1.52 | 0 | 0 | 0 | 0 | 0 | 1 | 1 |  | 1.52 | 2 | 1473086087 | 53 | 0 | 0 | 0 | 0 | 0 | 0 | 0 | 0
115 | 1473086090 | 1473086086 | 1441836235 | 1 | 1 | 15514512 | 3 | 21.1-20-7 | СН-2012.21 Выпуск № 5 (в текущих ценах по состоянию на 01.10.2025 г.). 21.1-20-7 | Ветошь | 1346 | 1009 | кг | кг | 1 | 0.02 | 31.49 | 0 | 0 | 0 | 0 | 1 | 0 |  | 0.02 | 2 | 1473086088 | 54 | 0 | 0 | 0 | 0 | 0 | 0 | 0 | 0
116 | 1473086093 | 1473086091 | 1441819193 | 15514512 | 1 | 15514512 | 1 | 9999990008 |  | Трудозатраты рабочих | 1191 | 1013 | чел.-ч. | чел.-ч. | 1 | 0.45 | 0 | 0 | 0 | 0 | 0 | 1 | 1 |  | 0.45 | 2 | 1473086092 | 55 | 0 | 0 | 0 | 0 | 0 | 0 | 0 | 0
117 | 1473086095 | 1473086094 | 1441819193 | 15514512 | 1 | 15514512 | 1 | 9999990008 |  | Трудозатраты рабочих | 1191 | 1013 | чел.-ч. | чел.-ч. | 1 | 0.9 | 0 | 0 | 0 | 0 | 0 | 1 | 1 | )*12 | 10.8 | 3 | -1 |  | 0 | 0 | 0 | 0 | 0 | 0 | 0 | 0
118 | 1473086097 | 1473086096 | 1441819193 | 15514512 | 1 | 15514512 | 1 | 9999990008 |  | Трудозатраты рабочих | 1191 | 1013 | чел.-ч. | чел.-ч. | 1 | 2.64 | 0 | 0 | 0 | 0 | 0 | 1 | 1 | )*12)*1,1 | 34.848 | 3 | -1 |  | 0 | 0 | 0 | 0 | 0 | 0 | 0 | 0
120 | 1473086114 | 1473086099 | 1441819193 | 15514512 | 1 | 15514512 | 1 | 9999990008 |  | Трудозатраты рабочих | 1191 | 1013 | чел.-ч. | чел.-ч. | 1 | 148 | 0 | 0 | 0 | 0 | 0 | 1 | 1 |  | 148 | 2 | 1473086100 | 56 | 0 | 0 | 0 | 0 | 0 | 0 | 0 | 0
120 | 1473086115 | 1473086099 | 1441835475 | 1 | 1 | 15514512 | 3 | 21.1-11-21 | СН-2012.21 Выпуск № 5 (в текущих ценах по состоянию на 01.10.2025 г.). 21.1-11-21 | Болты строительные черные с гайками и шайбами (10х100мм) | 1348 | 1009 | т | т | 1000 | 0.0015 | 155908.08 | 0 | 0 | 0 | 0 | 1 | 0 |  | 0.0015 | 2 | 1473086101 | 57 | 0 | 0 | 0 | 0 | 0 | 0 | 0 | 0
120 | 1473086116 | 1473086099 | 1441835549 | 1 | 1 | 15514512 | 3 | 21.1-11-95 | СН-2012.21 Выпуск № 5 (в текущих ценах по состоянию на 01.10.2025 г.). 21.1-11-95 | Шайбы для болтов черные | 1348 | 1009 | т | т | 1000 | 0.0003 | 194655.19 | 0 | 0 | 0 | 0 | 1 | 0 |  | 0.0003 | 2 | 1473086102 | 58 | 0 | 0 | 0 | 0 | 0 | 0 | 0 | 0
120 | 1473086117 | 1473086099 | 1441836325 | 1 | 1 | 15514512 | 3 | 21.1-23-9 | СН-2012.21 Выпуск № 5 (в текущих ценах по состоянию на 01.10.2025 г.). 21.1-23-9 | Электроды, тип Э-42, 46, 50, диаметр 4 - 6 мм | 1348 | 1009 | т | т | 1000 | 0.0017 | 108798.4 | 0 | 0 | 0 | 0 | 1 | 0 |  | 0.0017 | 2 | 1473086103 | 59 | 0 | 0 | 0 | 0 | 0 | 0 | 0 | 0
120 | 1473086118 | 1473086099 | 1441838531 | 1 | 1 | 15514512 | 3 | 21.1-25-284 | СН-2012.21 Выпуск № 5 (в текущих ценах по состоянию на 01.10.2025 г.). 21.1-25-284 | Прокладки резиновые, уплотнительные, диаметр 30-40 мм, марка 7057-3 | 1348 | 1009 | т | т | 1000 | 0.0011 | 370783.55 | 0 | 0 | 0 | 0 | 1 | 0 |  | 0.0011 | 2 | 1473086104 | 60 | 0 | 0 | 0 | 0 | 0 | 0 | 0 | 0
120 | 1473086119 | 1473086099 | 1441838759 | 1 | 1 | 15514512 | 3 | 21.1-25-399 | СН-2012.21 Выпуск № 5 (в текущих ценах по состоянию на 01.10.2025 г.). 21.1-25-399 | Шнур асбестовый, общего назначения, марка ШАОН-1, диаметр 0,75 мм, | 1348 | 1009 | т | т | 1000 | 0.0018 | 1590701.16 | 0 | 0 | 0 | 0 | 1 | 0 |  | 0.0018 | 2 | 1473086105 | 61 | 0 | 0 | 0 | 0 | 0 | 0 | 0 | 0
120 | 1473086120 | 1473086099 | 1441834635 | 1 | 1 | 15514512 | 3 | 21.1-4-10 | СН-2012.21 Выпуск № 5 (в текущих ценах по состоянию на 01.10.2025 г.). 21.1-4-10 | Кислород технический газообразный | 1339 | 1007 | м3 | м3 | 1 | 2.4 | 103.4 | 0 | 0 | 0 | 0 | 1 | 0 |  | 2.4 | 2 | 1473086106 | 62 | 0 | 0 | 0 | 0 | 0 | 0 | 0 | 0
120 | 1473086121 | 1473086099 | 1441834627 | 1 | 1 | 15514512 | 3 | 21.1-4-2 | СН-2012.21 Выпуск № 5 (в текущих ценах по состоянию на 01.10.2025 г.). 21.1-4-2 | Ацетилен технический | 1339 | 1007 | м3 | м3 | 1 | 1.2 | 875.46 | 0 | 0 | 0 | 0 | 1 | 0 |  | 1.2 | 2 | 1473086107 | 63 | 0 | 0 | 0 | 0 | 0 | 0 | 0 | 0
120 | 1473086122 | 1473086099 | 1441834671 | 1 | 1 | 15514512 | 3 | 21.1-4-46 | СН-2012.21 Выпуск № 5 (в текущих ценах по состоянию на 01.10.2025 г.). 21.1-4-46 | Солидол жировой | 1348 | 1009 | т | т | 1000 | 0.0017 | 184462.17 | 0 | 0 | 0 | 0 | 1 | 0 |  | 0.0017 | 2 | 1473086108 | 64 | 0 | 0 | 0 | 0 | 0 | 0 | 0 | 0
120 | 1473086123 | 1473086099 | 1441834634 | 1 | 1 | 15514512 | 3 | 21.1-4-9 | СН-2012.21 Выпуск № 5 (в текущих ценах по состоянию на 01.10.2025 г.). 21.1-4-9 | Керосин | 1348 | 1009 | т | т | 1000 | 0.001 | 88053.76 | 0 | 0 | 0 | 0 | 1 | 0 |  | 0.001 | 2 | 1473086109 | 65 | 0 | 0 | 0 | 0 | 0 | 0 | 0 | 0
120 | 1473086124 | 1473086099 | 1441834836 | 1 | 1 | 15514512 | 3 | 21.1-6-48 | СН-2012.21 Выпуск № 5 (в текущих ценах по состоянию на 01.10.2025 г.). 21.1-6-48 | Краски масляные жидкотертые цветные (готовые к употреблению) для наружных и внутренних работ, марка МА-25 | 1348 | 1009 | т | т | 1000 | 0.00748 | 93194.67 | 0 | 0 | 0 | 0 | 1 | 0 |  | 0.00748 | 2 | 1473086110 | 66 | 0 | 0 | 0 | 0 | 0 | 0 | 0 | 0
120 | 1473086125 | 1473086099 | 1441834853 | 1 | 1 | 15514512 | 3 | 21.1-6-68 | СН-2012.21 Выпуск № 5 (в текущих ценах по состоянию на 01.10.2025 г.). 21.1-6-68 | Лак битумный, марка БТ-577 | 1348 | 1009 | т | т | 1000 | 0.0028 | 78065.73 | 0 | 0 | 0 | 0 | 1 | 0 |  | 0.0028 | 2 | 1473086111 | 67 | 0 | 0 | 0 | 0 | 0 | 0 | 0 | 0
120 | 1473086126 | 1473086099 | 1441822273 | 15514512 | 1 | 15514512 | 3 | 21.1-6-90 |  | Олифа для окраски комбинированная оксоль | 1348 | 1009 | т | т | 1000 | 0.00082 | 94640 | 0 | 0 | 0 | 0 | 1 | 0 |  | 0.00082 | 2 | 1473086112 | 68 | 0 | 0 | 0 | 0 | 0 | 0 | 0 | 0
120 | 1473086127 | 1473086099 | 1441850453 | 1 | 1 | 15514512 | 3 | 21.18-7-2 | СН-2012.21 Выпуск № 5 (в текущих ценах по состоянию на 01.10.2025 г.). 21.18-7-2 | Прокладка уплотнительная паронитовая, толщина 0,5-2,5 мм | 1348 | 1009 | т | т | 1000 | 0.0014 | 178433.97 | 0 | 0 | 0 | 0 | 1 | 0 |  | 0.0014 | 2 | 1473086113 | 69 | 0 | 0 | 0 | 0 | 0 | 0 | 0 | 0
121 | 1473346881 | 1473346875 | 1441819193 | 15514512 | 1 | 15514512 | 1 | 9999990008 |  | Трудозатраты рабочих | 1191 | 1013 | чел.-ч. | чел.-ч. | 1 | 5.04 | 0 | 0 | 0 | 0 | 0 | 1 | 1 | )*2 | 10.08 | 2 | 1473346878 | 70 | 0 | 0 | 0 | 0 | 0 | 0 | 0 | 0
121 | 1473346882 | 1473346875 | 1441833954 | 1 | 1 | 15514512 | 2 | 22.1-14-13 | СН-2012.22 Выпуск № 5 (в текущих ценах по состоянию на 01.10.2025 г.). 22.1-14-13 | Пылесосы промышленные | 1368 | 1011 | маш.-ч | маш.-ч | 1 | 0.09 | 0 | 59.51 | 0.82 | 0 | 0 | 1 | 0 | )*2 | 0.18 | 2 | 1473346879 | 71 | 0 | 0 | 0 | 0 | 0 | 0 | 0 | 0
121 | 1473346883 | 1473346875 | 1441836235 | 1 | 1 | 15514512 | 3 | 21.1-20-7 | СН-2012.21 Выпуск № 5 (в текущих ценах по состоянию на 01.10.2025 г.). 21.1-20-7 | Ветошь | 1346 | 1009 | кг | кг | 1 | 1.02 | 31.49 | 0 | 0 | 0 | 0 | 1 | 0 | )*2 | 2.04 | 2 | 1473346880 | 72 | 0 | 0 | 0 | 0 | 0 | 0 | 0 | 0
122 | 1473346938 | 1473346916 | 1441819193 | 15514512 | 1 | 15514512 | 1 | 9999990008 |  | Трудозатраты рабочих | 1191 | 1013 | чел.-ч. | чел.-ч. | 1 | 2.78 | 0 | 0 | 0 | 0 | 0 | 1 | 1 | )*2 | 5.56 | 2 | 1473346935 | 73 | 0 | 0 | 0 | 0 | 0 | 0 | 0 | 0
122 | 1473346939 | 1473346916 | 1441833954 | 1 | 1 | 15514512 | 2 | 22.1-14-13 | СН-2012.22 Выпуск № 5 (в текущих ценах по состоянию на 01.10.2025 г.). 22.1-14-13 | Пылесосы промышленные | 1368 | 1011 | маш.-ч | маш.-ч | 1 | 0.09 | 0 | 59.51 | 0.82 | 0 | 0 | 1 | 0 | )*2 | 0.18 | 2 | 1473346936 | 74 | 0 | 0 | 0 | 0 | 0 | 0 | 0 | 0
122 | 1473346940 | 1473346916 | 1441836235 | 1 | 1 | 15514512 | 3 | 21.1-20-7 | СН-2012.21 Выпуск № 5 (в текущих ценах по состоянию на 01.10.2025 г.). 21.1-20-7 | Ветошь | 1346 | 1009 | кг | кг | 1 | 0.05 | 31.49 | 0 | 0 | 0 | 0 | 1 | 0 | )*2 | 0.1 | 2 | 1473346937 | 75 | 0 | 0 | 0 | 0 | 0 | 0 | 0 | 0
123 | 1473086139 | 1473086128 | 1441819193 | 15514512 | 1 | 15514512 | 1 | 9999990008 |  | Трудозатраты рабочих | 1191 | 1013 | чел.-ч. | чел.-ч. | 1 | 84 | 0 | 0 | 0 | 0 | 0 | 1 | 1 |  | 84 | 2 | 1473086129 | 76 | 0 | 0 | 0 | 0 | 0 | 0 | 0 | 0
123 | 1473086140 | 1473086128 | 1441835475 | 1 | 1 | 15514512 | 3 | 21.1-11-21 | СН-2012.21 Выпуск № 5 (в текущих ценах по состоянию на 01.10.2025 г.). 21.1-11-21 | Болты строительные черные с гайками и шайбами (10х100мм) | 1348 | 1009 | т | т | 1000 | 0.0003 | 155908.08 | 0 | 0 | 0 | 0 | 1 | 0 |  | 0.0003 | 2 | 1473086130 | 77 | 0 | 0 | 0 | 0 | 0 | 0 | 0 | 0
123 | 1473086141 | 1473086128 | 1441835549 | 1 | 1 | 15514512 | 3 | 21.1-11-95 | СН-2012.21 Выпуск № 5 (в текущих ценах по состоянию на 01.10.2025 г.). 21.1-11-95 | Шайбы для болтов черные | 1348 | 1009 | т | т | 1000 | 0.0001 | 194655.19 | 0 | 0 | 0 | 0 | 1 | 0 |  | 0.0001 | 2 | 1473086131 | 78 | 0 | 0 | 0 | 0 | 0 | 0 | 0 | 0
123 | 1473086142 | 1473086128 | 1441836250 | 1 | 1 | 15514512 | 3 | 21.1-20-23 | СН-2012.21 Выпуск № 5 (в текущих ценах по состоянию на 01.10.2025 г.). 21.1-20-23 | Парусина (брезент) | 1327 | 1005 | м2 | м2 | 1 | 2.1 | 149.25 | 0 | 0 | 0 | 0 | 1 | 0 |  | 2.1 | 2 | 1473086132 | 79 | 0 | 0 | 0 | 0 | 0 | 0 | 0 | 0
123 | 1473086143 | 1473086128 | 1441834635 | 1 | 1 | 15514512 | 3 | 21.1-4-10 | СН-2012.21 Выпуск № 5 (в текущих ценах по состоянию на 01.10.2025 г.). 21.1-4-10 | Кислород технический газообразный | 1339 | 1007 | м3 | м3 | 1 | 0.5 | 103.4 | 0 | 0 | 0 | 0 | 1 | 0 |  | 0.5 | 2 | 1473086133 | 80 | 0 | 0 | 0 | 0 | 0 | 0 | 0 | 0
123 | 1473086144 | 1473086128 | 1441834627 | 1 | 1 | 15514512 | 3 | 21.1-4-2 | СН-2012.21 Выпуск № 5 (в текущих ценах по состоянию на 01.10.2025 г.). 21.1-4-2 | Ацетилен технический | 1339 | 1007 | м3 | м3 | 1 | 0.3 | 875.46 | 0 | 0 | 0 | 0 | 1 | 0 |  | 0.3 | 2 | 1473086134 | 81 | 0 | 0 | 0 | 0 | 0 | 0 | 0 | 0
123 | 1473086145 | 1473086128 | 1441834671 | 1 | 1 | 15514512 | 3 | 21.1-4-46 | СН-2012.21 Выпуск № 5 (в текущих ценах по состоянию на 01.10.2025 г.). 21.1-4-46 | Солидол жировой | 1348 | 1009 | т | т | 1000 | 0.0001 | 184462.17 | 0 | 0 | 0 | 0 | 1 | 0 |  | 0.0001 | 2 | 1473086135 | 82 | 0 | 0 | 0 | 0 | 0 | 0 | 0 | 0
123 | 1473086146 | 1473086128 | 1441834634 | 1 | 1 | 15514512 | 3 | 21.1-4-9 | СН-2012.21 Выпуск № 5 (в текущих ценах по состоянию на 01.10.2025 г.). 21.1-4-9 | Керосин | 1348 | 1009 | т | т | 1000 | 0.0006 | 88053.76 | 0 | 0 | 0 | 0 | 1 | 0 |  | 0.0006 | 2 | 1473086136 | 83 | 0 | 0 | 0 | 0 | 0 | 0 | 0 | 0
123 | 1473086147 | 1473086128 | 1441834836 | 1 | 1 | 15514512 | 3 | 21.1-6-48 | СН-2012.21 Выпуск № 5 (в текущих ценах по состоянию на 01.10.2025 г.). 21.1-6-48 | Краски масляные жидкотертые цветные (готовые к употреблению) для наружных и внутренних работ, марка МА-25 | 1348 | 1009 | т | т | 1000 | 0.00315 | 93194.67 | 0 | 0 | 0 | 0 | 1 | 0 |  | 0.00315 | 2 | 1473086137 | 84 | 0 | 0 | 0 | 0 | 0 | 0 | 0 | 0
123 | 1473086148 | 1473086128 | 1441822273 | 15514512 | 1 | 15514512 | 3 | 21.1-6-90 |  | Олифа для окраски комбинированная оксоль | 1348 | 1009 | т | т | 1000 | 0.00035 | 94640 | 0 | 0 | 0 | 0 | 1 | 0 |  | 0.00035 | 2 | 1473086138 | 85 | 0 | 0 | 0 | 0 | 0 | 0 | 0 | 0
124 | 1473348578 | 1473348573 | 1441819193 | 15514512 | 1 | 15514512 | 1 | 9999990008 |  | Трудозатраты рабочих | 1191 | 1013 | чел.-ч. | чел.-ч. | 1 | 2.78 | 0 | 0 | 0 | 0 | 0 | 1 | 1 | )*2 | 5.56 | 2 | 1473348576 | 86 | 0 | 0 | 0 | 0 | 0 | 0 | 0 | 0
124 | 1473348579 | 1473348573 | 1441836235 | 1 | 1 | 15514512 | 3 | 21.1-20-7 | СН-2012.21 Выпуск № 5 (в текущих ценах по состоянию на 01.10.2025 г.). 21.1-20-7 | Ветошь | 1346 | 1009 | кг | кг | 1 | 0.004 | 31.49 | 0 | 0 | 0 | 0 | 1 | 0 | )*2 | 0.008 | 2 | 1473348577 | 87 | 0 | 0 | 0 | 0 | 0 | 0 | 0 | 0
125 | 1473348597 | 1473348592 | 1441819193 | 15514512 | 1 | 15514512 | 1 | 9999990008 |  | Трудозатраты рабочих | 1191 | 1013 | чел.-ч. | чел.-ч. | 1 | 1.5 | 0 | 0 | 0 | 0 | 0 | 1 | 1 | )*2 | 3 | 2 | 1473348595 | 88 | 0 | 0 | 0 | 0 | 0 | 0 | 0 | 0
125 | 1473348598 | 1473348592 | 1441836235 | 1 | 1 | 15514512 | 3 | 21.1-20-7 | СН-2012.21 Выпуск № 5 (в текущих ценах по состоянию на 01.10.2025 г.). 21.1-20-7 | Ветошь | 1346 | 1009 | кг | кг | 1 | 0.0042 | 31.49 | 0 | 0 | 0 | 0 | 1 | 0 | )*2 | 0.0084 | 2 | 1473348596 | 89 | 0 | 0 | 0 | 0 | 0 | 0 | 0 | 0
126 | 1473086154 | 1473086149 | 1441819193 | 15514512 | 1 | 15514512 | 1 | 9999990008 |  | Трудозатраты рабочих | 1191 | 1013 | чел.-ч. | чел.-ч. | 1 | 11.37 | 0 | 0 | 0 | 0 | 0 | 1 | 1 |  | 11.37 | 2 | 1473086150 | 90 | 0 | 0 | 0 | 0 | 0 | 0 | 0 | 0
126 | 1473086155 | 1473086149 | 1441834142 | 1 | 1 | 15514512 | 2 | 22.1-17-208 | СН-2012.22 Выпуск № 5 (в текущих ценах по состоянию на 01.10.2025 г.). 22.1-17-208 | Установки для удаления отложений в стальных, чугунных и медных теплообменниках, производительность 3360 л/час | 1368 | 1011 | маш.-ч | маш.-ч | 1 | 2.31 | 0 | 10.14 | 0.31 | 0 | 0 | 1 | 0 |  | 2.31 | 2 | 1473086151 | 91 | 0 | 0 | 0 | 0 | 0 | 0 | 0 | 0
126 | 1473086156 | 1473086149 | 1441834258 | 1 | 1 | 15514512 | 2 | 22.1-18-24 | СН-2012.22 Выпуск № 5 (в текущих ценах по состоянию на 01.10.2025 г.). 22.1-18-24 | Автомобили полупассажирские типа ГАЗ, грузоподъемность до 2 т | 1368 | 1011 | маш.-ч | маш.-ч | 1 | 2.91 | 0 | 1303.01 | 826.2 | 0 | 0 | 1 | 0 |  | 2.91 | 2 | 1473086152 | 92 | 0 | 0 | 0 | 0 | 0 | 0 | 0 | 0
126 | 1473086157 | 1473086149 | 1441836395 | 1 | 1 | 15514512 | 3 | 21.1-24-45 | СН-2012.21 Выпуск № 5 (в текущих ценах по состоянию на 01.10.2025 г.). 21.1-24-45 | Состав жидкий концентрированный восстанавливающий для удаления коррозии и известковых отложений в системах нагревающих/охлаждающих и кондиционирования воздуха, типа "Cillit HS 23 RS" | 1346 | 1009 | кг | кг | 1 | 0.84 | 1021.71 | 0 | 0 | 0 | 0 | 1 | 0 |  | 0.84 | 2 | 1473086153 | 93 | 0 | 0 | 0 | 0 | 0 | 0 | 0 | 0
127 | 1473086168 | 1473086158 | 1441819193 | 15514512 | 1 | 15514512 | 1 | 9999990008 |  | Трудозатраты рабочих | 1191 | 1013 | чел.-ч. | чел.-ч. | 1 | 13.77 | 0 | 0 | 0 | 0 | 0 | 1 | 1 | )*4 | 55.08 | 2 | 1473086159 | 94 | 0 | 0 | 0 | 0 | 0 | 0 | 0 | 0
127 | 1473086169 | 1473086158 | 1441833844 | 1 | 1 | 15514512 | 2 | 22.1-10-19 | СН-2012.22 Выпуск № 5 (в текущих ценах по состоянию на 01.10.2025 г.). 22.1-10-19 | Компрессоры поршневые, объем ресивера 24 л | 1368 | 1011 | маш.-ч | маш.-ч | 1 | 0.09 | 0 | 17.37 | 0.04 | 0 | 0 | 1 | 0 | )*4 | 0.36 | 2 | 1473086160 | 95 | 0 | 0 | 0 | 0 | 0 | 0 | 0 | 0
127 | 1473086170 | 1473086158 | 1441833877 | 1 | 1 | 15514512 | 2 | 22.1-11-72 | СН-2012.22 Выпуск № 5 (в текущих ценах по состоянию на 01.10.2025 г.). 22.1-11-72 | Насосы высокого давления типа "Керхер" | 1368 | 1011 | маш.-ч | маш.-ч | 1 | 0.18 | 0 | 1165.03 | 351.43 | 0 | 0 | 1 | 0 | )*4 | 0.72 | 2 | 1473086161 | 96 | 0 | 0 | 0 | 0 | 0 | 0 | 0 | 0
127 | 1473086171 | 1473086158 | 1441833954 | 1 | 1 | 15514512 | 2 | 22.1-14-13 | СН-2012.22 Выпуск № 5 (в текущих ценах по состоянию на 01.10.2025 г.). 22.1-14-13 | Пылесосы промышленные | 1368 | 1011 | маш.-ч | маш.-ч | 1 | 1.03 | 0 | 59.51 | 0.82 | 0 | 0 | 1 | 0 | )*4 | 4.12 | 2 | 1473086162 | 97 | 0 | 0 | 0 | 0 | 0 | 0 | 0 | 0
127 | 1473086172 | 1473086158 | 1441834139 | 1 | 1 | 15514512 | 2 | 22.1-17-205 | СН-2012.22 Выпуск № 5 (в текущих ценах по состоянию на 01.10.2025 г.). 22.1-17-205 | Генераторы холодного тумана аэрозольные, производительность до 19 л/ч | 1368 | 1011 | маш.-ч | маш.-ч | 1 | 0.25 | 0 | 8.82 | 0.11 | 0 | 0 | 1 | 0 | )*4 | 1 | 2 | 1473086163 | 98 | 0 | 0 | 0 | 0 | 0 | 0 | 0 | 0
127 | 1473086173 | 1473086158 | 1441834258 | 1 | 1 | 15514512 | 2 | 22.1-18-24 | СН-2012.22 Выпуск № 5 (в текущих ценах по состоянию на 01.10.2025 г.). 22.1-18-24 | Автомобили полупассажирские типа ГАЗ, грузоподъемность до 2 т | 1368 | 1011 | маш.-ч | маш.-ч | 1 | 3.44 | 0 | 1303.01 | 826.2 | 0 | 0 | 1 | 0 | )*4 | 13.76 | 2 | 1473086164 | 99 | 0 | 0 | 0 | 0 | 0 | 0 | 0 | 0
127 | 1473086174 | 1473086158 | 1441836235 | 1 | 1 | 15514512 | 3 | 21.1-20-7 | СН-2012.21 Выпуск № 5 (в текущих ценах по состоянию на 01.10.2025 г.). 21.1-20-7 | Ветошь | 1346 | 1009 | кг | кг | 1 | 0.18 | 31.49 | 0 | 0 | 0 | 0 | 1 | 0 | )*4 | 0.72 | 2 | 1473086165 | 100 | 0 | 0 | 0 | 0 | 0 | 0 | 0 | 0
127 | 1473086175 | 1473086158 | 1441836393 | 1 | 1 | 15514512 | 3 | 21.1-24-43 | СН-2012.21 Выпуск № 5 (в текущих ценах по состоянию на 01.10.2025 г.). 21.1-24-43 | Средство жидкое микробиоцидное для дезинфекции и предстерилизационной очистки, содержание алкилдиметилбензиламмония хлорида 50% (ЧАС) | 1296 | 1002 | л | л | 1 | 0.0024 | 4241.64 | 0 | 0 | 0 | 0 | 1 | 0 | )*4 | 0.0096 | 2 | 1473086166 | 101 | 0 | 0 | 0 | 0 | 0 | 0 | 0 | 0
127 | 1473086176 | 1473086158 | 1441836514 | 1 | 1 | 15514512 | 3 | 21.1-25-13 | СН-2012.21 Выпуск № 5 (в текущих ценах по состоянию на 01.10.2025 г.). 21.1-25-13 | Вода | 1339 | 1007 | м3 | м3 | 1 | 0.0024 | 54.81 | 0 | 0 | 0 | 0 | 1 | 0 | )*4 | 0.0096 | 2 | 1473086167 | 102 | 0 | 0 | 0 | 0 | 0 | 0 | 0 | 0
128 | 1473086178 | 1473086177 | 1441819193 | 15514512 | 1 | 15514512 | 1 | 9999990008 |  | Трудозатраты рабочих | 1191 | 1013 | чел.-ч. | чел.-ч. | 1 | 7.56 | 0 | 0 | 0 | 0 | 0 | 1 | 1 | )*4 | 30.24 | 3 | -1 |  | 0 | 0 | 0 | 0 | 0 | 0 | 0 | 0
128 | 1473086179 | 1473086177 | 1441833954 | 1 | 1 | 15514512 | 2 | 22.1-14-13 | СН-2012.22 Выпуск № 5 (в текущих ценах по состоянию на 01.10.2025 г.). 22.1-14-13 | Пылесосы промышленные | 1368 | 1011 | маш.-ч | маш.-ч | 1 | 0.46 | 0 | 59.51 | 0.82 | 0 | 0 | 1 | 0 | )*4 | 1.84 | 3 | -1 |  | 0 | 0 | 0 | 0 | 0 | 0 | 0 | 0
128 | 1473086180 | 1473086177 | 1441834258 | 1 | 1 | 15514512 | 2 | 22.1-18-24 | СН-2012.22 Выпуск № 5 (в текущих ценах по состоянию на 01.10.2025 г.). 22.1-18-24 | Автомобили полупассажирские типа ГАЗ, грузоподъемность до 2 т | 1368 | 1011 | маш.-ч | маш.-ч | 1 | 2.83 | 0 | 1303.01 | 826.2 | 0 | 0 | 1 | 0 | )*4 | 11.32 | 3 | -1 |  | 0 | 0 | 0 | 0 | 0 | 0 | 0 | 0
128 | 1473086181 | 1473086177 | 1441836235 | 1 | 1 | 15514512 | 3 | 21.1-20-7 | СН-2012.21 Выпуск № 5 (в текущих ценах по состоянию на 01.10.2025 г.). 21.1-20-7 | Ветошь | 1346 | 1009 | кг | кг | 1 | 0.18 | 31.49 | 0 | 0 | 0 | 0 | 1 | 0 | )*4 | 0.72 | 3 | -1 |  | 0 | 0 | 0 | 0 | 0 | 0 | 0 | 0
129 | 1473086183 | 1473086182 | 1441819193 | 15514512 | 1 | 15514512 | 1 | 9999990008 |  | Трудозатраты рабочих | 1191 | 1013 | чел.-ч. | чел.-ч. | 1 | 0.4 | 0 | 0 | 0 | 0 | 0 | 1 | 1 | )*4 | 1.6 | 3 | -1 |  | 0 | 0 | 0 | 0 | 0 | 0 | 0 | 0
131 | 1473086200 | 1473086185 | 1441819193 | 15514512 | 1 | 15514512 | 1 | 9999990008 |  | Трудозатраты рабочих | 1191 | 1013 | чел.-ч. | чел.-ч. | 1 | 148 | 0 | 0 | 0 | 0 | 0 | 1 | 1 |  | 148 | 2 | 1473086186 | 103 | 0 | 0 | 0 | 0 | 0 | 0 | 0 | 0
131 | 1473086201 | 1473086185 | 1441835475 | 1 | 1 | 15514512 | 3 | 21.1-11-21 | СН-2012.21 Выпуск № 5 (в текущих ценах по состоянию на 01.10.2025 г.). 21.1-11-21 | Болты строительные черные с гайками и шайбами (10х100мм) | 1348 | 1009 | т | т | 1000 | 0.0015 | 155908.08 | 0 | 0 | 0 | 0 | 1 | 0 |  | 0.0015 | 2 | 1473086187 | 104 | 0 | 0 | 0 | 0 | 0 | 0 | 0 | 0
131 | 1473086202 | 1473086185 | 1441835549 | 1 | 1 | 15514512 | 3 | 21.1-11-95 | СН-2012.21 Выпуск № 5 (в текущих ценах по состоянию на 01.10.2025 г.). 21.1-11-95 | Шайбы для болтов черные | 1348 | 1009 | т | т | 1000 | 0.0003 | 194655.19 | 0 | 0 | 0 | 0 | 1 | 0 |  | 0.0003 | 2 | 1473086188 | 105 | 0 | 0 | 0 | 0 | 0 | 0 | 0 | 0
131 | 1473086203 | 1473086185 | 1441836325 | 1 | 1 | 15514512 | 3 | 21.1-23-9 | СН-2012.21 Выпуск № 5 (в текущих ценах по состоянию на 01.10.2025 г.). 21.1-23-9 | Электроды, тип Э-42, 46, 50, диаметр 4 - 6 мм | 1348 | 1009 | т | т | 1000 | 0.0017 | 108798.4 | 0 | 0 | 0 | 0 | 1 | 0 |  | 0.0017 | 2 | 1473086189 | 106 | 0 | 0 | 0 | 0 | 0 | 0 | 0 | 0
131 | 1473086204 | 1473086185 | 1441838531 | 1 | 1 | 15514512 | 3 | 21.1-25-284 | СН-2012.21 Выпуск № 5 (в текущих ценах по состоянию на 01.10.2025 г.). 21.1-25-284 | Прокладки резиновые, уплотнительные, диаметр 30-40 мм, марка 7057-3 | 1348 | 1009 | т | т | 1000 | 0.0011 | 370783.55 | 0 | 0 | 0 | 0 | 1 | 0 |  | 0.0011 | 2 | 1473086190 | 107 | 0 | 0 | 0 | 0 | 0 | 0 | 0 | 0
131 | 1473086205 | 1473086185 | 1441838759 | 1 | 1 | 15514512 | 3 | 21.1-25-399 | СН-2012.21 Выпуск № 5 (в текущих ценах по состоянию на 01.10.2025 г.). 21.1-25-399 | Шнур асбестовый, общего назначения, марка ШАОН-1, диаметр 0,75 мм, | 1348 | 1009 | т | т | 1000 | 0.0018 | 1590701.16 | 0 | 0 | 0 | 0 | 1 | 0 |  | 0.0018 | 2 | 1473086191 | 108 | 0 | 0 | 0 | 0 | 0 | 0 | 0 | 0
131 | 1473086206 | 1473086185 | 1441834635 | 1 | 1 | 15514512 | 3 | 21.1-4-10 | СН-2012.21 Выпуск № 5 (в текущих ценах по состоянию на 01.10.2025 г.). 21.1-4-10 | Кислород технический газообразный | 1339 | 1007 | м3 | м3 | 1 | 2.4 | 103.4 | 0 | 0 | 0 | 0 | 1 | 0 |  | 2.4 | 2 | 1473086192 | 109 | 0 | 0 | 0 | 0 | 0 | 0 | 0 | 0
131 | 1473086207 | 1473086185 | 1441834627 | 1 | 1 | 15514512 | 3 | 21.1-4-2 | СН-2012.21 Выпуск № 5 (в текущих ценах по состоянию на 01.10.2025 г.). 21.1-4-2 | Ацетилен технический | 1339 | 1007 | м3 | м3 | 1 | 1.2 | 875.46 | 0 | 0 | 0 | 0 | 1 | 0 |  | 1.2 | 2 | 1473086193 | 110 | 0 | 0 | 0 | 0 | 0 | 0 | 0 | 0
131 | 1473086208 | 1473086185 | 1441834671 | 1 | 1 | 15514512 | 3 | 21.1-4-46 | СН-2012.21 Выпуск № 5 (в текущих ценах по состоянию на 01.10.2025 г.). 21.1-4-46 | Солидол жировой | 1348 | 1009 | т | т | 1000 | 0.0017 | 184462.17 | 0 | 0 | 0 | 0 | 1 | 0 |  | 0.0017 | 2 | 1473086194 | 111 | 0 | 0 | 0 | 0 | 0 | 0 | 0 | 0
131 | 1473086209 | 1473086185 | 1441834634 | 1 | 1 | 15514512 | 3 | 21.1-4-9 | СН-2012.21 Выпуск № 5 (в текущих ценах по состоянию на 01.10.2025 г.). 21.1-4-9 | Керосин | 1348 | 1009 | т | т | 1000 | 0.001 | 88053.76 | 0 | 0 | 0 | 0 | 1 | 0 |  | 0.001 | 2 | 1473086195 | 112 | 0 | 0 | 0 | 0 | 0 | 0 | 0 | 0
131 | 1473086210 | 1473086185 | 1441834836 | 1 | 1 | 15514512 | 3 | 21.1-6-48 | СН-2012.21 Выпуск № 5 (в текущих ценах по состоянию на 01.10.2025 г.). 21.1-6-48 | Краски масляные жидкотертые цветные (готовые к употреблению) для наружных и внутренних работ, марка МА-25 | 1348 | 1009 | т | т | 1000 | 0.00748 | 93194.67 | 0 | 0 | 0 | 0 | 1 | 0 |  | 0.00748 | 2 | 1473086196 | 113 | 0 | 0 | 0 | 0 | 0 | 0 | 0 | 0
131 | 1473086211 | 1473086185 | 1441834853 | 1 | 1 | 15514512 | 3 | 21.1-6-68 | СН-2012.21 Выпуск № 5 (в текущих ценах по состоянию на 01.10.2025 г.). 21.1-6-68 | Лак битумный, марка БТ-577 | 1348 | 1009 | т | т | 1000 | 0.0028 | 78065.73 | 0 | 0 | 0 | 0 | 1 | 0 |  | 0.0028 | 2 | 1473086197 | 114 | 0 | 0 | 0 | 0 | 0 | 0 | 0 | 0
131 | 1473086212 | 1473086185 | 1441822273 | 15514512 | 1 | 15514512 | 3 | 21.1-6-90 |  | Олифа для окраски комбинированная оксоль | 1348 | 1009 | т | т | 1000 | 0.00082 | 94640 | 0 | 0 | 0 | 0 | 1 | 0 |  | 0.00082 | 2 | 1473086198 | 115 | 0 | 0 | 0 | 0 | 0 | 0 | 0 | 0
131 | 1473086213 | 1473086185 | 1441850453 | 1 | 1 | 15514512 | 3 | 21.18-7-2 | СН-2012.21 Выпуск № 5 (в текущих ценах по состоянию на 01.10.2025 г.). 21.18-7-2 | Прокладка уплотнительная паронитовая, толщина 0,5-2,5 мм | 1348 | 1009 | т | т | 1000 | 0.0014 | 178433.97 | 0 | 0 | 0 | 0 | 1 | 0 |  | 0.0014 | 2 | 1473086199 | 116 | 0 | 0 | 0 | 0 | 0 | 0 | 0 | 0
132 | 1473242147 | 1473242143 | 1441819193 | 15514512 | 1 | 15514512 | 1 | 9999990008 |  | Трудозатраты рабочих | 1191 | 1013 | чел.-ч. | чел.-ч. | 1 | 5.04 | 0 | 0 | 0 | 0 | 0 | 1 | 1 | )*2 | 10.08 | 2 | 1473242144 | 117 | 0 | 0 | 0 | 0 | 0 | 0 | 0 | 0
132 | 1473242148 | 1473242143 | 1441833954 | 1 | 1 | 15514512 | 2 | 22.1-14-13 | СН-2012.22 Выпуск № 5 (в текущих ценах по состоянию на 01.10.2025 г.). 22.1-14-13 | Пылесосы промышленные | 1368 | 1011 | маш.-ч | маш.-ч | 1 | 0.09 | 0 | 59.51 | 0.82 | 0 | 0 | 1 | 0 | )*2 | 0.18 | 2 | 1473242145 | 118 | 0 | 0 | 0 | 0 | 0 | 0 | 0 | 0
132 | 1473242149 | 1473242143 | 1441836235 | 1 | 1 | 15514512 | 3 | 21.1-20-7 | СН-2012.21 Выпуск № 5 (в текущих ценах по состоянию на 01.10.2025 г.). 21.1-20-7 | Ветошь | 1346 | 1009 | кг | кг | 1 | 1.02 | 31.49 | 0 | 0 | 0 | 0 | 1 | 0 | )*2 | 2.04 | 2 | 1473242146 | 119 | 0 | 0 | 0 | 0 | 0 | 0 | 0 | 0
133 | 1473242154 | 1473242150 | 1441819193 | 15514512 | 1 | 15514512 | 1 | 9999990008 |  | Трудозатраты рабочих | 1191 | 1013 | чел.-ч. | чел.-ч. | 1 | 2.78 | 0 | 0 | 0 | 0 | 0 | 1 | 1 | )*2 | 5.56 | 2 | 1473242151 | 120 | 0 | 0 | 0 | 0 | 0 | 0 | 0 | 0
133 | 1473242155 | 1473242150 | 1441833954 | 1 | 1 | 15514512 | 2 | 22.1-14-13 | СН-2012.22 Выпуск № 5 (в текущих ценах по состоянию на 01.10.2025 г.). 22.1-14-13 | Пылесосы промышленные | 1368 | 1011 | маш.-ч | маш.-ч | 1 | 0.09 | 0 | 59.51 | 0.82 | 0 | 0 | 1 | 0 | )*2 | 0.18 | 2 | 1473242152 | 121 | 0 | 0 | 0 | 0 | 0 | 0 | 0 | 0
133 | 1473242156 | 1473242150 | 1441836235 | 1 | 1 | 15514512 | 3 | 21.1-20-7 | СН-2012.21 Выпуск № 5 (в текущих ценах по состоянию на 01.10.2025 г.). 21.1-20-7 | Ветошь | 1346 | 1009 | кг | кг | 1 | 0.05 | 31.49 | 0 | 0 | 0 | 0 | 1 | 0 | )*2 | 0.1 | 2 | 1473242153 | 122 | 0 | 0 | 0 | 0 | 0 | 0 | 0 | 0
134 | 1473086225 | 1473086214 | 1441819193 | 15514512 | 1 | 15514512 | 1 | 9999990008 |  | Трудозатраты рабочих | 1191 | 1013 | чел.-ч. | чел.-ч. | 1 | 84 | 0 | 0 | 0 | 0 | 0 | 1 | 1 |  | 84 | 2 | 1473086215 | 123 | 0 | 0 | 0 | 0 | 0 | 0 | 0 | 0
134 | 1473086226 | 1473086214 | 1441835475 | 1 | 1 | 15514512 | 3 | 21.1-11-21 | СН-2012.21 Выпуск № 5 (в текущих ценах по состоянию на 01.10.2025 г.). 21.1-11-21 | Болты строительные черные с гайками и шайбами (10х100мм) | 1348 | 1009 | т | т | 1000 | 0.0003 | 155908.08 | 0 | 0 | 0 | 0 | 1 | 0 |  | 0.0003 | 2 | 1473086216 | 124 | 0 | 0 | 0 | 0 | 0 | 0 | 0 | 0
134 | 1473086227 | 1473086214 | 1441835549 | 1 | 1 | 15514512 | 3 | 21.1-11-95 | СН-2012.21 Выпуск № 5 (в текущих ценах по состоянию на 01.10.2025 г.). 21.1-11-95 | Шайбы для болтов черные | 1348 | 1009 | т | т | 1000 | 0.0001 | 194655.19 | 0 | 0 | 0 | 0 | 1 | 0 |  | 0.0001 | 2 | 1473086217 | 125 | 0 | 0 | 0 | 0 | 0 | 0 | 0 | 0
134 | 1473086228 | 1473086214 | 1441836250 | 1 | 1 | 15514512 | 3 | 21.1-20-23 | СН-2012.21 Выпуск № 5 (в текущих ценах по состоянию на 01.10.2025 г.). 21.1-20-23 | Парусина (брезент) | 1327 | 1005 | м2 | м2 | 1 | 2.1 | 149.25 | 0 | 0 | 0 | 0 | 1 | 0 |  | 2.1 | 2 | 1473086218 | 126 | 0 | 0 | 0 | 0 | 0 | 0 | 0 | 0
134 | 1473086229 | 1473086214 | 1441834635 | 1 | 1 | 15514512 | 3 | 21.1-4-10 | СН-2012.21 Выпуск № 5 (в текущих ценах по состоянию на 01.10.2025 г.). 21.1-4-10 | Кислород технический газообразный | 1339 | 1007 | м3 | м3 | 1 | 0.5 | 103.4 | 0 | 0 | 0 | 0 | 1 | 0 |  | 0.5 | 2 | 1473086219 | 127 | 0 | 0 | 0 | 0 | 0 | 0 | 0 | 0
134 | 1473086230 | 1473086214 | 1441834627 | 1 | 1 | 15514512 | 3 | 21.1-4-2 | СН-2012.21 Выпуск № 5 (в текущих ценах по состоянию на 01.10.2025 г.). 21.1-4-2 | Ацетилен технический | 1339 | 1007 | м3 | м3 | 1 | 0.3 | 875.46 | 0 | 0 | 0 | 0 | 1 | 0 |  | 0.3 | 2 | 1473086220 | 128 | 0 | 0 | 0 | 0 | 0 | 0 | 0 | 0
134 | 1473086231 | 1473086214 | 1441834671 | 1 | 1 | 15514512 | 3 | 21.1-4-46 | СН-2012.21 Выпуск № 5 (в текущих ценах по состоянию на 01.10.2025 г.). 21.1-4-46 | Солидол жировой | 1348 | 1009 | т | т | 1000 | 0.0001 | 184462.17 | 0 | 0 | 0 | 0 | 1 | 0 |  | 0.0001 | 2 | 1473086221 | 129 | 0 | 0 | 0 | 0 | 0 | 0 | 0 | 0
134 | 1473086232 | 1473086214 | 1441834634 | 1 | 1 | 15514512 | 3 | 21.1-4-9 | СН-2012.21 Выпуск № 5 (в текущих ценах по состоянию на 01.10.2025 г.). 21.1-4-9 | Керосин | 1348 | 1009 | т | т | 1000 | 0.0006 | 88053.76 | 0 | 0 | 0 | 0 | 1 | 0 |  | 0.0006 | 2 | 1473086222 | 130 | 0 | 0 | 0 | 0 | 0 | 0 | 0 | 0
134 | 1473086233 | 1473086214 | 1441834836 | 1 | 1 | 15514512 | 3 | 21.1-6-48 | СН-2012.21 Выпуск № 5 (в текущих ценах по состоянию на 01.10.2025 г.). 21.1-6-48 | Краски масляные жидкотертые цветные (готовые к употреблению) для наружных и внутренних работ, марка МА-25 | 1348 | 1009 | т | т | 1000 | 0.00315 | 93194.67 | 0 | 0 | 0 | 0 | 1 | 0 |  | 0.00315 | 2 | 1473086223 | 131 | 0 | 0 | 0 | 0 | 0 | 0 | 0 | 0
134 | 1473086234 | 1473086214 | 1441822273 | 15514512 | 1 | 15514512 | 3 | 21.1-6-90 |  | Олифа для окраски комбинированная оксоль | 1348 | 1009 | т | т | 1000 | 0.00035 | 94640 | 0 | 0 | 0 | 0 | 1 | 0 |  | 0.00035 | 2 | 1473086224 | 132 | 0 | 0 | 0 | 0 | 0 | 0 | 0 | 0
135 | 1473245106 | 1473245103 | 1441819193 | 15514512 | 1 | 15514512 | 1 | 9999990008 |  | Трудозатраты рабочих | 1191 | 1013 | чел.-ч. | чел.-ч. | 1 | 2.78 | 0 | 0 | 0 | 0 | 0 | 1 | 1 | )*2 | 5.56 | 2 | 1473245104 | 133 | 0 | 0 | 0 | 0 | 0 | 0 | 0 | 0
135 | 1473245107 | 1473245103 | 1441836235 | 1 | 1 | 15514512 | 3 | 21.1-20-7 | СН-2012.21 Выпуск № 5 (в текущих ценах по состоянию на 01.10.2025 г.). 21.1-20-7 | Ветошь | 1346 | 1009 | кг | кг | 1 | 0.004 | 31.49 | 0 | 0 | 0 | 0 | 1 | 0 | )*2 | 0.008 | 2 | 1473245105 | 134 | 0 | 0 | 0 | 0 | 0 | 0 | 0 | 0
136 | 1473245112 | 1473245108 | 1441819193 | 15514512 | 1 | 15514512 | 1 | 9999990008 |  | Трудозатраты рабочих | 1191 | 1013 | чел.-ч. | чел.-ч. | 1 | 1.5 | 0 | 0 | 0 | 0 | 0 | 1 | 1 | )*2 | 3 | 2 | 1473245110 | 135 | 0 | 0 | 0 | 0 | 0 | 0 | 0 | 0
136 | 1473245113 | 1473245108 | 1441836235 | 1 | 1 | 15514512 | 3 | 21.1-20-7 | СН-2012.21 Выпуск № 5 (в текущих ценах по состоянию на 01.10.2025 г.). 21.1-20-7 | Ветошь | 1346 | 1009 | кг | кг | 1 | 0.0042 | 31.49 | 0 | 0 | 0 | 0 | 1 | 0 | )*2 | 0.0084 | 2 | 1473245111 | 136 | 0 | 0 | 0 | 0 | 0 | 0 | 0 | 0
137 | 1473086240 | 1473086235 | 1441819193 | 15514512 | 1 | 15514512 | 1 | 9999990008 |  | Трудозатраты рабочих | 1191 | 1013 | чел.-ч. | чел.-ч. | 1 | 11.37 | 0 | 0 | 0 | 0 | 0 | 1 | 1 |  | 11.37 | 2 | 1473086236 | 137 | 0 | 0 | 0 | 0 | 0 | 0 | 0 | 0
137 | 1473086241 | 1473086235 | 1441834142 | 1 | 1 | 15514512 | 2 | 22.1-17-208 | СН-2012.22 Выпуск № 5 (в текущих ценах по состоянию на 01.10.2025 г.). 22.1-17-208 | Установки для удаления отложений в стальных, чугунных и медных теплообменниках, производительность 3360 л/час | 1368 | 1011 | маш.-ч | маш.-ч | 1 | 2.31 | 0 | 10.14 | 0.31 | 0 | 0 | 1 | 0 |  | 2.31 | 2 | 1473086237 | 138 | 0 | 0 | 0 | 0 | 0 | 0 | 0 | 0
137 | 1473086242 | 1473086235 | 1441834258 | 1 | 1 | 15514512 | 2 | 22.1-18-24 | СН-2012.22 Выпуск № 5 (в текущих ценах по состоянию на 01.10.2025 г.). 22.1-18-24 | Автомобили полупассажирские типа ГАЗ, грузоподъемность до 2 т | 1368 | 1011 | маш.-ч | маш.-ч | 1 | 2.91 | 0 | 1303.01 | 826.2 | 0 | 0 | 1 | 0 |  | 2.91 | 2 | 1473086238 | 139 | 0 | 0 | 0 | 0 | 0 | 0 | 0 | 0
137 | 1473086243 | 1473086235 | 1441836395 | 1 | 1 | 15514512 | 3 | 21.1-24-45 | СН-2012.21 Выпуск № 5 (в текущих ценах по состоянию на 01.10.2025 г.). 21.1-24-45 | Состав жидкий концентрированный восстанавливающий для удаления коррозии и известковых отложений в системах нагревающих/охлаждающих и кондиционирования воздуха, типа "Cillit HS 23 RS" | 1346 | 1009 | кг | кг | 1 | 0.84 | 1021.71 | 0 | 0 | 0 | 0 | 1 | 0 |  | 0.84 | 2 | 1473086239 | 140 | 0 | 0 | 0 | 0 | 0 | 0 | 0 | 0
138 | 1473086254 | 1473086244 | 1441819193 | 15514512 | 1 | 15514512 | 1 | 9999990008 |  | Трудозатраты рабочих | 1191 | 1013 | чел.-ч. | чел.-ч. | 1 | 13.77 | 0 | 0 | 0 | 0 | 0 | 1 | 1 | )*4 | 55.08 | 2 | 1473086245 | 141 | 0 | 0 | 0 | 0 | 0 | 0 | 0 | 0
138 | 1473086255 | 1473086244 | 1441833844 | 1 | 1 | 15514512 | 2 | 22.1-10-19 | СН-2012.22 Выпуск № 5 (в текущих ценах по состоянию на 01.10.2025 г.). 22.1-10-19 | Компрессоры поршневые, объем ресивера 24 л | 1368 | 1011 | маш.-ч | маш.-ч | 1 | 0.09 | 0 | 17.37 | 0.04 | 0 | 0 | 1 | 0 | )*4 | 0.36 | 2 | 1473086246 | 142 | 0 | 0 | 0 | 0 | 0 | 0 | 0 | 0
138 | 1473086256 | 1473086244 | 1441833877 | 1 | 1 | 15514512 | 2 | 22.1-11-72 | СН-2012.22 Выпуск № 5 (в текущих ценах по состоянию на 01.10.2025 г.). 22.1-11-72 | Насосы высокого давления типа "Керхер" | 1368 | 1011 | маш.-ч | маш.-ч | 1 | 0.18 | 0 | 1165.03 | 351.43 | 0 | 0 | 1 | 0 | )*4 | 0.72 | 2 | 1473086247 | 143 | 0 | 0 | 0 | 0 | 0 | 0 | 0 | 0
138 | 1473086257 | 1473086244 | 1441833954 | 1 | 1 | 15514512 | 2 | 22.1-14-13 | СН-2012.22 Выпуск № 5 (в текущих ценах по состоянию на 01.10.2025 г.). 22.1-14-13 | Пылесосы промышленные | 1368 | 1011 | маш.-ч | маш.-ч | 1 | 1.03 | 0 | 59.51 | 0.82 | 0 | 0 | 1 | 0 | )*4 | 4.12 | 2 | 1473086248 | 144 | 0 | 0 | 0 | 0 | 0 | 0 | 0 | 0
138 | 1473086258 | 1473086244 | 1441834139 | 1 | 1 | 15514512 | 2 | 22.1-17-205 | СН-2012.22 Выпуск № 5 (в текущих ценах по состоянию на 01.10.2025 г.). 22.1-17-205 | Генераторы холодного тумана аэрозольные, производительность до 19 л/ч | 1368 | 1011 | маш.-ч | маш.-ч | 1 | 0.25 | 0 | 8.82 | 0.11 | 0 | 0 | 1 | 0 | )*4 | 1 | 2 | 1473086249 | 145 | 0 | 0 | 0 | 0 | 0 | 0 | 0 | 0
138 | 1473086259 | 1473086244 | 1441834258 | 1 | 1 | 15514512 | 2 | 22.1-18-24 | СН-2012.22 Выпуск № 5 (в текущих ценах по состоянию на 01.10.2025 г.). 22.1-18-24 | Автомобили полупассажирские типа ГАЗ, грузоподъемность до 2 т | 1368 | 1011 | маш.-ч | маш.-ч | 1 | 3.44 | 0 | 1303.01 | 826.2 | 0 | 0 | 1 | 0 | )*4 | 13.76 | 2 | 1473086250 | 146 | 0 | 0 | 0 | 0 | 0 | 0 | 0 | 0
138 | 1473086260 | 1473086244 | 1441836235 | 1 | 1 | 15514512 | 3 | 21.1-20-7 | СН-2012.21 Выпуск № 5 (в текущих ценах по состоянию на 01.10.2025 г.). 21.1-20-7 | Ветошь | 1346 | 1009 | кг | кг | 1 | 0.18 | 31.49 | 0 | 0 | 0 | 0 | 1 | 0 | )*4 | 0.72 | 2 | 1473086251 | 147 | 0 | 0 | 0 | 0 | 0 | 0 | 0 | 0
138 | 1473086261 | 1473086244 | 1441836393 | 1 | 1 | 15514512 | 3 | 21.1-24-43 | СН-2012.21 Выпуск № 5 (в текущих ценах по состоянию на 01.10.2025 г.). 21.1-24-43 | Средство жидкое микробиоцидное для дезинфекции и предстерилизационной очистки, содержание алкилдиметилбензиламмония хлорида 50% (ЧАС) | 1296 | 1002 | л | л | 1 | 0.0024 | 4241.64 | 0 | 0 | 0 | 0 | 1 | 0 | )*4 | 0.0096 | 2 | 1473086252 | 148 | 0 | 0 | 0 | 0 | 0 | 0 | 0 | 0
138 | 1473086262 | 1473086244 | 1441836514 | 1 | 1 | 15514512 | 3 | 21.1-25-13 | СН-2012.21 Выпуск № 5 (в текущих ценах по состоянию на 01.10.2025 г.). 21.1-25-13 | Вода | 1339 | 1007 | м3 | м3 | 1 | 0.0024 | 54.81 | 0 | 0 | 0 | 0 | 1 | 0 | )*4 | 0.0096 | 2 | 1473086253 | 149 | 0 | 0 | 0 | 0 | 0 | 0 | 0 | 0
139 | 1473086264 | 1473086263 | 1441819193 | 15514512 | 1 | 15514512 | 1 | 9999990008 |  | Трудозатраты рабочих | 1191 | 1013 | чел.-ч. | чел.-ч. | 1 | 7.56 | 0 | 0 | 0 | 0 | 0 | 1 | 1 | )*4 | 30.24 | 3 | -1 |  | 0 | 0 | 0 | 0 | 0 | 0 | 0 | 0
139 | 1473086265 | 1473086263 | 1441833954 | 1 | 1 | 15514512 | 2 | 22.1-14-13 | СН-2012.22 Выпуск № 5 (в текущих ценах по состоянию на 01.10.2025 г.). 22.1-14-13 | Пылесосы промышленные | 1368 | 1011 | маш.-ч | маш.-ч | 1 | 0.46 | 0 | 59.51 | 0.82 | 0 | 0 | 1 | 0 | )*4 | 1.84 | 3 | -1 |  | 0 | 0 | 0 | 0 | 0 | 0 | 0 | 0
139 | 1473086266 | 1473086263 | 1441834258 | 1 | 1 | 15514512 | 2 | 22.1-18-24 | СН-2012.22 Выпуск № 5 (в текущих ценах по состоянию на 01.10.2025 г.). 22.1-18-24 | Автомобили полупассажирские типа ГАЗ, грузоподъемность до 2 т | 1368 | 1011 | маш.-ч | маш.-ч | 1 | 2.83 | 0 | 1303.01 | 826.2 | 0 | 0 | 1 | 0 | )*4 | 11.32 | 3 | -1 |  | 0 | 0 | 0 | 0 | 0 | 0 | 0 | 0
139 | 1473086267 | 1473086263 | 1441836235 | 1 | 1 | 15514512 | 3 | 21.1-20-7 | СН-2012.21 Выпуск № 5 (в текущих ценах по состоянию на 01.10.2025 г.). 21.1-20-7 | Ветошь | 1346 | 1009 | кг | кг | 1 | 0.18 | 31.49 | 0 | 0 | 0 | 0 | 1 | 0 | )*4 | 0.72 | 3 | -1 |  | 0 | 0 | 0 | 0 | 0 | 0 | 0 | 0
140 | 1473086269 | 1473086268 | 1441819193 | 15514512 | 1 | 15514512 | 1 | 9999990008 |  | Трудозатраты рабочих | 1191 | 1013 | чел.-ч. | чел.-ч. | 1 | 0.4 | 0 | 0 | 0 | 0 | 0 | 1 | 1 | )*4 | 1.6 | 3 | -1 |  | 0 | 0 | 0 | 0 | 0 | 0 | 0 | 0
142 | 1473086286 | 1473086271 | 1441819193 | 15514512 | 1 | 15514512 | 1 | 9999990008 |  | Трудозатраты рабочих | 1191 | 1013 | чел.-ч. | чел.-ч. | 1 | 148 | 0 | 0 | 0 | 0 | 0 | 1 | 1 |  | 148 | 2 | 1473086272 | 150 | 0 | 0 | 0 | 0 | 0 | 0 | 0 | 0
142 | 1473086287 | 1473086271 | 1441835475 | 1 | 1 | 15514512 | 3 | 21.1-11-21 | СН-2012.21 Выпуск № 5 (в текущих ценах по состоянию на 01.10.2025 г.). 21.1-11-21 | Болты строительные черные с гайками и шайбами (10х100мм) | 1348 | 1009 | т | т | 1000 | 0.0015 | 155908.08 | 0 | 0 | 0 | 0 | 1 | 0 |  | 0.0015 | 2 | 1473086273 | 151 | 0 | 0 | 0 | 0 | 0 | 0 | 0 | 0
142 | 1473086288 | 1473086271 | 1441835549 | 1 | 1 | 15514512 | 3 | 21.1-11-95 | СН-2012.21 Выпуск № 5 (в текущих ценах по состоянию на 01.10.2025 г.). 21.1-11-95 | Шайбы для болтов черные | 1348 | 1009 | т | т | 1000 | 0.0003 | 194655.19 | 0 | 0 | 0 | 0 | 1 | 0 |  | 0.0003 | 2 | 1473086274 | 152 | 0 | 0 | 0 | 0 | 0 | 0 | 0 | 0
142 | 1473086289 | 1473086271 | 1441836325 | 1 | 1 | 15514512 | 3 | 21.1-23-9 | СН-2012.21 Выпуск № 5 (в текущих ценах по состоянию на 01.10.2025 г.). 21.1-23-9 | Электроды, тип Э-42, 46, 50, диаметр 4 - 6 мм | 1348 | 1009 | т | т | 1000 | 0.0017 | 108798.4 | 0 | 0 | 0 | 0 | 1 | 0 |  | 0.0017 | 2 | 1473086275 | 153 | 0 | 0 | 0 | 0 | 0 | 0 | 0 | 0
142 | 1473086290 | 1473086271 | 1441838531 | 1 | 1 | 15514512 | 3 | 21.1-25-284 | СН-2012.21 Выпуск № 5 (в текущих ценах по состоянию на 01.10.2025 г.). 21.1-25-284 | Прокладки резиновые, уплотнительные, диаметр 30-40 мм, марка 7057-3 | 1348 | 1009 | т | т | 1000 | 0.0011 | 370783.55 | 0 | 0 | 0 | 0 | 1 | 0 |  | 0.0011 | 2 | 1473086276 | 154 | 0 | 0 | 0 | 0 | 0 | 0 | 0 | 0
142 | 1473086291 | 1473086271 | 1441838759 | 1 | 1 | 15514512 | 3 | 21.1-25-399 | СН-2012.21 Выпуск № 5 (в текущих ценах по состоянию на 01.10.2025 г.). 21.1-25-399 | Шнур асбестовый, общего назначения, марка ШАОН-1, диаметр 0,75 мм, | 1348 | 1009 | т | т | 1000 | 0.0018 | 1590701.16 | 0 | 0 | 0 | 0 | 1 | 0 |  | 0.0018 | 2 | 1473086277 | 155 | 0 | 0 | 0 | 0 | 0 | 0 | 0 | 0
142 | 1473086292 | 1473086271 | 1441834635 | 1 | 1 | 15514512 | 3 | 21.1-4-10 | СН-2012.21 Выпуск № 5 (в текущих ценах по состоянию на 01.10.2025 г.). 21.1-4-10 | Кислород технический газообразный | 1339 | 1007 | м3 | м3 | 1 | 2.4 | 103.4 | 0 | 0 | 0 | 0 | 1 | 0 |  | 2.4 | 2 | 1473086278 | 156 | 0 | 0 | 0 | 0 | 0 | 0 | 0 | 0
142 | 1473086293 | 1473086271 | 1441834627 | 1 | 1 | 15514512 | 3 | 21.1-4-2 | СН-2012.21 Выпуск № 5 (в текущих ценах по состоянию на 01.10.2025 г.). 21.1-4-2 | Ацетилен технический | 1339 | 1007 | м3 | м3 | 1 | 1.2 | 875.46 | 0 | 0 | 0 | 0 | 1 | 0 |  | 1.2 | 2 | 1473086279 | 157 | 0 | 0 | 0 | 0 | 0 | 0 | 0 | 0
142 | 1473086294 | 1473086271 | 1441834671 | 1 | 1 | 15514512 | 3 | 21.1-4-46 | СН-2012.21 Выпуск № 5 (в текущих ценах по состоянию на 01.10.2025 г.). 21.1-4-46 | Солидол жировой | 1348 | 1009 | т | т | 1000 | 0.0017 | 184462.17 | 0 | 0 | 0 | 0 | 1 | 0 |  | 0.0017 | 2 | 1473086280 | 158 | 0 | 0 | 0 | 0 | 0 | 0 | 0 | 0
142 | 1473086295 | 1473086271 | 1441834634 | 1 | 1 | 15514512 | 3 | 21.1-4-9 | СН-2012.21 Выпуск № 5 (в текущих ценах по состоянию на 01.10.2025 г.). 21.1-4-9 | Керосин | 1348 | 1009 | т | т | 1000 | 0.001 | 88053.76 | 0 | 0 | 0 | 0 | 1 | 0 |  | 0.001 | 2 | 1473086281 | 159 | 0 | 0 | 0 | 0 | 0 | 0 | 0 | 0
142 | 1473086296 | 1473086271 | 1441834836 | 1 | 1 | 15514512 | 3 | 21.1-6-48 | СН-2012.21 Выпуск № 5 (в текущих ценах по состоянию на 01.10.2025 г.). 21.1-6-48 | Краски масляные жидкотертые цветные (готовые к употреблению) для наружных и внутренних работ, марка МА-25 | 1348 | 1009 | т | т | 1000 | 0.00748 | 93194.67 | 0 | 0 | 0 | 0 | 1 | 0 |  | 0.00748 | 2 | 1473086282 | 160 | 0 | 0 | 0 | 0 | 0 | 0 | 0 | 0
142 | 1473086297 | 1473086271 | 1441834853 | 1 | 1 | 15514512 | 3 | 21.1-6-68 | СН-2012.21 Выпуск № 5 (в текущих ценах по состоянию на 01.10.2025 г.). 21.1-6-68 | Лак битумный, марка БТ-577 | 1348 | 1009 | т | т | 1000 | 0.0028 | 78065.73 | 0 | 0 | 0 | 0 | 1 | 0 |  | 0.0028 | 2 | 1473086283 | 161 | 0 | 0 | 0 | 0 | 0 | 0 | 0 | 0
142 | 1473086298 | 1473086271 | 1441822273 | 15514512 | 1 | 15514512 | 3 | 21.1-6-90 |  | Олифа для окраски комбинированная оксоль | 1348 | 1009 | т | т | 1000 | 0.00082 | 94640 | 0 | 0 | 0 | 0 | 1 | 0 |  | 0.00082 | 2 | 1473086284 | 162 | 0 | 0 | 0 | 0 | 0 | 0 | 0 | 0
142 | 1473086299 | 1473086271 | 1441850453 | 1 | 1 | 15514512 | 3 | 21.18-7-2 | СН-2012.21 Выпуск № 5 (в текущих ценах по состоянию на 01.10.2025 г.). 21.18-7-2 | Прокладка уплотнительная паронитовая, толщина 0,5-2,5 мм | 1348 | 1009 | т | т | 1000 | 0.0014 | 178433.97 | 0 | 0 | 0 | 0 | 1 | 0 |  | 0.0014 | 2 | 1473086285 | 163 | 0 | 0 | 0 | 0 | 0 | 0 | 0 | 0
143 | 1473245165 | 1473245161 | 1441819193 | 15514512 | 1 | 15514512 | 1 | 9999990008 |  | Трудозатраты рабочих | 1191 | 1013 | чел.-ч. | чел.-ч. | 1 | 5.04 | 0 | 0 | 0 | 0 | 0 | 1 | 1 | )*2 | 10.08 | 2 | 1473245162 | 164 | 0 | 0 | 0 | 0 | 0 | 0 | 0 | 0
143 | 1473245166 | 1473245161 | 1441833954 | 1 | 1 | 15514512 | 2 | 22.1-14-13 | СН-2012.22 Выпуск № 5 (в текущих ценах по состоянию на 01.10.2025 г.). 22.1-14-13 | Пылесосы промышленные | 1368 | 1011 | маш.-ч | маш.-ч | 1 | 0.09 | 0 | 59.51 | 0.82 | 0 | 0 | 1 | 0 | )*2 | 0.18 | 2 | 1473245163 | 165 | 0 | 0 | 0 | 0 | 0 | 0 | 0 | 0
143 | 1473245167 | 1473245161 | 1441836235 | 1 | 1 | 15514512 | 3 | 21.1-20-7 | СН-2012.21 Выпуск № 5 (в текущих ценах по состоянию на 01.10.2025 г.). 21.1-20-7 | Ветошь | 1346 | 1009 | кг | кг | 1 | 1.02 | 31.49 | 0 | 0 | 0 | 0 | 1 | 0 | )*2 | 2.04 | 2 | 1473245164 | 166 | 0 | 0 | 0 | 0 | 0 | 0 | 0 | 0
144 | 1473245294 | 1473245168 | 1441819193 | 15514512 | 1 | 15514512 | 1 | 9999990008 |  | Трудозатраты рабочих | 1191 | 1013 | чел.-ч. | чел.-ч. | 1 | 2.78 | 0 | 0 | 0 | 0 | 0 | 1 | 1 | )*2 | 5.56 | 2 | 1473245233 | 167 | 0 | 0 | 0 | 0 | 0 | 0 | 0 | 0
144 | 1473245295 | 1473245168 | 1441833954 | 1 | 1 | 15514512 | 2 | 22.1-14-13 | СН-2012.22 Выпуск № 5 (в текущих ценах по состоянию на 01.10.2025 г.). 22.1-14-13 | Пылесосы промышленные | 1368 | 1011 | маш.-ч | маш.-ч | 1 | 0.09 | 0 | 59.51 | 0.82 | 0 | 0 | 1 | 0 | )*2 | 0.18 | 2 | 1473245251 | 168 | 0 | 0 | 0 | 0 | 0 | 0 | 0 | 0
144 | 1473245296 | 1473245168 | 1441836235 | 1 | 1 | 15514512 | 3 | 21.1-20-7 | СН-2012.21 Выпуск № 5 (в текущих ценах по состоянию на 01.10.2025 г.). 21.1-20-7 | Ветошь | 1346 | 1009 | кг | кг | 1 | 0.05 | 31.49 | 0 | 0 | 0 | 0 | 1 | 0 | )*2 | 0.1 | 2 | 1473245272 | 169 | 0 | 0 | 0 | 0 | 0 | 0 | 0 | 0
145 | 1473086311 | 1473086300 | 1441819193 | 15514512 | 1 | 15514512 | 1 | 9999990008 |  | Трудозатраты рабочих | 1191 | 1013 | чел.-ч. | чел.-ч. | 1 | 84 | 0 | 0 | 0 | 0 | 0 | 1 | 1 |  | 84 | 2 | 1473086301 | 170 | 0 | 0 | 0 | 0 | 0 | 0 | 0 | 0
145 | 1473086312 | 1473086300 | 1441835475 | 1 | 1 | 15514512 | 3 | 21.1-11-21 | СН-2012.21 Выпуск № 5 (в текущих ценах по состоянию на 01.10.2025 г.). 21.1-11-21 | Болты строительные черные с гайками и шайбами (10х100мм) | 1348 | 1009 | т | т | 1000 | 0.0003 | 155908.08 | 0 | 0 | 0 | 0 | 1 | 0 |  | 0.0003 | 2 | 1473086302 | 171 | 0 | 0 | 0 | 0 | 0 | 0 | 0 | 0
145 | 1473086313 | 1473086300 | 1441835549 | 1 | 1 | 15514512 | 3 | 21.1-11-95 | СН-2012.21 Выпуск № 5 (в текущих ценах по состоянию на 01.10.2025 г.). 21.1-11-95 | Шайбы для болтов черные | 1348 | 1009 | т | т | 1000 | 0.0001 | 194655.19 | 0 | 0 | 0 | 0 | 1 | 0 |  | 0.0001 | 2 | 1473086303 | 172 | 0 | 0 | 0 | 0 | 0 | 0 | 0 | 0
145 | 1473086314 | 1473086300 | 1441836250 | 1 | 1 | 15514512 | 3 | 21.1-20-23 | СН-2012.21 Выпуск № 5 (в текущих ценах по состоянию на 01.10.2025 г.). 21.1-20-23 | Парусина (брезент) | 1327 | 1005 | м2 | м2 | 1 | 2.1 | 149.25 | 0 | 0 | 0 | 0 | 1 | 0 |  | 2.1 | 2 | 1473086304 | 173 | 0 | 0 | 0 | 0 | 0 | 0 | 0 | 0
145 | 1473086315 | 1473086300 | 1441834635 | 1 | 1 | 15514512 | 3 | 21.1-4-10 | СН-2012.21 Выпуск № 5 (в текущих ценах по состоянию на 01.10.2025 г.). 21.1-4-10 | Кислород технический газообразный | 1339 | 1007 | м3 | м3 | 1 | 0.5 | 103.4 | 0 | 0 | 0 | 0 | 1 | 0 |  | 0.5 | 2 | 1473086305 | 174 | 0 | 0 | 0 | 0 | 0 | 0 | 0 | 0
145 | 1473086316 | 1473086300 | 1441834627 | 1 | 1 | 15514512 | 3 | 21.1-4-2 | СН-2012.21 Выпуск № 5 (в текущих ценах по состоянию на 01.10.2025 г.). 21.1-4-2 | Ацетилен технический | 1339 | 1007 | м3 | м3 | 1 | 0.3 | 875.46 | 0 | 0 | 0 | 0 | 1 | 0 |  | 0.3 | 2 | 1473086306 | 175 | 0 | 0 | 0 | 0 | 0 | 0 | 0 | 0
145 | 1473086317 | 1473086300 | 1441834671 | 1 | 1 | 15514512 | 3 | 21.1-4-46 | СН-2012.21 Выпуск № 5 (в текущих ценах по состоянию на 01.10.2025 г.). 21.1-4-46 | Солидол жировой | 1348 | 1009 | т | т | 1000 | 0.0001 | 184462.17 | 0 | 0 | 0 | 0 | 1 | 0 |  | 0.0001 | 2 | 1473086307 | 176 | 0 | 0 | 0 | 0 | 0 | 0 | 0 | 0
145 | 1473086318 | 1473086300 | 1441834634 | 1 | 1 | 15514512 | 3 | 21.1-4-9 | СН-2012.21 Выпуск № 5 (в текущих ценах по состоянию на 01.10.2025 г.). 21.1-4-9 | Керосин | 1348 | 1009 | т | т | 1000 | 0.0006 | 88053.76 | 0 | 0 | 0 | 0 | 1 | 0 |  | 0.0006 | 2 | 1473086308 | 177 | 0 | 0 | 0 | 0 | 0 | 0 | 0 | 0
145 | 1473086319 | 1473086300 | 1441834836 | 1 | 1 | 15514512 | 3 | 21.1-6-48 | СН-2012.21 Выпуск № 5 (в текущих ценах по состоянию на 01.10.2025 г.). 21.1-6-48 | Краски масляные жидкотертые цветные (готовые к употреблению) для наружных и внутренних работ, марка МА-25 | 1348 | 1009 | т | т | 1000 | 0.00315 | 93194.67 | 0 | 0 | 0 | 0 | 1 | 0 |  | 0.00315 | 2 | 1473086309 | 178 | 0 | 0 | 0 | 0 | 0 | 0 | 0 | 0
145 | 1473086320 | 1473086300 | 1441822273 | 15514512 | 1 | 15514512 | 3 | 21.1-6-90 |  | Олифа для окраски комбинированная оксоль | 1348 | 1009 | т | т | 1000 | 0.00035 | 94640 | 0 | 0 | 0 | 0 | 1 | 0 |  | 0.00035 | 2 | 1473086310 | 179 | 0 | 0 | 0 | 0 | 0 | 0 | 0 | 0
146 | 1473246133 | 1473246130 | 1441819193 | 15514512 | 1 | 15514512 | 1 | 9999990008 |  | Трудозатраты рабочих | 1191 | 1013 | чел.-ч. | чел.-ч. | 1 | 2.78 | 0 | 0 | 0 | 0 | 0 | 1 | 1 | )*2 | 5.56 | 2 | 1473246131 | 180 | 0 | 0 | 0 | 0 | 0 | 0 | 0 | 0
146 | 1473246134 | 1473246130 | 1441836235 | 1 | 1 | 15514512 | 3 | 21.1-20-7 | СН-2012.21 Выпуск № 5 (в текущих ценах по состоянию на 01.10.2025 г.). 21.1-20-7 | Ветошь | 1346 | 1009 | кг | кг | 1 | 0.004 | 31.49 | 0 | 0 | 0 | 0 | 1 | 0 | )*2 | 0.008 | 2 | 1473246132 | 181 | 0 | 0 | 0 | 0 | 0 | 0 | 0 | 0
147 | 1473246138 | 1473246135 | 1441819193 | 15514512 | 1 | 15514512 | 1 | 9999990008 |  | Трудозатраты рабочих | 1191 | 1013 | чел.-ч. | чел.-ч. | 1 | 1.5 | 0 | 0 | 0 | 0 | 0 | 1 | 1 | )*2 | 3 | 2 | 1473246136 | 182 | 0 | 0 | 0 | 0 | 0 | 0 | 0 | 0
147 | 1473246139 | 1473246135 | 1441836235 | 1 | 1 | 15514512 | 3 | 21.1-20-7 | СН-2012.21 Выпуск № 5 (в текущих ценах по состоянию на 01.10.2025 г.). 21.1-20-7 | Ветошь | 1346 | 1009 | кг | кг | 1 | 0.0042 | 31.49 | 0 | 0 | 0 | 0 | 1 | 0 | )*2 | 0.0084 | 2 | 1473246137 | 183 | 0 | 0 | 0 | 0 | 0 | 0 | 0 | 0
148 | 1473086326 | 1473086321 | 1441819193 | 15514512 | 1 | 15514512 | 1 | 9999990008 |  | Трудозатраты рабочих | 1191 | 1013 | чел.-ч. | чел.-ч. | 1 | 11.37 | 0 | 0 | 0 | 0 | 0 | 1 | 1 |  | 11.37 | 2 | 1473086322 | 184 | 0 | 0 | 0 | 0 | 0 | 0 | 0 | 0
148 | 1473086327 | 1473086321 | 1441834142 | 1 | 1 | 15514512 | 2 | 22.1-17-208 | СН-2012.22 Выпуск № 5 (в текущих ценах по состоянию на 01.10.2025 г.). 22.1-17-208 | Установки для удаления отложений в стальных, чугунных и медных теплообменниках, производительность 3360 л/час | 1368 | 1011 | маш.-ч | маш.-ч | 1 | 2.31 | 0 | 10.14 | 0.31 | 0 | 0 | 1 | 0 |  | 2.31 | 2 | 1473086323 | 185 | 0 | 0 | 0 | 0 | 0 | 0 | 0 | 0
148 | 1473086328 | 1473086321 | 1441834258 | 1 | 1 | 15514512 | 2 | 22.1-18-24 | СН-2012.22 Выпуск № 5 (в текущих ценах по состоянию на 01.10.2025 г.). 22.1-18-24 | Автомобили полупассажирские типа ГАЗ, грузоподъемность до 2 т | 1368 | 1011 | маш.-ч | маш.-ч | 1 | 2.91 | 0 | 1303.01 | 826.2 | 0 | 0 | 1 | 0 |  | 2.91 | 2 | 1473086324 | 186 | 0 | 0 | 0 | 0 | 0 | 0 | 0 | 0
148 | 1473086329 | 1473086321 | 1441836395 | 1 | 1 | 15514512 | 3 | 21.1-24-45 | СН-2012.21 Выпуск № 5 (в текущих ценах по состоянию на 01.10.2025 г.). 21.1-24-45 | Состав жидкий концентрированный восстанавливающий для удаления коррозии и известковых отложений в системах нагревающих/охлаждающих и кондиционирования воздуха, типа "Cillit HS 23 RS" | 1346 | 1009 | кг | кг | 1 | 0.84 | 1021.71 | 0 | 0 | 0 | 0 | 1 | 0 |  | 0.84 | 2 | 1473086325 | 187 | 0 | 0 | 0 | 0 | 0 | 0 | 0 | 0
149 | 1473086340 | 1473086330 | 1441819193 | 15514512 | 1 | 15514512 | 1 | 9999990008 |  | Трудозатраты рабочих | 1191 | 1013 | чел.-ч. | чел.-ч. | 1 | 13.77 | 0 | 0 | 0 | 0 | 0 | 1 | 1 | )*4 | 55.08 | 2 | 1473086331 | 188 | 0 | 0 | 0 | 0 | 0 | 0 | 0 | 0
149 | 1473086341 | 1473086330 | 1441833844 | 1 | 1 | 15514512 | 2 | 22.1-10-19 | СН-2012.22 Выпуск № 5 (в текущих ценах по состоянию на 01.10.2025 г.). 22.1-10-19 | Компрессоры поршневые, объем ресивера 24 л | 1368 | 1011 | маш.-ч | маш.-ч | 1 | 0.09 | 0 | 17.37 | 0.04 | 0 | 0 | 1 | 0 | )*4 | 0.36 | 2 | 1473086332 | 189 | 0 | 0 | 0 | 0 | 0 | 0 | 0 | 0
149 | 1473086342 | 1473086330 | 1441833877 | 1 | 1 | 15514512 | 2 | 22.1-11-72 | СН-2012.22 Выпуск № 5 (в текущих ценах по состоянию на 01.10.2025 г.). 22.1-11-72 | Насосы высокого давления типа "Керхер" | 1368 | 1011 | маш.-ч | маш.-ч | 1 | 0.18 | 0 | 1165.03 | 351.43 | 0 | 0 | 1 | 0 | )*4 | 0.72 | 2 | 1473086333 | 190 | 0 | 0 | 0 | 0 | 0 | 0 | 0 | 0
149 | 1473086343 | 1473086330 | 1441833954 | 1 | 1 | 15514512 | 2 | 22.1-14-13 | СН-2012.22 Выпуск № 5 (в текущих ценах по состоянию на 01.10.2025 г.). 22.1-14-13 | Пылесосы промышленные | 1368 | 1011 | маш.-ч | маш.-ч | 1 | 1.03 | 0 | 59.51 | 0.82 | 0 | 0 | 1 | 0 | )*4 | 4.12 | 2 | 1473086334 | 191 | 0 | 0 | 0 | 0 | 0 | 0 | 0 | 0
149 | 1473086344 | 1473086330 | 1441834139 | 1 | 1 | 15514512 | 2 | 22.1-17-205 | СН-2012.22 Выпуск № 5 (в текущих ценах по состоянию на 01.10.2025 г.). 22.1-17-205 | Генераторы холодного тумана аэрозольные, производительность до 19 л/ч | 1368 | 1011 | маш.-ч | маш.-ч | 1 | 0.25 | 0 | 8.82 | 0.11 | 0 | 0 | 1 | 0 | )*4 | 1 | 2 | 1473086335 | 192 | 0 | 0 | 0 | 0 | 0 | 0 | 0 | 0
149 | 1473086345 | 1473086330 | 1441834258 | 1 | 1 | 15514512 | 2 | 22.1-18-24 | СН-2012.22 Выпуск № 5 (в текущих ценах по состоянию на 01.10.2025 г.). 22.1-18-24 | Автомобили полупассажирские типа ГАЗ, грузоподъемность до 2 т | 1368 | 1011 | маш.-ч | маш.-ч | 1 | 3.44 | 0 | 1303.01 | 826.2 | 0 | 0 | 1 | 0 | )*4 | 13.76 | 2 | 1473086336 | 193 | 0 | 0 | 0 | 0 | 0 | 0 | 0 | 0
149 | 1473086346 | 1473086330 | 1441836235 | 1 | 1 | 15514512 | 3 | 21.1-20-7 | СН-2012.21 Выпуск № 5 (в текущих ценах по состоянию на 01.10.2025 г.). 21.1-20-7 | Ветошь | 1346 | 1009 | кг | кг | 1 | 0.18 | 31.49 | 0 | 0 | 0 | 0 | 1 | 0 | )*4 | 0.72 | 2 | 1473086337 | 194 | 0 | 0 | 0 | 0 | 0 | 0 | 0 | 0
149 | 1473086347 | 1473086330 | 1441836393 | 1 | 1 | 15514512 | 3 | 21.1-24-43 | СН-2012.21 Выпуск № 5 (в текущих ценах по состоянию на 01.10.2025 г.). 21.1-24-43 | Средство жидкое микробиоцидное для дезинфекции и предстерилизационной очистки, содержание алкилдиметилбензиламмония хлорида 50% (ЧАС) | 1296 | 1002 | л | л | 1 | 0.0024 | 4241.64 | 0 | 0 | 0 | 0 | 1 | 0 | )*4 | 0.0096 | 2 | 1473086338 | 195 | 0 | 0 | 0 | 0 | 0 | 0 | 0 | 0
149 | 1473086348 | 1473086330 | 1441836514 | 1 | 1 | 15514512 | 3 | 21.1-25-13 | СН-2012.21 Выпуск № 5 (в текущих ценах по состоянию на 01.10.2025 г.). 21.1-25-13 | Вода | 1339 | 1007 | м3 | м3 | 1 | 0.0024 | 54.81 | 0 | 0 | 0 | 0 | 1 | 0 | )*4 | 0.0096 | 2 | 1473086339 | 196 | 0 | 0 | 0 | 0 | 0 | 0 | 0 | 0
150 | 1473086350 | 1473086349 | 1441819193 | 15514512 | 1 | 15514512 | 1 | 9999990008 |  | Трудозатраты рабочих | 1191 | 1013 | чел.-ч. | чел.-ч. | 1 | 7.56 | 0 | 0 | 0 | 0 | 0 | 1 | 1 | )*4 | 30.24 | 3 | -1 |  | 0 | 0 | 0 | 0 | 0 | 0 | 0 | 0
150 | 1473086351 | 1473086349 | 1441833954 | 1 | 1 | 15514512 | 2 | 22.1-14-13 | СН-2012.22 Выпуск № 5 (в текущих ценах по состоянию на 01.10.2025 г.). 22.1-14-13 | Пылесосы промышленные | 1368 | 1011 | маш.-ч | маш.-ч | 1 | 0.46 | 0 | 59.51 | 0.82 | 0 | 0 | 1 | 0 | )*4 | 1.84 | 3 | -1 |  | 0 | 0 | 0 | 0 | 0 | 0 | 0 | 0
150 | 1473086352 | 1473086349 | 1441834258 | 1 | 1 | 15514512 | 2 | 22.1-18-24 | СН-2012.22 Выпуск № 5 (в текущих ценах по состоянию на 01.10.2025 г.). 22.1-18-24 | Автомобили полупассажирские типа ГАЗ, грузоподъемность до 2 т | 1368 | 1011 | маш.-ч | маш.-ч | 1 | 2.83 | 0 | 1303.01 | 826.2 | 0 | 0 | 1 | 0 | )*4 | 11.32 | 3 | -1 |  | 0 | 0 | 0 | 0 | 0 | 0 | 0 | 0
150 | 1473086353 | 1473086349 | 1441836235 | 1 | 1 | 15514512 | 3 | 21.1-20-7 | СН-2012.21 Выпуск № 5 (в текущих ценах по состоянию на 01.10.2025 г.). 21.1-20-7 | Ветошь | 1346 | 1009 | кг | кг | 1 | 0.18 | 31.49 | 0 | 0 | 0 | 0 | 1 | 0 | )*4 | 0.72 | 3 | -1 |  | 0 | 0 | 0 | 0 | 0 | 0 | 0 | 0
151 | 1473086355 | 1473086354 | 1441819193 | 15514512 | 1 | 15514512 | 1 | 9999990008 |  | Трудозатраты рабочих | 1191 | 1013 | чел.-ч. | чел.-ч. | 1 | 0.4 | 0 | 0 | 0 | 0 | 0 | 1 | 1 | )*4 | 1.6 | 3 | -1 |  | 0 | 0 | 0 | 0 | 0 | 0 | 0 | 0
153 | 1473086372 | 1473086357 | 1441819193 | 15514512 | 1 | 15514512 | 1 | 9999990008 |  | Трудозатраты рабочих | 1191 | 1013 | чел.-ч. | чел.-ч. | 1 | 148 | 0 | 0 | 0 | 0 | 0 | 1 | 1 |  | 148 | 2 | 1473086358 | 197 | 0 | 0 | 0 | 0 | 0 | 0 | 0 | 0
153 | 1473086373 | 1473086357 | 1441835475 | 1 | 1 | 15514512 | 3 | 21.1-11-21 | СН-2012.21 Выпуск № 5 (в текущих ценах по состоянию на 01.10.2025 г.). 21.1-11-21 | Болты строительные черные с гайками и шайбами (10х100мм) | 1348 | 1009 | т | т | 1000 | 0.0015 | 155908.08 | 0 | 0 | 0 | 0 | 1 | 0 |  | 0.0015 | 2 | 1473086359 | 198 | 0 | 0 | 0 | 0 | 0 | 0 | 0 | 0
153 | 1473086374 | 1473086357 | 1441835549 | 1 | 1 | 15514512 | 3 | 21.1-11-95 | СН-2012.21 Выпуск № 5 (в текущих ценах по состоянию на 01.10.2025 г.). 21.1-11-95 | Шайбы для болтов черные | 1348 | 1009 | т | т | 1000 | 0.0003 | 194655.19 | 0 | 0 | 0 | 0 | 1 | 0 |  | 0.0003 | 2 | 1473086360 | 199 | 0 | 0 | 0 | 0 | 0 | 0 | 0 | 0
153 | 1473086375 | 1473086357 | 1441836325 | 1 | 1 | 15514512 | 3 | 21.1-23-9 | СН-2012.21 Выпуск № 5 (в текущих ценах по состоянию на 01.10.2025 г.). 21.1-23-9 | Электроды, тип Э-42, 46, 50, диаметр 4 - 6 мм | 1348 | 1009 | т | т | 1000 | 0.0017 | 108798.4 | 0 | 0 | 0 | 0 | 1 | 0 |  | 0.0017 | 2 | 1473086361 | 200 | 0 | 0 | 0 | 0 | 0 | 0 | 0 | 0
153 | 1473086376 | 1473086357 | 1441838531 | 1 | 1 | 15514512 | 3 | 21.1-25-284 | СН-2012.21 Выпуск № 5 (в текущих ценах по состоянию на 01.10.2025 г.). 21.1-25-284 | Прокладки резиновые, уплотнительные, диаметр 30-40 мм, марка 7057-3 | 1348 | 1009 | т | т | 1000 | 0.0011 | 370783.55 | 0 | 0 | 0 | 0 | 1 | 0 |  | 0.0011 | 2 | 1473086362 | 201 | 0 | 0 | 0 | 0 | 0 | 0 | 0 | 0
153 | 1473086377 | 1473086357 | 1441838759 | 1 | 1 | 15514512 | 3 | 21.1-25-399 | СН-2012.21 Выпуск № 5 (в текущих ценах по состоянию на 01.10.2025 г.). 21.1-25-399 | Шнур асбестовый, общего назначения, марка ШАОН-1, диаметр 0,75 мм, | 1348 | 1009 | т | т | 1000 | 0.0018 | 1590701.16 | 0 | 0 | 0 | 0 | 1 | 0 |  | 0.0018 | 2 | 1473086363 | 202 | 0 | 0 | 0 | 0 | 0 | 0 | 0 | 0
153 | 1473086378 | 1473086357 | 1441834635 | 1 | 1 | 15514512 | 3 | 21.1-4-10 | СН-2012.21 Выпуск № 5 (в текущих ценах по состоянию на 01.10.2025 г.). 21.1-4-10 | Кислород технический газообразный | 1339 | 1007 | м3 | м3 | 1 | 2.4 | 103.4 | 0 | 0 | 0 | 0 | 1 | 0 |  | 2.4 | 2 | 1473086364 | 203 | 0 | 0 | 0 | 0 | 0 | 0 | 0 | 0
153 | 1473086379 | 1473086357 | 1441834627 | 1 | 1 | 15514512 | 3 | 21.1-4-2 | СН-2012.21 Выпуск № 5 (в текущих ценах по состоянию на 01.10.2025 г.). 21.1-4-2 | Ацетилен технический | 1339 | 1007 | м3 | м3 | 1 | 1.2 | 875.46 | 0 | 0 | 0 | 0 | 1 | 0 |  | 1.2 | 2 | 1473086365 | 204 | 0 | 0 | 0 | 0 | 0 | 0 | 0 | 0
153 | 1473086380 | 1473086357 | 1441834671 | 1 | 1 | 15514512 | 3 | 21.1-4-46 | СН-2012.21 Выпуск № 5 (в текущих ценах по состоянию на 01.10.2025 г.). 21.1-4-46 | Солидол жировой | 1348 | 1009 | т | т | 1000 | 0.0017 | 184462.17 | 0 | 0 | 0 | 0 | 1 | 0 |  | 0.0017 | 2 | 1473086366 | 205 | 0 | 0 | 0 | 0 | 0 | 0 | 0 | 0
153 | 1473086381 | 1473086357 | 1441834634 | 1 | 1 | 15514512 | 3 | 21.1-4-9 | СН-2012.21 Выпуск № 5 (в текущих ценах по состоянию на 01.10.2025 г.). 21.1-4-9 | Керосин | 1348 | 1009 | т | т | 1000 | 0.001 | 88053.76 | 0 | 0 | 0 | 0 | 1 | 0 |  | 0.001 | 2 | 1473086367 | 206 | 0 | 0 | 0 | 0 | 0 | 0 | 0 | 0
153 | 1473086382 | 1473086357 | 1441834836 | 1 | 1 | 15514512 | 3 | 21.1-6-48 | СН-2012.21 Выпуск № 5 (в текущих ценах по состоянию на 01.10.2025 г.). 21.1-6-48 | Краски масляные жидкотертые цветные (готовые к употреблению) для наружных и внутренних работ, марка МА-25 | 1348 | 1009 | т | т | 1000 | 0.00748 | 93194.67 | 0 | 0 | 0 | 0 | 1 | 0 |  | 0.00748 | 2 | 1473086368 | 207 | 0 | 0 | 0 | 0 | 0 | 0 | 0 | 0
153 | 1473086383 | 1473086357 | 1441834853 | 1 | 1 | 15514512 | 3 | 21.1-6-68 | СН-2012.21 Выпуск № 5 (в текущих ценах по состоянию на 01.10.2025 г.). 21.1-6-68 | Лак битумный, марка БТ-577 | 1348 | 1009 | т | т | 1000 | 0.0028 | 78065.73 | 0 | 0 | 0 | 0 | 1 | 0 |  | 0.0028 | 2 | 1473086369 | 208 | 0 | 0 | 0 | 0 | 0 | 0 | 0 | 0
153 | 1473086384 | 1473086357 | 1441822273 | 15514512 | 1 | 15514512 | 3 | 21.1-6-90 |  | Олифа для окраски комбинированная оксоль | 1348 | 1009 | т | т | 1000 | 0.00082 | 94640 | 0 | 0 | 0 | 0 | 1 | 0 |  | 0.00082 | 2 | 1473086370 | 209 | 0 | 0 | 0 | 0 | 0 | 0 | 0 | 0
153 | 1473086385 | 1473086357 | 1441850453 | 1 | 1 | 15514512 | 3 | 21.18-7-2 | СН-2012.21 Выпуск № 5 (в текущих ценах по состоянию на 01.10.2025 г.). 21.18-7-2 | Прокладка уплотнительная паронитовая, толщина 0,5-2,5 мм | 1348 | 1009 | т | т | 1000 | 0.0014 | 178433.97 | 0 | 0 | 0 | 0 | 1 | 0 |  | 0.0014 | 2 | 1473086371 | 210 | 0 | 0 | 0 | 0 | 0 | 0 | 0 | 0
154 | 1473246234 | 1473246230 | 1441819193 | 15514512 | 1 | 15514512 | 1 | 9999990008 |  | Трудозатраты рабочих | 1191 | 1013 | чел.-ч. | чел.-ч. | 1 | 5.04 | 0 | 0 | 0 | 0 | 0 | 1 | 1 | )*2 | 10.08 | 2 | 1473246231 | 211 | 0 | 0 | 0 | 0 | 0 | 0 | 0 | 0
154 | 1473246235 | 1473246230 | 1441833954 | 1 | 1 | 15514512 | 2 | 22.1-14-13 | СН-2012.22 Выпуск № 5 (в текущих ценах по состоянию на 01.10.2025 г.). 22.1-14-13 | Пылесосы промышленные | 1368 | 1011 | маш.-ч | маш.-ч | 1 | 0.09 | 0 | 59.51 | 0.82 | 0 | 0 | 1 | 0 | )*2 | 0.18 | 2 | 1473246232 | 212 | 0 | 0 | 0 | 0 | 0 | 0 | 0 | 0
154 | 1473246236 | 1473246230 | 1441836235 | 1 | 1 | 15514512 | 3 | 21.1-20-7 | СН-2012.21 Выпуск № 5 (в текущих ценах по состоянию на 01.10.2025 г.). 21.1-20-7 | Ветошь | 1346 | 1009 | кг | кг | 1 | 1.02 | 31.49 | 0 | 0 | 0 | 0 | 1 | 0 | )*2 | 2.04 | 2 | 1473246233 | 213 | 0 | 0 | 0 | 0 | 0 | 0 | 0 | 0
155 | 1473246241 | 1473246237 | 1441819193 | 15514512 | 1 | 15514512 | 1 | 9999990008 |  | Трудозатраты рабочих | 1191 | 1013 | чел.-ч. | чел.-ч. | 1 | 2.78 | 0 | 0 | 0 | 0 | 0 | 1 | 1 | )*2 | 5.56 | 2 | 1473246238 | 214 | 0 | 0 | 0 | 0 | 0 | 0 | 0 | 0
155 | 1473246242 | 1473246237 | 1441833954 | 1 | 1 | 15514512 | 2 | 22.1-14-13 | СН-2012.22 Выпуск № 5 (в текущих ценах по состоянию на 01.10.2025 г.). 22.1-14-13 | Пылесосы промышленные | 1368 | 1011 | маш.-ч | маш.-ч | 1 | 0.09 | 0 | 59.51 | 0.82 | 0 | 0 | 1 | 0 | )*2 | 0.18 | 2 | 1473246239 | 215 | 0 | 0 | 0 | 0 | 0 | 0 | 0 | 0
155 | 1473246243 | 1473246237 | 1441836235 | 1 | 1 | 15514512 | 3 | 21.1-20-7 | СН-2012.21 Выпуск № 5 (в текущих ценах по состоянию на 01.10.2025 г.). 21.1-20-7 | Ветошь | 1346 | 1009 | кг | кг | 1 | 0.05 | 31.49 | 0 | 0 | 0 | 0 | 1 | 0 | )*2 | 0.1 | 2 | 1473246240 | 216 | 0 | 0 | 0 | 0 | 0 | 0 | 0 | 0
156 | 1473086397 | 1473086386 | 1441819193 | 15514512 | 1 | 15514512 | 1 | 9999990008 |  | Трудозатраты рабочих | 1191 | 1013 | чел.-ч. | чел.-ч. | 1 | 84 | 0 | 0 | 0 | 0 | 0 | 1 | 1 |  | 84 | 2 | 1473086387 | 217 | 0 | 0 | 0 | 0 | 0 | 0 | 0 | 0
156 | 1473086398 | 1473086386 | 1441835475 | 1 | 1 | 15514512 | 3 | 21.1-11-21 | СН-2012.21 Выпуск № 5 (в текущих ценах по состоянию на 01.10.2025 г.). 21.1-11-21 | Болты строительные черные с гайками и шайбами (10х100мм) | 1348 | 1009 | т | т | 1000 | 0.0003 | 155908.08 | 0 | 0 | 0 | 0 | 1 | 0 |  | 0.0003 | 2 | 1473086388 | 218 | 0 | 0 | 0 | 0 | 0 | 0 | 0 | 0
156 | 1473086399 | 1473086386 | 1441835549 | 1 | 1 | 15514512 | 3 | 21.1-11-95 | СН-2012.21 Выпуск № 5 (в текущих ценах по состоянию на 01.10.2025 г.). 21.1-11-95 | Шайбы для болтов черные | 1348 | 1009 | т | т | 1000 | 0.0001 | 194655.19 | 0 | 0 | 0 | 0 | 1 | 0 |  | 0.0001 | 2 | 1473086389 | 219 | 0 | 0 | 0 | 0 | 0 | 0 | 0 | 0
156 | 1473086400 | 1473086386 | 1441836250 | 1 | 1 | 15514512 | 3 | 21.1-20-23 | СН-2012.21 Выпуск № 5 (в текущих ценах по состоянию на 01.10.2025 г.). 21.1-20-23 | Парусина (брезент) | 1327 | 1005 | м2 | м2 | 1 | 2.1 | 149.25 | 0 | 0 | 0 | 0 | 1 | 0 |  | 2.1 | 2 | 1473086390 | 220 | 0 | 0 | 0 | 0 | 0 | 0 | 0 | 0
156 | 1473086401 | 1473086386 | 1441834635 | 1 | 1 | 15514512 | 3 | 21.1-4-10 | СН-2012.21 Выпуск № 5 (в текущих ценах по состоянию на 01.10.2025 г.). 21.1-4-10 | Кислород технический газообразный | 1339 | 1007 | м3 | м3 | 1 | 0.5 | 103.4 | 0 | 0 | 0 | 0 | 1 | 0 |  | 0.5 | 2 | 1473086391 | 221 | 0 | 0 | 0 | 0 | 0 | 0 | 0 | 0
156 | 1473086402 | 1473086386 | 1441834627 | 1 | 1 | 15514512 | 3 | 21.1-4-2 | СН-2012.21 Выпуск № 5 (в текущих ценах по состоянию на 01.10.2025 г.). 21.1-4-2 | Ацетилен технический | 1339 | 1007 | м3 | м3 | 1 | 0.3 | 875.46 | 0 | 0 | 0 | 0 | 1 | 0 |  | 0.3 | 2 | 1473086392 | 222 | 0 | 0 | 0 | 0 | 0 | 0 | 0 | 0
156 | 1473086403 | 1473086386 | 1441834671 | 1 | 1 | 15514512 | 3 | 21.1-4-46 | СН-2012.21 Выпуск № 5 (в текущих ценах по состоянию на 01.10.2025 г.). 21.1-4-46 | Солидол жировой | 1348 | 1009 | т | т | 1000 | 0.0001 | 184462.17 | 0 | 0 | 0 | 0 | 1 | 0 |  | 0.0001 | 2 | 1473086393 | 223 | 0 | 0 | 0 | 0 | 0 | 0 | 0 | 0
156 | 1473086404 | 1473086386 | 1441834634 | 1 | 1 | 15514512 | 3 | 21.1-4-9 | СН-2012.21 Выпуск № 5 (в текущих ценах по состоянию на 01.10.2025 г.). 21.1-4-9 | Керосин | 1348 | 1009 | т | т | 1000 | 0.0006 | 88053.76 | 0 | 0 | 0 | 0 | 1 | 0 |  | 0.0006 | 2 | 1473086394 | 224 | 0 | 0 | 0 | 0 | 0 | 0 | 0 | 0
156 | 1473086405 | 1473086386 | 1441834836 | 1 | 1 | 15514512 | 3 | 21.1-6-48 | СН-2012.21 Выпуск № 5 (в текущих ценах по состоянию на 01.10.2025 г.). 21.1-6-48 | Краски масляные жидкотертые цветные (готовые к употреблению) для наружных и внутренних работ, марка МА-25 | 1348 | 1009 | т | т | 1000 | 0.00315 | 93194.67 | 0 | 0 | 0 | 0 | 1 | 0 |  | 0.00315 | 2 | 1473086395 | 225 | 0 | 0 | 0 | 0 | 0 | 0 | 0 | 0
156 | 1473086406 | 1473086386 | 1441822273 | 15514512 | 1 | 15514512 | 3 | 21.1-6-90 |  | Олифа для окраски комбинированная оксоль | 1348 | 1009 | т | т | 1000 | 0.00035 | 94640 | 0 | 0 | 0 | 0 | 1 | 0 |  | 0.00035 | 2 | 1473086396 | 226 | 0 | 0 | 0 | 0 | 0 | 0 | 0 | 0
157 | 1473246256 | 1473246253 | 1441819193 | 15514512 | 1 | 15514512 | 1 | 9999990008 |  | Трудозатраты рабочих | 1191 | 1013 | чел.-ч. | чел.-ч. | 1 | 2.78 | 0 | 0 | 0 | 0 | 0 | 1 | 1 | )*2 | 5.56 | 2 | 1473246254 | 227 | 0 | 0 | 0 | 0 | 0 | 0 | 0 | 0
157 | 1473246257 | 1473246253 | 1441836235 | 1 | 1 | 15514512 | 3 | 21.1-20-7 | СН-2012.21 Выпуск № 5 (в текущих ценах по состоянию на 01.10.2025 г.). 21.1-20-7 | Ветошь | 1346 | 1009 | кг | кг | 1 | 0.004 | 31.49 | 0 | 0 | 0 | 0 | 1 | 0 | )*2 | 0.008 | 2 | 1473246255 | 228 | 0 | 0 | 0 | 0 | 0 | 0 | 0 | 0
158 | 1473246261 | 1473246258 | 1441819193 | 15514512 | 1 | 15514512 | 1 | 9999990008 |  | Трудозатраты рабочих | 1191 | 1013 | чел.-ч. | чел.-ч. | 1 | 1.5 | 0 | 0 | 0 | 0 | 0 | 1 | 1 | )*2 | 3 | 2 | 1473246259 | 229 | 0 | 0 | 0 | 0 | 0 | 0 | 0 | 0
158 | 1473246262 | 1473246258 | 1441836235 | 1 | 1 | 15514512 | 3 | 21.1-20-7 | СН-2012.21 Выпуск № 5 (в текущих ценах по состоянию на 01.10.2025 г.). 21.1-20-7 | Ветошь | 1346 | 1009 | кг | кг | 1 | 0.0042 | 31.49 | 0 | 0 | 0 | 0 | 1 | 0 | )*2 | 0.0084 | 2 | 1473246260 | 230 | 0 | 0 | 0 | 0 | 0 | 0 | 0 | 0
159 | 1473086412 | 1473086407 | 1441819193 | 15514512 | 1 | 15514512 | 1 | 9999990008 |  | Трудозатраты рабочих | 1191 | 1013 | чел.-ч. | чел.-ч. | 1 | 11.37 | 0 | 0 | 0 | 0 | 0 | 1 | 1 |  | 11.37 | 2 | 1473086408 | 231 | 0 | 0 | 0 | 0 | 0 | 0 | 0 | 0
159 | 1473086413 | 1473086407 | 1441834142 | 1 | 1 | 15514512 | 2 | 22.1-17-208 | СН-2012.22 Выпуск № 5 (в текущих ценах по состоянию на 01.10.2025 г.). 22.1-17-208 | Установки для удаления отложений в стальных, чугунных и медных теплообменниках, производительность 3360 л/час | 1368 | 1011 | маш.-ч | маш.-ч | 1 | 2.31 | 0 | 10.14 | 0.31 | 0 | 0 | 1 | 0 |  | 2.31 | 2 | 1473086409 | 232 | 0 | 0 | 0 | 0 | 0 | 0 | 0 | 0
159 | 1473086414 | 1473086407 | 1441834258 | 1 | 1 | 15514512 | 2 | 22.1-18-24 | СН-2012.22 Выпуск № 5 (в текущих ценах по состоянию на 01.10.2025 г.). 22.1-18-24 | Автомобили полупассажирские типа ГАЗ, грузоподъемность до 2 т | 1368 | 1011 | маш.-ч | маш.-ч | 1 | 2.91 | 0 | 1303.01 | 826.2 | 0 | 0 | 1 | 0 |  | 2.91 | 2 | 1473086410 | 233 | 0 | 0 | 0 | 0 | 0 | 0 | 0 | 0
159 | 1473086415 | 1473086407 | 1441836395 | 1 | 1 | 15514512 | 3 | 21.1-24-45 | СН-2012.21 Выпуск № 5 (в текущих ценах по состоянию на 01.10.2025 г.). 21.1-24-45 | Состав жидкий концентрированный восстанавливающий для удаления коррозии и известковых отложений в системах нагревающих/охлаждающих и кондиционирования воздуха, типа "Cillit HS 23 RS" | 1346 | 1009 | кг | кг | 1 | 0.84 | 1021.71 | 0 | 0 | 0 | 0 | 1 | 0 |  | 0.84 | 2 | 1473086411 | 234 | 0 | 0 | 0 | 0 | 0 | 0 | 0 | 0
160 | 1473086426 | 1473086416 | 1441819193 | 15514512 | 1 | 15514512 | 1 | 9999990008 |  | Трудозатраты рабочих | 1191 | 1013 | чел.-ч. | чел.-ч. | 1 | 13.77 | 0 | 0 | 0 | 0 | 0 | 1 | 1 | )*4 | 55.08 | 2 | 1473086417 | 235 | 0 | 0 | 0 | 0 | 0 | 0 | 0 | 0
160 | 1473086427 | 1473086416 | 1441833844 | 1 | 1 | 15514512 | 2 | 22.1-10-19 | СН-2012.22 Выпуск № 5 (в текущих ценах по состоянию на 01.10.2025 г.). 22.1-10-19 | Компрессоры поршневые, объем ресивера 24 л | 1368 | 1011 | маш.-ч | маш.-ч | 1 | 0.09 | 0 | 17.37 | 0.04 | 0 | 0 | 1 | 0 | )*4 | 0.36 | 2 | 1473086418 | 236 | 0 | 0 | 0 | 0 | 0 | 0 | 0 | 0
160 | 1473086428 | 1473086416 | 1441833877 | 1 | 1 | 15514512 | 2 | 22.1-11-72 | СН-2012.22 Выпуск № 5 (в текущих ценах по состоянию на 01.10.2025 г.). 22.1-11-72 | Насосы высокого давления типа "Керхер" | 1368 | 1011 | маш.-ч | маш.-ч | 1 | 0.18 | 0 | 1165.03 | 351.43 | 0 | 0 | 1 | 0 | )*4 | 0.72 | 2 | 1473086419 | 237 | 0 | 0 | 0 | 0 | 0 | 0 | 0 | 0
160 | 1473086429 | 1473086416 | 1441833954 | 1 | 1 | 15514512 | 2 | 22.1-14-13 | СН-2012.22 Выпуск № 5 (в текущих ценах по состоянию на 01.10.2025 г.). 22.1-14-13 | Пылесосы промышленные | 1368 | 1011 | маш.-ч | маш.-ч | 1 | 1.03 | 0 | 59.51 | 0.82 | 0 | 0 | 1 | 0 | )*4 | 4.12 | 2 | 1473086420 | 238 | 0 | 0 | 0 | 0 | 0 | 0 | 0 | 0
160 | 1473086430 | 1473086416 | 1441834139 | 1 | 1 | 15514512 | 2 | 22.1-17-205 | СН-2012.22 Выпуск № 5 (в текущих ценах по состоянию на 01.10.2025 г.). 22.1-17-205 | Генераторы холодного тумана аэрозольные, производительность до 19 л/ч | 1368 | 1011 | маш.-ч | маш.-ч | 1 | 0.25 | 0 | 8.82 | 0.11 | 0 | 0 | 1 | 0 | )*4 | 1 | 2 | 1473086421 | 239 | 0 | 0 | 0 | 0 | 0 | 0 | 0 | 0
160 | 1473086431 | 1473086416 | 1441834258 | 1 | 1 | 15514512 | 2 | 22.1-18-24 | СН-2012.22 Выпуск № 5 (в текущих ценах по состоянию на 01.10.2025 г.). 22.1-18-24 | Автомобили полупассажирские типа ГАЗ, грузоподъемность до 2 т | 1368 | 1011 | маш.-ч | маш.-ч | 1 | 3.44 | 0 | 1303.01 | 826.2 | 0 | 0 | 1 | 0 | )*4 | 13.76 | 2 | 1473086422 | 240 | 0 | 0 | 0 | 0 | 0 | 0 | 0 | 0
160 | 1473086432 | 1473086416 | 1441836235 | 1 | 1 | 15514512 | 3 | 21.1-20-7 | СН-2012.21 Выпуск № 5 (в текущих ценах по состоянию на 01.10.2025 г.). 21.1-20-7 | Ветошь | 1346 | 1009 | кг | кг | 1 | 0.18 | 31.49 | 0 | 0 | 0 | 0 | 1 | 0 | )*4 | 0.72 | 2 | 1473086423 | 241 | 0 | 0 | 0 | 0 | 0 | 0 | 0 | 0
160 | 1473086433 | 1473086416 | 1441836393 | 1 | 1 | 15514512 | 3 | 21.1-24-43 | СН-2012.21 Выпуск № 5 (в текущих ценах по состоянию на 01.10.2025 г.). 21.1-24-43 | Средство жидкое микробиоцидное для дезинфекции и предстерилизационной очистки, содержание алкилдиметилбензиламмония хлорида 50% (ЧАС) | 1296 | 1002 | л | л | 1 | 0.0024 | 4241.64 | 0 | 0 | 0 | 0 | 1 | 0 | )*4 | 0.0096 | 2 | 1473086424 | 242 | 0 | 0 | 0 | 0 | 0 | 0 | 0 | 0
160 | 1473086434 | 1473086416 | 1441836514 | 1 | 1 | 15514512 | 3 | 21.1-25-13 | СН-2012.21 Выпуск № 5 (в текущих ценах по состоянию на 01.10.2025 г.). 21.1-25-13 | Вода | 1339 | 1007 | м3 | м3 | 1 | 0.0024 | 54.81 | 0 | 0 | 0 | 0 | 1 | 0 | )*4 | 0.0096 | 2 | 1473086425 | 243 | 0 | 0 | 0 | 0 | 0 | 0 | 0 | 0
161 | 1473086436 | 1473086435 | 1441819193 | 15514512 | 1 | 15514512 | 1 | 9999990008 |  | Трудозатраты рабочих | 1191 | 1013 | чел.-ч. | чел.-ч. | 1 | 7.56 | 0 | 0 | 0 | 0 | 0 | 1 | 1 | )*4 | 30.24 | 3 | -1 |  | 0 | 0 | 0 | 0 | 0 | 0 | 0 | 0
161 | 1473086437 | 1473086435 | 1441833954 | 1 | 1 | 15514512 | 2 | 22.1-14-13 | СН-2012.22 Выпуск № 5 (в текущих ценах по состоянию на 01.10.2025 г.). 22.1-14-13 | Пылесосы промышленные | 1368 | 1011 | маш.-ч | маш.-ч | 1 | 0.46 | 0 | 59.51 | 0.82 | 0 | 0 | 1 | 0 | )*4 | 1.84 | 3 | -1 |  | 0 | 0 | 0 | 0 | 0 | 0 | 0 | 0
161 | 1473086438 | 1473086435 | 1441834258 | 1 | 1 | 15514512 | 2 | 22.1-18-24 | СН-2012.22 Выпуск № 5 (в текущих ценах по состоянию на 01.10.2025 г.). 22.1-18-24 | Автомобили полупассажирские типа ГАЗ, грузоподъемность до 2 т | 1368 | 1011 | маш.-ч | маш.-ч | 1 | 2.83 | 0 | 1303.01 | 826.2 | 0 | 0 | 1 | 0 | )*4 | 11.32 | 3 | -1 |  | 0 | 0 | 0 | 0 | 0 | 0 | 0 | 0
161 | 1473086439 | 1473086435 | 1441836235 | 1 | 1 | 15514512 | 3 | 21.1-20-7 | СН-2012.21 Выпуск № 5 (в текущих ценах по состоянию на 01.10.2025 г.). 21.1-20-7 | Ветошь | 1346 | 1009 | кг | кг | 1 | 0.18 | 31.49 | 0 | 0 | 0 | 0 | 1 | 0 | )*4 | 0.72 | 3 | -1 |  | 0 | 0 | 0 | 0 | 0 | 0 | 0 | 0
162 | 1473086441 | 1473086440 | 1441819193 | 15514512 | 1 | 15514512 | 1 | 9999990008 |  | Трудозатраты рабочих | 1191 | 1013 | чел.-ч. | чел.-ч. | 1 | 0.4 | 0 | 0 | 0 | 0 | 0 | 1 | 1 | )*4 | 1.6 | 3 | -1 |  | 0 | 0 | 0 | 0 | 0 | 0 | 0 | 0
164 | 1473086458 | 1473086443 | 1441819193 | 15514512 | 1 | 15514512 | 1 | 9999990008 |  | Трудозатраты рабочих | 1191 | 1013 | чел.-ч. | чел.-ч. | 1 | 84 | 0 | 0 | 0 | 0 | 0 | 1 | 1 |  | 84 | 2 | 1473086444 | 244 | 0 | 0 | 0 | 0 | 0 | 0 | 0 | 0
164 | 1473086459 | 1473086443 | 1441835475 | 1 | 1 | 15514512 | 3 | 21.1-11-21 | СН-2012.21 Выпуск № 5 (в текущих ценах по состоянию на 01.10.2025 г.). 21.1-11-21 | Болты строительные черные с гайками и шайбами (10х100мм) | 1348 | 1009 | т | т | 1000 | 0.0008 | 155908.08 | 0 | 0 | 0 | 0 | 1 | 0 |  | 0.0008 | 2 | 1473086445 | 245 | 0 | 0 | 0 | 0 | 0 | 0 | 0 | 0
164 | 1473086460 | 1473086443 | 1441835549 | 1 | 1 | 15514512 | 3 | 21.1-11-95 | СН-2012.21 Выпуск № 5 (в текущих ценах по состоянию на 01.10.2025 г.). 21.1-11-95 | Шайбы для болтов черные | 1348 | 1009 | т | т | 1000 | 0.0001 | 194655.19 | 0 | 0 | 0 | 0 | 1 | 0 |  | 0.0001 | 2 | 1473086446 | 246 | 0 | 0 | 0 | 0 | 0 | 0 | 0 | 0
164 | 1473086461 | 1473086443 | 1441836325 | 1 | 1 | 15514512 | 3 | 21.1-23-9 | СН-2012.21 Выпуск № 5 (в текущих ценах по состоянию на 01.10.2025 г.). 21.1-23-9 | Электроды, тип Э-42, 46, 50, диаметр 4 - 6 мм | 1348 | 1009 | т | т | 1000 | 0.0008 | 108798.4 | 0 | 0 | 0 | 0 | 1 | 0 |  | 0.0008 | 2 | 1473086447 | 247 | 0 | 0 | 0 | 0 | 0 | 0 | 0 | 0
164 | 1473086462 | 1473086443 | 1441838531 | 1 | 1 | 15514512 | 3 | 21.1-25-284 | СН-2012.21 Выпуск № 5 (в текущих ценах по состоянию на 01.10.2025 г.). 21.1-25-284 | Прокладки резиновые, уплотнительные, диаметр 30-40 мм, марка 7057-3 | 1348 | 1009 | т | т | 1000 | 0.0007 | 370783.55 | 0 | 0 | 0 | 0 | 1 | 0 |  | 0.0007 | 2 | 1473086448 | 248 | 0 | 0 | 0 | 0 | 0 | 0 | 0 | 0
164 | 1473086463 | 1473086443 | 1441838759 | 1 | 1 | 15514512 | 3 | 21.1-25-399 | СН-2012.21 Выпуск № 5 (в текущих ценах по состоянию на 01.10.2025 г.). 21.1-25-399 | Шнур асбестовый, общего назначения, марка ШАОН-1, диаметр 0,75 мм, | 1348 | 1009 | т | т | 1000 | 0.0007 | 1590701.16 | 0 | 0 | 0 | 0 | 1 | 0 |  | 0.0007 | 2 | 1473086449 | 249 | 0 | 0 | 0 | 0 | 0 | 0 | 0 | 0
164 | 1473086464 | 1473086443 | 1441834635 | 1 | 1 | 15514512 | 3 | 21.1-4-10 | СН-2012.21 Выпуск № 5 (в текущих ценах по состоянию на 01.10.2025 г.). 21.1-4-10 | Кислород технический газообразный | 1339 | 1007 | м3 | м3 | 1 | 1.8 | 103.4 | 0 | 0 | 0 | 0 | 1 | 0 |  | 1.8 | 2 | 1473086450 | 250 | 0 | 0 | 0 | 0 | 0 | 0 | 0 | 0
164 | 1473086465 | 1473086443 | 1441834627 | 1 | 1 | 15514512 | 3 | 21.1-4-2 | СН-2012.21 Выпуск № 5 (в текущих ценах по состоянию на 01.10.2025 г.). 21.1-4-2 | Ацетилен технический | 1339 | 1007 | м3 | м3 | 1 | 0.9 | 875.46 | 0 | 0 | 0 | 0 | 1 | 0 |  | 0.9 | 2 | 1473086451 | 251 | 0 | 0 | 0 | 0 | 0 | 0 | 0 | 0
164 | 1473086466 | 1473086443 | 1441834671 | 1 | 1 | 15514512 | 3 | 21.1-4-46 | СН-2012.21 Выпуск № 5 (в текущих ценах по состоянию на 01.10.2025 г.). 21.1-4-46 | Солидол жировой | 1348 | 1009 | т | т | 1000 | 0.0006 | 184462.17 | 0 | 0 | 0 | 0 | 1 | 0 |  | 0.0006 | 2 | 1473086452 | 252 | 0 | 0 | 0 | 0 | 0 | 0 | 0 | 0
164 | 1473086467 | 1473086443 | 1441834634 | 1 | 1 | 15514512 | 3 | 21.1-4-9 | СН-2012.21 Выпуск № 5 (в текущих ценах по состоянию на 01.10.2025 г.). 21.1-4-9 | Керосин | 1348 | 1009 | т | т | 1000 | 0.001 | 88053.76 | 0 | 0 | 0 | 0 | 1 | 0 |  | 0.001 | 2 | 1473086453 | 253 | 0 | 0 | 0 | 0 | 0 | 0 | 0 | 0
164 | 1473086468 | 1473086443 | 1441834836 | 1 | 1 | 15514512 | 3 | 21.1-6-48 | СН-2012.21 Выпуск № 5 (в текущих ценах по состоянию на 01.10.2025 г.). 21.1-6-48 | Краски масляные жидкотертые цветные (готовые к употреблению) для наружных и внутренних работ, марка МА-25 | 1348 | 1009 | т | т | 1000 | 0.00216 | 93194.67 | 0 | 0 | 0 | 0 | 1 | 0 |  | 0.00216 | 2 | 1473086454 | 254 | 0 | 0 | 0 | 0 | 0 | 0 | 0 | 0
164 | 1473086469 | 1473086443 | 1441834853 | 1 | 1 | 15514512 | 3 | 21.1-6-68 | СН-2012.21 Выпуск № 5 (в текущих ценах по состоянию на 01.10.2025 г.). 21.1-6-68 | Лак битумный, марка БТ-577 | 1348 | 1009 | т | т | 1000 | 0.0008 | 78065.73 | 0 | 0 | 0 | 0 | 1 | 0 |  | 0.0008 | 2 | 1473086455 | 255 | 0 | 0 | 0 | 0 | 0 | 0 | 0 | 0
164 | 1473086470 | 1473086443 | 1441822273 | 15514512 | 1 | 15514512 | 3 | 21.1-6-90 |  | Олифа для окраски комбинированная оксоль | 1348 | 1009 | т | т | 1000 | 0.00024 | 94640 | 0 | 0 | 0 | 0 | 1 | 0 |  | 0.00024 | 2 | 1473086456 | 256 | 0 | 0 | 0 | 0 | 0 | 0 | 0 | 0
164 | 1473086471 | 1473086443 | 1441850453 | 1 | 1 | 15514512 | 3 | 21.18-7-2 | СН-2012.21 Выпуск № 5 (в текущих ценах по состоянию на 01.10.2025 г.). 21.18-7-2 | Прокладка уплотнительная паронитовая, толщина 0,5-2,5 мм | 1348 | 1009 | т | т | 1000 | 0.0009 | 178433.97 | 0 | 0 | 0 | 0 | 1 | 0 |  | 0.0009 | 2 | 1473086457 | 257 | 0 | 0 | 0 | 0 | 0 | 0 | 0 | 0
165 | 1473256374 | 1473256356 | 1441819193 | 15514512 | 1 | 15514512 | 1 | 9999990008 |  | Трудозатраты рабочих | 1191 | 1013 | чел.-ч. | чел.-ч. | 1 | 3.14 | 0 | 0 | 0 | 0 | 0 | 1 | 1 | )*2 | 6.28 | 2 | 1473256374 | 258 | 0 | 0 | 0 | 0 | 0 | 0 | 0 | 0
165 | 1473256375 | 1473256356 | 1441833954 | 1 | 1 | 15514512 | 2 | 22.1-14-13 | СН-2012.22 Выпуск № 5 (в текущих ценах по состоянию на 01.10.2025 г.). 22.1-14-13 | Пылесосы промышленные | 1368 | 1011 | маш.-ч | маш.-ч | 1 | 0.03 | 0 | 59.51 | 0.82 | 0 | 0 | 1 | 0 | )*2 | 0.06 | 2 | 1473256375 | 259 | 0 | 0 | 0 | 0 | 0 | 0 | 0 | 0
165 | 1473256376 | 1473256356 | 1441836235 | 1 | 1 | 15514512 | 3 | 21.1-20-7 | СН-2012.21 Выпуск № 5 (в текущих ценах по состоянию на 01.10.2025 г.). 21.1-20-7 | Ветошь | 1346 | 1009 | кг | кг | 1 | 0.32 | 31.49 | 0 | 0 | 0 | 0 | 1 | 0 | )*2 | 0.64 | 2 | 1473256376 | 260 | 0 | 0 | 0 | 0 | 0 | 0 | 0 | 0
166 | 1473259703 | 1473256363 | 1441819193 | 15514512 | 1 | 15514512 | 1 | 9999990008 |  | Трудозатраты рабочих | 1191 | 1013 | чел.-ч. | чел.-ч. | 1 | 1.56 | 0 | 0 | 0 | 0 | 0 | 1 | 1 | )*2 | 3.12 | 2 | 1473256364 | 261 | 0 | 0 | 0 | 0 | 0 | 0 | 0 | 0
166 | 1473259705 | 1473256363 | 1441833954 | 1 | 1 | 15514512 | 2 | 22.1-14-13 | СН-2012.22 Выпуск № 5 (в текущих ценах по состоянию на 01.10.2025 г.). 22.1-14-13 | Пылесосы промышленные | 1368 | 1011 | маш.-ч | маш.-ч | 1 | 0.03 | 0 | 59.51 | 0.82 | 0 | 0 | 1 | 0 | )*2 | 0.06 | 2 | 1473256365 | 262 | 0 | 0 | 0 | 0 | 0 | 0 | 0 | 0
166 | 1473259707 | 1473256363 | 1441836235 | 1 | 1 | 15514512 | 3 | 21.1-20-7 | СН-2012.21 Выпуск № 5 (в текущих ценах по состоянию на 01.10.2025 г.). 21.1-20-7 | Ветошь | 1346 | 1009 | кг | кг | 1 | 0.02 | 31.49 | 0 | 0 | 0 | 0 | 1 | 0 | )*2 | 0.04 | 2 | 1473256366 | 263 | 0 | 0 | 0 | 0 | 0 | 0 | 0 | 0
167 | 1473086477 | 1473086472 | 1441819193 | 15514512 | 1 | 15514512 | 1 | 9999990008 |  | Трудозатраты рабочих | 1191 | 1013 | чел.-ч. | чел.-ч. | 1 | 9.6 | 0 | 0 | 0 | 0 | 0 | 1 | 1 |  | 9.6 | 2 | 1473086473 | 264 | 0 | 0 | 0 | 0 | 0 | 0 | 0 | 0
167 | 1473086478 | 1473086472 | 1441834142 | 1 | 1 | 15514512 | 2 | 22.1-17-208 | СН-2012.22 Выпуск № 5 (в текущих ценах по состоянию на 01.10.2025 г.). 22.1-17-208 | Установки для удаления отложений в стальных, чугунных и медных теплообменниках, производительность 3360 л/час | 1368 | 1011 | маш.-ч | маш.-ч | 1 | 2.23 | 0 | 10.14 | 0.31 | 0 | 0 | 1 | 0 |  | 2.23 | 2 | 1473086474 | 265 | 0 | 0 | 0 | 0 | 0 | 0 | 0 | 0
167 | 1473086479 | 1473086472 | 1441834258 | 1 | 1 | 15514512 | 2 | 22.1-18-24 | СН-2012.22 Выпуск № 5 (в текущих ценах по состоянию на 01.10.2025 г.). 22.1-18-24 | Автомобили полупассажирские типа ГАЗ, грузоподъемность до 2 т | 1368 | 1011 | маш.-ч | маш.-ч | 1 | 2.45 | 0 | 1303.01 | 826.2 | 0 | 0 | 1 | 0 |  | 2.45 | 2 | 1473086475 | 266 | 0 | 0 | 0 | 0 | 0 | 0 | 0 | 0
167 | 1473086480 | 1473086472 | 1441836395 | 1 | 1 | 15514512 | 3 | 21.1-24-45 | СН-2012.21 Выпуск № 5 (в текущих ценах по состоянию на 01.10.2025 г.). 21.1-24-45 | Состав жидкий концентрированный восстанавливающий для удаления коррозии и известковых отложений в системах нагревающих/охлаждающих и кондиционирования воздуха, типа "Cillit HS 23 RS" | 1346 | 1009 | кг | кг | 1 | 0.32 | 1021.71 | 0 | 0 | 0 | 0 | 1 | 0 |  | 0.32 | 2 | 1473086476 | 267 | 0 | 0 | 0 | 0 | 0 | 0 | 0 | 0
168 | 1473086482 | 1473086481 | 1441819193 | 15514512 | 1 | 15514512 | 1 | 9999990008 |  | Трудозатраты рабочих | 1191 | 1013 | чел.-ч. | чел.-ч. | 1 | 10.55 | 0 | 0 | 0 | 0 | 0 | 1 | 1 | )*4 | 42.2 | 3 | -1 |  | 0 | 0 | 0 | 0 | 0 | 0 | 0 | 0
168 | 1473086483 | 1473086481 | 1441833844 | 1 | 1 | 15514512 | 2 | 22.1-10-19 | СН-2012.22 Выпуск № 5 (в текущих ценах по состоянию на 01.10.2025 г.). 22.1-10-19 | Компрессоры поршневые, объем ресивера 24 л | 1368 | 1011 | маш.-ч | маш.-ч | 1 | 0.06 | 0 | 17.37 | 0.04 | 0 | 0 | 1 | 0 | )*4 | 0.24 | 3 | -1 |  | 0 | 0 | 0 | 0 | 0 | 0 | 0 | 0
168 | 1473086484 | 1473086481 | 1441833877 | 1 | 1 | 15514512 | 2 | 22.1-11-72 | СН-2012.22 Выпуск № 5 (в текущих ценах по состоянию на 01.10.2025 г.). 22.1-11-72 | Насосы высокого давления типа "Керхер" | 1368 | 1011 | маш.-ч | маш.-ч | 1 | 0.13 | 0 | 1165.03 | 351.43 | 0 | 0 | 1 | 0 | )*4 | 0.52 | 3 | -1 |  | 0 | 0 | 0 | 0 | 0 | 0 | 0 | 0
168 | 1473086485 | 1473086481 | 1441833954 | 1 | 1 | 15514512 | 2 | 22.1-14-13 | СН-2012.22 Выпуск № 5 (в текущих ценах по состоянию на 01.10.2025 г.). 22.1-14-13 | Пылесосы промышленные | 1368 | 1011 | маш.-ч | маш.-ч | 1 | 0.69 | 0 | 59.51 | 0.82 | 0 | 0 | 1 | 0 | )*4 | 2.76 | 3 | -1 |  | 0 | 0 | 0 | 0 | 0 | 0 | 0 | 0
168 | 1473086486 | 1473086481 | 1441834139 | 1 | 1 | 15514512 | 2 | 22.1-17-205 | СН-2012.22 Выпуск № 5 (в текущих ценах по состоянию на 01.10.2025 г.). 22.1-17-205 | Генераторы холодного тумана аэрозольные, производительность до 19 л/ч | 1368 | 1011 | маш.-ч | маш.-ч | 1 | 0.25 | 0 | 8.82 | 0.11 | 0 | 0 | 1 | 0 | )*4 | 1 | 3 | -1 |  | 0 | 0 | 0 | 0 | 0 | 0 | 0 | 0
168 | 1473086487 | 1473086481 | 1441834258 | 1 | 1 | 15514512 | 2 | 22.1-18-24 | СН-2012.22 Выпуск № 5 (в текущих ценах по состоянию на 01.10.2025 г.). 22.1-18-24 | Автомобили полупассажирские типа ГАЗ, грузоподъемность до 2 т | 1368 | 1011 | маш.-ч | маш.-ч | 1 | 2.63 | 0 | 1303.01 | 826.2 | 0 | 0 | 1 | 0 | )*4 | 10.52 | 3 | -1 |  | 0 | 0 | 0 | 0 | 0 | 0 | 0 | 0
168 | 1473086488 | 1473086481 | 1441836235 | 1 | 1 | 15514512 | 3 | 21.1-20-7 | СН-2012.21 Выпуск № 5 (в текущих ценах по состоянию на 01.10.2025 г.). 21.1-20-7 | Ветошь | 1346 | 1009 | кг | кг | 1 | 0.15 | 31.49 | 0 | 0 | 0 | 0 | 1 | 0 | )*4 | 0.6 | 3 | -1 |  | 0 | 0 | 0 | 0 | 0 | 0 | 0 | 0
168 | 1473086489 | 1473086481 | 1441836393 | 1 | 1 | 15514512 | 3 | 21.1-24-43 | СН-2012.21 Выпуск № 5 (в текущих ценах по состоянию на 01.10.2025 г.). 21.1-24-43 | Средство жидкое микробиоцидное для дезинфекции и предстерилизационной очистки, содержание алкилдиметилбензиламмония хлорида 50% (ЧАС) | 1296 | 1002 | л | л | 1 | 0.0024 | 4241.64 | 0 | 0 | 0 | 0 | 1 | 0 | )*4 | 0.0096 | 3 | -1 |  | 0 | 0 | 0 | 0 | 0 | 0 | 0 | 0
168 | 1473086490 | 1473086481 | 1441836514 | 1 | 1 | 15514512 | 3 | 21.1-25-13 | СН-2012.21 Выпуск № 5 (в текущих ценах по состоянию на 01.10.2025 г.). 21.1-25-13 | Вода | 1339 | 1007 | м3 | м3 | 1 | 0.0024 | 54.81 | 0 | 0 | 0 | 0 | 1 | 0 | )*4 | 0.0096 | 3 | -1 |  | 0 | 0 | 0 | 0 | 0 | 0 | 0 | 0
169 | 1473086492 | 1473086491 | 1441819193 | 15514512 | 1 | 15514512 | 1 | 9999990008 |  | Трудозатраты рабочих | 1191 | 1013 | чел.-ч. | чел.-ч. | 1 | 0.4 | 0 | 0 | 0 | 0 | 0 | 1 | 1 | )*4 | 1.6 | 3 | -1 |  | 0 | 0 | 0 | 0 | 0 | 0 | 0 | 0
171 | 1473086505 | 1473086494 | 1441819193 | 15514512 | 1 | 15514512 | 1 | 9999990008 |  | Трудозатраты рабочих | 1191 | 1013 | чел.-ч. | чел.-ч. | 1 | 36.1 | 0 | 0 | 0 | 0 | 0 | 1 | 1 |  | 36.1 | 2 | 1473086495 | 268 | 0 | 0 | 0 | 0 | 0 | 0 | 0 | 0
171 | 1473086506 | 1473086494 | 1441835475 | 1 | 1 | 15514512 | 3 | 21.1-11-21 | СН-2012.21 Выпуск № 5 (в текущих ценах по состоянию на 01.10.2025 г.). 21.1-11-21 | Болты строительные черные с гайками и шайбами (10х100мм) | 1348 | 1009 | т | т | 1000 | 0.0003 | 155908.08 | 0 | 0 | 0 | 0 | 1 | 0 |  | 0.0003 | 2 | 1473086496 | 269 | 0 | 0 | 0 | 0 | 0 | 0 | 0 | 0
171 | 1473086507 | 1473086494 | 1441835549 | 1 | 1 | 15514512 | 3 | 21.1-11-95 | СН-2012.21 Выпуск № 5 (в текущих ценах по состоянию на 01.10.2025 г.). 21.1-11-95 | Шайбы для болтов черные | 1348 | 1009 | т | т | 1000 | 0.0001 | 194655.19 | 0 | 0 | 0 | 0 | 1 | 0 |  | 0.0001 | 2 | 1473086497 | 270 | 0 | 0 | 0 | 0 | 0 | 0 | 0 | 0
171 | 1473086508 | 1473086494 | 1441836250 | 1 | 1 | 15514512 | 3 | 21.1-20-23 | СН-2012.21 Выпуск № 5 (в текущих ценах по состоянию на 01.10.2025 г.). 21.1-20-23 | Парусина (брезент) | 1327 | 1005 | м2 | м2 | 1 | 1.1 | 149.25 | 0 | 0 | 0 | 0 | 1 | 0 |  | 1.1 | 2 | 1473086498 | 271 | 0 | 0 | 0 | 0 | 0 | 0 | 0 | 0
171 | 1473086509 | 1473086494 | 1441834635 | 1 | 1 | 15514512 | 3 | 21.1-4-10 | СН-2012.21 Выпуск № 5 (в текущих ценах по состоянию на 01.10.2025 г.). 21.1-4-10 | Кислород технический газообразный | 1339 | 1007 | м3 | м3 | 1 | 0.5 | 103.4 | 0 | 0 | 0 | 0 | 1 | 0 |  | 0.5 | 2 | 1473086499 | 272 | 0 | 0 | 0 | 0 | 0 | 0 | 0 | 0
171 | 1473086510 | 1473086494 | 1441834627 | 1 | 1 | 15514512 | 3 | 21.1-4-2 | СН-2012.21 Выпуск № 5 (в текущих ценах по состоянию на 01.10.2025 г.). 21.1-4-2 | Ацетилен технический | 1339 | 1007 | м3 | м3 | 1 | 0.3 | 875.46 | 0 | 0 | 0 | 0 | 1 | 0 |  | 0.3 | 2 | 1473086500 | 273 | 0 | 0 | 0 | 0 | 0 | 0 | 0 | 0
171 | 1473086511 | 1473086494 | 1441834671 | 1 | 1 | 15514512 | 3 | 21.1-4-46 | СН-2012.21 Выпуск № 5 (в текущих ценах по состоянию на 01.10.2025 г.). 21.1-4-46 | Солидол жировой | 1348 | 1009 | т | т | 1000 | 0.0001 | 184462.17 | 0 | 0 | 0 | 0 | 1 | 0 |  | 0.0001 | 2 | 1473086501 | 274 | 0 | 0 | 0 | 0 | 0 | 0 | 0 | 0
171 | 1473086512 | 1473086494 | 1441834634 | 1 | 1 | 15514512 | 3 | 21.1-4-9 | СН-2012.21 Выпуск № 5 (в текущих ценах по состоянию на 01.10.2025 г.). 21.1-4-9 | Керосин | 1348 | 1009 | т | т | 1000 | 0.0003 | 88053.76 | 0 | 0 | 0 | 0 | 1 | 0 |  | 0.0003 | 2 | 1473086502 | 275 | 0 | 0 | 0 | 0 | 0 | 0 | 0 | 0
171 | 1473086513 | 1473086494 | 1441834836 | 1 | 1 | 15514512 | 3 | 21.1-6-48 | СН-2012.21 Выпуск № 5 (в текущих ценах по состоянию на 01.10.2025 г.). 21.1-6-48 | Краски масляные жидкотертые цветные (готовые к употреблению) для наружных и внутренних работ, марка МА-25 | 1348 | 1009 | т | т | 1000 | 0.00063 | 93194.67 | 0 | 0 | 0 | 0 | 1 | 0 |  | 0.00063 | 2 | 1473086503 | 276 | 0 | 0 | 0 | 0 | 0 | 0 | 0 | 0
171 | 1473086514 | 1473086494 | 1441822273 | 15514512 | 1 | 15514512 | 3 | 21.1-6-90 |  | Олифа для окраски комбинированная оксоль | 1348 | 1009 | т | т | 1000 | 7e-05 | 94640 | 0 | 0 | 0 | 0 | 1 | 0 |  | 7e-05 | 2 | 1473086504 | 277 | 0 | 0 | 0 | 0 | 0 | 0 | 0 | 0
172 | 1473271610 | 1473270742 | 1441819193 | 15514512 | 1 | 15514512 | 1 | 9999990008 |  | Трудозатраты рабочих | 1191 | 1013 | чел.-ч. | чел.-ч. | 1 | 2.38 | 0 | 0 | 0 | 0 | 0 | 1 | 1 | )*2 | 4.76 | 2 | 1473270890 | 278 | 0 | 0 | 0 | 0 | 0 | 0 | 0 | 0
172 | 1473271611 | 1473270742 | 1441836235 | 1 | 1 | 15514512 | 3 | 21.1-20-7 | СН-2012.21 Выпуск № 5 (в текущих ценах по состоянию на 01.10.2025 г.). 21.1-20-7 | Ветошь | 1346 | 1009 | кг | кг | 1 | 0.001 | 31.49 | 0 | 0 | 0 | 0 | 1 | 0 | )*2 | 0.002 | 2 | 1473270894 | 279 | 0 | 0 | 0 | 0 | 0 | 0 | 0 | 0
173 | 1473271603 | 1473271193 | 1441819193 | 15514512 | 1 | 15514512 | 1 | 9999990008 |  | Трудозатраты рабочих | 1191 | 1013 | чел.-ч. | чел.-ч. | 1 | 1.1 | 0 | 0 | 0 | 0 | 0 | 1 | 1 | )*2 | 2.2 | 2 | 1473271484 | 280 | 0 | 0 | 0 | 0 | 0 | 0 | 0 | 0
173 | 1473271604 | 1473271193 | 1441836235 | 1 | 1 | 15514512 | 3 | 21.1-20-7 | СН-2012.21 Выпуск № 5 (в текущих ценах по состоянию на 01.10.2025 г.). 21.1-20-7 | Ветошь | 1346 | 1009 | кг | кг | 1 | 0.0012 | 31.49 | 0 | 0 | 0 | 0 | 1 | 0 | )*2 | 0.0024 | 2 | 1473271488 | 281 | 0 | 0 | 0 | 0 | 0 | 0 | 0 | 0
174 | 1473086520 | 1473086515 | 1441819193 | 15514512 | 1 | 15514512 | 1 | 9999990008 |  | Трудозатраты рабочих | 1191 | 1013 | чел.-ч. | чел.-ч. | 1 | 6.44 | 0 | 0 | 0 | 0 | 0 | 1 | 1 | )*4 | 25.76 | 2 | 1473086516 | 282 | 0 | 0 | 0 | 0 | 0 | 0 | 0 | 0
174 | 1473086521 | 1473086515 | 1441833954 | 1 | 1 | 15514512 | 2 | 22.1-14-13 | СН-2012.22 Выпуск № 5 (в текущих ценах по состоянию на 01.10.2025 г.). 22.1-14-13 | Пылесосы промышленные | 1368 | 1011 | маш.-ч | маш.-ч | 1 | 0.17 | 0 | 59.51 | 0.82 | 0 | 0 | 1 | 0 | )*4 | 0.68 | 2 | 1473086517 | 283 | 0 | 0 | 0 | 0 | 0 | 0 | 0 | 0
174 | 1473086522 | 1473086515 | 1441834258 | 1 | 1 | 15514512 | 2 | 22.1-18-24 | СН-2012.22 Выпуск № 5 (в текущих ценах по состоянию на 01.10.2025 г.). 22.1-18-24 | Автомобили полупассажирские типа ГАЗ, грузоподъемность до 2 т | 1368 | 1011 | маш.-ч | маш.-ч | 1 | 2.43 | 0 | 1303.01 | 826.2 | 0 | 0 | 1 | 0 | )*4 | 9.72 | 2 | 1473086518 | 284 | 0 | 0 | 0 | 0 | 0 | 0 | 0 | 0
174 | 1473086523 | 1473086515 | 1441836235 | 1 | 1 | 15514512 | 3 | 21.1-20-7 | СН-2012.21 Выпуск № 5 (в текущих ценах по состоянию на 01.10.2025 г.). 21.1-20-7 | Ветошь | 1346 | 1009 | кг | кг | 1 | 0.15 | 31.49 | 0 | 0 | 0 | 0 | 1 | 0 | )*4 | 0.6 | 2 | 1473086519 | 285 | 0 | 0 | 0 | 0 | 0 | 0 | 0 | 0
175 | 1473086525 | 1473086524 | 1441819193 | 15514512 | 1 | 15514512 | 1 | 9999990008 |  | Трудозатраты рабочих | 1191 | 1013 | чел.-ч. | чел.-ч. | 1 | 0.4 | 0 | 0 | 0 | 0 | 0 | 1 | 1 | )*4 | 1.6 | 3 | -1 |  | 0 | 0 | 0 | 0 | 0 | 0 | 0 | 0
177 | 1473086538 | 1473086527 | 1441819193 | 15514512 | 1 | 15514512 | 1 | 9999990008 |  | Трудозатраты рабочих | 1191 | 1013 | чел.-ч. | чел.-ч. | 1 | 36.1 | 0 | 0 | 0 | 0 | 0 | 1 | 1 |  | 36.1 | 2 | 1473086528 | 286 | 0 | 0 | 0 | 0 | 0 | 0 | 0 | 0
177 | 1473086539 | 1473086527 | 1441835475 | 1 | 1 | 15514512 | 3 | 21.1-11-21 | СН-2012.21 Выпуск № 5 (в текущих ценах по состоянию на 01.10.2025 г.). 21.1-11-21 | Болты строительные черные с гайками и шайбами (10х100мм) | 1348 | 1009 | т | т | 1000 | 0.0003 | 155908.08 | 0 | 0 | 0 | 0 | 1 | 0 |  | 0.0003 | 2 | 1473086529 | 287 | 0 | 0 | 0 | 0 | 0 | 0 | 0 | 0
177 | 1473086540 | 1473086527 | 1441835549 | 1 | 1 | 15514512 | 3 | 21.1-11-95 | СН-2012.21 Выпуск № 5 (в текущих ценах по состоянию на 01.10.2025 г.). 21.1-11-95 | Шайбы для болтов черные | 1348 | 1009 | т | т | 1000 | 0.0001 | 194655.19 | 0 | 0 | 0 | 0 | 1 | 0 |  | 0.0001 | 2 | 1473086530 | 288 | 0 | 0 | 0 | 0 | 0 | 0 | 0 | 0
177 | 1473086541 | 1473086527 | 1441836250 | 1 | 1 | 15514512 | 3 | 21.1-20-23 | СН-2012.21 Выпуск № 5 (в текущих ценах по состоянию на 01.10.2025 г.). 21.1-20-23 | Парусина (брезент) | 1327 | 1005 | м2 | м2 | 1 | 1.1 | 149.25 | 0 | 0 | 0 | 0 | 1 | 0 |  | 1.1 | 2 | 1473086531 | 289 | 0 | 0 | 0 | 0 | 0 | 0 | 0 | 0
177 | 1473086542 | 1473086527 | 1441834635 | 1 | 1 | 15514512 | 3 | 21.1-4-10 | СН-2012.21 Выпуск № 5 (в текущих ценах по состоянию на 01.10.2025 г.). 21.1-4-10 | Кислород технический газообразный | 1339 | 1007 | м3 | м3 | 1 | 0.5 | 103.4 | 0 | 0 | 0 | 0 | 1 | 0 |  | 0.5 | 2 | 1473086532 | 290 | 0 | 0 | 0 | 0 | 0 | 0 | 0 | 0
177 | 1473086543 | 1473086527 | 1441834627 | 1 | 1 | 15514512 | 3 | 21.1-4-2 | СН-2012.21 Выпуск № 5 (в текущих ценах по состоянию на 01.10.2025 г.). 21.1-4-2 | Ацетилен технический | 1339 | 1007 | м3 | м3 | 1 | 0.3 | 875.46 | 0 | 0 | 0 | 0 | 1 | 0 |  | 0.3 | 2 | 1473086533 | 291 | 0 | 0 | 0 | 0 | 0 | 0 | 0 | 0
177 | 1473086544 | 1473086527 | 1441834671 | 1 | 1 | 15514512 | 3 | 21.1-4-46 | СН-2012.21 Выпуск № 5 (в текущих ценах по состоянию на 01.10.2025 г.). 21.1-4-46 | Солидол жировой | 1348 | 1009 | т | т | 1000 | 0.0001 | 184462.17 | 0 | 0 | 0 | 0 | 1 | 0 |  | 0.0001 | 2 | 1473086534 | 292 | 0 | 0 | 0 | 0 | 0 | 0 | 0 | 0
177 | 1473086545 | 1473086527 | 1441834634 | 1 | 1 | 15514512 | 3 | 21.1-4-9 | СН-2012.21 Выпуск № 5 (в текущих ценах по состоянию на 01.10.2025 г.). 21.1-4-9 | Керосин | 1348 | 1009 | т | т | 1000 | 0.0003 | 88053.76 | 0 | 0 | 0 | 0 | 1 | 0 |  | 0.0003 | 2 | 1473086535 | 293 | 0 | 0 | 0 | 0 | 0 | 0 | 0 | 0
177 | 1473086546 | 1473086527 | 1441834836 | 1 | 1 | 15514512 | 3 | 21.1-6-48 | СН-2012.21 Выпуск № 5 (в текущих ценах по состоянию на 01.10.2025 г.). 21.1-6-48 | Краски масляные жидкотертые цветные (готовые к употреблению) для наружных и внутренних работ, марка МА-25 | 1348 | 1009 | т | т | 1000 | 0.00063 | 93194.67 | 0 | 0 | 0 | 0 | 1 | 0 |  | 0.00063 | 2 | 1473086536 | 294 | 0 | 0 | 0 | 0 | 0 | 0 | 0 | 0
177 | 1473086547 | 1473086527 | 1441822273 | 15514512 | 1 | 15514512 | 3 | 21.1-6-90 |  | Олифа для окраски комбинированная оксоль | 1348 | 1009 | т | т | 1000 | 7e-05 | 94640 | 0 | 0 | 0 | 0 | 1 | 0 |  | 7e-05 | 2 | 1473086537 | 295 | 0 | 0 | 0 | 0 | 0 | 0 | 0 | 0
178 | 1473277631 | 1473277575 | 1441819193 | 15514512 | 1 | 15514512 | 1 | 9999990008 |  | Трудозатраты рабочих | 1191 | 1013 | чел.-ч. | чел.-ч. | 1 | 2.38 | 0 | 0 | 0 | 0 | 0 | 1 | 1 | )*2 | 4.76 | 2 | 1473277627 | 296 | 0 | 0 | 0 | 0 | 0 | 0 | 0 | 0
178 | 1473277633 | 1473277575 | 1441836235 | 1 | 1 | 15514512 | 3 | 21.1-20-7 | СН-2012.21 Выпуск № 5 (в текущих ценах по состоянию на 01.10.2025 г.). 21.1-20-7 | Ветошь | 1346 | 1009 | кг | кг | 1 | 0.001 | 31.49 | 0 | 0 | 0 | 0 | 1 | 0 | )*2 | 0.002 | 2 | 1473277629 | 297 | 0 | 0 | 0 | 0 | 0 | 0 | 0 | 0
179 | 1473277706 | 1473277669 | 1441819193 | 15514512 | 1 | 15514512 | 1 | 9999990008 |  | Трудозатраты рабочих | 1191 | 1013 | чел.-ч. | чел.-ч. | 1 | 1.1 | 0 | 0 | 0 | 0 | 0 | 1 | 1 | )*2 | 2.2 | 2 | 1473277702 | 298 | 0 | 0 | 0 | 0 | 0 | 0 | 0 | 0
179 | 1473277709 | 1473277669 | 1441836235 | 1 | 1 | 15514512 | 3 | 21.1-20-7 | СН-2012.21 Выпуск № 5 (в текущих ценах по состоянию на 01.10.2025 г.). 21.1-20-7 | Ветошь | 1346 | 1009 | кг | кг | 1 | 0.0012 | 31.49 | 0 | 0 | 0 | 0 | 1 | 0 | )*2 | 0.0024 | 2 | 1473277703 | 299 | 0 | 0 | 0 | 0 | 0 | 0 | 0 | 0
180 | 1473086553 | 1473086548 | 1441819193 | 15514512 | 1 | 15514512 | 1 | 9999990008 |  | Трудозатраты рабочих | 1191 | 1013 | чел.-ч. | чел.-ч. | 1 | 6.44 | 0 | 0 | 0 | 0 | 0 | 1 | 1 | )*4 | 25.76 | 2 | 1473086549 | 300 | 0 | 0 | 0 | 0 | 0 | 0 | 0 | 0
180 | 1473086554 | 1473086548 | 1441833954 | 1 | 1 | 15514512 | 2 | 22.1-14-13 | СН-2012.22 Выпуск № 5 (в текущих ценах по состоянию на 01.10.2025 г.). 22.1-14-13 | Пылесосы промышленные | 1368 | 1011 | маш.-ч | маш.-ч | 1 | 0.17 | 0 | 59.51 | 0.82 | 0 | 0 | 1 | 0 | )*4 | 0.68 | 2 | 1473086550 | 301 | 0 | 0 | 0 | 0 | 0 | 0 | 0 | 0
180 | 1473086555 | 1473086548 | 1441834258 | 1 | 1 | 15514512 | 2 | 22.1-18-24 | СН-2012.22 Выпуск № 5 (в текущих ценах по состоянию на 01.10.2025 г.). 22.1-18-24 | Автомобили полупассажирские типа ГАЗ, грузоподъемность до 2 т | 1368 | 1011 | маш.-ч | маш.-ч | 1 | 2.43 | 0 | 1303.01 | 826.2 | 0 | 0 | 1 | 0 | )*4 | 9.72 | 2 | 1473086551 | 302 | 0 | 0 | 0 | 0 | 0 | 0 | 0 | 0
180 | 1473086556 | 1473086548 | 1441836235 | 1 | 1 | 15514512 | 3 | 21.1-20-7 | СН-2012.21 Выпуск № 5 (в текущих ценах по состоянию на 01.10.2025 г.). 21.1-20-7 | Ветошь | 1346 | 1009 | кг | кг | 1 | 0.15 | 31.49 | 0 | 0 | 0 | 0 | 1 | 0 | )*4 | 0.6 | 2 | 1473086552 | 303 | 0 | 0 | 0 | 0 | 0 | 0 | 0 | 0
181 | 1473086558 | 1473086557 | 1441819193 | 15514512 | 1 | 15514512 | 1 | 9999990008 |  | Трудозатраты рабочих | 1191 | 1013 | чел.-ч. | чел.-ч. | 1 | 0.4 | 0 | 0 | 0 | 0 | 0 | 1 | 1 | )*4 | 1.6 | 3 | -1 |  | 0 | 0 | 0 | 0 | 0 | 0 | 0 | 0
183 | 1473086562 | 1473086560 | 1441819193 | 15514512 | 1 | 15514512 | 1 | 9999990008 |  | Трудозатраты рабочих | 1191 | 1013 | чел.-ч. | чел.-ч. | 1 | 0.61 | 0 | 0 | 0 | 0 | 0 | 1 | 1 |  | 0.61 | 2 | 1473086561 | 304 | 0 | 0 | 0 | 0 | 0 | 0 | 0 | 0
184 | 1473086565 | 1473086563 | 1441819193 | 15514512 | 1 | 15514512 | 1 | 9999990008 |  | Трудозатраты рабочих | 1191 | 1013 | чел.-ч. | чел.-ч. | 1 | 2.33 | 0 | 0 | 0 | 0 | 0 | 1 | 1 |  | 2.33 | 2 | 1473086564 | 305 | 0 | 0 | 0 | 0 | 0 | 0 | 0 | 0
185 | 1473086569 | 1473086566 | 1441819193 | 15514512 | 1 | 15514512 | 1 | 9999990008 |  | Трудозатраты рабочих | 1191 | 1013 | чел.-ч. | чел.-ч. | 1 | 0.37 | 0 | 0 | 0 | 0 | 0 | 1 | 1 |  | 0.37 | 2 | 1473086567 | 306 | 0 | 0 | 0 | 0 | 0 | 0 | 0 | 0
185 | 1473086570 | 1473086566 | 1441834258 | 1 | 1 | 15514512 | 2 | 22.1-18-24 | СН-2012.22 Выпуск № 5 (в текущих ценах по состоянию на 01.10.2025 г.). 22.1-18-24 | Автомобили полупассажирские типа ГАЗ, грузоподъемность до 2 т | 1368 | 1011 | маш.-ч | маш.-ч | 1 | 0.06 | 0 | 1303.01 | 826.2 | 0 | 0 | 1 | 0 |  | 0.06 | 2 | 1473086568 | 307 | 0 | 0 | 0 | 0 | 0 | 0 | 0 | 0
186 | 1473086572 | 1473086571 | 1441819193 | 15514512 | 1 | 15514512 | 1 | 9999990008 |  | Трудозатраты рабочих | 1191 | 1013 | чел.-ч. | чел.-ч. | 1 | 0.14 | 0 | 0 | 0 | 0 | 0 | 1 | 1 |  | 0.14 | 3 | -1 |  | 0 | 0 | 0 | 0 | 0 | 0 | 0 | 0
186 | 1473086573 | 1473086571 | 1441836235 | 1 | 1 | 15514512 | 3 | 21.1-20-7 | СН-2012.21 Выпуск № 5 (в текущих ценах по состоянию на 01.10.2025 г.). 21.1-20-7 | Ветошь | 1346 | 1009 | кг | кг | 1 | 0.01 | 31.49 | 0 | 0 | 0 | 0 | 1 | 0 |  | 0.01 | 3 | -1 |  | 0 | 0 | 0 | 0 | 0 | 0 | 0 | 0
187 | 1473086576 | 1473086574 | 1441819193 | 15514512 | 1 | 15514512 | 1 | 9999990008 |  | Трудозатраты рабочих | 1191 | 1013 | чел.-ч. | чел.-ч. | 1 | 1.09 | 0 | 0 | 0 | 0 | 0 | 1 | 1 | *2 | 2.18 | 2 | 1473086575 | 308 | 0 | 0 | 0 | 0 | 0 | 0 | 0 | 0
188 | 1473086580 | 1473086577 | 1441819193 | 15514512 | 1 | 15514512 | 1 | 9999990008 |  | Трудозатраты рабочих | 1191 | 1013 | чел.-ч. | чел.-ч. | 1 | 1.52 | 0 | 0 | 0 | 0 | 0 | 1 | 1 |  | 1.52 | 2 | 1473086578 | 309 | 0 | 0 | 0 | 0 | 0 | 0 | 0 | 0
188 | 1473086581 | 1473086577 | 1441836235 | 1 | 1 | 15514512 | 3 | 21.1-20-7 | СН-2012.21 Выпуск № 5 (в текущих ценах по состоянию на 01.10.2025 г.). 21.1-20-7 | Ветошь | 1346 | 1009 | кг | кг | 1 | 0.02 | 31.49 | 0 | 0 | 0 | 0 | 1 | 0 |  | 0.02 | 2 | 1473086579 | 310 | 0 | 0 | 0 | 0 | 0 | 0 | 0 | 0
189 | 1473086584 | 1473086582 | 1441819193 | 15514512 | 1 | 15514512 | 1 | 9999990008 |  | Трудозатраты рабочих | 1191 | 1013 | чел.-ч. | чел.-ч. | 1 | 0.45 | 0 | 0 | 0 | 0 | 0 | 1 | 1 |  | 0.45 | 2 | 1473086583 | 311 | 0 | 0 | 0 | 0 | 0 | 0 | 0 | 0
190 | 1473086586 | 1473086585 | 1441819193 | 15514512 | 1 | 15514512 | 1 | 9999990008 |  | Трудозатраты рабочих | 1191 | 1013 | чел.-ч. | чел.-ч. | 1 | 0.9 | 0 | 0 | 0 | 0 | 0 | 1 | 1 | )*12 | 10.8 | 3 | -1 |  | 0 | 0 | 0 | 0 | 0 | 0 | 0 | 0
191 | 1473086588 | 1473086587 | 1441819193 | 15514512 | 1 | 15514512 | 1 | 9999990008 |  | Трудозатраты рабочих | 1191 | 1013 | чел.-ч. | чел.-ч. | 1 | 2.64 | 0 | 0 | 0 | 0 | 0 | 1 | 1 | )*12)*1,1 | 34.848 | 3 | -1 |  | 0 | 0 | 0 | 0 | 0 | 0 | 0 | 0
193 | 1473086605 | 1473086590 | 1441819193 | 15514512 | 1 | 15514512 | 1 | 9999990008 |  | Трудозатраты рабочих | 1191 | 1013 | чел.-ч. | чел.-ч. | 1 | 148 | 0 | 0 | 0 | 0 | 0 | 1 | 1 |  | 148 | 2 | 1473086591 | 312 | 0 | 0 | 0 | 0 | 0 | 0 | 0 | 0
193 | 1473086606 | 1473086590 | 1441835475 | 1 | 1 | 15514512 | 3 | 21.1-11-21 | СН-2012.21 Выпуск № 5 (в текущих ценах по состоянию на 01.10.2025 г.). 21.1-11-21 | Болты строительные черные с гайками и шайбами (10х100мм) | 1348 | 1009 | т | т | 1000 | 0.0015 | 155908.08 | 0 | 0 | 0 | 0 | 1 | 0 |  | 0.0015 | 2 | 1473086592 | 313 | 0 | 0 | 0 | 0 | 0 | 0 | 0 | 0
193 | 1473086607 | 1473086590 | 1441835549 | 1 | 1 | 15514512 | 3 | 21.1-11-95 | СН-2012.21 Выпуск № 5 (в текущих ценах по состоянию на 01.10.2025 г.). 21.1-11-95 | Шайбы для болтов черные | 1348 | 1009 | т | т | 1000 | 0.0003 | 194655.19 | 0 | 0 | 0 | 0 | 1 | 0 |  | 0.0003 | 2 | 1473086593 | 314 | 0 | 0 | 0 | 0 | 0 | 0 | 0 | 0
193 | 1473086608 | 1473086590 | 1441836325 | 1 | 1 | 15514512 | 3 | 21.1-23-9 | СН-2012.21 Выпуск № 5 (в текущих ценах по состоянию на 01.10.2025 г.). 21.1-23-9 | Электроды, тип Э-42, 46, 50, диаметр 4 - 6 мм | 1348 | 1009 | т | т | 1000 | 0.0017 | 108798.4 | 0 | 0 | 0 | 0 | 1 | 0 |  | 0.0017 | 2 | 1473086594 | 315 | 0 | 0 | 0 | 0 | 0 | 0 | 0 | 0
193 | 1473086609 | 1473086590 | 1441838531 | 1 | 1 | 15514512 | 3 | 21.1-25-284 | СН-2012.21 Выпуск № 5 (в текущих ценах по состоянию на 01.10.2025 г.). 21.1-25-284 | Прокладки резиновые, уплотнительные, диаметр 30-40 мм, марка 7057-3 | 1348 | 1009 | т | т | 1000 | 0.0011 | 370783.55 | 0 | 0 | 0 | 0 | 1 | 0 |  | 0.0011 | 2 | 1473086595 | 316 | 0 | 0 | 0 | 0 | 0 | 0 | 0 | 0
193 | 1473086610 | 1473086590 | 1441838759 | 1 | 1 | 15514512 | 3 | 21.1-25-399 | СН-2012.21 Выпуск № 5 (в текущих ценах по состоянию на 01.10.2025 г.). 21.1-25-399 | Шнур асбестовый, общего назначения, марка ШАОН-1, диаметр 0,75 мм, | 1348 | 1009 | т | т | 1000 | 0.0018 | 1590701.16 | 0 | 0 | 0 | 0 | 1 | 0 |  | 0.0018 | 2 | 1473086596 | 317 | 0 | 0 | 0 | 0 | 0 | 0 | 0 | 0
193 | 1473086611 | 1473086590 | 1441834635 | 1 | 1 | 15514512 | 3 | 21.1-4-10 | СН-2012.21 Выпуск № 5 (в текущих ценах по состоянию на 01.10.2025 г.). 21.1-4-10 | Кислород технический газообразный | 1339 | 1007 | м3 | м3 | 1 | 2.4 | 103.4 | 0 | 0 | 0 | 0 | 1 | 0 |  | 2.4 | 2 | 1473086597 | 318 | 0 | 0 | 0 | 0 | 0 | 0 | 0 | 0
193 | 1473086612 | 1473086590 | 1441834627 | 1 | 1 | 15514512 | 3 | 21.1-4-2 | СН-2012.21 Выпуск № 5 (в текущих ценах по состоянию на 01.10.2025 г.). 21.1-4-2 | Ацетилен технический | 1339 | 1007 | м3 | м3 | 1 | 1.2 | 875.46 | 0 | 0 | 0 | 0 | 1 | 0 |  | 1.2 | 2 | 1473086598 | 319 | 0 | 0 | 0 | 0 | 0 | 0 | 0 | 0
193 | 1473086613 | 1473086590 | 1441834671 | 1 | 1 | 15514512 | 3 | 21.1-4-46 | СН-2012.21 Выпуск № 5 (в текущих ценах по состоянию на 01.10.2025 г.). 21.1-4-46 | Солидол жировой | 1348 | 1009 | т | т | 1000 | 0.0017 | 184462.17 | 0 | 0 | 0 | 0 | 1 | 0 |  | 0.0017 | 2 | 1473086599 | 320 | 0 | 0 | 0 | 0 | 0 | 0 | 0 | 0
193 | 1473086614 | 1473086590 | 1441834634 | 1 | 1 | 15514512 | 3 | 21.1-4-9 | СН-2012.21 Выпуск № 5 (в текущих ценах по состоянию на 01.10.2025 г.). 21.1-4-9 | Керосин | 1348 | 1009 | т | т | 1000 | 0.001 | 88053.76 | 0 | 0 | 0 | 0 | 1 | 0 |  | 0.001 | 2 | 1473086600 | 321 | 0 | 0 | 0 | 0 | 0 | 0 | 0 | 0
193 | 1473086615 | 1473086590 | 1441834836 | 1 | 1 | 15514512 | 3 | 21.1-6-48 | СН-2012.21 Выпуск № 5 (в текущих ценах по состоянию на 01.10.2025 г.). 21.1-6-48 | Краски масляные жидкотертые цветные (готовые к употреблению) для наружных и внутренних работ, марка МА-25 | 1348 | 1009 | т | т | 1000 | 0.00748 | 93194.67 | 0 | 0 | 0 | 0 | 1 | 0 |  | 0.00748 | 2 | 1473086601 | 322 | 0 | 0 | 0 | 0 | 0 | 0 | 0 | 0
193 | 1473086616 | 1473086590 | 1441834853 | 1 | 1 | 15514512 | 3 | 21.1-6-68 | СН-2012.21 Выпуск № 5 (в текущих ценах по состоянию на 01.10.2025 г.). 21.1-6-68 | Лак битумный, марка БТ-577 | 1348 | 1009 | т | т | 1000 | 0.0028 | 78065.73 | 0 | 0 | 0 | 0 | 1 | 0 |  | 0.0028 | 2 | 1473086602 | 323 | 0 | 0 | 0 | 0 | 0 | 0 | 0 | 0
193 | 1473086617 | 1473086590 | 1441822273 | 15514512 | 1 | 15514512 | 3 | 21.1-6-90 |  | Олифа для окраски комбинированная оксоль | 1348 | 1009 | т | т | 1000 | 0.00082 | 94640 | 0 | 0 | 0 | 0 | 1 | 0 |  | 0.00082 | 2 | 1473086603 | 324 | 0 | 0 | 0 | 0 | 0 | 0 | 0 | 0
193 | 1473086618 | 1473086590 | 1441850453 | 1 | 1 | 15514512 | 3 | 21.18-7-2 | СН-2012.21 Выпуск № 5 (в текущих ценах по состоянию на 01.10.2025 г.). 21.18-7-2 | Прокладка уплотнительная паронитовая, толщина 0,5-2,5 мм | 1348 | 1009 | т | т | 1000 | 0.0014 | 178433.97 | 0 | 0 | 0 | 0 | 1 | 0 |  | 0.0014 | 2 | 1473086604 | 325 | 0 | 0 | 0 | 0 | 0 | 0 | 0 | 0
194 | 1473289918 | 1473289579 | 1441819193 | 15514512 | 1 | 15514512 | 1 | 9999990008 |  | Трудозатраты рабочих | 1191 | 1013 | чел.-ч. | чел.-ч. | 1 | 5.04 | 0 | 0 | 0 | 0 | 0 | 1 | 1 | )*2 | 10.08 | 2 | 1473289900 | 326 | 0 | 0 | 0 | 0 | 0 | 0 | 0 | 0
194 | 1473289922 | 1473289579 | 1441833954 | 1 | 1 | 15514512 | 2 | 22.1-14-13 | СН-2012.22 Выпуск № 5 (в текущих ценах по состоянию на 01.10.2025 г.). 22.1-14-13 | Пылесосы промышленные | 1368 | 1011 | маш.-ч | маш.-ч | 1 | 0.09 | 0 | 59.51 | 0.82 | 0 | 0 | 1 | 0 | )*2 | 0.18 | 2 | 1473289908 | 327 | 0 | 0 | 0 | 0 | 0 | 0 | 0 | 0
194 | 1473289926 | 1473289579 | 1441836235 | 1 | 1 | 15514512 | 3 | 21.1-20-7 | СН-2012.21 Выпуск № 5 (в текущих ценах по состоянию на 01.10.2025 г.). 21.1-20-7 | Ветошь | 1346 | 1009 | кг | кг | 1 | 1.02 | 31.49 | 0 | 0 | 0 | 0 | 1 | 0 | )*2 | 2.04 | 2 | 1473289914 | 328 | 0 | 0 | 0 | 0 | 0 | 0 | 0 | 0
195 | 1473290821 | 1473290209 | 1441819193 | 15514512 | 1 | 15514512 | 1 | 9999990008 |  | Трудозатраты рабочих | 1191 | 1013 | чел.-ч. | чел.-ч. | 1 | 2.78 | 0 | 0 | 0 | 0 | 0 | 1 | 1 | )*2 | 5.56 | 2 | 1473290804 | 329 | 0 | 0 | 0 | 0 | 0 | 0 | 0 | 0
195 | 1473290826 | 1473290209 | 1441833954 | 1 | 1 | 15514512 | 2 | 22.1-14-13 | СН-2012.22 Выпуск № 5 (в текущих ценах по состоянию на 01.10.2025 г.). 22.1-14-13 | Пылесосы промышленные | 1368 | 1011 | маш.-ч | маш.-ч | 1 | 0.09 | 0 | 59.51 | 0.82 | 0 | 0 | 1 | 0 | )*2 | 0.18 | 2 | 1473290808 | 330 | 0 | 0 | 0 | 0 | 0 | 0 | 0 | 0
195 | 1473290829 | 1473290209 | 1441836235 | 1 | 1 | 15514512 | 3 | 21.1-20-7 | СН-2012.21 Выпуск № 5 (в текущих ценах по состоянию на 01.10.2025 г.). 21.1-20-7 | Ветошь | 1346 | 1009 | кг | кг | 1 | 0.05 | 31.49 | 0 | 0 | 0 | 0 | 1 | 0 | )*2 | 0.1 | 2 | 1473290813 | 331 | 0 | 0 | 0 | 0 | 0 | 0 | 0 | 0
196 | 1473086630 | 1473086619 | 1441819193 | 15514512 | 1 | 15514512 | 1 | 9999990008 |  | Трудозатраты рабочих | 1191 | 1013 | чел.-ч. | чел.-ч. | 1 | 84 | 0 | 0 | 0 | 0 | 0 | 1 | 1 |  | 84 | 2 | 1473086620 | 332 | 0 | 0 | 0 | 0 | 0 | 0 | 0 | 0
196 | 1473086631 | 1473086619 | 1441835475 | 1 | 1 | 15514512 | 3 | 21.1-11-21 | СН-2012.21 Выпуск № 5 (в текущих ценах по состоянию на 01.10.2025 г.). 21.1-11-21 | Болты строительные черные с гайками и шайбами (10х100мм) | 1348 | 1009 | т | т | 1000 | 0.0003 | 155908.08 | 0 | 0 | 0 | 0 | 1 | 0 |  | 0.0003 | 2 | 1473086621 | 333 | 0 | 0 | 0 | 0 | 0 | 0 | 0 | 0
196 | 1473086632 | 1473086619 | 1441835549 | 1 | 1 | 15514512 | 3 | 21.1-11-95 | СН-2012.21 Выпуск № 5 (в текущих ценах по состоянию на 01.10.2025 г.). 21.1-11-95 | Шайбы для болтов черные | 1348 | 1009 | т | т | 1000 | 0.0001 | 194655.19 | 0 | 0 | 0 | 0 | 1 | 0 |  | 0.0001 | 2 | 1473086622 | 334 | 0 | 0 | 0 | 0 | 0 | 0 | 0 | 0
196 | 1473086633 | 1473086619 | 1441836250 | 1 | 1 | 15514512 | 3 | 21.1-20-23 | СН-2012.21 Выпуск № 5 (в текущих ценах по состоянию на 01.10.2025 г.). 21.1-20-23 | Парусина (брезент) | 1327 | 1005 | м2 | м2 | 1 | 2.1 | 149.25 | 0 | 0 | 0 | 0 | 1 | 0 |  | 2.1 | 2 | 1473086623 | 335 | 0 | 0 | 0 | 0 | 0 | 0 | 0 | 0
196 | 1473086634 | 1473086619 | 1441834635 | 1 | 1 | 15514512 | 3 | 21.1-4-10 | СН-2012.21 Выпуск № 5 (в текущих ценах по состоянию на 01.10.2025 г.). 21.1-4-10 | Кислород технический газообразный | 1339 | 1007 | м3 | м3 | 1 | 0.5 | 103.4 | 0 | 0 | 0 | 0 | 1 | 0 |  | 0.5 | 2 | 1473086624 | 336 | 0 | 0 | 0 | 0 | 0 | 0 | 0 | 0
196 | 1473086635 | 1473086619 | 1441834627 | 1 | 1 | 15514512 | 3 | 21.1-4-2 | СН-2012.21 Выпуск № 5 (в текущих ценах по состоянию на 01.10.2025 г.). 21.1-4-2 | Ацетилен технический | 1339 | 1007 | м3 | м3 | 1 | 0.3 | 875.46 | 0 | 0 | 0 | 0 | 1 | 0 |  | 0.3 | 2 | 1473086625 | 337 | 0 | 0 | 0 | 0 | 0 | 0 | 0 | 0
196 | 1473086636 | 1473086619 | 1441834671 | 1 | 1 | 15514512 | 3 | 21.1-4-46 | СН-2012.21 Выпуск № 5 (в текущих ценах по состоянию на 01.10.2025 г.). 21.1-4-46 | Солидол жировой | 1348 | 1009 | т | т | 1000 | 0.0001 | 184462.17 | 0 | 0 | 0 | 0 | 1 | 0 |  | 0.0001 | 2 | 1473086626 | 338 | 0 | 0 | 0 | 0 | 0 | 0 | 0 | 0
196 | 1473086637 | 1473086619 | 1441834634 | 1 | 1 | 15514512 | 3 | 21.1-4-9 | СН-2012.21 Выпуск № 5 (в текущих ценах по состоянию на 01.10.2025 г.). 21.1-4-9 | Керосин | 1348 | 1009 | т | т | 1000 | 0.0006 | 88053.76 | 0 | 0 | 0 | 0 | 1 | 0 |  | 0.0006 | 2 | 1473086627 | 339 | 0 | 0 | 0 | 0 | 0 | 0 | 0 | 0
196 | 1473086638 | 1473086619 | 1441834836 | 1 | 1 | 15514512 | 3 | 21.1-6-48 | СН-2012.21 Выпуск № 5 (в текущих ценах по состоянию на 01.10.2025 г.). 21.1-6-48 | Краски масляные жидкотертые цветные (готовые к употреблению) для наружных и внутренних работ, марка МА-25 | 1348 | 1009 | т | т | 1000 | 0.00315 | 93194.67 | 0 | 0 | 0 | 0 | 1 | 0 |  | 0.00315 | 2 | 1473086628 | 340 | 0 | 0 | 0 | 0 | 0 | 0 | 0 | 0
196 | 1473086639 | 1473086619 | 1441822273 | 15514512 | 1 | 15514512 | 3 | 21.1-6-90 |  | Олифа для окраски комбинированная оксоль | 1348 | 1009 | т | т | 1000 | 0.00035 | 94640 | 0 | 0 | 0 | 0 | 1 | 0 |  | 0.00035 | 2 | 1473086629 | 341 | 0 | 0 | 0 | 0 | 0 | 0 | 0 | 0
197 | 1473295960 | 1473295955 | 1441819193 | 15514512 | 1 | 15514512 | 1 | 9999990008 |  | Трудозатраты рабочих | 1191 | 1013 | чел.-ч. | чел.-ч. | 1 | 2.78 | 0 | 0 | 0 | 0 | 0 | 1 | 1 | )*2 | 5.56 | 2 | 1473295958 | 342 | 0 | 0 | 0 | 0 | 0 | 0 | 0 | 0
197 | 1473295961 | 1473295955 | 1441836235 | 1 | 1 | 15514512 | 3 | 21.1-20-7 | СН-2012.21 Выпуск № 5 (в текущих ценах по состоянию на 01.10.2025 г.). 21.1-20-7 | Ветошь | 1346 | 1009 | кг | кг | 1 | 0.004 | 31.49 | 0 | 0 | 0 | 0 | 1 | 0 | )*2 | 0.008 | 2 | 1473295959 | 343 | 0 | 0 | 0 | 0 | 0 | 0 | 0 | 0
198 | 1473295997 | 1473295993 | 1441819193 | 15514512 | 1 | 15514512 | 1 | 9999990008 |  | Трудозатраты рабочих | 1191 | 1013 | чел.-ч. | чел.-ч. | 1 | 1.5 | 0 | 0 | 0 | 0 | 0 | 1 | 1 | )*2 | 3 | 2 | 1473295995 | 344 | 0 | 0 | 0 | 0 | 0 | 0 | 0 | 0
198 | 1473295998 | 1473295993 | 1441836235 | 1 | 1 | 15514512 | 3 | 21.1-20-7 | СН-2012.21 Выпуск № 5 (в текущих ценах по состоянию на 01.10.2025 г.). 21.1-20-7 | Ветошь | 1346 | 1009 | кг | кг | 1 | 0.0042 | 31.49 | 0 | 0 | 0 | 0 | 1 | 0 | )*2 | 0.0084 | 2 | 1473295996 | 345 | 0 | 0 | 0 | 0 | 0 | 0 | 0 | 0
199 | 1473086645 | 1473086640 | 1441819193 | 15514512 | 1 | 15514512 | 1 | 9999990008 |  | Трудозатраты рабочих | 1191 | 1013 | чел.-ч. | чел.-ч. | 1 | 11.37 | 0 | 0 | 0 | 0 | 0 | 1 | 1 |  | 11.37 | 2 | 1473086641 | 346 | 0 | 0 | 0 | 0 | 0 | 0 | 0 | 0
199 | 1473086646 | 1473086640 | 1441834142 | 1 | 1 | 15514512 | 2 | 22.1-17-208 | СН-2012.22 Выпуск № 5 (в текущих ценах по состоянию на 01.10.2025 г.). 22.1-17-208 | Установки для удаления отложений в стальных, чугунных и медных теплообменниках, производительность 3360 л/час | 1368 | 1011 | маш.-ч | маш.-ч | 1 | 2.31 | 0 | 10.14 | 0.31 | 0 | 0 | 1 | 0 |  | 2.31 | 2 | 1473086642 | 347 | 0 | 0 | 0 | 0 | 0 | 0 | 0 | 0
199 | 1473086647 | 1473086640 | 1441834258 | 1 | 1 | 15514512 | 2 | 22.1-18-24 | СН-2012.22 Выпуск № 5 (в текущих ценах по состоянию на 01.10.2025 г.). 22.1-18-24 | Автомобили полупассажирские типа ГАЗ, грузоподъемность до 2 т | 1368 | 1011 | маш.-ч | маш.-ч | 1 | 2.91 | 0 | 1303.01 | 826.2 | 0 | 0 | 1 | 0 |  | 2.91 | 2 | 1473086643 | 348 | 0 | 0 | 0 | 0 | 0 | 0 | 0 | 0
199 | 1473086648 | 1473086640 | 1441836395 | 1 | 1 | 15514512 | 3 | 21.1-24-45 | СН-2012.21 Выпуск № 5 (в текущих ценах по состоянию на 01.10.2025 г.). 21.1-24-45 | Состав жидкий концентрированный восстанавливающий для удаления коррозии и известковых отложений в системах нагревающих/охлаждающих и кондиционирования воздуха, типа "Cillit HS 23 RS" | 1346 | 1009 | кг | кг | 1 | 0.84 | 1021.71 | 0 | 0 | 0 | 0 | 1 | 0 |  | 0.84 | 2 | 1473086644 | 349 | 0 | 0 | 0 | 0 | 0 | 0 | 0 | 0
200 | 1473086659 | 1473086649 | 1441819193 | 15514512 | 1 | 15514512 | 1 | 9999990008 |  | Трудозатраты рабочих | 1191 | 1013 | чел.-ч. | чел.-ч. | 1 | 13.77 | 0 | 0 | 0 | 0 | 0 | 1 | 1 | )*4 | 55.08 | 2 | 1473086650 | 350 | 0 | 0 | 0 | 0 | 0 | 0 | 0 | 0
200 | 1473086660 | 1473086649 | 1441833844 | 1 | 1 | 15514512 | 2 | 22.1-10-19 | СН-2012.22 Выпуск № 5 (в текущих ценах по состоянию на 01.10.2025 г.). 22.1-10-19 | Компрессоры поршневые, объем ресивера 24 л | 1368 | 1011 | маш.-ч | маш.-ч | 1 | 0.09 | 0 | 17.37 | 0.04 | 0 | 0 | 1 | 0 | )*4 | 0.36 | 2 | 1473086651 | 351 | 0 | 0 | 0 | 0 | 0 | 0 | 0 | 0
200 | 1473086661 | 1473086649 | 1441833877 | 1 | 1 | 15514512 | 2 | 22.1-11-72 | СН-2012.22 Выпуск № 5 (в текущих ценах по состоянию на 01.10.2025 г.). 22.1-11-72 | Насосы высокого давления типа "Керхер" | 1368 | 1011 | маш.-ч | маш.-ч | 1 | 0.18 | 0 | 1165.03 | 351.43 | 0 | 0 | 1 | 0 | )*4 | 0.72 | 2 | 1473086652 | 352 | 0 | 0 | 0 | 0 | 0 | 0 | 0 | 0
200 | 1473086662 | 1473086649 | 1441833954 | 1 | 1 | 15514512 | 2 | 22.1-14-13 | СН-2012.22 Выпуск № 5 (в текущих ценах по состоянию на 01.10.2025 г.). 22.1-14-13 | Пылесосы промышленные | 1368 | 1011 | маш.-ч | маш.-ч | 1 | 1.03 | 0 | 59.51 | 0.82 | 0 | 0 | 1 | 0 | )*4 | 4.12 | 2 | 1473086653 | 353 | 0 | 0 | 0 | 0 | 0 | 0 | 0 | 0
200 | 1473086663 | 1473086649 | 1441834139 | 1 | 1 | 15514512 | 2 | 22.1-17-205 | СН-2012.22 Выпуск № 5 (в текущих ценах по состоянию на 01.10.2025 г.). 22.1-17-205 | Генераторы холодного тумана аэрозольные, производительность до 19 л/ч | 1368 | 1011 | маш.-ч | маш.-ч | 1 | 0.25 | 0 | 8.82 | 0.11 | 0 | 0 | 1 | 0 | )*4 | 1 | 2 | 1473086654 | 354 | 0 | 0 | 0 | 0 | 0 | 0 | 0 | 0
200 | 1473086664 | 1473086649 | 1441834258 | 1 | 1 | 15514512 | 2 | 22.1-18-24 | СН-2012.22 Выпуск № 5 (в текущих ценах по состоянию на 01.10.2025 г.). 22.1-18-24 | Автомобили полупассажирские типа ГАЗ, грузоподъемность до 2 т | 1368 | 1011 | маш.-ч | маш.-ч | 1 | 3.44 | 0 | 1303.01 | 826.2 | 0 | 0 | 1 | 0 | )*4 | 13.76 | 2 | 1473086655 | 355 | 0 | 0 | 0 | 0 | 0 | 0 | 0 | 0
200 | 1473086665 | 1473086649 | 1441836235 | 1 | 1 | 15514512 | 3 | 21.1-20-7 | СН-2012.21 Выпуск № 5 (в текущих ценах по состоянию на 01.10.2025 г.). 21.1-20-7 | Ветошь | 1346 | 1009 | кг | кг | 1 | 0.18 | 31.49 | 0 | 0 | 0 | 0 | 1 | 0 | )*4 | 0.72 | 2 | 1473086656 | 356 | 0 | 0 | 0 | 0 | 0 | 0 | 0 | 0
200 | 1473086666 | 1473086649 | 1441836393 | 1 | 1 | 15514512 | 3 | 21.1-24-43 | СН-2012.21 Выпуск № 5 (в текущих ценах по состоянию на 01.10.2025 г.). 21.1-24-43 | Средство жидкое микробиоцидное для дезинфекции и предстерилизационной очистки, содержание алкилдиметилбензиламмония хлорида 50% (ЧАС) | 1296 | 1002 | л | л | 1 | 0.0024 | 4241.64 | 0 | 0 | 0 | 0 | 1 | 0 | )*4 | 0.0096 | 2 | 1473086657 | 357 | 0 | 0 | 0 | 0 | 0 | 0 | 0 | 0
200 | 1473086667 | 1473086649 | 1441836514 | 1 | 1 | 15514512 | 3 | 21.1-25-13 | СН-2012.21 Выпуск № 5 (в текущих ценах по состоянию на 01.10.2025 г.). 21.1-25-13 | Вода | 1339 | 1007 | м3 | м3 | 1 | 0.0024 | 54.81 | 0 | 0 | 0 | 0 | 1 | 0 | )*4 | 0.0096 | 2 | 1473086658 | 358 | 0 | 0 | 0 | 0 | 0 | 0 | 0 | 0
201 | 1473086669 | 1473086668 | 1441819193 | 15514512 | 1 | 15514512 | 1 | 9999990008 |  | Трудозатраты рабочих | 1191 | 1013 | чел.-ч. | чел.-ч. | 1 | 7.56 | 0 | 0 | 0 | 0 | 0 | 1 | 1 | )*4 | 30.24 | 3 | -1 |  | 0 | 0 | 0 | 0 | 0 | 0 | 0 | 0
201 | 1473086670 | 1473086668 | 1441833954 | 1 | 1 | 15514512 | 2 | 22.1-14-13 | СН-2012.22 Выпуск № 5 (в текущих ценах по состоянию на 01.10.2025 г.). 22.1-14-13 | Пылесосы промышленные | 1368 | 1011 | маш.-ч | маш.-ч | 1 | 0.46 | 0 | 59.51 | 0.82 | 0 | 0 | 1 | 0 | )*4 | 1.84 | 3 | -1 |  | 0 | 0 | 0 | 0 | 0 | 0 | 0 | 0
201 | 1473086671 | 1473086668 | 1441834258 | 1 | 1 | 15514512 | 2 | 22.1-18-24 | СН-2012.22 Выпуск № 5 (в текущих ценах по состоянию на 01.10.2025 г.). 22.1-18-24 | Автомобили полупассажирские типа ГАЗ, грузоподъемность до 2 т | 1368 | 1011 | маш.-ч | маш.-ч | 1 | 2.83 | 0 | 1303.01 | 826.2 | 0 | 0 | 1 | 0 | )*4 | 11.32 | 3 | -1 |  | 0 | 0 | 0 | 0 | 0 | 0 | 0 | 0
201 | 1473086672 | 1473086668 | 1441836235 | 1 | 1 | 15514512 | 3 | 21.1-20-7 | СН-2012.21 Выпуск № 5 (в текущих ценах по состоянию на 01.10.2025 г.). 21.1-20-7 | Ветошь | 1346 | 1009 | кг | кг | 1 | 0.18 | 31.49 | 0 | 0 | 0 | 0 | 1 | 0 | )*4 | 0.72 | 3 | -1 |  | 0 | 0 | 0 | 0 | 0 | 0 | 0 | 0
202 | 1473086674 | 1473086673 | 1441819193 | 15514512 | 1 | 15514512 | 1 | 9999990008 |  | Трудозатраты рабочих | 1191 | 1013 | чел.-ч. | чел.-ч. | 1 | 0.4 | 0 | 0 | 0 | 0 | 0 | 1 | 1 | )*4 | 1.6 | 3 | -1 |  | 0 | 0 | 0 | 0 | 0 | 0 | 0 | 0
204 | 1473086691 | 1473086676 | 1441819193 | 15514512 | 1 | 15514512 | 1 | 9999990008 |  | Трудозатраты рабочих | 1191 | 1013 | чел.-ч. | чел.-ч. | 1 | 148 | 0 | 0 | 0 | 0 | 0 | 1 | 1 |  | 148 | 2 | 1473086677 | 359 | 0 | 0 | 0 | 0 | 0 | 0 | 0 | 0
204 | 1473086692 | 1473086676 | 1441835475 | 1 | 1 | 15514512 | 3 | 21.1-11-21 | СН-2012.21 Выпуск № 5 (в текущих ценах по состоянию на 01.10.2025 г.). 21.1-11-21 | Болты строительные черные с гайками и шайбами (10х100мм) | 1348 | 1009 | т | т | 1000 | 0.0015 | 155908.08 | 0 | 0 | 0 | 0 | 1 | 0 |  | 0.0015 | 2 | 1473086678 | 360 | 0 | 0 | 0 | 0 | 0 | 0 | 0 | 0
204 | 1473086693 | 1473086676 | 1441835549 | 1 | 1 | 15514512 | 3 | 21.1-11-95 | СН-2012.21 Выпуск № 5 (в текущих ценах по состоянию на 01.10.2025 г.). 21.1-11-95 | Шайбы для болтов черные | 1348 | 1009 | т | т | 1000 | 0.0003 | 194655.19 | 0 | 0 | 0 | 0 | 1 | 0 |  | 0.0003 | 2 | 1473086679 | 361 | 0 | 0 | 0 | 0 | 0 | 0 | 0 | 0
204 | 1473086694 | 1473086676 | 1441836325 | 1 | 1 | 15514512 | 3 | 21.1-23-9 | СН-2012.21 Выпуск № 5 (в текущих ценах по состоянию на 01.10.2025 г.). 21.1-23-9 | Электроды, тип Э-42, 46, 50, диаметр 4 - 6 мм | 1348 | 1009 | т | т | 1000 | 0.0017 | 108798.4 | 0 | 0 | 0 | 0 | 1 | 0 |  | 0.0017 | 2 | 1473086680 | 362 | 0 | 0 | 0 | 0 | 0 | 0 | 0 | 0
204 | 1473086695 | 1473086676 | 1441838531 | 1 | 1 | 15514512 | 3 | 21.1-25-284 | СН-2012.21 Выпуск № 5 (в текущих ценах по состоянию на 01.10.2025 г.). 21.1-25-284 | Прокладки резиновые, уплотнительные, диаметр 30-40 мм, марка 7057-3 | 1348 | 1009 | т | т | 1000 | 0.0011 | 370783.55 | 0 | 0 | 0 | 0 | 1 | 0 |  | 0.0011 | 2 | 1473086681 | 363 | 0 | 0 | 0 | 0 | 0 | 0 | 0 | 0
204 | 1473086696 | 1473086676 | 1441838759 | 1 | 1 | 15514512 | 3 | 21.1-25-399 | СН-2012.21 Выпуск № 5 (в текущих ценах по состоянию на 01.10.2025 г.). 21.1-25-399 | Шнур асбестовый, общего назначения, марка ШАОН-1, диаметр 0,75 мм, | 1348 | 1009 | т | т | 1000 | 0.0018 | 1590701.16 | 0 | 0 | 0 | 0 | 1 | 0 |  | 0.0018 | 2 | 1473086682 | 364 | 0 | 0 | 0 | 0 | 0 | 0 | 0 | 0
204 | 1473086697 | 1473086676 | 1441834635 | 1 | 1 | 15514512 | 3 | 21.1-4-10 | СН-2012.21 Выпуск № 5 (в текущих ценах по состоянию на 01.10.2025 г.). 21.1-4-10 | Кислород технический газообразный | 1339 | 1007 | м3 | м3 | 1 | 2.4 | 103.4 | 0 | 0 | 0 | 0 | 1 | 0 |  | 2.4 | 2 | 1473086683 | 365 | 0 | 0 | 0 | 0 | 0 | 0 | 0 | 0
204 | 1473086698 | 1473086676 | 1441834627 | 1 | 1 | 15514512 | 3 | 21.1-4-2 | СН-2012.21 Выпуск № 5 (в текущих ценах по состоянию на 01.10.2025 г.). 21.1-4-2 | Ацетилен технический | 1339 | 1007 | м3 | м3 | 1 | 1.2 | 875.46 | 0 | 0 | 0 | 0 | 1 | 0 |  | 1.2 | 2 | 1473086684 | 366 | 0 | 0 | 0 | 0 | 0 | 0 | 0 | 0
204 | 1473086699 | 1473086676 | 1441834671 | 1 | 1 | 15514512 | 3 | 21.1-4-46 | СН-2012.21 Выпуск № 5 (в текущих ценах по состоянию на 01.10.2025 г.). 21.1-4-46 | Солидол жировой | 1348 | 1009 | т | т | 1000 | 0.0017 | 184462.17 | 0 | 0 | 0 | 0 | 1 | 0 |  | 0.0017 | 2 | 1473086685 | 367 | 0 | 0 | 0 | 0 | 0 | 0 | 0 | 0
204 | 1473086700 | 1473086676 | 1441834634 | 1 | 1 | 15514512 | 3 | 21.1-4-9 | СН-2012.21 Выпуск № 5 (в текущих ценах по состоянию на 01.10.2025 г.). 21.1-4-9 | Керосин | 1348 | 1009 | т | т | 1000 | 0.001 | 88053.76 | 0 | 0 | 0 | 0 | 1 | 0 |  | 0.001 | 2 | 1473086686 | 368 | 0 | 0 | 0 | 0 | 0 | 0 | 0 | 0
204 | 1473086701 | 1473086676 | 1441834836 | 1 | 1 | 15514512 | 3 | 21.1-6-48 | СН-2012.21 Выпуск № 5 (в текущих ценах по состоянию на 01.10.2025 г.). 21.1-6-48 | Краски масляные жидкотертые цветные (готовые к употреблению) для наружных и внутренних работ, марка МА-25 | 1348 | 1009 | т | т | 1000 | 0.00748 | 93194.67 | 0 | 0 | 0 | 0 | 1 | 0 |  | 0.00748 | 2 | 1473086687 | 369 | 0 | 0 | 0 | 0 | 0 | 0 | 0 | 0
204 | 1473086702 | 1473086676 | 1441834853 | 1 | 1 | 15514512 | 3 | 21.1-6-68 | СН-2012.21 Выпуск № 5 (в текущих ценах по состоянию на 01.10.2025 г.). 21.1-6-68 | Лак битумный, марка БТ-577 | 1348 | 1009 | т | т | 1000 | 0.0028 | 78065.73 | 0 | 0 | 0 | 0 | 1 | 0 |  | 0.0028 | 2 | 1473086688 | 370 | 0 | 0 | 0 | 0 | 0 | 0 | 0 | 0
204 | 1473086703 | 1473086676 | 1441822273 | 15514512 | 1 | 15514512 | 3 | 21.1-6-90 |  | Олифа для окраски комбинированная оксоль | 1348 | 1009 | т | т | 1000 | 0.00082 | 94640 | 0 | 0 | 0 | 0 | 1 | 0 |  | 0.00082 | 2 | 1473086689 | 371 | 0 | 0 | 0 | 0 | 0 | 0 | 0 | 0
204 | 1473086704 | 1473086676 | 1441850453 | 1 | 1 | 15514512 | 3 | 21.18-7-2 | СН-2012.21 Выпуск № 5 (в текущих ценах по состоянию на 01.10.2025 г.). 21.18-7-2 | Прокладка уплотнительная паронитовая, толщина 0,5-2,5 мм | 1348 | 1009 | т | т | 1000 | 0.0014 | 178433.97 | 0 | 0 | 0 | 0 | 1 | 0 |  | 0.0014 | 2 | 1473086690 | 372 | 0 | 0 | 0 | 0 | 0 | 0 | 0 | 0
205 | 1473298077 | 1473298057 | 1441819193 | 15514512 | 1 | 15514512 | 1 | 9999990008 |  | Трудозатраты рабочих | 1191 | 1013 | чел.-ч. | чел.-ч. | 1 | 5.04 | 0 | 0 | 0 | 0 | 0 | 1 | 1 | )*2 | 10.08 | 2 | 1473298058 | 373 | 0 | 0 | 0 | 0 | 0 | 0 | 0 | 0
205 | 1473298078 | 1473298057 | 1441833954 | 1 | 1 | 15514512 | 2 | 22.1-14-13 | СН-2012.22 Выпуск № 5 (в текущих ценах по состоянию на 01.10.2025 г.). 22.1-14-13 | Пылесосы промышленные | 1368 | 1011 | маш.-ч | маш.-ч | 1 | 0.09 | 0 | 59.51 | 0.82 | 0 | 0 | 1 | 0 | )*2 | 0.18 | 2 | 1473298071 | 374 | 0 | 0 | 0 | 0 | 0 | 0 | 0 | 0
205 | 1473298079 | 1473298057 | 1441836235 | 1 | 1 | 15514512 | 3 | 21.1-20-7 | СН-2012.21 Выпуск № 5 (в текущих ценах по состоянию на 01.10.2025 г.). 21.1-20-7 | Ветошь | 1346 | 1009 | кг | кг | 1 | 1.02 | 31.49 | 0 | 0 | 0 | 0 | 1 | 0 | )*2 | 2.04 | 2 | 1473298076 | 375 | 0 | 0 | 0 | 0 | 0 | 0 | 0 | 0
206 | 1473298086 | 1473298081 | 1441819193 | 15514512 | 1 | 15514512 | 1 | 9999990008 |  | Трудозатраты рабочих | 1191 | 1013 | чел.-ч. | чел.-ч. | 1 | 2.78 | 0 | 0 | 0 | 0 | 0 | 1 | 1 | )*2 | 5.56 | 2 | 1473298083 | 376 | 0 | 0 | 0 | 0 | 0 | 0 | 0 | 0
206 | 1473298087 | 1473298081 | 1441833954 | 1 | 1 | 15514512 | 2 | 22.1-14-13 | СН-2012.22 Выпуск № 5 (в текущих ценах по состоянию на 01.10.2025 г.). 22.1-14-13 | Пылесосы промышленные | 1368 | 1011 | маш.-ч | маш.-ч | 1 | 0.09 | 0 | 59.51 | 0.82 | 0 | 0 | 1 | 0 | )*2 | 0.18 | 2 | 1473298084 | 377 | 0 | 0 | 0 | 0 | 0 | 0 | 0 | 0
206 | 1473298088 | 1473298081 | 1441836235 | 1 | 1 | 15514512 | 3 | 21.1-20-7 | СН-2012.21 Выпуск № 5 (в текущих ценах по состоянию на 01.10.2025 г.). 21.1-20-7 | Ветошь | 1346 | 1009 | кг | кг | 1 | 0.05 | 31.49 | 0 | 0 | 0 | 0 | 1 | 0 | )*2 | 0.1 | 2 | 1473298085 | 378 | 0 | 0 | 0 | 0 | 0 | 0 | 0 | 0
207 | 1473086716 | 1473086705 | 1441819193 | 15514512 | 1 | 15514512 | 1 | 9999990008 |  | Трудозатраты рабочих | 1191 | 1013 | чел.-ч. | чел.-ч. | 1 | 84 | 0 | 0 | 0 | 0 | 0 | 1 | 1 |  | 84 | 2 | 1473086706 | 379 | 0 | 0 | 0 | 0 | 0 | 0 | 0 | 0
207 | 1473086717 | 1473086705 | 1441835475 | 1 | 1 | 15514512 | 3 | 21.1-11-21 | СН-2012.21 Выпуск № 5 (в текущих ценах по состоянию на 01.10.2025 г.). 21.1-11-21 | Болты строительные черные с гайками и шайбами (10х100мм) | 1348 | 1009 | т | т | 1000 | 0.0003 | 155908.08 | 0 | 0 | 0 | 0 | 1 | 0 |  | 0.0003 | 2 | 1473086707 | 380 | 0 | 0 | 0 | 0 | 0 | 0 | 0 | 0
207 | 1473086718 | 1473086705 | 1441835549 | 1 | 1 | 15514512 | 3 | 21.1-11-95 | СН-2012.21 Выпуск № 5 (в текущих ценах по состоянию на 01.10.2025 г.). 21.1-11-95 | Шайбы для болтов черные | 1348 | 1009 | т | т | 1000 | 0.0001 | 194655.19 | 0 | 0 | 0 | 0 | 1 | 0 |  | 0.0001 | 2 | 1473086708 | 381 | 0 | 0 | 0 | 0 | 0 | 0 | 0 | 0
207 | 1473086719 | 1473086705 | 1441836250 | 1 | 1 | 15514512 | 3 | 21.1-20-23 | СН-2012.21 Выпуск № 5 (в текущих ценах по состоянию на 01.10.2025 г.). 21.1-20-23 | Парусина (брезент) | 1327 | 1005 | м2 | м2 | 1 | 2.1 | 149.25 | 0 | 0 | 0 | 0 | 1 | 0 |  | 2.1 | 2 | 1473086709 | 382 | 0 | 0 | 0 | 0 | 0 | 0 | 0 | 0
207 | 1473086720 | 1473086705 | 1441834635 | 1 | 1 | 15514512 | 3 | 21.1-4-10 | СН-2012.21 Выпуск № 5 (в текущих ценах по состоянию на 01.10.2025 г.). 21.1-4-10 | Кислород технический газообразный | 1339 | 1007 | м3 | м3 | 1 | 0.5 | 103.4 | 0 | 0 | 0 | 0 | 1 | 0 |  | 0.5 | 2 | 1473086710 | 383 | 0 | 0 | 0 | 0 | 0 | 0 | 0 | 0
207 | 1473086721 | 1473086705 | 1441834627 | 1 | 1 | 15514512 | 3 | 21.1-4-2 | СН-2012.21 Выпуск № 5 (в текущих ценах по состоянию на 01.10.2025 г.). 21.1-4-2 | Ацетилен технический | 1339 | 1007 | м3 | м3 | 1 | 0.3 | 875.46 | 0 | 0 | 0 | 0 | 1 | 0 |  | 0.3 | 2 | 1473086711 | 384 | 0 | 0 | 0 | 0 | 0 | 0 | 0 | 0
207 | 1473086722 | 1473086705 | 1441834671 | 1 | 1 | 15514512 | 3 | 21.1-4-46 | СН-2012.21 Выпуск № 5 (в текущих ценах по состоянию на 01.10.2025 г.). 21.1-4-46 | Солидол жировой | 1348 | 1009 | т | т | 1000 | 0.0001 | 184462.17 | 0 | 0 | 0 | 0 | 1 | 0 |  | 0.0001 | 2 | 1473086712 | 385 | 0 | 0 | 0 | 0 | 0 | 0 | 0 | 0
207 | 1473086723 | 1473086705 | 1441834634 | 1 | 1 | 15514512 | 3 | 21.1-4-9 | СН-2012.21 Выпуск № 5 (в текущих ценах по состоянию на 01.10.2025 г.). 21.1-4-9 | Керосин | 1348 | 1009 | т | т | 1000 | 0.0006 | 88053.76 | 0 | 0 | 0 | 0 | 1 | 0 |  | 0.0006 | 2 | 1473086713 | 386 | 0 | 0 | 0 | 0 | 0 | 0 | 0 | 0
207 | 1473086724 | 1473086705 | 1441834836 | 1 | 1 | 15514512 | 3 | 21.1-6-48 | СН-2012.21 Выпуск № 5 (в текущих ценах по состоянию на 01.10.2025 г.). 21.1-6-48 | Краски масляные жидкотертые цветные (готовые к употреблению) для наружных и внутренних работ, марка МА-25 | 1348 | 1009 | т | т | 1000 | 0.00315 | 93194.67 | 0 | 0 | 0 | 0 | 1 | 0 |  | 0.00315 | 2 | 1473086714 | 387 | 0 | 0 | 0 | 0 | 0 | 0 | 0 | 0
207 | 1473086725 | 1473086705 | 1441822273 | 15514512 | 1 | 15514512 | 3 | 21.1-6-90 |  | Олифа для окраски комбинированная оксоль | 1348 | 1009 | т | т | 1000 | 0.00035 | 94640 | 0 | 0 | 0 | 0 | 1 | 0 |  | 0.00035 | 2 | 1473086715 | 388 | 0 | 0 | 0 | 0 | 0 | 0 | 0 | 0
208 | 1473298178 | 1473298155 | 1441819193 | 15514512 | 1 | 15514512 | 1 | 9999990008 |  | Трудозатраты рабочих | 1191 | 1013 | чел.-ч. | чел.-ч. | 1 | 2.78 | 0 | 0 | 0 | 0 | 0 | 1 | 1 | )*2 | 5.56 | 2 | 1473298176 | 389 | 0 | 0 | 0 | 0 | 0 | 0 | 0 | 0
208 | 1473298179 | 1473298155 | 1441836235 | 1 | 1 | 15514512 | 3 | 21.1-20-7 | СН-2012.21 Выпуск № 5 (в текущих ценах по состоянию на 01.10.2025 г.). 21.1-20-7 | Ветошь | 1346 | 1009 | кг | кг | 1 | 0.004 | 31.49 | 0 | 0 | 0 | 0 | 1 | 0 | )*2 | 0.008 | 2 | 1473298177 | 390 | 0 | 0 | 0 | 0 | 0 | 0 | 0 | 0
209 | 1473298185 | 1473298181 | 1441819193 | 15514512 | 1 | 15514512 | 1 | 9999990008 |  | Трудозатраты рабочих | 1191 | 1013 | чел.-ч. | чел.-ч. | 1 | 1.5 | 0 | 0 | 0 | 0 | 0 | 1 | 1 | )*2 | 3 | 2 | 1473298183 | 391 | 0 | 0 | 0 | 0 | 0 | 0 | 0 | 0
209 | 1473298186 | 1473298181 | 1441836235 | 1 | 1 | 15514512 | 3 | 21.1-20-7 | СН-2012.21 Выпуск № 5 (в текущих ценах по состоянию на 01.10.2025 г.). 21.1-20-7 | Ветошь | 1346 | 1009 | кг | кг | 1 | 0.0042 | 31.49 | 0 | 0 | 0 | 0 | 1 | 0 | )*2 | 0.0084 | 2 | 1473298184 | 392 | 0 | 0 | 0 | 0 | 0 | 0 | 0 | 0
210 | 1473086731 | 1473086726 | 1441819193 | 15514512 | 1 | 15514512 | 1 | 9999990008 |  | Трудозатраты рабочих | 1191 | 1013 | чел.-ч. | чел.-ч. | 1 | 11.37 | 0 | 0 | 0 | 0 | 0 | 1 | 1 |  | 11.37 | 2 | 1473086727 | 393 | 0 | 0 | 0 | 0 | 0 | 0 | 0 | 0
210 | 1473086732 | 1473086726 | 1441834142 | 1 | 1 | 15514512 | 2 | 22.1-17-208 | СН-2012.22 Выпуск № 5 (в текущих ценах по состоянию на 01.10.2025 г.). 22.1-17-208 | Установки для удаления отложений в стальных, чугунных и медных теплообменниках, производительность 3360 л/час | 1368 | 1011 | маш.-ч | маш.-ч | 1 | 2.31 | 0 | 10.14 | 0.31 | 0 | 0 | 1 | 0 |  | 2.31 | 2 | 1473086728 | 394 | 0 | 0 | 0 | 0 | 0 | 0 | 0 | 0
210 | 1473086733 | 1473086726 | 1441834258 | 1 | 1 | 15514512 | 2 | 22.1-18-24 | СН-2012.22 Выпуск № 5 (в текущих ценах по состоянию на 01.10.2025 г.). 22.1-18-24 | Автомобили полупассажирские типа ГАЗ, грузоподъемность до 2 т | 1368 | 1011 | маш.-ч | маш.-ч | 1 | 2.91 | 0 | 1303.01 | 826.2 | 0 | 0 | 1 | 0 |  | 2.91 | 2 | 1473086729 | 395 | 0 | 0 | 0 | 0 | 0 | 0 | 0 | 0
210 | 1473086734 | 1473086726 | 1441836395 | 1 | 1 | 15514512 | 3 | 21.1-24-45 | СН-2012.21 Выпуск № 5 (в текущих ценах по состоянию на 01.10.2025 г.). 21.1-24-45 | Состав жидкий концентрированный восстанавливающий для удаления коррозии и известковых отложений в системах нагревающих/охлаждающих и кондиционирования воздуха, типа "Cillit HS 23 RS" | 1346 | 1009 | кг | кг | 1 | 0.84 | 1021.71 | 0 | 0 | 0 | 0 | 1 | 0 |  | 0.84 | 2 | 1473086730 | 396 | 0 | 0 | 0 | 0 | 0 | 0 | 0 | 0
211 | 1473086745 | 1473086735 | 1441819193 | 15514512 | 1 | 15514512 | 1 | 9999990008 |  | Трудозатраты рабочих | 1191 | 1013 | чел.-ч. | чел.-ч. | 1 | 13.77 | 0 | 0 | 0 | 0 | 0 | 1 | 1 | )*4 | 55.08 | 2 | 1473086736 | 397 | 0 | 0 | 0 | 0 | 0 | 0 | 0 | 0
211 | 1473086746 | 1473086735 | 1441833844 | 1 | 1 | 15514512 | 2 | 22.1-10-19 | СН-2012.22 Выпуск № 5 (в текущих ценах по состоянию на 01.10.2025 г.). 22.1-10-19 | Компрессоры поршневые, объем ресивера 24 л | 1368 | 1011 | маш.-ч | маш.-ч | 1 | 0.09 | 0 | 17.37 | 0.04 | 0 | 0 | 1 | 0 | )*4 | 0.36 | 2 | 1473086737 | 398 | 0 | 0 | 0 | 0 | 0 | 0 | 0 | 0
211 | 1473086747 | 1473086735 | 1441833877 | 1 | 1 | 15514512 | 2 | 22.1-11-72 | СН-2012.22 Выпуск № 5 (в текущих ценах по состоянию на 01.10.2025 г.). 22.1-11-72 | Насосы высокого давления типа "Керхер" | 1368 | 1011 | маш.-ч | маш.-ч | 1 | 0.18 | 0 | 1165.03 | 351.43 | 0 | 0 | 1 | 0 | )*4 | 0.72 | 2 | 1473086738 | 399 | 0 | 0 | 0 | 0 | 0 | 0 | 0 | 0
211 | 1473086748 | 1473086735 | 1441833954 | 1 | 1 | 15514512 | 2 | 22.1-14-13 | СН-2012.22 Выпуск № 5 (в текущих ценах по состоянию на 01.10.2025 г.). 22.1-14-13 | Пылесосы промышленные | 1368 | 1011 | маш.-ч | маш.-ч | 1 | 1.03 | 0 | 59.51 | 0.82 | 0 | 0 | 1 | 0 | )*4 | 4.12 | 2 | 1473086739 | 400 | 0 | 0 | 0 | 0 | 0 | 0 | 0 | 0
211 | 1473086749 | 1473086735 | 1441834139 | 1 | 1 | 15514512 | 2 | 22.1-17-205 | СН-2012.22 Выпуск № 5 (в текущих ценах по состоянию на 01.10.2025 г.). 22.1-17-205 | Генераторы холодного тумана аэрозольные, производительность до 19 л/ч | 1368 | 1011 | маш.-ч | маш.-ч | 1 | 0.25 | 0 | 8.82 | 0.11 | 0 | 0 | 1 | 0 | )*4 | 1 | 2 | 1473086740 | 401 | 0 | 0 | 0 | 0 | 0 | 0 | 0 | 0
211 | 1473086750 | 1473086735 | 1441834258 | 1 | 1 | 15514512 | 2 | 22.1-18-24 | СН-2012.22 Выпуск № 5 (в текущих ценах по состоянию на 01.10.2025 г.). 22.1-18-24 | Автомобили полупассажирские типа ГАЗ, грузоподъемность до 2 т | 1368 | 1011 | маш.-ч | маш.-ч | 1 | 3.44 | 0 | 1303.01 | 826.2 | 0 | 0 | 1 | 0 | )*4 | 13.76 | 2 | 1473086741 | 402 | 0 | 0 | 0 | 0 | 0 | 0 | 0 | 0
211 | 1473086751 | 1473086735 | 1441836235 | 1 | 1 | 15514512 | 3 | 21.1-20-7 | СН-2012.21 Выпуск № 5 (в текущих ценах по состоянию на 01.10.2025 г.). 21.1-20-7 | Ветошь | 1346 | 1009 | кг | кг | 1 | 0.18 | 31.49 | 0 | 0 | 0 | 0 | 1 | 0 | )*4 | 0.72 | 2 | 1473086742 | 403 | 0 | 0 | 0 | 0 | 0 | 0 | 0 | 0
211 | 1473086752 | 1473086735 | 1441836393 | 1 | 1 | 15514512 | 3 | 21.1-24-43 | СН-2012.21 Выпуск № 5 (в текущих ценах по состоянию на 01.10.2025 г.). 21.1-24-43 | Средство жидкое микробиоцидное для дезинфекции и предстерилизационной очистки, содержание алкилдиметилбензиламмония хлорида 50% (ЧАС) | 1296 | 1002 | л | л | 1 | 0.0024 | 4241.64 | 0 | 0 | 0 | 0 | 1 | 0 | )*4 | 0.0096 | 2 | 1473086743 | 404 | 0 | 0 | 0 | 0 | 0 | 0 | 0 | 0
211 | 1473086753 | 1473086735 | 1441836514 | 1 | 1 | 15514512 | 3 | 21.1-25-13 | СН-2012.21 Выпуск № 5 (в текущих ценах по состоянию на 01.10.2025 г.). 21.1-25-13 | Вода | 1339 | 1007 | м3 | м3 | 1 | 0.0024 | 54.81 | 0 | 0 | 0 | 0 | 1 | 0 | )*4 | 0.0096 | 2 | 1473086744 | 405 | 0 | 0 | 0 | 0 | 0 | 0 | 0 | 0
212 | 1473086755 | 1473086754 | 1441819193 | 15514512 | 1 | 15514512 | 1 | 9999990008 |  | Трудозатраты рабочих | 1191 | 1013 | чел.-ч. | чел.-ч. | 1 | 7.56 | 0 | 0 | 0 | 0 | 0 | 1 | 1 | )*4 | 30.24 | 3 | -1 |  | 0 | 0 | 0 | 0 | 0 | 0 | 0 | 0
212 | 1473086756 | 1473086754 | 1441833954 | 1 | 1 | 15514512 | 2 | 22.1-14-13 | СН-2012.22 Выпуск № 5 (в текущих ценах по состоянию на 01.10.2025 г.). 22.1-14-13 | Пылесосы промышленные | 1368 | 1011 | маш.-ч | маш.-ч | 1 | 0.46 | 0 | 59.51 | 0.82 | 0 | 0 | 1 | 0 | )*4 | 1.84 | 3 | -1 |  | 0 | 0 | 0 | 0 | 0 | 0 | 0 | 0
212 | 1473086757 | 1473086754 | 1441834258 | 1 | 1 | 15514512 | 2 | 22.1-18-24 | СН-2012.22 Выпуск № 5 (в текущих ценах по состоянию на 01.10.2025 г.). 22.1-18-24 | Автомобили полупассажирские типа ГАЗ, грузоподъемность до 2 т | 1368 | 1011 | маш.-ч | маш.-ч | 1 | 2.83 | 0 | 1303.01 | 826.2 | 0 | 0 | 1 | 0 | )*4 | 11.32 | 3 | -1 |  | 0 | 0 | 0 | 0 | 0 | 0 | 0 | 0
212 | 1473086758 | 1473086754 | 1441836235 | 1 | 1 | 15514512 | 3 | 21.1-20-7 | СН-2012.21 Выпуск № 5 (в текущих ценах по состоянию на 01.10.2025 г.). 21.1-20-7 | Ветошь | 1346 | 1009 | кг | кг | 1 | 0.18 | 31.49 | 0 | 0 | 0 | 0 | 1 | 0 | )*4 | 0.72 | 3 | -1 |  | 0 | 0 | 0 | 0 | 0 | 0 | 0 | 0
213 | 1473086760 | 1473086759 | 1441819193 | 15514512 | 1 | 15514512 | 1 | 9999990008 |  | Трудозатраты рабочих | 1191 | 1013 | чел.-ч. | чел.-ч. | 1 | 0.4 | 0 | 0 | 0 | 0 | 0 | 1 | 1 | )*4 | 1.6 | 3 | -1 |  | 0 | 0 | 0 | 0 | 0 | 0 | 0 | 0
215 | 1473086777 | 1473086762 | 1441819193 | 15514512 | 1 | 15514512 | 1 | 9999990008 |  | Трудозатраты рабочих | 1191 | 1013 | чел.-ч. | чел.-ч. | 1 | 148 | 0 | 0 | 0 | 0 | 0 | 1 | 1 |  | 148 | 2 | 1473086763 | 406 | 0 | 0 | 0 | 0 | 0 | 0 | 0 | 0
215 | 1473086778 | 1473086762 | 1441835475 | 1 | 1 | 15514512 | 3 | 21.1-11-21 | СН-2012.21 Выпуск № 5 (в текущих ценах по состоянию на 01.10.2025 г.). 21.1-11-21 | Болты строительные черные с гайками и шайбами (10х100мм) | 1348 | 1009 | т | т | 1000 | 0.0015 | 155908.08 | 0 | 0 | 0 | 0 | 1 | 0 |  | 0.0015 | 2 | 1473086764 | 407 | 0 | 0 | 0 | 0 | 0 | 0 | 0 | 0
215 | 1473086779 | 1473086762 | 1441835549 | 1 | 1 | 15514512 | 3 | 21.1-11-95 | СН-2012.21 Выпуск № 5 (в текущих ценах по состоянию на 01.10.2025 г.). 21.1-11-95 | Шайбы для болтов черные | 1348 | 1009 | т | т | 1000 | 0.0003 | 194655.19 | 0 | 0 | 0 | 0 | 1 | 0 |  | 0.0003 | 2 | 1473086765 | 408 | 0 | 0 | 0 | 0 | 0 | 0 | 0 | 0
215 | 1473086780 | 1473086762 | 1441836325 | 1 | 1 | 15514512 | 3 | 21.1-23-9 | СН-2012.21 Выпуск № 5 (в текущих ценах по состоянию на 01.10.2025 г.). 21.1-23-9 | Электроды, тип Э-42, 46, 50, диаметр 4 - 6 мм | 1348 | 1009 | т | т | 1000 | 0.0017 | 108798.4 | 0 | 0 | 0 | 0 | 1 | 0 |  | 0.0017 | 2 | 1473086766 | 409 | 0 | 0 | 0 | 0 | 0 | 0 | 0 | 0
215 | 1473086781 | 1473086762 | 1441838531 | 1 | 1 | 15514512 | 3 | 21.1-25-284 | СН-2012.21 Выпуск № 5 (в текущих ценах по состоянию на 01.10.2025 г.). 21.1-25-284 | Прокладки резиновые, уплотнительные, диаметр 30-40 мм, марка 7057-3 | 1348 | 1009 | т | т | 1000 | 0.0011 | 370783.55 | 0 | 0 | 0 | 0 | 1 | 0 |  | 0.0011 | 2 | 1473086767 | 410 | 0 | 0 | 0 | 0 | 0 | 0 | 0 | 0
215 | 1473086782 | 1473086762 | 1441838759 | 1 | 1 | 15514512 | 3 | 21.1-25-399 | СН-2012.21 Выпуск № 5 (в текущих ценах по состоянию на 01.10.2025 г.). 21.1-25-399 | Шнур асбестовый, общего назначения, марка ШАОН-1, диаметр 0,75 мм, | 1348 | 1009 | т | т | 1000 | 0.0018 | 1590701.16 | 0 | 0 | 0 | 0 | 1 | 0 |  | 0.0018 | 2 | 1473086768 | 411 | 0 | 0 | 0 | 0 | 0 | 0 | 0 | 0
215 | 1473086783 | 1473086762 | 1441834635 | 1 | 1 | 15514512 | 3 | 21.1-4-10 | СН-2012.21 Выпуск № 5 (в текущих ценах по состоянию на 01.10.2025 г.). 21.1-4-10 | Кислород технический газообразный | 1339 | 1007 | м3 | м3 | 1 | 2.4 | 103.4 | 0 | 0 | 0 | 0 | 1 | 0 |  | 2.4 | 2 | 1473086769 | 412 | 0 | 0 | 0 | 0 | 0 | 0 | 0 | 0
215 | 1473086784 | 1473086762 | 1441834627 | 1 | 1 | 15514512 | 3 | 21.1-4-2 | СН-2012.21 Выпуск № 5 (в текущих ценах по состоянию на 01.10.2025 г.). 21.1-4-2 | Ацетилен технический | 1339 | 1007 | м3 | м3 | 1 | 1.2 | 875.46 | 0 | 0 | 0 | 0 | 1 | 0 |  | 1.2 | 2 | 1473086770 | 413 | 0 | 0 | 0 | 0 | 0 | 0 | 0 | 0
215 | 1473086785 | 1473086762 | 1441834671 | 1 | 1 | 15514512 | 3 | 21.1-4-46 | СН-2012.21 Выпуск № 5 (в текущих ценах по состоянию на 01.10.2025 г.). 21.1-4-46 | Солидол жировой | 1348 | 1009 | т | т | 1000 | 0.0017 | 184462.17 | 0 | 0 | 0 | 0 | 1 | 0 |  | 0.0017 | 2 | 1473086771 | 414 | 0 | 0 | 0 | 0 | 0 | 0 | 0 | 0
215 | 1473086786 | 1473086762 | 1441834634 | 1 | 1 | 15514512 | 3 | 21.1-4-9 | СН-2012.21 Выпуск № 5 (в текущих ценах по состоянию на 01.10.2025 г.). 21.1-4-9 | Керосин | 1348 | 1009 | т | т | 1000 | 0.001 | 88053.76 | 0 | 0 | 0 | 0 | 1 | 0 |  | 0.001 | 2 | 1473086772 | 415 | 0 | 0 | 0 | 0 | 0 | 0 | 0 | 0
215 | 1473086787 | 1473086762 | 1441834836 | 1 | 1 | 15514512 | 3 | 21.1-6-48 | СН-2012.21 Выпуск № 5 (в текущих ценах по состоянию на 01.10.2025 г.). 21.1-6-48 | Краски масляные жидкотертые цветные (готовые к употреблению) для наружных и внутренних работ, марка МА-25 | 1348 | 1009 | т | т | 1000 | 0.00748 | 93194.67 | 0 | 0 | 0 | 0 | 1 | 0 |  | 0.00748 | 2 | 1473086773 | 416 | 0 | 0 | 0 | 0 | 0 | 0 | 0 | 0
215 | 1473086788 | 1473086762 | 1441834853 | 1 | 1 | 15514512 | 3 | 21.1-6-68 | СН-2012.21 Выпуск № 5 (в текущих ценах по состоянию на 01.10.2025 г.). 21.1-6-68 | Лак битумный, марка БТ-577 | 1348 | 1009 | т | т | 1000 | 0.0028 | 78065.73 | 0 | 0 | 0 | 0 | 1 | 0 |  | 0.0028 | 2 | 1473086774 | 417 | 0 | 0 | 0 | 0 | 0 | 0 | 0 | 0
215 | 1473086789 | 1473086762 | 1441822273 | 15514512 | 1 | 15514512 | 3 | 21.1-6-90 |  | Олифа для окраски комбинированная оксоль | 1348 | 1009 | т | т | 1000 | 0.00082 | 94640 | 0 | 0 | 0 | 0 | 1 | 0 |  | 0.00082 | 2 | 1473086775 | 418 | 0 | 0 | 0 | 0 | 0 | 0 | 0 | 0
215 | 1473086790 | 1473086762 | 1441850453 | 1 | 1 | 15514512 | 3 | 21.18-7-2 | СН-2012.21 Выпуск № 5 (в текущих ценах по состоянию на 01.10.2025 г.). 21.18-7-2 | Прокладка уплотнительная паронитовая, толщина 0,5-2,5 мм | 1348 | 1009 | т | т | 1000 | 0.0014 | 178433.97 | 0 | 0 | 0 | 0 | 1 | 0 |  | 0.0014 | 2 | 1473086776 | 419 | 0 | 0 | 0 | 0 | 0 | 0 | 0 | 0
216 | 1473298240 | 1473298235 | 1441819193 | 15514512 | 1 | 15514512 | 1 | 9999990008 |  | Трудозатраты рабочих | 1191 | 1013 | чел.-ч. | чел.-ч. | 1 | 5.04 | 0 | 0 | 0 | 0 | 0 | 1 | 1 | )*2 | 10.08 | 2 | 1473298237 | 420 | 0 | 0 | 0 | 0 | 0 | 0 | 0 | 0
216 | 1473298241 | 1473298235 | 1441833954 | 1 | 1 | 15514512 | 2 | 22.1-14-13 | СН-2012.22 Выпуск № 5 (в текущих ценах по состоянию на 01.10.2025 г.). 22.1-14-13 | Пылесосы промышленные | 1368 | 1011 | маш.-ч | маш.-ч | 1 | 0.09 | 0 | 59.51 | 0.82 | 0 | 0 | 1 | 0 | )*2 | 0.18 | 2 | 1473298238 | 421 | 0 | 0 | 0 | 0 | 0 | 0 | 0 | 0
216 | 1473298242 | 1473298235 | 1441836235 | 1 | 1 | 15514512 | 3 | 21.1-20-7 | СН-2012.21 Выпуск № 5 (в текущих ценах по состоянию на 01.10.2025 г.). 21.1-20-7 | Ветошь | 1346 | 1009 | кг | кг | 1 | 1.02 | 31.49 | 0 | 0 | 0 | 0 | 1 | 0 | )*2 | 2.04 | 2 | 1473298239 | 422 | 0 | 0 | 0 | 0 | 0 | 0 | 0 | 0
217 | 1473298263 | 1473298259 | 1441819193 | 15514512 | 1 | 15514512 | 1 | 9999990008 |  | Трудозатраты рабочих | 1191 | 1013 | чел.-ч. | чел.-ч. | 1 | 2.78 | 0 | 0 | 0 | 0 | 0 | 1 | 1 | )*2 | 5.56 | 2 | 1473298260 | 423 | 0 | 0 | 0 | 0 | 0 | 0 | 0 | 0
217 | 1473298264 | 1473298259 | 1441833954 | 1 | 1 | 15514512 | 2 | 22.1-14-13 | СН-2012.22 Выпуск № 5 (в текущих ценах по состоянию на 01.10.2025 г.). 22.1-14-13 | Пылесосы промышленные | 1368 | 1011 | маш.-ч | маш.-ч | 1 | 0.09 | 0 | 59.51 | 0.82 | 0 | 0 | 1 | 0 | )*2 | 0.18 | 2 | 1473298261 | 424 | 0 | 0 | 0 | 0 | 0 | 0 | 0 | 0
217 | 1473298265 | 1473298259 | 1441836235 | 1 | 1 | 15514512 | 3 | 21.1-20-7 | СН-2012.21 Выпуск № 5 (в текущих ценах по состоянию на 01.10.2025 г.). 21.1-20-7 | Ветошь | 1346 | 1009 | кг | кг | 1 | 0.05 | 31.49 | 0 | 0 | 0 | 0 | 1 | 0 | )*2 | 0.1 | 2 | 1473298262 | 425 | 0 | 0 | 0 | 0 | 0 | 0 | 0 | 0
218 | 1473086802 | 1473086791 | 1441819193 | 15514512 | 1 | 15514512 | 1 | 9999990008 |  | Трудозатраты рабочих | 1191 | 1013 | чел.-ч. | чел.-ч. | 1 | 84 | 0 | 0 | 0 | 0 | 0 | 1 | 1 |  | 84 | 2 | 1473086792 | 426 | 0 | 0 | 0 | 0 | 0 | 0 | 0 | 0
218 | 1473086803 | 1473086791 | 1441835475 | 1 | 1 | 15514512 | 3 | 21.1-11-21 | СН-2012.21 Выпуск № 5 (в текущих ценах по состоянию на 01.10.2025 г.). 21.1-11-21 | Болты строительные черные с гайками и шайбами (10х100мм) | 1348 | 1009 | т | т | 1000 | 0.0003 | 155908.08 | 0 | 0 | 0 | 0 | 1 | 0 |  | 0.0003 | 2 | 1473086793 | 427 | 0 | 0 | 0 | 0 | 0 | 0 | 0 | 0
218 | 1473086804 | 1473086791 | 1441835549 | 1 | 1 | 15514512 | 3 | 21.1-11-95 | СН-2012.21 Выпуск № 5 (в текущих ценах по состоянию на 01.10.2025 г.). 21.1-11-95 | Шайбы для болтов черные | 1348 | 1009 | т | т | 1000 | 0.0001 | 194655.19 | 0 | 0 | 0 | 0 | 1 | 0 |  | 0.0001 | 2 | 1473086794 | 428 | 0 | 0 | 0 | 0 | 0 | 0 | 0 | 0
218 | 1473086805 | 1473086791 | 1441836250 | 1 | 1 | 15514512 | 3 | 21.1-20-23 | СН-2012.21 Выпуск № 5 (в текущих ценах по состоянию на 01.10.2025 г.). 21.1-20-23 | Парусина (брезент) | 1327 | 1005 | м2 | м2 | 1 | 2.1 | 149.25 | 0 | 0 | 0 | 0 | 1 | 0 |  | 2.1 | 2 | 1473086795 | 429 | 0 | 0 | 0 | 0 | 0 | 0 | 0 | 0
218 | 1473086806 | 1473086791 | 1441834635 | 1 | 1 | 15514512 | 3 | 21.1-4-10 | СН-2012.21 Выпуск № 5 (в текущих ценах по состоянию на 01.10.2025 г.). 21.1-4-10 | Кислород технический газообразный | 1339 | 1007 | м3 | м3 | 1 | 0.5 | 103.4 | 0 | 0 | 0 | 0 | 1 | 0 |  | 0.5 | 2 | 1473086796 | 430 | 0 | 0 | 0 | 0 | 0 | 0 | 0 | 0
218 | 1473086807 | 1473086791 | 1441834627 | 1 | 1 | 15514512 | 3 | 21.1-4-2 | СН-2012.21 Выпуск № 5 (в текущих ценах по состоянию на 01.10.2025 г.). 21.1-4-2 | Ацетилен технический | 1339 | 1007 | м3 | м3 | 1 | 0.3 | 875.46 | 0 | 0 | 0 | 0 | 1 | 0 |  | 0.3 | 2 | 1473086797 | 431 | 0 | 0 | 0 | 0 | 0 | 0 | 0 | 0
218 | 1473086808 | 1473086791 | 1441834671 | 1 | 1 | 15514512 | 3 | 21.1-4-46 | СН-2012.21 Выпуск № 5 (в текущих ценах по состоянию на 01.10.2025 г.). 21.1-4-46 | Солидол жировой | 1348 | 1009 | т | т | 1000 | 0.0001 | 184462.17 | 0 | 0 | 0 | 0 | 1 | 0 |  | 0.0001 | 2 | 1473086798 | 432 | 0 | 0 | 0 | 0 | 0 | 0 | 0 | 0
218 | 1473086809 | 1473086791 | 1441834634 | 1 | 1 | 15514512 | 3 | 21.1-4-9 | СН-2012.21 Выпуск № 5 (в текущих ценах по состоянию на 01.10.2025 г.). 21.1-4-9 | Керосин | 1348 | 1009 | т | т | 1000 | 0.0006 | 88053.76 | 0 | 0 | 0 | 0 | 1 | 0 |  | 0.0006 | 2 | 1473086799 | 433 | 0 | 0 | 0 | 0 | 0 | 0 | 0 | 0
218 | 1473086810 | 1473086791 | 1441834836 | 1 | 1 | 15514512 | 3 | 21.1-6-48 | СН-2012.21 Выпуск № 5 (в текущих ценах по состоянию на 01.10.2025 г.). 21.1-6-48 | Краски масляные жидкотертые цветные (готовые к употреблению) для наружных и внутренних работ, марка МА-25 | 1348 | 1009 | т | т | 1000 | 0.00315 | 93194.67 | 0 | 0 | 0 | 0 | 1 | 0 |  | 0.00315 | 2 | 1473086800 | 434 | 0 | 0 | 0 | 0 | 0 | 0 | 0 | 0
218 | 1473086811 | 1473086791 | 1441822273 | 15514512 | 1 | 15514512 | 3 | 21.1-6-90 |  | Олифа для окраски комбинированная оксоль | 1348 | 1009 | т | т | 1000 | 0.00035 | 94640 | 0 | 0 | 0 | 0 | 1 | 0 |  | 0.00035 | 2 | 1473086801 | 435 | 0 | 0 | 0 | 0 | 0 | 0 | 0 | 0
219 | 1473299429 | 1473299395 | 1441819193 | 15514512 | 1 | 15514512 | 1 | 9999990008 |  | Трудозатраты рабочих | 1191 | 1013 | чел.-ч. | чел.-ч. | 1 | 2.78 | 0 | 0 | 0 | 0 | 0 | 1 | 1 | )*2 | 5.56 | 2 | 1473299426 | 436 | 0 | 0 | 0 | 0 | 0 | 0 | 0 | 0
219 | 1473299430 | 1473299395 | 1441836235 | 1 | 1 | 15514512 | 3 | 21.1-20-7 | СН-2012.21 Выпуск № 5 (в текущих ценах по состоянию на 01.10.2025 г.). 21.1-20-7 | Ветошь | 1346 | 1009 | кг | кг | 1 | 0.004 | 31.49 | 0 | 0 | 0 | 0 | 1 | 0 | )*2 | 0.008 | 2 | 1473299427 | 437 | 0 | 0 | 0 | 0 | 0 | 0 | 0 | 0
220 | 1473299478 | 1473299453 | 1441819193 | 15514512 | 1 | 15514512 | 1 | 9999990008 |  | Трудозатраты рабочих | 1191 | 1013 | чел.-ч. | чел.-ч. | 1 | 1.5 | 0 | 0 | 0 | 0 | 0 | 1 | 1 | )*2 | 3 | 2 | 1473299473 | 438 | 0 | 0 | 0 | 0 | 0 | 0 | 0 | 0
220 | 1473299481 | 1473299453 | 1441836235 | 1 | 1 | 15514512 | 3 | 21.1-20-7 | СН-2012.21 Выпуск № 5 (в текущих ценах по состоянию на 01.10.2025 г.). 21.1-20-7 | Ветошь | 1346 | 1009 | кг | кг | 1 | 0.0042 | 31.49 | 0 | 0 | 0 | 0 | 1 | 0 | )*2 | 0.0084 | 2 | 1473299475 | 439 | 0 | 0 | 0 | 0 | 0 | 0 | 0 | 0
221 | 1473086817 | 1473086812 | 1441819193 | 15514512 | 1 | 15514512 | 1 | 9999990008 |  | Трудозатраты рабочих | 1191 | 1013 | чел.-ч. | чел.-ч. | 1 | 11.37 | 0 | 0 | 0 | 0 | 0 | 1 | 1 |  | 11.37 | 2 | 1473086813 | 440 | 0 | 0 | 0 | 0 | 0 | 0 | 0 | 0
221 | 1473086818 | 1473086812 | 1441834142 | 1 | 1 | 15514512 | 2 | 22.1-17-208 | СН-2012.22 Выпуск № 5 (в текущих ценах по состоянию на 01.10.2025 г.). 22.1-17-208 | Установки для удаления отложений в стальных, чугунных и медных теплообменниках, производительность 3360 л/час | 1368 | 1011 | маш.-ч | маш.-ч | 1 | 2.31 | 0 | 10.14 | 0.31 | 0 | 0 | 1 | 0 |  | 2.31 | 2 | 1473086814 | 441 | 0 | 0 | 0 | 0 | 0 | 0 | 0 | 0
221 | 1473086819 | 1473086812 | 1441834258 | 1 | 1 | 15514512 | 2 | 22.1-18-24 | СН-2012.22 Выпуск № 5 (в текущих ценах по состоянию на 01.10.2025 г.). 22.1-18-24 | Автомобили полупассажирские типа ГАЗ, грузоподъемность до 2 т | 1368 | 1011 | маш.-ч | маш.-ч | 1 | 2.91 | 0 | 1303.01 | 826.2 | 0 | 0 | 1 | 0 |  | 2.91 | 2 | 1473086815 | 442 | 0 | 0 | 0 | 0 | 0 | 0 | 0 | 0
221 | 1473086820 | 1473086812 | 1441836395 | 1 | 1 | 15514512 | 3 | 21.1-24-45 | СН-2012.21 Выпуск № 5 (в текущих ценах по состоянию на 01.10.2025 г.). 21.1-24-45 | Состав жидкий концентрированный восстанавливающий для удаления коррозии и известковых отложений в системах нагревающих/охлаждающих и кондиционирования воздуха, типа "Cillit HS 23 RS" | 1346 | 1009 | кг | кг | 1 | 0.84 | 1021.71 | 0 | 0 | 0 | 0 | 1 | 0 |  | 0.84 | 2 | 1473086816 | 443 | 0 | 0 | 0 | 0 | 0 | 0 | 0 | 0
222 | 1473086831 | 1473086821 | 1441819193 | 15514512 | 1 | 15514512 | 1 | 9999990008 |  | Трудозатраты рабочих | 1191 | 1013 | чел.-ч. | чел.-ч. | 1 | 13.77 | 0 | 0 | 0 | 0 | 0 | 1 | 1 | )*4 | 55.08 | 2 | 1473086822 | 444 | 0 | 0 | 0 | 0 | 0 | 0 | 0 | 0
222 | 1473086832 | 1473086821 | 1441833844 | 1 | 1 | 15514512 | 2 | 22.1-10-19 | СН-2012.22 Выпуск № 5 (в текущих ценах по состоянию на 01.10.2025 г.). 22.1-10-19 | Компрессоры поршневые, объем ресивера 24 л | 1368 | 1011 | маш.-ч | маш.-ч | 1 | 0.09 | 0 | 17.37 | 0.04 | 0 | 0 | 1 | 0 | )*4 | 0.36 | 2 | 1473086823 | 445 | 0 | 0 | 0 | 0 | 0 | 0 | 0 | 0
222 | 1473086833 | 1473086821 | 1441833877 | 1 | 1 | 15514512 | 2 | 22.1-11-72 | СН-2012.22 Выпуск № 5 (в текущих ценах по состоянию на 01.10.2025 г.). 22.1-11-72 | Насосы высокого давления типа "Керхер" | 1368 | 1011 | маш.-ч | маш.-ч | 1 | 0.18 | 0 | 1165.03 | 351.43 | 0 | 0 | 1 | 0 | )*4 | 0.72 | 2 | 1473086824 | 446 | 0 | 0 | 0 | 0 | 0 | 0 | 0 | 0
222 | 1473086834 | 1473086821 | 1441833954 | 1 | 1 | 15514512 | 2 | 22.1-14-13 | СН-2012.22 Выпуск № 5 (в текущих ценах по состоянию на 01.10.2025 г.). 22.1-14-13 | Пылесосы промышленные | 1368 | 1011 | маш.-ч | маш.-ч | 1 | 1.03 | 0 | 59.51 | 0.82 | 0 | 0 | 1 | 0 | )*4 | 4.12 | 2 | 1473086825 | 447 | 0 | 0 | 0 | 0 | 0 | 0 | 0 | 0
222 | 1473086835 | 1473086821 | 1441834139 | 1 | 1 | 15514512 | 2 | 22.1-17-205 | СН-2012.22 Выпуск № 5 (в текущих ценах по состоянию на 01.10.2025 г.). 22.1-17-205 | Генераторы холодного тумана аэрозольные, производительность до 19 л/ч | 1368 | 1011 | маш.-ч | маш.-ч | 1 | 0.25 | 0 | 8.82 | 0.11 | 0 | 0 | 1 | 0 | )*4 | 1 | 2 | 1473086826 | 448 | 0 | 0 | 0 | 0 | 0 | 0 | 0 | 0
222 | 1473086836 | 1473086821 | 1441834258 | 1 | 1 | 15514512 | 2 | 22.1-18-24 | СН-2012.22 Выпуск № 5 (в текущих ценах по состоянию на 01.10.2025 г.). 22.1-18-24 | Автомобили полупассажирские типа ГАЗ, грузоподъемность до 2 т | 1368 | 1011 | маш.-ч | маш.-ч | 1 | 3.44 | 0 | 1303.01 | 826.2 | 0 | 0 | 1 | 0 | )*4 | 13.76 | 2 | 1473086827 | 449 | 0 | 0 | 0 | 0 | 0 | 0 | 0 | 0
222 | 1473086837 | 1473086821 | 1441836235 | 1 | 1 | 15514512 | 3 | 21.1-20-7 | СН-2012.21 Выпуск № 5 (в текущих ценах по состоянию на 01.10.2025 г.). 21.1-20-7 | Ветошь | 1346 | 1009 | кг | кг | 1 | 0.18 | 31.49 | 0 | 0 | 0 | 0 | 1 | 0 | )*4 | 0.72 | 2 | 1473086828 | 450 | 0 | 0 | 0 | 0 | 0 | 0 | 0 | 0
222 | 1473086838 | 1473086821 | 1441836393 | 1 | 1 | 15514512 | 3 | 21.1-24-43 | СН-2012.21 Выпуск № 5 (в текущих ценах по состоянию на 01.10.2025 г.). 21.1-24-43 | Средство жидкое микробиоцидное для дезинфекции и предстерилизационной очистки, содержание алкилдиметилбензиламмония хлорида 50% (ЧАС) | 1296 | 1002 | л | л | 1 | 0.0024 | 4241.64 | 0 | 0 | 0 | 0 | 1 | 0 | )*4 | 0.0096 | 2 | 1473086829 | 451 | 0 | 0 | 0 | 0 | 0 | 0 | 0 | 0
222 | 1473086839 | 1473086821 | 1441836514 | 1 | 1 | 15514512 | 3 | 21.1-25-13 | СН-2012.21 Выпуск № 5 (в текущих ценах по состоянию на 01.10.2025 г.). 21.1-25-13 | Вода | 1339 | 1007 | м3 | м3 | 1 | 0.0024 | 54.81 | 0 | 0 | 0 | 0 | 1 | 0 | )*4 | 0.0096 | 2 | 1473086830 | 452 | 0 | 0 | 0 | 0 | 0 | 0 | 0 | 0
223 | 1473086841 | 1473086840 | 1441819193 | 15514512 | 1 | 15514512 | 1 | 9999990008 |  | Трудозатраты рабочих | 1191 | 1013 | чел.-ч. | чел.-ч. | 1 | 7.56 | 0 | 0 | 0 | 0 | 0 | 1 | 1 | )*4 | 30.24 | 3 | -1 |  | 0 | 0 | 0 | 0 | 0 | 0 | 0 | 0
223 | 1473086842 | 1473086840 | 1441833954 | 1 | 1 | 15514512 | 2 | 22.1-14-13 | СН-2012.22 Выпуск № 5 (в текущих ценах по состоянию на 01.10.2025 г.). 22.1-14-13 | Пылесосы промышленные | 1368 | 1011 | маш.-ч | маш.-ч | 1 | 0.46 | 0 | 59.51 | 0.82 | 0 | 0 | 1 | 0 | )*4 | 1.84 | 3 | -1 |  | 0 | 0 | 0 | 0 | 0 | 0 | 0 | 0
223 | 1473086843 | 1473086840 | 1441834258 | 1 | 1 | 15514512 | 2 | 22.1-18-24 | СН-2012.22 Выпуск № 5 (в текущих ценах по состоянию на 01.10.2025 г.). 22.1-18-24 | Автомобили полупассажирские типа ГАЗ, грузоподъемность до 2 т | 1368 | 1011 | маш.-ч | маш.-ч | 1 | 2.83 | 0 | 1303.01 | 826.2 | 0 | 0 | 1 | 0 | )*4 | 11.32 | 3 | -1 |  | 0 | 0 | 0 | 0 | 0 | 0 | 0 | 0
223 | 1473086844 | 1473086840 | 1441836235 | 1 | 1 | 15514512 | 3 | 21.1-20-7 | СН-2012.21 Выпуск № 5 (в текущих ценах по состоянию на 01.10.2025 г.). 21.1-20-7 | Ветошь | 1346 | 1009 | кг | кг | 1 | 0.18 | 31.49 | 0 | 0 | 0 | 0 | 1 | 0 | )*4 | 0.72 | 3 | -1 |  | 0 | 0 | 0 | 0 | 0 | 0 | 0 | 0
224 | 1473086846 | 1473086845 | 1441819193 | 15514512 | 1 | 15514512 | 1 | 9999990008 |  | Трудозатраты рабочих | 1191 | 1013 | чел.-ч. | чел.-ч. | 1 | 0.4 | 0 | 0 | 0 | 0 | 0 | 1 | 1 | )*4 | 1.6 | 3 | -1 |  | 0 | 0 | 0 | 0 | 0 | 0 | 0 | 0
226 | 1473086863 | 1473086848 | 1441819193 | 15514512 | 1 | 15514512 | 1 | 9999990008 |  | Трудозатраты рабочих | 1191 | 1013 | чел.-ч. | чел.-ч. | 1 | 148 | 0 | 0 | 0 | 0 | 0 | 1 | 1 |  | 148 | 2 | 1473086849 | 453 | 0 | 0 | 0 | 0 | 0 | 0 | 0 | 0
226 | 1473086864 | 1473086848 | 1441835475 | 1 | 1 | 15514512 | 3 | 21.1-11-21 | СН-2012.21 Выпуск № 5 (в текущих ценах по состоянию на 01.10.2025 г.). 21.1-11-21 | Болты строительные черные с гайками и шайбами (10х100мм) | 1348 | 1009 | т | т | 1000 | 0.0015 | 155908.08 | 0 | 0 | 0 | 0 | 1 | 0 |  | 0.0015 | 2 | 1473086850 | 454 | 0 | 0 | 0 | 0 | 0 | 0 | 0 | 0
226 | 1473086865 | 1473086848 | 1441835549 | 1 | 1 | 15514512 | 3 | 21.1-11-95 | СН-2012.21 Выпуск № 5 (в текущих ценах по состоянию на 01.10.2025 г.). 21.1-11-95 | Шайбы для болтов черные | 1348 | 1009 | т | т | 1000 | 0.0003 | 194655.19 | 0 | 0 | 0 | 0 | 1 | 0 |  | 0.0003 | 2 | 1473086851 | 455 | 0 | 0 | 0 | 0 | 0 | 0 | 0 | 0
226 | 1473086866 | 1473086848 | 1441836325 | 1 | 1 | 15514512 | 3 | 21.1-23-9 | СН-2012.21 Выпуск № 5 (в текущих ценах по состоянию на 01.10.2025 г.). 21.1-23-9 | Электроды, тип Э-42, 46, 50, диаметр 4 - 6 мм | 1348 | 1009 | т | т | 1000 | 0.0017 | 108798.4 | 0 | 0 | 0 | 0 | 1 | 0 |  | 0.0017 | 2 | 1473086852 | 456 | 0 | 0 | 0 | 0 | 0 | 0 | 0 | 0
226 | 1473086867 | 1473086848 | 1441838531 | 1 | 1 | 15514512 | 3 | 21.1-25-284 | СН-2012.21 Выпуск № 5 (в текущих ценах по состоянию на 01.10.2025 г.). 21.1-25-284 | Прокладки резиновые, уплотнительные, диаметр 30-40 мм, марка 7057-3 | 1348 | 1009 | т | т | 1000 | 0.0011 | 370783.55 | 0 | 0 | 0 | 0 | 1 | 0 |  | 0.0011 | 2 | 1473086853 | 457 | 0 | 0 | 0 | 0 | 0 | 0 | 0 | 0
226 | 1473086868 | 1473086848 | 1441838759 | 1 | 1 | 15514512 | 3 | 21.1-25-399 | СН-2012.21 Выпуск № 5 (в текущих ценах по состоянию на 01.10.2025 г.). 21.1-25-399 | Шнур асбестовый, общего назначения, марка ШАОН-1, диаметр 0,75 мм, | 1348 | 1009 | т | т | 1000 | 0.0018 | 1590701.16 | 0 | 0 | 0 | 0 | 1 | 0 |  | 0.0018 | 2 | 1473086854 | 458 | 0 | 0 | 0 | 0 | 0 | 0 | 0 | 0
226 | 1473086869 | 1473086848 | 1441834635 | 1 | 1 | 15514512 | 3 | 21.1-4-10 | СН-2012.21 Выпуск № 5 (в текущих ценах по состоянию на 01.10.2025 г.). 21.1-4-10 | Кислород технический газообразный | 1339 | 1007 | м3 | м3 | 1 | 2.4 | 103.4 | 0 | 0 | 0 | 0 | 1 | 0 |  | 2.4 | 2 | 1473086855 | 459 | 0 | 0 | 0 | 0 | 0 | 0 | 0 | 0
226 | 1473086870 | 1473086848 | 1441834627 | 1 | 1 | 15514512 | 3 | 21.1-4-2 | СН-2012.21 Выпуск № 5 (в текущих ценах по состоянию на 01.10.2025 г.). 21.1-4-2 | Ацетилен технический | 1339 | 1007 | м3 | м3 | 1 | 1.2 | 875.46 | 0 | 0 | 0 | 0 | 1 | 0 |  | 1.2 | 2 | 1473086856 | 460 | 0 | 0 | 0 | 0 | 0 | 0 | 0 | 0
226 | 1473086871 | 1473086848 | 1441834671 | 1 | 1 | 15514512 | 3 | 21.1-4-46 | СН-2012.21 Выпуск № 5 (в текущих ценах по состоянию на 01.10.2025 г.). 21.1-4-46 | Солидол жировой | 1348 | 1009 | т | т | 1000 | 0.0017 | 184462.17 | 0 | 0 | 0 | 0 | 1 | 0 |  | 0.0017 | 2 | 1473086857 | 461 | 0 | 0 | 0 | 0 | 0 | 0 | 0 | 0
226 | 1473086872 | 1473086848 | 1441834634 | 1 | 1 | 15514512 | 3 | 21.1-4-9 | СН-2012.21 Выпуск № 5 (в текущих ценах по состоянию на 01.10.2025 г.). 21.1-4-9 | Керосин | 1348 | 1009 | т | т | 1000 | 0.001 | 88053.76 | 0 | 0 | 0 | 0 | 1 | 0 |  | 0.001 | 2 | 1473086858 | 462 | 0 | 0 | 0 | 0 | 0 | 0 | 0 | 0
226 | 1473086873 | 1473086848 | 1441834836 | 1 | 1 | 15514512 | 3 | 21.1-6-48 | СН-2012.21 Выпуск № 5 (в текущих ценах по состоянию на 01.10.2025 г.). 21.1-6-48 | Краски масляные жидкотертые цветные (готовые к употреблению) для наружных и внутренних работ, марка МА-25 | 1348 | 1009 | т | т | 1000 | 0.00748 | 93194.67 | 0 | 0 | 0 | 0 | 1 | 0 |  | 0.00748 | 2 | 1473086859 | 463 | 0 | 0 | 0 | 0 | 0 | 0 | 0 | 0
226 | 1473086874 | 1473086848 | 1441834853 | 1 | 1 | 15514512 | 3 | 21.1-6-68 | СН-2012.21 Выпуск № 5 (в текущих ценах по состоянию на 01.10.2025 г.). 21.1-6-68 | Лак битумный, марка БТ-577 | 1348 | 1009 | т | т | 1000 | 0.0028 | 78065.73 | 0 | 0 | 0 | 0 | 1 | 0 |  | 0.0028 | 2 | 1473086860 | 464 | 0 | 0 | 0 | 0 | 0 | 0 | 0 | 0
226 | 1473086875 | 1473086848 | 1441822273 | 15514512 | 1 | 15514512 | 3 | 21.1-6-90 |  | Олифа для окраски комбинированная оксоль | 1348 | 1009 | т | т | 1000 | 0.00082 | 94640 | 0 | 0 | 0 | 0 | 1 | 0 |  | 0.00082 | 2 | 1473086861 | 465 | 0 | 0 | 0 | 0 | 0 | 0 | 0 | 0
226 | 1473086876 | 1473086848 | 1441850453 | 1 | 1 | 15514512 | 3 | 21.18-7-2 | СН-2012.21 Выпуск № 5 (в текущих ценах по состоянию на 01.10.2025 г.). 21.18-7-2 | Прокладка уплотнительная паронитовая, толщина 0,5-2,5 мм | 1348 | 1009 | т | т | 1000 | 0.0014 | 178433.97 | 0 | 0 | 0 | 0 | 1 | 0 |  | 0.0014 | 2 | 1473086862 | 466 | 0 | 0 | 0 | 0 | 0 | 0 | 0 | 0
227 | 1473302563 | 1473302358 | 1441819193 | 15514512 | 1 | 15514512 | 1 | 9999990008 |  | Трудозатраты рабочих | 1191 | 1013 | чел.-ч. | чел.-ч. | 1 | 5.04 | 0 | 0 | 0 | 0 | 0 | 1 | 1 | )*2 | 10.08 | 2 | 1473302551 | 467 | 0 | 0 | 0 | 0 | 0 | 0 | 0 | 0
227 | 1473302567 | 1473302358 | 1441833954 | 1 | 1 | 15514512 | 2 | 22.1-14-13 | СН-2012.22 Выпуск № 5 (в текущих ценах по состоянию на 01.10.2025 г.). 22.1-14-13 | Пылесосы промышленные | 1368 | 1011 | маш.-ч | маш.-ч | 1 | 0.09 | 0 | 59.51 | 0.82 | 0 | 0 | 1 | 0 | )*2 | 0.18 | 2 | 1473302556 | 468 | 0 | 0 | 0 | 0 | 0 | 0 | 0 | 0
227 | 1473302570 | 1473302358 | 1441836235 | 1 | 1 | 15514512 | 3 | 21.1-20-7 | СН-2012.21 Выпуск № 5 (в текущих ценах по состоянию на 01.10.2025 г.). 21.1-20-7 | Ветошь | 1346 | 1009 | кг | кг | 1 | 1.02 | 31.49 | 0 | 0 | 0 | 0 | 1 | 0 | )*2 | 2.04 | 2 | 1473302559 | 469 | 0 | 0 | 0 | 0 | 0 | 0 | 0 | 0
228 | 1473302852 | 1473302801 | 1441819193 | 15514512 | 1 | 15514512 | 1 | 9999990008 |  | Трудозатраты рабочих | 1191 | 1013 | чел.-ч. | чел.-ч. | 1 | 2.78 | 0 | 0 | 0 | 0 | 0 | 1 | 1 | )*2 | 5.56 | 2 | 1473302839 | 470 | 0 | 0 | 0 | 0 | 0 | 0 | 0 | 0
228 | 1473302857 | 1473302801 | 1441833954 | 1 | 1 | 15514512 | 2 | 22.1-14-13 | СН-2012.22 Выпуск № 5 (в текущих ценах по состоянию на 01.10.2025 г.). 22.1-14-13 | Пылесосы промышленные | 1368 | 1011 | маш.-ч | маш.-ч | 1 | 0.09 | 0 | 59.51 | 0.82 | 0 | 0 | 1 | 0 | )*2 | 0.18 | 2 | 1473302844 | 471 | 0 | 0 | 0 | 0 | 0 | 0 | 0 | 0
228 | 1473302860 | 1473302801 | 1441836235 | 1 | 1 | 15514512 | 3 | 21.1-20-7 | СН-2012.21 Выпуск № 5 (в текущих ценах по состоянию на 01.10.2025 г.). 21.1-20-7 | Ветошь | 1346 | 1009 | кг | кг | 1 | 0.05 | 31.49 | 0 | 0 | 0 | 0 | 1 | 0 | )*2 | 0.1 | 2 | 1473302848 | 472 | 0 | 0 | 0 | 0 | 0 | 0 | 0 | 0
229 | 1473086888 | 1473086877 | 1441819193 | 15514512 | 1 | 15514512 | 1 | 9999990008 |  | Трудозатраты рабочих | 1191 | 1013 | чел.-ч. | чел.-ч. | 1 | 84 | 0 | 0 | 0 | 0 | 0 | 1 | 1 |  | 84 | 2 | 1473086878 | 473 | 0 | 0 | 0 | 0 | 0 | 0 | 0 | 0
229 | 1473086889 | 1473086877 | 1441835475 | 1 | 1 | 15514512 | 3 | 21.1-11-21 | СН-2012.21 Выпуск № 5 (в текущих ценах по состоянию на 01.10.2025 г.). 21.1-11-21 | Болты строительные черные с гайками и шайбами (10х100мм) | 1348 | 1009 | т | т | 1000 | 0.0003 | 155908.08 | 0 | 0 | 0 | 0 | 1 | 0 |  | 0.0003 | 2 | 1473086879 | 474 | 0 | 0 | 0 | 0 | 0 | 0 | 0 | 0
229 | 1473086890 | 1473086877 | 1441835549 | 1 | 1 | 15514512 | 3 | 21.1-11-95 | СН-2012.21 Выпуск № 5 (в текущих ценах по состоянию на 01.10.2025 г.). 21.1-11-95 | Шайбы для болтов черные | 1348 | 1009 | т | т | 1000 | 0.0001 | 194655.19 | 0 | 0 | 0 | 0 | 1 | 0 |  | 0.0001 | 2 | 1473086880 | 475 | 0 | 0 | 0 | 0 | 0 | 0 | 0 | 0
229 | 1473086891 | 1473086877 | 1441836250 | 1 | 1 | 15514512 | 3 | 21.1-20-23 | СН-2012.21 Выпуск № 5 (в текущих ценах по состоянию на 01.10.2025 г.). 21.1-20-23 | Парусина (брезент) | 1327 | 1005 | м2 | м2 | 1 | 2.1 | 149.25 | 0 | 0 | 0 | 0 | 1 | 0 |  | 2.1 | 2 | 1473086881 | 476 | 0 | 0 | 0 | 0 | 0 | 0 | 0 | 0
229 | 1473086892 | 1473086877 | 1441834635 | 1 | 1 | 15514512 | 3 | 21.1-4-10 | СН-2012.21 Выпуск № 5 (в текущих ценах по состоянию на 01.10.2025 г.). 21.1-4-10 | Кислород технический газообразный | 1339 | 1007 | м3 | м3 | 1 | 0.5 | 103.4 | 0 | 0 | 0 | 0 | 1 | 0 |  | 0.5 | 2 | 1473086882 | 477 | 0 | 0 | 0 | 0 | 0 | 0 | 0 | 0
229 | 1473086893 | 1473086877 | 1441834627 | 1 | 1 | 15514512 | 3 | 21.1-4-2 | СН-2012.21 Выпуск № 5 (в текущих ценах по состоянию на 01.10.2025 г.). 21.1-4-2 | Ацетилен технический | 1339 | 1007 | м3 | м3 | 1 | 0.3 | 875.46 | 0 | 0 | 0 | 0 | 1 | 0 |  | 0.3 | 2 | 1473086883 | 478 | 0 | 0 | 0 | 0 | 0 | 0 | 0 | 0
229 | 1473086894 | 1473086877 | 1441834671 | 1 | 1 | 15514512 | 3 | 21.1-4-46 | СН-2012.21 Выпуск № 5 (в текущих ценах по состоянию на 01.10.2025 г.). 21.1-4-46 | Солидол жировой | 1348 | 1009 | т | т | 1000 | 0.0001 | 184462.17 | 0 | 0 | 0 | 0 | 1 | 0 |  | 0.0001 | 2 | 1473086884 | 479 | 0 | 0 | 0 | 0 | 0 | 0 | 0 | 0
229 | 1473086895 | 1473086877 | 1441834634 | 1 | 1 | 15514512 | 3 | 21.1-4-9 | СН-2012.21 Выпуск № 5 (в текущих ценах по состоянию на 01.10.2025 г.). 21.1-4-9 | Керосин | 1348 | 1009 | т | т | 1000 | 0.0006 | 88053.76 | 0 | 0 | 0 | 0 | 1 | 0 |  | 0.0006 | 2 | 1473086885 | 480 | 0 | 0 | 0 | 0 | 0 | 0 | 0 | 0
229 | 1473086896 | 1473086877 | 1441834836 | 1 | 1 | 15514512 | 3 | 21.1-6-48 | СН-2012.21 Выпуск № 5 (в текущих ценах по состоянию на 01.10.2025 г.). 21.1-6-48 | Краски масляные жидкотертые цветные (готовые к употреблению) для наружных и внутренних работ, марка МА-25 | 1348 | 1009 | т | т | 1000 | 0.00315 | 93194.67 | 0 | 0 | 0 | 0 | 1 | 0 |  | 0.00315 | 2 | 1473086886 | 481 | 0 | 0 | 0 | 0 | 0 | 0 | 0 | 0
229 | 1473086897 | 1473086877 | 1441822273 | 15514512 | 1 | 15514512 | 3 | 21.1-6-90 |  | Олифа для окраски комбинированная оксоль | 1348 | 1009 | т | т | 1000 | 0.00035 | 94640 | 0 | 0 | 0 | 0 | 1 | 0 |  | 0.00035 | 2 | 1473086887 | 482 | 0 | 0 | 0 | 0 | 0 | 0 | 0 | 0
230 | 1473303518 | 1473303491 | 1441819193 | 15514512 | 1 | 15514512 | 1 | 9999990008 |  | Трудозатраты рабочих | 1191 | 1013 | чел.-ч. | чел.-ч. | 1 | 2.78 | 0 | 0 | 0 | 0 | 0 | 1 | 1 | )*2 | 5.56 | 2 | 1473303516 | 483 | 0 | 0 | 0 | 0 | 0 | 0 | 0 | 0
230 | 1473303519 | 1473303491 | 1441836235 | 1 | 1 | 15514512 | 3 | 21.1-20-7 | СН-2012.21 Выпуск № 5 (в текущих ценах по состоянию на 01.10.2025 г.). 21.1-20-7 | Ветошь | 1346 | 1009 | кг | кг | 1 | 0.004 | 31.49 | 0 | 0 | 0 | 0 | 1 | 0 | )*2 | 0.008 | 2 | 1473303517 | 484 | 0 | 0 | 0 | 0 | 0 | 0 | 0 | 0
231 | 1473303523 | 1473303520 | 1441819193 | 15514512 | 1 | 15514512 | 1 | 9999990008 |  | Трудозатраты рабочих | 1191 | 1013 | чел.-ч. | чел.-ч. | 1 | 1.5 | 0 | 0 | 0 | 0 | 0 | 1 | 1 | )*2 | 3 | 2 | 1473303521 | 485 | 0 | 0 | 0 | 0 | 0 | 0 | 0 | 0
231 | 1473303524 | 1473303520 | 1441836235 | 1 | 1 | 15514512 | 3 | 21.1-20-7 | СН-2012.21 Выпуск № 5 (в текущих ценах по состоянию на 01.10.2025 г.). 21.1-20-7 | Ветошь | 1346 | 1009 | кг | кг | 1 | 0.0042 | 31.49 | 0 | 0 | 0 | 0 | 1 | 0 | )*2 | 0.0084 | 2 | 1473303522 | 486 | 0 | 0 | 0 | 0 | 0 | 0 | 0 | 0
232 | 1473086903 | 1473086898 | 1441819193 | 15514512 | 1 | 15514512 | 1 | 9999990008 |  | Трудозатраты рабочих | 1191 | 1013 | чел.-ч. | чел.-ч. | 1 | 11.37 | 0 | 0 | 0 | 0 | 0 | 1 | 1 |  | 11.37 | 2 | 1473086899 | 487 | 0 | 0 | 0 | 0 | 0 | 0 | 0 | 0
232 | 1473086904 | 1473086898 | 1441834142 | 1 | 1 | 15514512 | 2 | 22.1-17-208 | СН-2012.22 Выпуск № 5 (в текущих ценах по состоянию на 01.10.2025 г.). 22.1-17-208 | Установки для удаления отложений в стальных, чугунных и медных теплообменниках, производительность 3360 л/час | 1368 | 1011 | маш.-ч | маш.-ч | 1 | 2.31 | 0 | 10.14 | 0.31 | 0 | 0 | 1 | 0 |  | 2.31 | 2 | 1473086900 | 488 | 0 | 0 | 0 | 0 | 0 | 0 | 0 | 0
232 | 1473086905 | 1473086898 | 1441834258 | 1 | 1 | 15514512 | 2 | 22.1-18-24 | СН-2012.22 Выпуск № 5 (в текущих ценах по состоянию на 01.10.2025 г.). 22.1-18-24 | Автомобили полупассажирские типа ГАЗ, грузоподъемность до 2 т | 1368 | 1011 | маш.-ч | маш.-ч | 1 | 2.91 | 0 | 1303.01 | 826.2 | 0 | 0 | 1 | 0 |  | 2.91 | 2 | 1473086901 | 489 | 0 | 0 | 0 | 0 | 0 | 0 | 0 | 0
232 | 1473086906 | 1473086898 | 1441836395 | 1 | 1 | 15514512 | 3 | 21.1-24-45 | СН-2012.21 Выпуск № 5 (в текущих ценах по состоянию на 01.10.2025 г.). 21.1-24-45 | Состав жидкий концентрированный восстанавливающий для удаления коррозии и известковых отложений в системах нагревающих/охлаждающих и кондиционирования воздуха, типа "Cillit HS 23 RS" | 1346 | 1009 | кг | кг | 1 | 0.84 | 1021.71 | 0 | 0 | 0 | 0 | 1 | 0 |  | 0.84 | 2 | 1473086902 | 490 | 0 | 0 | 0 | 0 | 0 | 0 | 0 | 0
233 | 1473086917 | 1473086907 | 1441819193 | 15514512 | 1 | 15514512 | 1 | 9999990008 |  | Трудозатраты рабочих | 1191 | 1013 | чел.-ч. | чел.-ч. | 1 | 13.77 | 0 | 0 | 0 | 0 | 0 | 1 | 1 | )*4 | 55.08 | 2 | 1473086908 | 491 | 0 | 0 | 0 | 0 | 0 | 0 | 0 | 0
233 | 1473086918 | 1473086907 | 1441833844 | 1 | 1 | 15514512 | 2 | 22.1-10-19 | СН-2012.22 Выпуск № 5 (в текущих ценах по состоянию на 01.10.2025 г.). 22.1-10-19 | Компрессоры поршневые, объем ресивера 24 л | 1368 | 1011 | маш.-ч | маш.-ч | 1 | 0.09 | 0 | 17.37 | 0.04 | 0 | 0 | 1 | 0 | )*4 | 0.36 | 2 | 1473086909 | 492 | 0 | 0 | 0 | 0 | 0 | 0 | 0 | 0
233 | 1473086919 | 1473086907 | 1441833877 | 1 | 1 | 15514512 | 2 | 22.1-11-72 | СН-2012.22 Выпуск № 5 (в текущих ценах по состоянию на 01.10.2025 г.). 22.1-11-72 | Насосы высокого давления типа "Керхер" | 1368 | 1011 | маш.-ч | маш.-ч | 1 | 0.18 | 0 | 1165.03 | 351.43 | 0 | 0 | 1 | 0 | )*4 | 0.72 | 2 | 1473086910 | 493 | 0 | 0 | 0 | 0 | 0 | 0 | 0 | 0
233 | 1473086920 | 1473086907 | 1441833954 | 1 | 1 | 15514512 | 2 | 22.1-14-13 | СН-2012.22 Выпуск № 5 (в текущих ценах по состоянию на 01.10.2025 г.). 22.1-14-13 | Пылесосы промышленные | 1368 | 1011 | маш.-ч | маш.-ч | 1 | 1.03 | 0 | 59.51 | 0.82 | 0 | 0 | 1 | 0 | )*4 | 4.12 | 2 | 1473086911 | 494 | 0 | 0 | 0 | 0 | 0 | 0 | 0 | 0
233 | 1473086921 | 1473086907 | 1441834139 | 1 | 1 | 15514512 | 2 | 22.1-17-205 | СН-2012.22 Выпуск № 5 (в текущих ценах по состоянию на 01.10.2025 г.). 22.1-17-205 | Генераторы холодного тумана аэрозольные, производительность до 19 л/ч | 1368 | 1011 | маш.-ч | маш.-ч | 1 | 0.25 | 0 | 8.82 | 0.11 | 0 | 0 | 1 | 0 | )*4 | 1 | 2 | 1473086912 | 495 | 0 | 0 | 0 | 0 | 0 | 0 | 0 | 0
233 | 1473086922 | 1473086907 | 1441834258 | 1 | 1 | 15514512 | 2 | 22.1-18-24 | СН-2012.22 Выпуск № 5 (в текущих ценах по состоянию на 01.10.2025 г.). 22.1-18-24 | Автомобили полупассажирские типа ГАЗ, грузоподъемность до 2 т | 1368 | 1011 | маш.-ч | маш.-ч | 1 | 3.44 | 0 | 1303.01 | 826.2 | 0 | 0 | 1 | 0 | )*4 | 13.76 | 2 | 1473086913 | 496 | 0 | 0 | 0 | 0 | 0 | 0 | 0 | 0
233 | 1473086923 | 1473086907 | 1441836235 | 1 | 1 | 15514512 | 3 | 21.1-20-7 | СН-2012.21 Выпуск № 5 (в текущих ценах по состоянию на 01.10.2025 г.). 21.1-20-7 | Ветошь | 1346 | 1009 | кг | кг | 1 | 0.18 | 31.49 | 0 | 0 | 0 | 0 | 1 | 0 | )*4 | 0.72 | 2 | 1473086914 | 497 | 0 | 0 | 0 | 0 | 0 | 0 | 0 | 0
233 | 1473086924 | 1473086907 | 1441836393 | 1 | 1 | 15514512 | 3 | 21.1-24-43 | СН-2012.21 Выпуск № 5 (в текущих ценах по состоянию на 01.10.2025 г.). 21.1-24-43 | Средство жидкое микробиоцидное для дезинфекции и предстерилизационной очистки, содержание алкилдиметилбензиламмония хлорида 50% (ЧАС) | 1296 | 1002 | л | л | 1 | 0.0024 | 4241.64 | 0 | 0 | 0 | 0 | 1 | 0 | )*4 | 0.0096 | 2 | 1473086915 | 498 | 0 | 0 | 0 | 0 | 0 | 0 | 0 | 0
233 | 1473086925 | 1473086907 | 1441836514 | 1 | 1 | 15514512 | 3 | 21.1-25-13 | СН-2012.21 Выпуск № 5 (в текущих ценах по состоянию на 01.10.2025 г.). 21.1-25-13 | Вода | 1339 | 1007 | м3 | м3 | 1 | 0.0024 | 54.81 | 0 | 0 | 0 | 0 | 1 | 0 | )*4 | 0.0096 | 2 | 1473086916 | 499 | 0 | 0 | 0 | 0 | 0 | 0 | 0 | 0
234 | 1473086927 | 1473086926 | 1441819193 | 15514512 | 1 | 15514512 | 1 | 9999990008 |  | Трудозатраты рабочих | 1191 | 1013 | чел.-ч. | чел.-ч. | 1 | 7.56 | 0 | 0 | 0 | 0 | 0 | 1 | 1 | )*4 | 30.24 | 3 | -1 |  | 0 | 0 | 0 | 0 | 0 | 0 | 0 | 0
234 | 1473086928 | 1473086926 | 1441833954 | 1 | 1 | 15514512 | 2 | 22.1-14-13 | СН-2012.22 Выпуск № 5 (в текущих ценах по состоянию на 01.10.2025 г.). 22.1-14-13 | Пылесосы промышленные | 1368 | 1011 | маш.-ч | маш.-ч | 1 | 0.46 | 0 | 59.51 | 0.82 | 0 | 0 | 1 | 0 | )*4 | 1.84 | 3 | -1 |  | 0 | 0 | 0 | 0 | 0 | 0 | 0 | 0
234 | 1473086929 | 1473086926 | 1441834258 | 1 | 1 | 15514512 | 2 | 22.1-18-24 | СН-2012.22 Выпуск № 5 (в текущих ценах по состоянию на 01.10.2025 г.). 22.1-18-24 | Автомобили полупассажирские типа ГАЗ, грузоподъемность до 2 т | 1368 | 1011 | маш.-ч | маш.-ч | 1 | 2.83 | 0 | 1303.01 | 826.2 | 0 | 0 | 1 | 0 | )*4 | 11.32 | 3 | -1 |  | 0 | 0 | 0 | 0 | 0 | 0 | 0 | 0
234 | 1473086930 | 1473086926 | 1441836235 | 1 | 1 | 15514512 | 3 | 21.1-20-7 | СН-2012.21 Выпуск № 5 (в текущих ценах по состоянию на 01.10.2025 г.). 21.1-20-7 | Ветошь | 1346 | 1009 | кг | кг | 1 | 0.18 | 31.49 | 0 | 0 | 0 | 0 | 1 | 0 | )*4 | 0.72 | 3 | -1 |  | 0 | 0 | 0 | 0 | 0 | 0 | 0 | 0
235 | 1473086932 | 1473086931 | 1441819193 | 15514512 | 1 | 15514512 | 1 | 9999990008 |  | Трудозатраты рабочих | 1191 | 1013 | чел.-ч. | чел.-ч. | 1 | 0.4 | 0 | 0 | 0 | 0 | 0 | 1 | 1 | )*4 | 1.6 | 3 | -1 |  | 0 | 0 | 0 | 0 | 0 | 0 | 0 | 0
237 | 1473086949 | 1473086934 | 1441819193 | 15514512 | 1 | 15514512 | 1 | 9999990008 |  | Трудозатраты рабочих | 1191 | 1013 | чел.-ч. | чел.-ч. | 1 | 84 | 0 | 0 | 0 | 0 | 0 | 1 | 1 |  | 84 | 2 | 1473086935 | 500 | 0 | 0 | 0 | 0 | 0 | 0 | 0 | 0
237 | 1473086950 | 1473086934 | 1441835475 | 1 | 1 | 15514512 | 3 | 21.1-11-21 | СН-2012.21 Выпуск № 5 (в текущих ценах по состоянию на 01.10.2025 г.). 21.1-11-21 | Болты строительные черные с гайками и шайбами (10х100мм) | 1348 | 1009 | т | т | 1000 | 0.0008 | 155908.08 | 0 | 0 | 0 | 0 | 1 | 0 |  | 0.0008 | 2 | 1473086936 | 501 | 0 | 0 | 0 | 0 | 0 | 0 | 0 | 0
237 | 1473086951 | 1473086934 | 1441835549 | 1 | 1 | 15514512 | 3 | 21.1-11-95 | СН-2012.21 Выпуск № 5 (в текущих ценах по состоянию на 01.10.2025 г.). 21.1-11-95 | Шайбы для болтов черные | 1348 | 1009 | т | т | 1000 | 0.0001 | 194655.19 | 0 | 0 | 0 | 0 | 1 | 0 |  | 0.0001 | 2 | 1473086937 | 502 | 0 | 0 | 0 | 0 | 0 | 0 | 0 | 0
237 | 1473086952 | 1473086934 | 1441836325 | 1 | 1 | 15514512 | 3 | 21.1-23-9 | СН-2012.21 Выпуск № 5 (в текущих ценах по состоянию на 01.10.2025 г.). 21.1-23-9 | Электроды, тип Э-42, 46, 50, диаметр 4 - 6 мм | 1348 | 1009 | т | т | 1000 | 0.0008 | 108798.4 | 0 | 0 | 0 | 0 | 1 | 0 |  | 0.0008 | 2 | 1473086938 | 503 | 0 | 0 | 0 | 0 | 0 | 0 | 0 | 0
237 | 1473086953 | 1473086934 | 1441838531 | 1 | 1 | 15514512 | 3 | 21.1-25-284 | СН-2012.21 Выпуск № 5 (в текущих ценах по состоянию на 01.10.2025 г.). 21.1-25-284 | Прокладки резиновые, уплотнительные, диаметр 30-40 мм, марка 7057-3 | 1348 | 1009 | т | т | 1000 | 0.0007 | 370783.55 | 0 | 0 | 0 | 0 | 1 | 0 |  | 0.0007 | 2 | 1473086939 | 504 | 0 | 0 | 0 | 0 | 0 | 0 | 0 | 0
237 | 1473086954 | 1473086934 | 1441838759 | 1 | 1 | 15514512 | 3 | 21.1-25-399 | СН-2012.21 Выпуск № 5 (в текущих ценах по состоянию на 01.10.2025 г.). 21.1-25-399 | Шнур асбестовый, общего назначения, марка ШАОН-1, диаметр 0,75 мм, | 1348 | 1009 | т | т | 1000 | 0.0007 | 1590701.16 | 0 | 0 | 0 | 0 | 1 | 0 |  | 0.0007 | 2 | 1473086940 | 505 | 0 | 0 | 0 | 0 | 0 | 0 | 0 | 0
237 | 1473086955 | 1473086934 | 1441834635 | 1 | 1 | 15514512 | 3 | 21.1-4-10 | СН-2012.21 Выпуск № 5 (в текущих ценах по состоянию на 01.10.2025 г.). 21.1-4-10 | Кислород технический газообразный | 1339 | 1007 | м3 | м3 | 1 | 1.8 | 103.4 | 0 | 0 | 0 | 0 | 1 | 0 |  | 1.8 | 2 | 1473086941 | 506 | 0 | 0 | 0 | 0 | 0 | 0 | 0 | 0
237 | 1473086956 | 1473086934 | 1441834627 | 1 | 1 | 15514512 | 3 | 21.1-4-2 | СН-2012.21 Выпуск № 5 (в текущих ценах по состоянию на 01.10.2025 г.). 21.1-4-2 | Ацетилен технический | 1339 | 1007 | м3 | м3 | 1 | 0.9 | 875.46 | 0 | 0 | 0 | 0 | 1 | 0 |  | 0.9 | 2 | 1473086942 | 507 | 0 | 0 | 0 | 0 | 0 | 0 | 0 | 0
237 | 1473086957 | 1473086934 | 1441834671 | 1 | 1 | 15514512 | 3 | 21.1-4-46 | СН-2012.21 Выпуск № 5 (в текущих ценах по состоянию на 01.10.2025 г.). 21.1-4-46 | Солидол жировой | 1348 | 1009 | т | т | 1000 | 0.0006 | 184462.17 | 0 | 0 | 0 | 0 | 1 | 0 |  | 0.0006 | 2 | 1473086943 | 508 | 0 | 0 | 0 | 0 | 0 | 0 | 0 | 0
237 | 1473086958 | 1473086934 | 1441834634 | 1 | 1 | 15514512 | 3 | 21.1-4-9 | СН-2012.21 Выпуск № 5 (в текущих ценах по состоянию на 01.10.2025 г.). 21.1-4-9 | Керосин | 1348 | 1009 | т | т | 1000 | 0.001 | 88053.76 | 0 | 0 | 0 | 0 | 1 | 0 |  | 0.001 | 2 | 1473086944 | 509 | 0 | 0 | 0 | 0 | 0 | 0 | 0 | 0
237 | 1473086959 | 1473086934 | 1441834836 | 1 | 1 | 15514512 | 3 | 21.1-6-48 | СН-2012.21 Выпуск № 5 (в текущих ценах по состоянию на 01.10.2025 г.). 21.1-6-48 | Краски масляные жидкотертые цветные (готовые к употреблению) для наружных и внутренних работ, марка МА-25 | 1348 | 1009 | т | т | 1000 | 0.00216 | 93194.67 | 0 | 0 | 0 | 0 | 1 | 0 |  | 0.00216 | 2 | 1473086945 | 510 | 0 | 0 | 0 | 0 | 0 | 0 | 0 | 0
237 | 1473086960 | 1473086934 | 1441834853 | 1 | 1 | 15514512 | 3 | 21.1-6-68 | СН-2012.21 Выпуск № 5 (в текущих ценах по состоянию на 01.10.2025 г.). 21.1-6-68 | Лак битумный, марка БТ-577 | 1348 | 1009 | т | т | 1000 | 0.0008 | 78065.73 | 0 | 0 | 0 | 0 | 1 | 0 |  | 0.0008 | 2 | 1473086946 | 511 | 0 | 0 | 0 | 0 | 0 | 0 | 0 | 0
237 | 1473086961 | 1473086934 | 1441822273 | 15514512 | 1 | 15514512 | 3 | 21.1-6-90 |  | Олифа для окраски комбинированная оксоль | 1348 | 1009 | т | т | 1000 | 0.00024 | 94640 | 0 | 0 | 0 | 0 | 1 | 0 |  | 0.00024 | 2 | 1473086947 | 512 | 0 | 0 | 0 | 0 | 0 | 0 | 0 | 0
237 | 1473086962 | 1473086934 | 1441850453 | 1 | 1 | 15514512 | 3 | 21.18-7-2 | СН-2012.21 Выпуск № 5 (в текущих ценах по состоянию на 01.10.2025 г.). 21.18-7-2 | Прокладка уплотнительная паронитовая, толщина 0,5-2,5 мм | 1348 | 1009 | т | т | 1000 | 0.0009 | 178433.97 | 0 | 0 | 0 | 0 | 1 | 0 |  | 0.0009 | 2 | 1473086948 | 513 | 0 | 0 | 0 | 0 | 0 | 0 | 0 | 0
238 | 1473305553 | 1473305549 | 1441819193 | 15514512 | 1 | 15514512 | 1 | 9999990008 |  | Трудозатраты рабочих | 1191 | 1013 | чел.-ч. | чел.-ч. | 1 | 3.14 | 0 | 0 | 0 | 0 | 0 | 1 | 1 | )*2 | 6.28 | 2 | 1473305550 | 514 | 0 | 0 | 0 | 0 | 0 | 0 | 0 | 0
238 | 1473305554 | 1473305549 | 1441833954 | 1 | 1 | 15514512 | 2 | 22.1-14-13 | СН-2012.22 Выпуск № 5 (в текущих ценах по состоянию на 01.10.2025 г.). 22.1-14-13 | Пылесосы промышленные | 1368 | 1011 | маш.-ч | маш.-ч | 1 | 0.03 | 0 | 59.51 | 0.82 | 0 | 0 | 1 | 0 | )*2 | 0.06 | 2 | 1473305551 | 515 | 0 | 0 | 0 | 0 | 0 | 0 | 0 | 0
238 | 1473305555 | 1473305549 | 1441836235 | 1 | 1 | 15514512 | 3 | 21.1-20-7 | СН-2012.21 Выпуск № 5 (в текущих ценах по состоянию на 01.10.2025 г.). 21.1-20-7 | Ветошь | 1346 | 1009 | кг | кг | 1 | 0.32 | 31.49 | 0 | 0 | 0 | 0 | 1 | 0 | )*2 | 0.64 | 2 | 1473305552 | 516 | 0 | 0 | 0 | 0 | 0 | 0 | 0 | 0
239 | 1473305571 | 1473305556 | 1441819193 | 15514512 | 1 | 15514512 | 1 | 9999990008 |  | Трудозатраты рабочих | 1191 | 1013 | чел.-ч. | чел.-ч. | 1 | 1.56 | 0 | 0 | 0 | 0 | 0 | 1 | 1 | )*2 | 3.12 | 2 | 1473305568 | 517 | 0 | 0 | 0 | 0 | 0 | 0 | 0 | 0
239 | 1473305572 | 1473305556 | 1441833954 | 1 | 1 | 15514512 | 2 | 22.1-14-13 | СН-2012.22 Выпуск № 5 (в текущих ценах по состоянию на 01.10.2025 г.). 22.1-14-13 | Пылесосы промышленные | 1368 | 1011 | маш.-ч | маш.-ч | 1 | 0.03 | 0 | 59.51 | 0.82 | 0 | 0 | 1 | 0 | )*2 | 0.06 | 2 | 1473305569 | 518 | 0 | 0 | 0 | 0 | 0 | 0 | 0 | 0
239 | 1473305573 | 1473305556 | 1441836235 | 1 | 1 | 15514512 | 3 | 21.1-20-7 | СН-2012.21 Выпуск № 5 (в текущих ценах по состоянию на 01.10.2025 г.). 21.1-20-7 | Ветошь | 1346 | 1009 | кг | кг | 1 | 0.02 | 31.49 | 0 | 0 | 0 | 0 | 1 | 0 | )*2 | 0.04 | 2 | 1473305570 | 519 | 0 | 0 | 0 | 0 | 0 | 0 | 0 | 0
240 | 1473086968 | 1473086963 | 1441819193 | 15514512 | 1 | 15514512 | 1 | 9999990008 |  | Трудозатраты рабочих | 1191 | 1013 | чел.-ч. | чел.-ч. | 1 | 9.6 | 0 | 0 | 0 | 0 | 0 | 1 | 1 |  | 9.6 | 2 | 1473086964 | 520 | 0 | 0 | 0 | 0 | 0 | 0 | 0 | 0
240 | 1473086969 | 1473086963 | 1441834142 | 1 | 1 | 15514512 | 2 | 22.1-17-208 | СН-2012.22 Выпуск № 5 (в текущих ценах по состоянию на 01.10.2025 г.). 22.1-17-208 | Установки для удаления отложений в стальных, чугунных и медных теплообменниках, производительность 3360 л/час | 1368 | 1011 | маш.-ч | маш.-ч | 1 | 2.23 | 0 | 10.14 | 0.31 | 0 | 0 | 1 | 0 |  | 2.23 | 2 | 1473086965 | 521 | 0 | 0 | 0 | 0 | 0 | 0 | 0 | 0
240 | 1473086970 | 1473086963 | 1441834258 | 1 | 1 | 15514512 | 2 | 22.1-18-24 | СН-2012.22 Выпуск № 5 (в текущих ценах по состоянию на 01.10.2025 г.). 22.1-18-24 | Автомобили полупассажирские типа ГАЗ, грузоподъемность до 2 т | 1368 | 1011 | маш.-ч | маш.-ч | 1 | 2.45 | 0 | 1303.01 | 826.2 | 0 | 0 | 1 | 0 |  | 2.45 | 2 | 1473086966 | 522 | 0 | 0 | 0 | 0 | 0 | 0 | 0 | 0
240 | 1473086971 | 1473086963 | 1441836395 | 1 | 1 | 15514512 | 3 | 21.1-24-45 | СН-2012.21 Выпуск № 5 (в текущих ценах по состоянию на 01.10.2025 г.). 21.1-24-45 | Состав жидкий концентрированный восстанавливающий для удаления коррозии и известковых отложений в системах нагревающих/охлаждающих и кондиционирования воздуха, типа "Cillit HS 23 RS" | 1346 | 1009 | кг | кг | 1 | 0.32 | 1021.71 | 0 | 0 | 0 | 0 | 1 | 0 |  | 0.32 | 2 | 1473086967 | 523 | 0 | 0 | 0 | 0 | 0 | 0 | 0 | 0
241 | 1473086973 | 1473086972 | 1441819193 | 15514512 | 1 | 15514512 | 1 | 9999990008 |  | Трудозатраты рабочих | 1191 | 1013 | чел.-ч. | чел.-ч. | 1 | 10.55 | 0 | 0 | 0 | 0 | 0 | 1 | 1 | )*4 | 42.2 | 3 | -1 |  | 0 | 0 | 0 | 0 | 0 | 0 | 0 | 0
241 | 1473086974 | 1473086972 | 1441833844 | 1 | 1 | 15514512 | 2 | 22.1-10-19 | СН-2012.22 Выпуск № 5 (в текущих ценах по состоянию на 01.10.2025 г.). 22.1-10-19 | Компрессоры поршневые, объем ресивера 24 л | 1368 | 1011 | маш.-ч | маш.-ч | 1 | 0.06 | 0 | 17.37 | 0.04 | 0 | 0 | 1 | 0 | )*4 | 0.24 | 3 | -1 |  | 0 | 0 | 0 | 0 | 0 | 0 | 0 | 0
241 | 1473086975 | 1473086972 | 1441833877 | 1 | 1 | 15514512 | 2 | 22.1-11-72 | СН-2012.22 Выпуск № 5 (в текущих ценах по состоянию на 01.10.2025 г.). 22.1-11-72 | Насосы высокого давления типа "Керхер" | 1368 | 1011 | маш.-ч | маш.-ч | 1 | 0.13 | 0 | 1165.03 | 351.43 | 0 | 0 | 1 | 0 | )*4 | 0.52 | 3 | -1 |  | 0 | 0 | 0 | 0 | 0 | 0 | 0 | 0
241 | 1473086976 | 1473086972 | 1441833954 | 1 | 1 | 15514512 | 2 | 22.1-14-13 | СН-2012.22 Выпуск № 5 (в текущих ценах по состоянию на 01.10.2025 г.). 22.1-14-13 | Пылесосы промышленные | 1368 | 1011 | маш.-ч | маш.-ч | 1 | 0.69 | 0 | 59.51 | 0.82 | 0 | 0 | 1 | 0 | )*4 | 2.76 | 3 | -1 |  | 0 | 0 | 0 | 0 | 0 | 0 | 0 | 0
241 | 1473086977 | 1473086972 | 1441834139 | 1 | 1 | 15514512 | 2 | 22.1-17-205 | СН-2012.22 Выпуск № 5 (в текущих ценах по состоянию на 01.10.2025 г.). 22.1-17-205 | Генераторы холодного тумана аэрозольные, производительность до 19 л/ч | 1368 | 1011 | маш.-ч | маш.-ч | 1 | 0.25 | 0 | 8.82 | 0.11 | 0 | 0 | 1 | 0 | )*4 | 1 | 3 | -1 |  | 0 | 0 | 0 | 0 | 0 | 0 | 0 | 0
241 | 1473086978 | 1473086972 | 1441834258 | 1 | 1 | 15514512 | 2 | 22.1-18-24 | СН-2012.22 Выпуск № 5 (в текущих ценах по состоянию на 01.10.2025 г.). 22.1-18-24 | Автомобили полупассажирские типа ГАЗ, грузоподъемность до 2 т | 1368 | 1011 | маш.-ч | маш.-ч | 1 | 2.63 | 0 | 1303.01 | 826.2 | 0 | 0 | 1 | 0 | )*4 | 10.52 | 3 | -1 |  | 0 | 0 | 0 | 0 | 0 | 0 | 0 | 0
241 | 1473086979 | 1473086972 | 1441836235 | 1 | 1 | 15514512 | 3 | 21.1-20-7 | СН-2012.21 Выпуск № 5 (в текущих ценах по состоянию на 01.10.2025 г.). 21.1-20-7 | Ветошь | 1346 | 1009 | кг | кг | 1 | 0.15 | 31.49 | 0 | 0 | 0 | 0 | 1 | 0 | )*4 | 0.6 | 3 | -1 |  | 0 | 0 | 0 | 0 | 0 | 0 | 0 | 0
241 | 1473086980 | 1473086972 | 1441836393 | 1 | 1 | 15514512 | 3 | 21.1-24-43 | СН-2012.21 Выпуск № 5 (в текущих ценах по состоянию на 01.10.2025 г.). 21.1-24-43 | Средство жидкое микробиоцидное для дезинфекции и предстерилизационной очистки, содержание алкилдиметилбензиламмония хлорида 50% (ЧАС) | 1296 | 1002 | л | л | 1 | 0.0024 | 4241.64 | 0 | 0 | 0 | 0 | 1 | 0 | )*4 | 0.0096 | 3 | -1 |  | 0 | 0 | 0 | 0 | 0 | 0 | 0 | 0
241 | 1473086981 | 1473086972 | 1441836514 | 1 | 1 | 15514512 | 3 | 21.1-25-13 | СН-2012.21 Выпуск № 5 (в текущих ценах по состоянию на 01.10.2025 г.). 21.1-25-13 | Вода | 1339 | 1007 | м3 | м3 | 1 | 0.0024 | 54.81 | 0 | 0 | 0 | 0 | 1 | 0 | )*4 | 0.0096 | 3 | -1 |  | 0 | 0 | 0 | 0 | 0 | 0 | 0 | 0
242 | 1473086983 | 1473086982 | 1441819193 | 15514512 | 1 | 15514512 | 1 | 9999990008 |  | Трудозатраты рабочих | 1191 | 1013 | чел.-ч. | чел.-ч. | 1 | 0.4 | 0 | 0 | 0 | 0 | 0 | 1 | 1 | )*4 | 1.6 | 3 | -1 |  | 0 | 0 | 0 | 0 | 0 | 0 | 0 | 0
244 | 1473086996 | 1473086985 | 1441819193 | 15514512 | 1 | 15514512 | 1 | 9999990008 |  | Трудозатраты рабочих | 1191 | 1013 | чел.-ч. | чел.-ч. | 1 | 36.1 | 0 | 0 | 0 | 0 | 0 | 1 | 1 |  | 36.1 | 2 | 1473086986 | 524 | 0 | 0 | 0 | 0 | 0 | 0 | 0 | 0
244 | 1473086997 | 1473086985 | 1441835475 | 1 | 1 | 15514512 | 3 | 21.1-11-21 | СН-2012.21 Выпуск № 5 (в текущих ценах по состоянию на 01.10.2025 г.). 21.1-11-21 | Болты строительные черные с гайками и шайбами (10х100мм) | 1348 | 1009 | т | т | 1000 | 0.0003 | 155908.08 | 0 | 0 | 0 | 0 | 1 | 0 |  | 0.0003 | 2 | 1473086987 | 525 | 0 | 0 | 0 | 0 | 0 | 0 | 0 | 0
244 | 1473086998 | 1473086985 | 1441835549 | 1 | 1 | 15514512 | 3 | 21.1-11-95 | СН-2012.21 Выпуск № 5 (в текущих ценах по состоянию на 01.10.2025 г.). 21.1-11-95 | Шайбы для болтов черные | 1348 | 1009 | т | т | 1000 | 0.0001 | 194655.19 | 0 | 0 | 0 | 0 | 1 | 0 |  | 0.0001 | 2 | 1473086988 | 526 | 0 | 0 | 0 | 0 | 0 | 0 | 0 | 0
244 | 1473086999 | 1473086985 | 1441836250 | 1 | 1 | 15514512 | 3 | 21.1-20-23 | СН-2012.21 Выпуск № 5 (в текущих ценах по состоянию на 01.10.2025 г.). 21.1-20-23 | Парусина (брезент) | 1327 | 1005 | м2 | м2 | 1 | 1.1 | 149.25 | 0 | 0 | 0 | 0 | 1 | 0 |  | 1.1 | 2 | 1473086989 | 527 | 0 | 0 | 0 | 0 | 0 | 0 | 0 | 0
244 | 1473087000 | 1473086985 | 1441834635 | 1 | 1 | 15514512 | 3 | 21.1-4-10 | СН-2012.21 Выпуск № 5 (в текущих ценах по состоянию на 01.10.2025 г.). 21.1-4-10 | Кислород технический газообразный | 1339 | 1007 | м3 | м3 | 1 | 0.5 | 103.4 | 0 | 0 | 0 | 0 | 1 | 0 |  | 0.5 | 2 | 1473086990 | 528 | 0 | 0 | 0 | 0 | 0 | 0 | 0 | 0
244 | 1473087001 | 1473086985 | 1441834627 | 1 | 1 | 15514512 | 3 | 21.1-4-2 | СН-2012.21 Выпуск № 5 (в текущих ценах по состоянию на 01.10.2025 г.). 21.1-4-2 | Ацетилен технический | 1339 | 1007 | м3 | м3 | 1 | 0.3 | 875.46 | 0 | 0 | 0 | 0 | 1 | 0 |  | 0.3 | 2 | 1473086991 | 529 | 0 | 0 | 0 | 0 | 0 | 0 | 0 | 0
244 | 1473087002 | 1473086985 | 1441834671 | 1 | 1 | 15514512 | 3 | 21.1-4-46 | СН-2012.21 Выпуск № 5 (в текущих ценах по состоянию на 01.10.2025 г.). 21.1-4-46 | Солидол жировой | 1348 | 1009 | т | т | 1000 | 0.0001 | 184462.17 | 0 | 0 | 0 | 0 | 1 | 0 |  | 0.0001 | 2 | 1473086992 | 530 | 0 | 0 | 0 | 0 | 0 | 0 | 0 | 0
244 | 1473087003 | 1473086985 | 1441834634 | 1 | 1 | 15514512 | 3 | 21.1-4-9 | СН-2012.21 Выпуск № 5 (в текущих ценах по состоянию на 01.10.2025 г.). 21.1-4-9 | Керосин | 1348 | 1009 | т | т | 1000 | 0.0003 | 88053.76 | 0 | 0 | 0 | 0 | 1 | 0 |  | 0.0003 | 2 | 1473086993 | 531 | 0 | 0 | 0 | 0 | 0 | 0 | 0 | 0
244 | 1473087004 | 1473086985 | 1441834836 | 1 | 1 | 15514512 | 3 | 21.1-6-48 | СН-2012.21 Выпуск № 5 (в текущих ценах по состоянию на 01.10.2025 г.). 21.1-6-48 | Краски масляные жидкотертые цветные (готовые к употреблению) для наружных и внутренних работ, марка МА-25 | 1348 | 1009 | т | т | 1000 | 0.00063 | 93194.67 | 0 | 0 | 0 | 0 | 1 | 0 |  | 0.00063 | 2 | 1473086994 | 532 | 0 | 0 | 0 | 0 | 0 | 0 | 0 | 0
244 | 1473087005 | 1473086985 | 1441822273 | 15514512 | 1 | 15514512 | 3 | 21.1-6-90 |  | Олифа для окраски комбинированная оксоль | 1348 | 1009 | т | т | 1000 | 7e-05 | 94640 | 0 | 0 | 0 | 0 | 1 | 0 |  | 7e-05 | 2 | 1473086995 | 533 | 0 | 0 | 0 | 0 | 0 | 0 | 0 | 0
245 | 1473305653 | 1473305650 | 1441819193 | 15514512 | 1 | 15514512 | 1 | 9999990008 |  | Трудозатраты рабочих | 1191 | 1013 | чел.-ч. | чел.-ч. | 1 | 2.38 | 0 | 0 | 0 | 0 | 0 | 1 | 1 | )*2 | 4.76 | 2 | 1473305651 | 534 | 0 | 0 | 0 | 0 | 0 | 0 | 0 | 0
245 | 1473305654 | 1473305650 | 1441836235 | 1 | 1 | 15514512 | 3 | 21.1-20-7 | СН-2012.21 Выпуск № 5 (в текущих ценах по состоянию на 01.10.2025 г.). 21.1-20-7 | Ветошь | 1346 | 1009 | кг | кг | 1 | 0.001 | 31.49 | 0 | 0 | 0 | 0 | 1 | 0 | )*2 | 0.002 | 2 | 1473305652 | 535 | 0 | 0 | 0 | 0 | 0 | 0 | 0 | 0
246 | 1473305738 | 1473305655 | 1441819193 | 15514512 | 1 | 15514512 | 1 | 9999990008 |  | Трудозатраты рабочих | 1191 | 1013 | чел.-ч. | чел.-ч. | 1 | 1.1 | 0 | 0 | 0 | 0 | 0 | 1 | 1 | )*2 | 2.2 | 2 | 1473305736 | 536 | 0 | 0 | 0 | 0 | 0 | 0 | 0 | 0
246 | 1473305746 | 1473305655 | 1441836235 | 1 | 1 | 15514512 | 3 | 21.1-20-7 | СН-2012.21 Выпуск № 5 (в текущих ценах по состоянию на 01.10.2025 г.). 21.1-20-7 | Ветошь | 1346 | 1009 | кг | кг | 1 | 0.0012 | 31.49 | 0 | 0 | 0 | 0 | 1 | 0 | )*2 | 0.0024 | 2 | 1473305737 | 537 | 0 | 0 | 0 | 0 | 0 | 0 | 0 | 0
247 | 1473087011 | 1473087006 | 1441819193 | 15514512 | 1 | 15514512 | 1 | 9999990008 |  | Трудозатраты рабочих | 1191 | 1013 | чел.-ч. | чел.-ч. | 1 | 6.44 | 0 | 0 | 0 | 0 | 0 | 1 | 1 | )*4 | 25.76 | 2 | 1473087007 | 538 | 0 | 0 | 0 | 0 | 0 | 0 | 0 | 0
247 | 1473087012 | 1473087006 | 1441833954 | 1 | 1 | 15514512 | 2 | 22.1-14-13 | СН-2012.22 Выпуск № 5 (в текущих ценах по состоянию на 01.10.2025 г.). 22.1-14-13 | Пылесосы промышленные | 1368 | 1011 | маш.-ч | маш.-ч | 1 | 0.17 | 0 | 59.51 | 0.82 | 0 | 0 | 1 | 0 | )*4 | 0.68 | 2 | 1473087008 | 539 | 0 | 0 | 0 | 0 | 0 | 0 | 0 | 0
247 | 1473087013 | 1473087006 | 1441834258 | 1 | 1 | 15514512 | 2 | 22.1-18-24 | СН-2012.22 Выпуск № 5 (в текущих ценах по состоянию на 01.10.2025 г.). 22.1-18-24 | Автомобили полупассажирские типа ГАЗ, грузоподъемность до 2 т | 1368 | 1011 | маш.-ч | маш.-ч | 1 | 2.43 | 0 | 1303.01 | 826.2 | 0 | 0 | 1 | 0 | )*4 | 9.72 | 2 | 1473087009 | 540 | 0 | 0 | 0 | 0 | 0 | 0 | 0 | 0
247 | 1473087014 | 1473087006 | 1441836235 | 1 | 1 | 15514512 | 3 | 21.1-20-7 | СН-2012.21 Выпуск № 5 (в текущих ценах по состоянию на 01.10.2025 г.). 21.1-20-7 | Ветошь | 1346 | 1009 | кг | кг | 1 | 0.15 | 31.49 | 0 | 0 | 0 | 0 | 1 | 0 | )*4 | 0.6 | 2 | 1473087010 | 541 | 0 | 0 | 0 | 0 | 0 | 0 | 0 | 0
248 | 1473087016 | 1473087015 | 1441819193 | 15514512 | 1 | 15514512 | 1 | 9999990008 |  | Трудозатраты рабочих | 1191 | 1013 | чел.-ч. | чел.-ч. | 1 | 0.4 | 0 | 0 | 0 | 0 | 0 | 1 | 1 | )*4 | 1.6 | 3 | -1 |  | 0 | 0 | 0 | 0 | 0 | 0 | 0 | 0
250 | 1473087029 | 1473087018 | 1441819193 | 15514512 | 1 | 15514512 | 1 | 9999990008 |  | Трудозатраты рабочих | 1191 | 1013 | чел.-ч. | чел.-ч. | 1 | 36.1 | 0 | 0 | 0 | 0 | 0 | 1 | 1 |  | 36.1 | 2 | 1473087019 | 542 | 0 | 0 | 0 | 0 | 0 | 0 | 0 | 0
250 | 1473087030 | 1473087018 | 1441835475 | 1 | 1 | 15514512 | 3 | 21.1-11-21 | СН-2012.21 Выпуск № 5 (в текущих ценах по состоянию на 01.10.2025 г.). 21.1-11-21 | Болты строительные черные с гайками и шайбами (10х100мм) | 1348 | 1009 | т | т | 1000 | 0.0003 | 155908.08 | 0 | 0 | 0 | 0 | 1 | 0 |  | 0.0003 | 2 | 1473087020 | 543 | 0 | 0 | 0 | 0 | 0 | 0 | 0 | 0
250 | 1473087031 | 1473087018 | 1441835549 | 1 | 1 | 15514512 | 3 | 21.1-11-95 | СН-2012.21 Выпуск № 5 (в текущих ценах по состоянию на 01.10.2025 г.). 21.1-11-95 | Шайбы для болтов черные | 1348 | 1009 | т | т | 1000 | 0.0001 | 194655.19 | 0 | 0 | 0 | 0 | 1 | 0 |  | 0.0001 | 2 | 1473087021 | 544 | 0 | 0 | 0 | 0 | 0 | 0 | 0 | 0
250 | 1473087032 | 1473087018 | 1441836250 | 1 | 1 | 15514512 | 3 | 21.1-20-23 | СН-2012.21 Выпуск № 5 (в текущих ценах по состоянию на 01.10.2025 г.). 21.1-20-23 | Парусина (брезент) | 1327 | 1005 | м2 | м2 | 1 | 1.1 | 149.25 | 0 | 0 | 0 | 0 | 1 | 0 |  | 1.1 | 2 | 1473087022 | 545 | 0 | 0 | 0 | 0 | 0 | 0 | 0 | 0
250 | 1473087033 | 1473087018 | 1441834635 | 1 | 1 | 15514512 | 3 | 21.1-4-10 | СН-2012.21 Выпуск № 5 (в текущих ценах по состоянию на 01.10.2025 г.). 21.1-4-10 | Кислород технический газообразный | 1339 | 1007 | м3 | м3 | 1 | 0.5 | 103.4 | 0 | 0 | 0 | 0 | 1 | 0 |  | 0.5 | 2 | 1473087023 | 546 | 0 | 0 | 0 | 0 | 0 | 0 | 0 | 0
250 | 1473087034 | 1473087018 | 1441834627 | 1 | 1 | 15514512 | 3 | 21.1-4-2 | СН-2012.21 Выпуск № 5 (в текущих ценах по состоянию на 01.10.2025 г.). 21.1-4-2 | Ацетилен технический | 1339 | 1007 | м3 | м3 | 1 | 0.3 | 875.46 | 0 | 0 | 0 | 0 | 1 | 0 |  | 0.3 | 2 | 1473087024 | 547 | 0 | 0 | 0 | 0 | 0 | 0 | 0 | 0
250 | 1473087035 | 1473087018 | 1441834671 | 1 | 1 | 15514512 | 3 | 21.1-4-46 | СН-2012.21 Выпуск № 5 (в текущих ценах по состоянию на 01.10.2025 г.). 21.1-4-46 | Солидол жировой | 1348 | 1009 | т | т | 1000 | 0.0001 | 184462.17 | 0 | 0 | 0 | 0 | 1 | 0 |  | 0.0001 | 2 | 1473087025 | 548 | 0 | 0 | 0 | 0 | 0 | 0 | 0 | 0
250 | 1473087036 | 1473087018 | 1441834634 | 1 | 1 | 15514512 | 3 | 21.1-4-9 | СН-2012.21 Выпуск № 5 (в текущих ценах по состоянию на 01.10.2025 г.). 21.1-4-9 | Керосин | 1348 | 1009 | т | т | 1000 | 0.0003 | 88053.76 | 0 | 0 | 0 | 0 | 1 | 0 |  | 0.0003 | 2 | 1473087026 | 549 | 0 | 0 | 0 | 0 | 0 | 0 | 0 | 0
250 | 1473087037 | 1473087018 | 1441834836 | 1 | 1 | 15514512 | 3 | 21.1-6-48 | СН-2012.21 Выпуск № 5 (в текущих ценах по состоянию на 01.10.2025 г.). 21.1-6-48 | Краски масляные жидкотертые цветные (готовые к употреблению) для наружных и внутренних работ, марка МА-25 | 1348 | 1009 | т | т | 1000 | 0.00063 | 93194.67 | 0 | 0 | 0 | 0 | 1 | 0 |  | 0.00063 | 2 | 1473087027 | 550 | 0 | 0 | 0 | 0 | 0 | 0 | 0 | 0
250 | 1473087038 | 1473087018 | 1441822273 | 15514512 | 1 | 15514512 | 3 | 21.1-6-90 |  | Олифа для окраски комбинированная оксоль | 1348 | 1009 | т | т | 1000 | 7e-05 | 94640 | 0 | 0 | 0 | 0 | 1 | 0 |  | 7e-05 | 2 | 1473087028 | 551 | 0 | 0 | 0 | 0 | 0 | 0 | 0 | 0
251 | 1473321853 | 1473321850 | 1441819193 | 15514512 | 1 | 15514512 | 1 | 9999990008 |  | Трудозатраты рабочих | 1191 | 1013 | чел.-ч. | чел.-ч. | 1 | 2.38 | 0 | 0 | 0 | 0 | 0 | 1 | 1 | )*2 | 4.76 | 2 | 1473321851 | 552 | 0 | 0 | 0 | 0 | 0 | 0 | 0 | 0
251 | 1473321854 | 1473321850 | 1441836235 | 1 | 1 | 15514512 | 3 | 21.1-20-7 | СН-2012.21 Выпуск № 5 (в текущих ценах по состоянию на 01.10.2025 г.). 21.1-20-7 | Ветошь | 1346 | 1009 | кг | кг | 1 | 0.001 | 31.49 | 0 | 0 | 0 | 0 | 1 | 0 | )*2 | 0.002 | 2 | 1473321852 | 553 | 0 | 0 | 0 | 0 | 0 | 0 | 0 | 0
252 | 1473321858 | 1473321855 | 1441819193 | 15514512 | 1 | 15514512 | 1 | 9999990008 |  | Трудозатраты рабочих | 1191 | 1013 | чел.-ч. | чел.-ч. | 1 | 1.1 | 0 | 0 | 0 | 0 | 0 | 1 | 1 | )*2 | 2.2 | 2 | 1473321856 | 554 | 0 | 0 | 0 | 0 | 0 | 0 | 0 | 0
252 | 1473321859 | 1473321855 | 1441836235 | 1 | 1 | 15514512 | 3 | 21.1-20-7 | СН-2012.21 Выпуск № 5 (в текущих ценах по состоянию на 01.10.2025 г.). 21.1-20-7 | Ветошь | 1346 | 1009 | кг | кг | 1 | 0.0012 | 31.49 | 0 | 0 | 0 | 0 | 1 | 0 | )*2 | 0.0024 | 2 | 1473321857 | 555 | 0 | 0 | 0 | 0 | 0 | 0 | 0 | 0
253 | 1473087044 | 1473087039 | 1441819193 | 15514512 | 1 | 15514512 | 1 | 9999990008 |  | Трудозатраты рабочих | 1191 | 1013 | чел.-ч. | чел.-ч. | 1 | 6.44 | 0 | 0 | 0 | 0 | 0 | 1 | 1 | )*4 | 25.76 | 2 | 1473087040 | 556 | 0 | 0 | 0 | 0 | 0 | 0 | 0 | 0
253 | 1473087045 | 1473087039 | 1441833954 | 1 | 1 | 15514512 | 2 | 22.1-14-13 | СН-2012.22 Выпуск № 5 (в текущих ценах по состоянию на 01.10.2025 г.). 22.1-14-13 | Пылесосы промышленные | 1368 | 1011 | маш.-ч | маш.-ч | 1 | 0.17 | 0 | 59.51 | 0.82 | 0 | 0 | 1 | 0 | )*4 | 0.68 | 2 | 1473087041 | 557 | 0 | 0 | 0 | 0 | 0 | 0 | 0 | 0
253 | 1473087046 | 1473087039 | 1441834258 | 1 | 1 | 15514512 | 2 | 22.1-18-24 | СН-2012.22 Выпуск № 5 (в текущих ценах по состоянию на 01.10.2025 г.). 22.1-18-24 | Автомобили полупассажирские типа ГАЗ, грузоподъемность до 2 т | 1368 | 1011 | маш.-ч | маш.-ч | 1 | 2.43 | 0 | 1303.01 | 826.2 | 0 | 0 | 1 | 0 | )*4 | 9.72 | 2 | 1473087042 | 558 | 0 | 0 | 0 | 0 | 0 | 0 | 0 | 0
253 | 1473087047 | 1473087039 | 1441836235 | 1 | 1 | 15514512 | 3 | 21.1-20-7 | СН-2012.21 Выпуск № 5 (в текущих ценах по состоянию на 01.10.2025 г.). 21.1-20-7 | Ветошь | 1346 | 1009 | кг | кг | 1 | 0.15 | 31.49 | 0 | 0 | 0 | 0 | 1 | 0 | )*4 | 0.6 | 2 | 1473087043 | 559 | 0 | 0 | 0 | 0 | 0 | 0 | 0 | 0
254 | 1473087049 | 1473087048 | 1441819193 | 15514512 | 1 | 15514512 | 1 | 9999990008 |  | Трудозатраты рабочих | 1191 | 1013 | чел.-ч. | чел.-ч. | 1 | 0.4 | 0 | 0 | 0 | 0 | 0 | 1 | 1 | )*4 | 1.6 | 3 | -1 |  | 0 | 0 | 0 | 0 | 0 | 0 | 0 | 0
255 | 1473087051 | 1473087050 | 1441819193 | 15514512 | 1 | 15514512 | 1 | 9999990008 |  | Трудозатраты рабочих | 1191 | 1013 | чел.-ч. | чел.-ч. | 1 | 1.96 | 0 | 0 | 0 | 0 | 0 | 1 | 1 | )*8 | 15.68 | 3 | -1 |  | 0 | 0 | 0 | 0 | 0 | 0 | 0 | 0
255 | 1473087052 | 1473087050 | 1441833954 | 1 | 1 | 15514512 | 2 | 22.1-14-13 | СН-2012.22 Выпуск № 5 (в текущих ценах по состоянию на 01.10.2025 г.). 22.1-14-13 | Пылесосы промышленные | 1368 | 1011 | маш.-ч | маш.-ч | 1 | 0.05 | 0 | 59.51 | 0.82 | 0 | 0 | 1 | 0 | )*8 | 0.4 | 3 | -1 |  | 0 | 0 | 0 | 0 | 0 | 0 | 0 | 0
255 | 1473087053 | 1473087050 | 1441836235 | 1 | 1 | 15514512 | 3 | 21.1-20-7 | СН-2012.21 Выпуск № 5 (в текущих ценах по состоянию на 01.10.2025 г.). 21.1-20-7 | Ветошь | 1346 | 1009 | кг | кг | 1 | 0.03 | 31.49 | 0 | 0 | 0 | 0 | 1 | 0 | )*8 | 0.24 | 3 | -1 |  | 0 | 0 | 0 | 0 | 0 | 0 | 0 | 0
293 | 1473087058 | 1473087056 | 1441819193 | 15514512 | 1 | 15514512 | 1 | 9999990008 |  | Трудозатраты рабочих | 1191 | 1013 | чел.-ч. | чел.-ч. | 1 | 0.06 | 0 | 0 | 0 | 0 | 0 | 1 | 1 | )*118 | 7.08 | 2 | 1473087057 | 560 | 0 | 0 | 0 | 0 | 0 | 0 | 0 | 0
294 | 1473087062 | 1473087059 | 1441819193 | 15514512 | 1 | 15514512 | 1 | 9999990008 |  | Трудозатраты рабочих | 1191 | 1013 | чел.-ч. | чел.-ч. | 1 | 0.2 | 0 | 0 | 0 | 0 | 0 | 1 | 1 | )*4 | 0.8 | 2 | 1473087060 | 561 | 0 | 0 | 0 | 0 | 0 | 0 | 0 | 0
294 | 1473087063 | 1473087059 | 1441836235 | 1 | 1 | 15514512 | 3 | 21.1-20-7 | СН-2012.21 Выпуск № 5 (в текущих ценах по состоянию на 01.10.2025 г.). 21.1-20-7 | Ветошь | 1346 | 1009 | кг | кг | 1 | 0.05 | 31.49 | 0 | 0 | 0 | 0 | 1 | 0 | )*4 | 0.2 | 2 | 1473087061 | 562 | 0 | 0 | 0 | 0 | 0 | 0 | 0 | 0
295 | 1473087065 | 1473087064 | 1441819193 | 15514512 | 1 | 15514512 | 1 | 9999990008 |  | Трудозатраты рабочих | 1191 | 1013 | чел.-ч. | чел.-ч. | 1 | 15 | 0 | 0 | 0 | 0 | 0 | 1 | 1 |  | 15 | 3 | -1 |  | 0 | 0 | 0 | 0 | 0 | 0 | 0 | 0
295 | 1473087066 | 1473087064 | 1441836237 | 1 | 1 | 15514512 | 3 | 21.1-20-10 | СН-2012.21 Выпуск № 5 (в текущих ценах по состоянию на 01.10.2025 г.). 21.1-20-10 | Лента изоляционная хлопчатобумажная | 1346 | 1009 | кг | кг | 1 | 0.3 | 375.16 | 0 | 0 | 0 | 0 | 1 | 0 |  | 0.3 | 3 | -1 |  | 0 | 0 | 0 | 0 | 0 | 0 | 0 | 0
295 | 1473087067 | 1473087064 | 1441836235 | 1 | 1 | 15514512 | 3 | 21.1-20-7 | СН-2012.21 Выпуск № 5 (в текущих ценах по состоянию на 01.10.2025 г.). 21.1-20-7 | Ветошь | 1346 | 1009 | кг | кг | 1 | 0.09 | 31.49 | 0 | 0 | 0 | 0 | 1 | 0 |  | 0.09 | 3 | -1 |  | 0 | 0 | 0 | 0 | 0 | 0 | 0 | 0
295 | 1473087068 | 1473087064 | 1441822228 | 15514512 | 1 | 15514512 | 3 | 21.1-4-3 |  | Бензин | 1346 | 1009 | кг | кг | 1 | 0.09 | 73.9517 | 0 | 0 | 0 | 0 | 1 | 0 |  | 0.09 | 3 | -1 |  | 0 | 0 | 0 | 0 | 0 | 0 | 0 | 0
295 | 1473087069 | 1473087064 | 1441834920 | 1 | 1 | 15514512 | 3 | 21.1-6-139 | СН-2012.21 Выпуск № 5 (в текущих ценах по состоянию на 01.10.2025 г.). 21.1-6-139 | Эмаль, марка ПФ-115 (цветная), пентафталевая | 1346 | 1009 | кг | кг | 1 | 0.06 | 106.87 | 0 | 0 | 0 | 0 | 1 | 0 |  | 0.06 | 3 | -1 |  | 0 | 0 | 0 | 0 | 0 | 0 | 0 | 0
296 | 1473087071 | 1473087070 | 1441819193 | 15514512 | 1 | 15514512 | 1 | 9999990008 |  | Трудозатраты рабочих | 1191 | 1013 | чел.-ч. | чел.-ч. | 1 | 0.5 | 0 | 0 | 0 | 0 | 0 | 1 | 1 | *3 | 1.5 | 3 | -1 |  | 0 | 0 | 0 | 0 | 0 | 0 | 0 | 0
296 | 1473087072 | 1473087070 | 1441822228 | 15514512 | 1 | 15514512 | 3 | 21.1-4-3 |  | Бензин | 1346 | 1009 | кг | кг | 1 | 0.01 | 73.9517 | 0 | 0 | 0 | 0 | 1 | 0 | *3 | 0.03 | 3 | -1 |  | 0 | 0 | 0 | 0 | 0 | 0 | 0 | 0
297 | 1473087079 | 1473087073 | 1441819193 | 15514512 | 1 | 15514512 | 1 | 9999990008 |  | Трудозатраты рабочих | 1191 | 1013 | чел.-ч. | чел.-ч. | 1 | 7.5 | 0 | 0 | 0 | 0 | 0 | 1 | 1 |  | 7.5 | 2 | 1473087074 | 563 | 0 | 0 | 0 | 0 | 0 | 0 | 0 | 0
297 | 1473087080 | 1473087073 | 1441836237 | 1 | 1 | 15514512 | 3 | 21.1-20-10 | СН-2012.21 Выпуск № 5 (в текущих ценах по состоянию на 01.10.2025 г.). 21.1-20-10 | Лента изоляционная хлопчатобумажная | 1346 | 1009 | кг | кг | 1 | 0.15 | 375.16 | 0 | 0 | 0 | 0 | 1 | 0 |  | 0.15 | 2 | 1473087075 | 564 | 0 | 0 | 0 | 0 | 0 | 0 | 0 | 0
297 | 1473087081 | 1473087073 | 1441836235 | 1 | 1 | 15514512 | 3 | 21.1-20-7 | СН-2012.21 Выпуск № 5 (в текущих ценах по состоянию на 01.10.2025 г.). 21.1-20-7 | Ветошь | 1346 | 1009 | кг | кг | 1 | 0.05 | 31.49 | 0 | 0 | 0 | 0 | 1 | 0 |  | 0.05 | 2 | 1473087076 | 565 | 0 | 0 | 0 | 0 | 0 | 0 | 0 | 0
297 | 1473087082 | 1473087073 | 1441822228 | 15514512 | 1 | 15514512 | 3 | 21.1-4-3 |  | Бензин | 1346 | 1009 | кг | кг | 1 | 0.11 | 73.9517 | 0 | 0 | 0 | 0 | 1 | 0 |  | 0.11 | 2 | 1473087077 | 566 | 0 | 0 | 0 | 0 | 0 | 0 | 0 | 0
297 | 1473087083 | 1473087073 | 1441834920 | 1 | 1 | 15514512 | 3 | 21.1-6-139 | СН-2012.21 Выпуск № 5 (в текущих ценах по состоянию на 01.10.2025 г.). 21.1-6-139 | Эмаль, марка ПФ-115 (цветная), пентафталевая | 1346 | 1009 | кг | кг | 1 | 0.03 | 106.87 | 0 | 0 | 0 | 0 | 1 | 0 |  | 0.03 | 2 | 1473087078 | 567 | 0 | 0 | 0 | 0 | 0 | 0 | 0 | 0
298 | 1473087088 | 1473087084 | 1441819193 | 15514512 | 1 | 15514512 | 1 | 9999990008 |  | Трудозатраты рабочих | 1191 | 1013 | чел.-ч. | чел.-ч. | 1 | 0.25 | 0 | 0 | 0 | 0 | 0 | 1 | 1 | )*3 | 0.75 | 2 | 1473087085 | 568 | 0 | 0 | 0 | 0 | 0 | 0 | 0 | 0
298 | 1473087089 | 1473087084 | 1441836235 | 1 | 1 | 15514512 | 3 | 21.1-20-7 | СН-2012.21 Выпуск № 5 (в текущих ценах по состоянию на 01.10.2025 г.). 21.1-20-7 | Ветошь | 1346 | 1009 | кг | кг | 1 | 0.01 | 31.49 | 0 | 0 | 0 | 0 | 1 | 0 | )*3 | 0.03 | 2 | 1473087086 | 569 | 0 | 0 | 0 | 0 | 0 | 0 | 0 | 0
298 | 1473087090 | 1473087084 | 1441822228 | 15514512 | 1 | 15514512 | 3 | 21.1-4-3 |  | Бензин | 1346 | 1009 | кг | кг | 1 | 0.01 | 73.9517 | 0 | 0 | 0 | 0 | 1 | 0 | )*3 | 0.03 | 2 | 1473087087 | 570 | 0 | 0 | 0 | 0 | 0 | 0 | 0 | 0
299 | 1473087095 | 1473087091 | 1441819193 | 15514512 | 1 | 15514512 | 1 | 9999990008 |  | Трудозатраты рабочих | 1191 | 1013 | чел.-ч. | чел.-ч. | 1 | 45 | 0 | 0 | 0 | 0 | 0 | 1 | 1 | *4 | 180 | 2 | 1473087092 | 571 | 0 | 0 | 0 | 0 | 0 | 0 | 0 | 0
299 | 1473087096 | 1473087091 | 1441834258 | 1 | 1 | 15514512 | 2 | 22.1-18-24 | СН-2012.22 Выпуск № 5 (в текущих ценах по состоянию на 01.10.2025 г.). 22.1-18-24 | Автомобили полупассажирские типа ГАЗ, грузоподъемность до 2 т | 1368 | 1011 | маш.-ч | маш.-ч | 1 | 3 | 0 | 1303.01 | 826.2 | 0 | 0 | 1 | 0 | *4 | 12 | 2 | 1473087093 | 572 | 0 | 0 | 0 | 0 | 0 | 0 | 0 | 0
299 | 1473087097 | 1473087091 | 1441836235 | 1 | 1 | 15514512 | 3 | 21.1-20-7 | СН-2012.21 Выпуск № 5 (в текущих ценах по состоянию на 01.10.2025 г.). 21.1-20-7 | Ветошь | 1346 | 1009 | кг | кг | 1 | 0.3 | 31.49 | 0 | 0 | 0 | 0 | 1 | 0 | *4 | 1.2 | 2 | 1473087094 | 573 | 0 | 0 | 0 | 0 | 0 | 0 | 0 | 0
300 | 1473087105 | 1473087098 | 1441819193 | 15514512 | 1 | 15514512 | 1 | 9999990008 |  | Трудозатраты рабочих | 1191 | 1013 | чел.-ч. | чел.-ч. | 1 | 0.72 | 0 | 0 | 0 | 0 | 0 | 1 | 1 | )*2 | 1.44 | 2 | 1473087099 | 574 | 0 | 0 | 0 | 0 | 0 | 0 | 0 | 0
300 | 1473087106 | 1473087098 | 1441834258 | 1 | 1 | 15514512 | 2 | 22.1-18-24 | СН-2012.22 Выпуск № 5 (в текущих ценах по состоянию на 01.10.2025 г.). 22.1-18-24 | Автомобили полупассажирские типа ГАЗ, грузоподъемность до 2 т | 1368 | 1011 | маш.-ч | маш.-ч | 1 | 0.18 | 0 | 1303.01 | 826.2 | 0 | 0 | 1 | 0 | )*2 | 0.36 | 2 | 1473087100 | 575 | 0 | 0 | 0 | 0 | 0 | 0 | 0 | 0
300 | 1473087107 | 1473087098 | 1441836237 | 1 | 1 | 15514512 | 3 | 21.1-20-10 | СН-2012.21 Выпуск № 5 (в текущих ценах по состоянию на 01.10.2025 г.). 21.1-20-10 | Лента изоляционная хлопчатобумажная | 1346 | 1009 | кг | кг | 1 | 0.05 | 375.16 | 0 | 0 | 0 | 0 | 1 | 0 | )*2 | 0.1 | 2 | 1473087101 | 576 | 0 | 0 | 0 | 0 | 0 | 0 | 0 | 0
300 | 1473087108 | 1473087098 | 1441836235 | 1 | 1 | 15514512 | 3 | 21.1-20-7 | СН-2012.21 Выпуск № 5 (в текущих ценах по состоянию на 01.10.2025 г.). 21.1-20-7 | Ветошь | 1346 | 1009 | кг | кг | 1 | 0.1 | 31.49 | 0 | 0 | 0 | 0 | 1 | 0 | )*2 | 0.2 | 2 | 1473087102 | 577 | 0 | 0 | 0 | 0 | 0 | 0 | 0 | 0
300 | 1473087109 | 1473087098 | 1441834628 | 1 | 1 | 15514512 | 3 | 21.1-4-3 | СН-2012.21 Выпуск № 5 (в текущих ценах по состоянию на 01.10.2025 г.). 21.1-4-3 | Бензин | 1348 | 1009 | т | т | 1000 | 2e-05 | 73951.73 | 0 | 0 | 0 | 0 | 1 | 0 | )*2 | 4e-05 | 2 | 1473087103 | 578 | 0 | 0 | 0 | 0 | 0 | 0 | 0 | 0
300 | 1473087110 | 1473087098 | 1441834920 | 1 | 1 | 15514512 | 3 | 21.1-6-139 | СН-2012.21 Выпуск № 5 (в текущих ценах по состоянию на 01.10.2025 г.). 21.1-6-139 | Эмаль, марка ПФ-115 (цветная), пентафталевая | 1346 | 1009 | кг | кг | 1 | 0.02 | 106.87 | 0 | 0 | 0 | 0 | 1 | 0 | )*2 | 0.04 | 2 | 1473087104 | 579 | 0 | 0 | 0 | 0 | 0 | 0 | 0 | 0
302 | 1473087113 | 1473087112 | 1441819193 | 15514512 | 1 | 15514512 | 1 | 9999990008 |  | Трудозатраты рабочих | 1191 | 1013 | чел.-ч. | чел.-ч. | 1 | 0.32 | 0 | 0 | 0 | 0 | 0 | 1 | 1 |  | 0.32 | 3 | -1 |  | 0 | 0 | 0 | 0 | 0 | 0 | 0 | 0
302 | 1473087114 | 1473087112 | 1441836235 | 1 | 1 | 15514512 | 3 | 21.1-20-7 | СН-2012.21 Выпуск № 5 (в текущих ценах по состоянию на 01.10.2025 г.). 21.1-20-7 | Ветошь | 1346 | 1009 | кг | кг | 1 | 0.05 | 31.49 | 0 | 0 | 0 | 0 | 1 | 0 |  | 0.05 | 3 | -1 |  | 0 | 0 | 0 | 0 | 0 | 0 | 0 | 0
302 | 1473087115 | 1473087112 | 1441839822 | 1 | 1 | 15514512 | 3 | 21.1-25-1143 | СН-2012.21 Выпуск № 5 (в текущих ценах по состоянию на 01.10.2025 г.). 21.1-25-1143 | Обезжириватель универсальный на углеводородной основе | 1296 | 1002 | л | л | 1 | 0.02 | 157.41 | 0 | 0 | 0 | 0 | 1 | 0 |  | 0.02 | 3 | -1 |  | 0 | 0 | 0 | 0 | 0 | 0 | 0 | 0
302 | 1473087116 | 1473087112 | 1441834719 | 1 | 1 | 15514512 | 3 | 21.1-4-77 | СН-2012.21 Выпуск № 5 (в текущих ценах по состоянию на 01.10.2025 г.). 21.1-4-77 | Смазка силиконовая, аэрозольная, водостойкая, диапазон температур применения от -50 до +230°С | 1296 | 1002 | л | л | 1 | 0.01 | 485.63 | 0 | 0 | 0 | 0 | 1 | 0 |  | 0.01 | 3 | -1 |  | 0 | 0 | 0 | 0 | 0 | 0 | 0 | 0
303 | 1473087120 | 1473087117 | 1441819193 | 15514512 | 1 | 15514512 | 1 | 9999990008 |  | Трудозатраты рабочих | 1191 | 1013 | чел.-ч. | чел.-ч. | 1 | 0.18 | 0 | 0 | 0 | 0 | 0 | 1 | 1 |  | 0.18 | 2 | 1473087118 | 580 | 0 | 0 | 0 | 0 | 0 | 0 | 0 | 0
303 | 1473087121 | 1473087117 | 1441836235 | 1 | 1 | 15514512 | 3 | 21.1-20-7 | СН-2012.21 Выпуск № 5 (в текущих ценах по состоянию на 01.10.2025 г.). 21.1-20-7 | Ветошь | 1346 | 1009 | кг | кг | 1 | 0.04 | 31.49 | 0 | 0 | 0 | 0 | 1 | 0 |  | 0.04 | 2 | 1473087119 | 581 | 0 | 0 | 0 | 0 | 0 | 0 | 0 | 0
304 | 1473087125 | 1473087122 | 1441819193 | 15514512 | 1 | 15514512 | 1 | 9999990008 |  | Трудозатраты рабочих | 1191 | 1013 | чел.-ч. | чел.-ч. | 1 | 0.3 | 0 | 0 | 0 | 0 | 0 | 1 | 1 |  | 0.3 | 2 | 1473087123 | 582 | 0 | 0 | 0 | 0 | 0 | 0 | 0 | 0
304 | 1473087126 | 1473087122 | 1441836235 | 1 | 1 | 15514512 | 3 | 21.1-20-7 | СН-2012.21 Выпуск № 5 (в текущих ценах по состоянию на 01.10.2025 г.). 21.1-20-7 | Ветошь | 1346 | 1009 | кг | кг | 1 | 0.02 | 31.49 | 0 | 0 | 0 | 0 | 1 | 0 |  | 0.02 | 2 | 1473087124 | 583 | 0 | 0 | 0 | 0 | 0 | 0 | 0 | 0
305 | 1473087130 | 1473087127 | 1441819193 | 15514512 | 1 | 15514512 | 1 | 9999990008 |  | Трудозатраты рабочих | 1191 | 1013 | чел.-ч. | чел.-ч. | 1 | 0.18 | 0 | 0 | 0 | 0 | 0 | 1 | 1 |  | 0.18 | 2 | 1473087128 | 584 | 0 | 0 | 0 | 0 | 0 | 0 | 0 | 0
305 | 1473087131 | 1473087127 | 1441836235 | 1 | 1 | 15514512 | 3 | 21.1-20-7 | СН-2012.21 Выпуск № 5 (в текущих ценах по состоянию на 01.10.2025 г.). 21.1-20-7 | Ветошь | 1346 | 1009 | кг | кг | 1 | 0.03 | 31.49 | 0 | 0 | 0 | 0 | 1 | 0 |  | 0.03 | 2 | 1473087129 | 585 | 0 | 0 | 0 | 0 | 0 | 0 | 0 | 0
307 | 1473087134 | 1473087133 | 1441819193 | 15514512 | 1 | 15514512 | 1 | 9999990008 |  | Трудозатраты рабочих | 1191 | 1013 | чел.-ч. | чел.-ч. | 1 | 0.24 | 0 | 0 | 0 | 0 | 0 | 1 | 1 | )*3 | 0.72 | 3 | -1 |  | 0 | 0 | 0 | 0 | 0 | 0 | 0 | 0
308 | 1473087136 | 1473087135 | 1441819193 | 15514512 | 1 | 15514512 | 1 | 9999990008 |  | Трудозатраты рабочих | 1191 | 1013 | чел.-ч. | чел.-ч. | 1 | 0.4 | 0 | 0 | 0 | 0 | 0 | 1 | 1 |  | 0.4 | 3 | -1 |  | 0 | 0 | 0 | 0 | 0 | 0 | 0 | 0
308 | 1473087137 | 1473087135 | 1441836235 | 1 | 1 | 15514512 | 3 | 21.1-20-7 | СН-2012.21 Выпуск № 5 (в текущих ценах по состоянию на 01.10.2025 г.). 21.1-20-7 | Ветошь | 1346 | 1009 | кг | кг | 1 | 0.2 | 31.49 | 0 | 0 | 0 | 0 | 1 | 0 |  | 0.2 | 3 | -1 |  | 0 | 0 | 0 | 0 | 0 | 0 | 0 | 0
309 | 1473087139 | 1473087138 | 1441819193 | 15514512 | 1 | 15514512 | 1 | 9999990008 |  | Трудозатраты рабочих | 1191 | 1013 | чел.-ч. | чел.-ч. | 1 | 0.18 | 0 | 0 | 0 | 0 | 0 | 1 | 1 |  | 0.18 | 3 | -1 |  | 0 | 0 | 0 | 0 | 0 | 0 | 0 | 0
309 | 1473087140 | 1473087138 | 1441836235 | 1 | 1 | 15514512 | 3 | 21.1-20-7 | СН-2012.21 Выпуск № 5 (в текущих ценах по состоянию на 01.10.2025 г.). 21.1-20-7 | Ветошь | 1346 | 1009 | кг | кг | 1 | 0.2 | 31.49 | 0 | 0 | 0 | 0 | 1 | 0 |  | 0.2 | 3 | -1 |  | 0 | 0 | 0 | 0 | 0 | 0 | 0 | 0
310 | 1473087146 | 1473087141 | 1441819193 | 15514512 | 1 | 15514512 | 1 | 9999990008 |  | Трудозатраты рабочих | 1191 | 1013 | чел.-ч. | чел.-ч. | 1 | 0.96 | 0 | 0 | 0 | 0 | 0 | 1 | 1 |  | 0.96 | 2 | 1473087142 | 586 | 0 | 0 | 0 | 0 | 0 | 0 | 0 | 0
310 | 1473087147 | 1473087141 | 1441836235 | 1 | 1 | 15514512 | 3 | 21.1-20-7 | СН-2012.21 Выпуск № 5 (в текущих ценах по состоянию на 01.10.2025 г.). 21.1-20-7 | Ветошь | 1346 | 1009 | кг | кг | 1 | 0.05 | 31.49 | 0 | 0 | 0 | 0 | 1 | 0 |  | 0.05 | 2 | 1473087143 | 587 | 0 | 0 | 0 | 0 | 0 | 0 | 0 | 0
310 | 1473087148 | 1473087141 | 1441834628 | 1 | 1 | 15514512 | 3 | 21.1-4-3 | СН-2012.21 Выпуск № 5 (в текущих ценах по состоянию на 01.10.2025 г.). 21.1-4-3 | Бензин | 1348 | 1009 | т | т | 1000 | 3e-05 | 73951.73 | 0 | 0 | 0 | 0 | 1 | 0 |  | 3e-05 | 2 | 1473087144 | 588 | 0 | 0 | 0 | 0 | 0 | 0 | 0 | 0
310 | 1473087149 | 1473087141 | 1441834669 | 1 | 1 | 15514512 | 3 | 21.1-4-44 | СН-2012.21 Выпуск № 5 (в текущих ценах по состоянию на 01.10.2025 г.). 21.1-4-44 | Смазка ЦИАТИМ-201 морозостойкая для смазывания малонагруженных узлов трения качения и скольжения при температурах от -60° С до +90° С | 1346 | 1009 | кг | кг | 1 | 0.01 | 222.28 | 0 | 0 | 0 | 0 | 1 | 0 |  | 0.01 | 2 | 1473087145 | 589 | 0 | 0 | 0 | 0 | 0 | 0 | 0 | 0
312 | 1473087152 | 1473087151 | 1441819193 | 15514512 | 1 | 15514512 | 1 | 9999990008 |  | Трудозатраты рабочих | 1191 | 1013 | чел.-ч. | чел.-ч. | 1 | 14.58 | 0 | 0 | 0 | 0 | 0 | 1 | 1 |  | 14.58 | 3 | -1 |  | 0 | 0 | 0 | 0 | 0 | 0 | 0 | 0
312 | 1473087153 | 1473087151 | 1441836237 | 1 | 1 | 15514512 | 3 | 21.1-20-10 | СН-2012.21 Выпуск № 5 (в текущих ценах по состоянию на 01.10.2025 г.). 21.1-20-10 | Лента изоляционная хлопчатобумажная | 1346 | 1009 | кг | кг | 1 | 0.051 | 375.16 | 0 | 0 | 0 | 0 | 1 | 0 |  | 0.051 | 3 | -1 |  | 0 | 0 | 0 | 0 | 0 | 0 | 0 | 0
313 | 1473087155 | 1473087154 | 1441819193 | 15514512 | 1 | 15514512 | 1 | 9999990008 |  | Трудозатраты рабочих | 1191 | 1013 | чел.-ч. | чел.-ч. | 1 | 0.49 | 0 | 0 | 0 | 0 | 0 | 1 | 1 |  | 0.49 | 3 | -1 |  | 0 | 0 | 0 | 0 | 0 | 0 | 0 | 0
313 | 1473087156 | 1473087154 | 1441836237 | 1 | 1 | 15514512 | 3 | 21.1-20-10 | СН-2012.21 Выпуск № 5 (в текущих ценах по состоянию на 01.10.2025 г.). 21.1-20-10 | Лента изоляционная хлопчатобумажная | 1346 | 1009 | кг | кг | 1 | 0.002 | 375.16 | 0 | 0 | 0 | 0 | 1 | 0 |  | 0.002 | 3 | -1 |  | 0 | 0 | 0 | 0 | 0 | 0 | 0 | 0
314 | 1473087158 | 1473087157 | 1441819193 | 15514512 | 1 | 15514512 | 1 | 9999990008 |  | Трудозатраты рабочих | 1191 | 1013 | чел.-ч. | чел.-ч. | 1 | 11.88 | 0 | 0 | 0 | 0 | 0 | 1 | 1 |  | 11.88 | 3 | -1 |  | 0 | 0 | 0 | 0 | 0 | 0 | 0 | 0
314 | 1473087159 | 1473087157 | 1441836237 | 1 | 1 | 15514512 | 3 | 21.1-20-10 | СН-2012.21 Выпуск № 5 (в текущих ценах по состоянию на 01.10.2025 г.). 21.1-20-10 | Лента изоляционная хлопчатобумажная | 1346 | 1009 | кг | кг | 1 | 0.042 | 375.16 | 0 | 0 | 0 | 0 | 1 | 0 |  | 0.042 | 3 | -1 |  | 0 | 0 | 0 | 0 | 0 | 0 | 0 | 0
315 | 1473087161 | 1473087160 | 1441819193 | 15514512 | 1 | 15514512 | 1 | 9999990008 |  | Трудозатраты рабочих | 1191 | 1013 | чел.-ч. | чел.-ч. | 1 | 0.4 | 0 | 0 | 0 | 0 | 0 | 1 | 1 |  | 0.4 | 3 | -1 |  | 0 | 0 | 0 | 0 | 0 | 0 | 0 | 0
315 | 1473087162 | 1473087160 | 1441836237 | 1 | 1 | 15514512 | 3 | 21.1-20-10 | СН-2012.21 Выпуск № 5 (в текущих ценах по состоянию на 01.10.2025 г.). 21.1-20-10 | Лента изоляционная хлопчатобумажная | 1346 | 1009 | кг | кг | 1 | 0.001 | 375.16 | 0 | 0 | 0 | 0 | 1 | 0 |  | 0.001 | 3 | -1 |  | 0 | 0 | 0 | 0 | 0 | 0 | 0 | 0
316 | 1473087164 | 1473087163 | 1441819193 | 15514512 | 1 | 15514512 | 1 | 9999990008 |  | Трудозатраты рабочих | 1191 | 1013 | чел.-ч. | чел.-ч. | 1 | 11.22 | 0 | 0 | 0 | 0 | 0 | 1 | 1 |  | 11.22 | 3 | -1 |  | 0 | 0 | 0 | 0 | 0 | 0 | 0 | 0
316 | 1473087165 | 1473087163 | 1441836237 | 1 | 1 | 15514512 | 3 | 21.1-20-10 | СН-2012.21 Выпуск № 5 (в текущих ценах по состоянию на 01.10.2025 г.). 21.1-20-10 | Лента изоляционная хлопчатобумажная | 1346 | 1009 | кг | кг | 1 | 0.039 | 375.16 | 0 | 0 | 0 | 0 | 1 | 0 |  | 0.039 | 3 | -1 |  | 0 | 0 | 0 | 0 | 0 | 0 | 0 | 0
317 | 1473087167 | 1473087166 | 1441819193 | 15514512 | 1 | 15514512 | 1 | 9999990008 |  | Трудозатраты рабочих | 1191 | 1013 | чел.-ч. | чел.-ч. | 1 | 0.38 | 0 | 0 | 0 | 0 | 0 | 1 | 1 |  | 0.38 | 3 | -1 |  | 0 | 0 | 0 | 0 | 0 | 0 | 0 | 0
317 | 1473087168 | 1473087166 | 1441836237 | 1 | 1 | 15514512 | 3 | 21.1-20-10 | СН-2012.21 Выпуск № 5 (в текущих ценах по состоянию на 01.10.2025 г.). 21.1-20-10 | Лента изоляционная хлопчатобумажная | 1346 | 1009 | кг | кг | 1 | 0.001 | 375.16 | 0 | 0 | 0 | 0 | 1 | 0 |  | 0.001 | 3 | -1 |  | 0 | 0 | 0 | 0 | 0 | 0 | 0 | 0
318 | 1473087170 | 1473087169 | 1441819193 | 15514512 | 1 | 15514512 | 1 | 9999990008 |  | Трудозатраты рабочих | 1191 | 1013 | чел.-ч. | чел.-ч. | 1 | 10 | 0 | 0 | 0 | 0 | 0 | 1 | 1 |  | 10 | 3 | -1 |  | 0 | 0 | 0 | 0 | 0 | 0 | 0 | 0
318 | 1473087171 | 1473087169 | 1441836237 | 1 | 1 | 15514512 | 3 | 21.1-20-10 | СН-2012.21 Выпуск № 5 (в текущих ценах по состоянию на 01.10.2025 г.). 21.1-20-10 | Лента изоляционная хлопчатобумажная | 1346 | 1009 | кг | кг | 1 | 0.06 | 375.16 | 0 | 0 | 0 | 0 | 1 | 0 |  | 0.06 | 3 | -1 |  | 0 | 0 | 0 | 0 | 0 | 0 | 0 | 0
319 | 1473087173 | 1473087172 | 1441819193 | 15514512 | 1 | 15514512 | 1 | 9999990008 |  | Трудозатраты рабочих | 1191 | 1013 | чел.-ч. | чел.-ч. | 1 | 0.33 | 0 | 0 | 0 | 0 | 0 | 1 | 1 |  | 0.33 | 3 | -1 |  | 0 | 0 | 0 | 0 | 0 | 0 | 0 | 0
322 | 1473087178 | 1473087176 | 1441819193 | 15514512 | 1 | 15514512 | 1 | 9999990008 |  | Трудозатраты рабочих | 1191 | 1013 | чел.-ч. | чел.-ч. | 1 | 0.06 | 0 | 0 | 0 | 0 | 0 | 1 | 1 | )*118 | 7.08 | 2 | 1473087177 | 590 | 0 | 0 | 0 | 0 | 0 | 0 | 0 | 0
323 | 1473087182 | 1473087179 | 1441819193 | 15514512 | 1 | 15514512 | 1 | 9999990008 |  | Трудозатраты рабочих | 1191 | 1013 | чел.-ч. | чел.-ч. | 1 | 0.2 | 0 | 0 | 0 | 0 | 0 | 1 | 1 | )*4 | 0.8 | 2 | 1473087180 | 591 | 0 | 0 | 0 | 0 | 0 | 0 | 0 | 0
323 | 1473087183 | 1473087179 | 1441836235 | 1 | 1 | 15514512 | 3 | 21.1-20-7 | СН-2012.21 Выпуск № 5 (в текущих ценах по состоянию на 01.10.2025 г.). 21.1-20-7 | Ветошь | 1346 | 1009 | кг | кг | 1 | 0.05 | 31.49 | 0 | 0 | 0 | 0 | 1 | 0 | )*4 | 0.2 | 2 | 1473087181 | 592 | 0 | 0 | 0 | 0 | 0 | 0 | 0 | 0
324 | 1473087185 | 1473087184 | 1441819193 | 15514512 | 1 | 15514512 | 1 | 9999990008 |  | Трудозатраты рабочих | 1191 | 1013 | чел.-ч. | чел.-ч. | 1 | 15 | 0 | 0 | 0 | 0 | 0 | 1 | 1 |  | 15 | 3 | -1 |  | 0 | 0 | 0 | 0 | 0 | 0 | 0 | 0
324 | 1473087186 | 1473087184 | 1441836237 | 1 | 1 | 15514512 | 3 | 21.1-20-10 | СН-2012.21 Выпуск № 5 (в текущих ценах по состоянию на 01.10.2025 г.). 21.1-20-10 | Лента изоляционная хлопчатобумажная | 1346 | 1009 | кг | кг | 1 | 0.3 | 375.16 | 0 | 0 | 0 | 0 | 1 | 0 |  | 0.3 | 3 | -1 |  | 0 | 0 | 0 | 0 | 0 | 0 | 0 | 0
324 | 1473087187 | 1473087184 | 1441836235 | 1 | 1 | 15514512 | 3 | 21.1-20-7 | СН-2012.21 Выпуск № 5 (в текущих ценах по состоянию на 01.10.2025 г.). 21.1-20-7 | Ветошь | 1346 | 1009 | кг | кг | 1 | 0.09 | 31.49 | 0 | 0 | 0 | 0 | 1 | 0 |  | 0.09 | 3 | -1 |  | 0 | 0 | 0 | 0 | 0 | 0 | 0 | 0
324 | 1473087188 | 1473087184 | 1441822228 | 15514512 | 1 | 15514512 | 3 | 21.1-4-3 |  | Бензин | 1346 | 1009 | кг | кг | 1 | 0.09 | 73.9517 | 0 | 0 | 0 | 0 | 1 | 0 |  | 0.09 | 3 | -1 |  | 0 | 0 | 0 | 0 | 0 | 0 | 0 | 0
324 | 1473087189 | 1473087184 | 1441834920 | 1 | 1 | 15514512 | 3 | 21.1-6-139 | СН-2012.21 Выпуск № 5 (в текущих ценах по состоянию на 01.10.2025 г.). 21.1-6-139 | Эмаль, марка ПФ-115 (цветная), пентафталевая | 1346 | 1009 | кг | кг | 1 | 0.06 | 106.87 | 0 | 0 | 0 | 0 | 1 | 0 |  | 0.06 | 3 | -1 |  | 0 | 0 | 0 | 0 | 0 | 0 | 0 | 0
325 | 1473087191 | 1473087190 | 1441819193 | 15514512 | 1 | 15514512 | 1 | 9999990008 |  | Трудозатраты рабочих | 1191 | 1013 | чел.-ч. | чел.-ч. | 1 | 0.5 | 0 | 0 | 0 | 0 | 0 | 1 | 1 | *10 | 5 | 3 | -1 |  | 0 | 0 | 0 | 0 | 0 | 0 | 0 | 0
325 | 1473087192 | 1473087190 | 1441822228 | 15514512 | 1 | 15514512 | 3 | 21.1-4-3 |  | Бензин | 1346 | 1009 | кг | кг | 1 | 0.01 | 73.9517 | 0 | 0 | 0 | 0 | 1 | 0 | *10 | 0.1 | 3 | -1 |  | 0 | 0 | 0 | 0 | 0 | 0 | 0 | 0
326 | 1473087199 | 1473087193 | 1441819193 | 15514512 | 1 | 15514512 | 1 | 9999990008 |  | Трудозатраты рабочих | 1191 | 1013 | чел.-ч. | чел.-ч. | 1 | 7.5 | 0 | 0 | 0 | 0 | 0 | 1 | 1 |  | 7.5 | 2 | 1473087194 | 593 | 0 | 0 | 0 | 0 | 0 | 0 | 0 | 0
326 | 1473087200 | 1473087193 | 1441836237 | 1 | 1 | 15514512 | 3 | 21.1-20-10 | СН-2012.21 Выпуск № 5 (в текущих ценах по состоянию на 01.10.2025 г.). 21.1-20-10 | Лента изоляционная хлопчатобумажная | 1346 | 1009 | кг | кг | 1 | 0.15 | 375.16 | 0 | 0 | 0 | 0 | 1 | 0 |  | 0.15 | 2 | 1473087195 | 594 | 0 | 0 | 0 | 0 | 0 | 0 | 0 | 0
326 | 1473087201 | 1473087193 | 1441836235 | 1 | 1 | 15514512 | 3 | 21.1-20-7 | СН-2012.21 Выпуск № 5 (в текущих ценах по состоянию на 01.10.2025 г.). 21.1-20-7 | Ветошь | 1346 | 1009 | кг | кг | 1 | 0.05 | 31.49 | 0 | 0 | 0 | 0 | 1 | 0 |  | 0.05 | 2 | 1473087196 | 595 | 0 | 0 | 0 | 0 | 0 | 0 | 0 | 0
326 | 1473087202 | 1473087193 | 1441822228 | 15514512 | 1 | 15514512 | 3 | 21.1-4-3 |  | Бензин | 1346 | 1009 | кг | кг | 1 | 0.11 | 73.9517 | 0 | 0 | 0 | 0 | 1 | 0 |  | 0.11 | 2 | 1473087197 | 596 | 0 | 0 | 0 | 0 | 0 | 0 | 0 | 0
326 | 1473087203 | 1473087193 | 1441834920 | 1 | 1 | 15514512 | 3 | 21.1-6-139 | СН-2012.21 Выпуск № 5 (в текущих ценах по состоянию на 01.10.2025 г.). 21.1-6-139 | Эмаль, марка ПФ-115 (цветная), пентафталевая | 1346 | 1009 | кг | кг | 1 | 0.03 | 106.87 | 0 | 0 | 0 | 0 | 1 | 0 |  | 0.03 | 2 | 1473087198 | 597 | 0 | 0 | 0 | 0 | 0 | 0 | 0 | 0
327 | 1473087208 | 1473087204 | 1441819193 | 15514512 | 1 | 15514512 | 1 | 9999990008 |  | Трудозатраты рабочих | 1191 | 1013 | чел.-ч. | чел.-ч. | 1 | 0.25 | 0 | 0 | 0 | 0 | 0 | 1 | 1 | )*11 | 2.75 | 2 | 1473087205 | 598 | 0 | 0 | 0 | 0 | 0 | 0 | 0 | 0
327 | 1473087209 | 1473087204 | 1441836235 | 1 | 1 | 15514512 | 3 | 21.1-20-7 | СН-2012.21 Выпуск № 5 (в текущих ценах по состоянию на 01.10.2025 г.). 21.1-20-7 | Ветошь | 1346 | 1009 | кг | кг | 1 | 0.01 | 31.49 | 0 | 0 | 0 | 0 | 1 | 0 | )*11 | 0.11 | 2 | 1473087206 | 599 | 0 | 0 | 0 | 0 | 0 | 0 | 0 | 0
327 | 1473087210 | 1473087204 | 1441822228 | 15514512 | 1 | 15514512 | 3 | 21.1-4-3 |  | Бензин | 1346 | 1009 | кг | кг | 1 | 0.01 | 73.9517 | 0 | 0 | 0 | 0 | 1 | 0 | )*11 | 0.11 | 2 | 1473087207 | 600 | 0 | 0 | 0 | 0 | 0 | 0 | 0 | 0
328 | 1473087215 | 1473087211 | 1441819193 | 15514512 | 1 | 15514512 | 1 | 9999990008 |  | Трудозатраты рабочих | 1191 | 1013 | чел.-ч. | чел.-ч. | 1 | 45 | 0 | 0 | 0 | 0 | 0 | 1 | 1 | *4 | 180 | 2 | 1473087212 | 601 | 0 | 0 | 0 | 0 | 0 | 0 | 0 | 0
328 | 1473087216 | 1473087211 | 1441834258 | 1 | 1 | 15514512 | 2 | 22.1-18-24 | СН-2012.22 Выпуск № 5 (в текущих ценах по состоянию на 01.10.2025 г.). 22.1-18-24 | Автомобили полупассажирские типа ГАЗ, грузоподъемность до 2 т | 1368 | 1011 | маш.-ч | маш.-ч | 1 | 3 | 0 | 1303.01 | 826.2 | 0 | 0 | 1 | 0 | *4 | 12 | 2 | 1473087213 | 602 | 0 | 0 | 0 | 0 | 0 | 0 | 0 | 0
328 | 1473087217 | 1473087211 | 1441836235 | 1 | 1 | 15514512 | 3 | 21.1-20-7 | СН-2012.21 Выпуск № 5 (в текущих ценах по состоянию на 01.10.2025 г.). 21.1-20-7 | Ветошь | 1346 | 1009 | кг | кг | 1 | 0.3 | 31.49 | 0 | 0 | 0 | 0 | 1 | 0 | *4 | 1.2 | 2 | 1473087214 | 603 | 0 | 0 | 0 | 0 | 0 | 0 | 0 | 0
329 | 1473087225 | 1473087218 | 1441819193 | 15514512 | 1 | 15514512 | 1 | 9999990008 |  | Трудозатраты рабочих | 1191 | 1013 | чел.-ч. | чел.-ч. | 1 | 0.72 | 0 | 0 | 0 | 0 | 0 | 1 | 1 | )*2 | 1.44 | 2 | 1473087219 | 604 | 0 | 0 | 0 | 0 | 0 | 0 | 0 | 0
329 | 1473087226 | 1473087218 | 1441834258 | 1 | 1 | 15514512 | 2 | 22.1-18-24 | СН-2012.22 Выпуск № 5 (в текущих ценах по состоянию на 01.10.2025 г.). 22.1-18-24 | Автомобили полупассажирские типа ГАЗ, грузоподъемность до 2 т | 1368 | 1011 | маш.-ч | маш.-ч | 1 | 0.18 | 0 | 1303.01 | 826.2 | 0 | 0 | 1 | 0 | )*2 | 0.36 | 2 | 1473087220 | 605 | 0 | 0 | 0 | 0 | 0 | 0 | 0 | 0
329 | 1473087227 | 1473087218 | 1441836237 | 1 | 1 | 15514512 | 3 | 21.1-20-10 | СН-2012.21 Выпуск № 5 (в текущих ценах по состоянию на 01.10.2025 г.). 21.1-20-10 | Лента изоляционная хлопчатобумажная | 1346 | 1009 | кг | кг | 1 | 0.05 | 375.16 | 0 | 0 | 0 | 0 | 1 | 0 | )*2 | 0.1 | 2 | 1473087221 | 606 | 0 | 0 | 0 | 0 | 0 | 0 | 0 | 0
329 | 1473087228 | 1473087218 | 1441836235 | 1 | 1 | 15514512 | 3 | 21.1-20-7 | СН-2012.21 Выпуск № 5 (в текущих ценах по состоянию на 01.10.2025 г.). 21.1-20-7 | Ветошь | 1346 | 1009 | кг | кг | 1 | 0.1 | 31.49 | 0 | 0 | 0 | 0 | 1 | 0 | )*2 | 0.2 | 2 | 1473087222 | 607 | 0 | 0 | 0 | 0 | 0 | 0 | 0 | 0
329 | 1473087229 | 1473087218 | 1441834628 | 1 | 1 | 15514512 | 3 | 21.1-4-3 | СН-2012.21 Выпуск № 5 (в текущих ценах по состоянию на 01.10.2025 г.). 21.1-4-3 | Бензин | 1348 | 1009 | т | т | 1000 | 2e-05 | 73951.73 | 0 | 0 | 0 | 0 | 1 | 0 | )*2 | 4e-05 | 2 | 1473087223 | 608 | 0 | 0 | 0 | 0 | 0 | 0 | 0 | 0
329 | 1473087230 | 1473087218 | 1441834920 | 1 | 1 | 15514512 | 3 | 21.1-6-139 | СН-2012.21 Выпуск № 5 (в текущих ценах по состоянию на 01.10.2025 г.). 21.1-6-139 | Эмаль, марка ПФ-115 (цветная), пентафталевая | 1346 | 1009 | кг | кг | 1 | 0.02 | 106.87 | 0 | 0 | 0 | 0 | 1 | 0 | )*2 | 0.04 | 2 | 1473087224 | 609 | 0 | 0 | 0 | 0 | 0 | 0 | 0 | 0
331 | 1473087233 | 1473087232 | 1441819193 | 15514512 | 1 | 15514512 | 1 | 9999990008 |  | Трудозатраты рабочих | 1191 | 1013 | чел.-ч. | чел.-ч. | 1 | 0.32 | 0 | 0 | 0 | 0 | 0 | 1 | 1 |  | 0.32 | 3 | -1 |  | 0 | 0 | 0 | 0 | 0 | 0 | 0 | 0
331 | 1473087234 | 1473087232 | 1441836235 | 1 | 1 | 15514512 | 3 | 21.1-20-7 | СН-2012.21 Выпуск № 5 (в текущих ценах по состоянию на 01.10.2025 г.). 21.1-20-7 | Ветошь | 1346 | 1009 | кг | кг | 1 | 0.05 | 31.49 | 0 | 0 | 0 | 0 | 1 | 0 |  | 0.05 | 3 | -1 |  | 0 | 0 | 0 | 0 | 0 | 0 | 0 | 0
331 | 1473087235 | 1473087232 | 1441839822 | 1 | 1 | 15514512 | 3 | 21.1-25-1143 | СН-2012.21 Выпуск № 5 (в текущих ценах по состоянию на 01.10.2025 г.). 21.1-25-1143 | Обезжириватель универсальный на углеводородной основе | 1296 | 1002 | л | л | 1 | 0.02 | 157.41 | 0 | 0 | 0 | 0 | 1 | 0 |  | 0.02 | 3 | -1 |  | 0 | 0 | 0 | 0 | 0 | 0 | 0 | 0
331 | 1473087236 | 1473087232 | 1441834719 | 1 | 1 | 15514512 | 3 | 21.1-4-77 | СН-2012.21 Выпуск № 5 (в текущих ценах по состоянию на 01.10.2025 г.). 21.1-4-77 | Смазка силиконовая, аэрозольная, водостойкая, диапазон температур применения от -50 до +230°С | 1296 | 1002 | л | л | 1 | 0.01 | 485.63 | 0 | 0 | 0 | 0 | 1 | 0 |  | 0.01 | 3 | -1 |  | 0 | 0 | 0 | 0 | 0 | 0 | 0 | 0
332 | 1473087240 | 1473087237 | 1441819193 | 15514512 | 1 | 15514512 | 1 | 9999990008 |  | Трудозатраты рабочих | 1191 | 1013 | чел.-ч. | чел.-ч. | 1 | 0.18 | 0 | 0 | 0 | 0 | 0 | 1 | 1 |  | 0.18 | 2 | 1473087238 | 610 | 0 | 0 | 0 | 0 | 0 | 0 | 0 | 0
332 | 1473087241 | 1473087237 | 1441836235 | 1 | 1 | 15514512 | 3 | 21.1-20-7 | СН-2012.21 Выпуск № 5 (в текущих ценах по состоянию на 01.10.2025 г.). 21.1-20-7 | Ветошь | 1346 | 1009 | кг | кг | 1 | 0.04 | 31.49 | 0 | 0 | 0 | 0 | 1 | 0 |  | 0.04 | 2 | 1473087239 | 611 | 0 | 0 | 0 | 0 | 0 | 0 | 0 | 0
333 | 1473087245 | 1473087242 | 1441819193 | 15514512 | 1 | 15514512 | 1 | 9999990008 |  | Трудозатраты рабочих | 1191 | 1013 | чел.-ч. | чел.-ч. | 1 | 0.3 | 0 | 0 | 0 | 0 | 0 | 1 | 1 |  | 0.3 | 2 | 1473087243 | 612 | 0 | 0 | 0 | 0 | 0 | 0 | 0 | 0
333 | 1473087246 | 1473087242 | 1441836235 | 1 | 1 | 15514512 | 3 | 21.1-20-7 | СН-2012.21 Выпуск № 5 (в текущих ценах по состоянию на 01.10.2025 г.). 21.1-20-7 | Ветошь | 1346 | 1009 | кг | кг | 1 | 0.02 | 31.49 | 0 | 0 | 0 | 0 | 1 | 0 |  | 0.02 | 2 | 1473087244 | 613 | 0 | 0 | 0 | 0 | 0 | 0 | 0 | 0
334 | 1473087250 | 1473087247 | 1441819193 | 15514512 | 1 | 15514512 | 1 | 9999990008 |  | Трудозатраты рабочих | 1191 | 1013 | чел.-ч. | чел.-ч. | 1 | 0.18 | 0 | 0 | 0 | 0 | 0 | 1 | 1 |  | 0.18 | 2 | 1473087248 | 614 | 0 | 0 | 0 | 0 | 0 | 0 | 0 | 0
334 | 1473087251 | 1473087247 | 1441836235 | 1 | 1 | 15514512 | 3 | 21.1-20-7 | СН-2012.21 Выпуск № 5 (в текущих ценах по состоянию на 01.10.2025 г.). 21.1-20-7 | Ветошь | 1346 | 1009 | кг | кг | 1 | 0.03 | 31.49 | 0 | 0 | 0 | 0 | 1 | 0 |  | 0.03 | 2 | 1473087249 | 615 | 0 | 0 | 0 | 0 | 0 | 0 | 0 | 0
336 | 1473087254 | 1473087253 | 1441819193 | 15514512 | 1 | 15514512 | 1 | 9999990008 |  | Трудозатраты рабочих | 1191 | 1013 | чел.-ч. | чел.-ч. | 1 | 0.24 | 0 | 0 | 0 | 0 | 0 | 1 | 1 | )*10 | 2.4 | 3 | -1 |  | 0 | 0 | 0 | 0 | 0 | 0 | 0 | 0
337 | 1473087256 | 1473087255 | 1441819193 | 15514512 | 1 | 15514512 | 1 | 9999990008 |  | Трудозатраты рабочих | 1191 | 1013 | чел.-ч. | чел.-ч. | 1 | 0.4 | 0 | 0 | 0 | 0 | 0 | 1 | 1 |  | 0.4 | 3 | -1 |  | 0 | 0 | 0 | 0 | 0 | 0 | 0 | 0
337 | 1473087257 | 1473087255 | 1441836235 | 1 | 1 | 15514512 | 3 | 21.1-20-7 | СН-2012.21 Выпуск № 5 (в текущих ценах по состоянию на 01.10.2025 г.). 21.1-20-7 | Ветошь | 1346 | 1009 | кг | кг | 1 | 0.2 | 31.49 | 0 | 0 | 0 | 0 | 1 | 0 |  | 0.2 | 3 | -1 |  | 0 | 0 | 0 | 0 | 0 | 0 | 0 | 0
338 | 1473087259 | 1473087258 | 1441819193 | 15514512 | 1 | 15514512 | 1 | 9999990008 |  | Трудозатраты рабочих | 1191 | 1013 | чел.-ч. | чел.-ч. | 1 | 0.18 | 0 | 0 | 0 | 0 | 0 | 1 | 1 |  | 0.18 | 3 | -1 |  | 0 | 0 | 0 | 0 | 0 | 0 | 0 | 0
338 | 1473087260 | 1473087258 | 1441836235 | 1 | 1 | 15514512 | 3 | 21.1-20-7 | СН-2012.21 Выпуск № 5 (в текущих ценах по состоянию на 01.10.2025 г.). 21.1-20-7 | Ветошь | 1346 | 1009 | кг | кг | 1 | 0.2 | 31.49 | 0 | 0 | 0 | 0 | 1 | 0 |  | 0.2 | 3 | -1 |  | 0 | 0 | 0 | 0 | 0 | 0 | 0 | 0
339 | 1473087266 | 1473087261 | 1441819193 | 15514512 | 1 | 15514512 | 1 | 9999990008 |  | Трудозатраты рабочих | 1191 | 1013 | чел.-ч. | чел.-ч. | 1 | 0.96 | 0 | 0 | 0 | 0 | 0 | 1 | 1 |  | 0.96 | 2 | 1473087262 | 616 | 0 | 0 | 0 | 0 | 0 | 0 | 0 | 0
339 | 1473087267 | 1473087261 | 1441836235 | 1 | 1 | 15514512 | 3 | 21.1-20-7 | СН-2012.21 Выпуск № 5 (в текущих ценах по состоянию на 01.10.2025 г.). 21.1-20-7 | Ветошь | 1346 | 1009 | кг | кг | 1 | 0.05 | 31.49 | 0 | 0 | 0 | 0 | 1 | 0 |  | 0.05 | 2 | 1473087263 | 617 | 0 | 0 | 0 | 0 | 0 | 0 | 0 | 0
339 | 1473087268 | 1473087261 | 1441834628 | 1 | 1 | 15514512 | 3 | 21.1-4-3 | СН-2012.21 Выпуск № 5 (в текущих ценах по состоянию на 01.10.2025 г.). 21.1-4-3 | Бензин | 1348 | 1009 | т | т | 1000 | 3e-05 | 73951.73 | 0 | 0 | 0 | 0 | 1 | 0 |  | 3e-05 | 2 | 1473087264 | 618 | 0 | 0 | 0 | 0 | 0 | 0 | 0 | 0
339 | 1473087269 | 1473087261 | 1441834669 | 1 | 1 | 15514512 | 3 | 21.1-4-44 | СН-2012.21 Выпуск № 5 (в текущих ценах по состоянию на 01.10.2025 г.). 21.1-4-44 | Смазка ЦИАТИМ-201 морозостойкая для смазывания малонагруженных узлов трения качения и скольжения при температурах от -60° С до +90° С | 1346 | 1009 | кг | кг | 1 | 0.01 | 222.28 | 0 | 0 | 0 | 0 | 1 | 0 |  | 0.01 | 2 | 1473087265 | 619 | 0 | 0 | 0 | 0 | 0 | 0 | 0 | 0
341 | 1473087272 | 1473087271 | 1441819193 | 15514512 | 1 | 15514512 | 1 | 9999990008 |  | Трудозатраты рабочих | 1191 | 1013 | чел.-ч. | чел.-ч. | 1 | 14.58 | 0 | 0 | 0 | 0 | 0 | 1 | 1 |  | 14.58 | 3 | -1 |  | 0 | 0 | 0 | 0 | 0 | 0 | 0 | 0
341 | 1473087273 | 1473087271 | 1441836237 | 1 | 1 | 15514512 | 3 | 21.1-20-10 | СН-2012.21 Выпуск № 5 (в текущих ценах по состоянию на 01.10.2025 г.). 21.1-20-10 | Лента изоляционная хлопчатобумажная | 1346 | 1009 | кг | кг | 1 | 0.051 | 375.16 | 0 | 0 | 0 | 0 | 1 | 0 |  | 0.051 | 3 | -1 |  | 0 | 0 | 0 | 0 | 0 | 0 | 0 | 0
342 | 1473087275 | 1473087274 | 1441819193 | 15514512 | 1 | 15514512 | 1 | 9999990008 |  | Трудозатраты рабочих | 1191 | 1013 | чел.-ч. | чел.-ч. | 1 | 0.49 | 0 | 0 | 0 | 0 | 0 | 1 | 1 | )*2 | 0.98 | 3 | -1 |  | 0 | 0 | 0 | 0 | 0 | 0 | 0 | 0
342 | 1473087276 | 1473087274 | 1441836237 | 1 | 1 | 15514512 | 3 | 21.1-20-10 | СН-2012.21 Выпуск № 5 (в текущих ценах по состоянию на 01.10.2025 г.). 21.1-20-10 | Лента изоляционная хлопчатобумажная | 1346 | 1009 | кг | кг | 1 | 0.002 | 375.16 | 0 | 0 | 0 | 0 | 1 | 0 | )*2 | 0.004 | 3 | -1 |  | 0 | 0 | 0 | 0 | 0 | 0 | 0 | 0
343 | 1473087278 | 1473087277 | 1441819193 | 15514512 | 1 | 15514512 | 1 | 9999990008 |  | Трудозатраты рабочих | 1191 | 1013 | чел.-ч. | чел.-ч. | 1 | 11.88 | 0 | 0 | 0 | 0 | 0 | 1 | 1 |  | 11.88 | 3 | -1 |  | 0 | 0 | 0 | 0 | 0 | 0 | 0 | 0
343 | 1473087279 | 1473087277 | 1441836237 | 1 | 1 | 15514512 | 3 | 21.1-20-10 | СН-2012.21 Выпуск № 5 (в текущих ценах по состоянию на 01.10.2025 г.). 21.1-20-10 | Лента изоляционная хлопчатобумажная | 1346 | 1009 | кг | кг | 1 | 0.042 | 375.16 | 0 | 0 | 0 | 0 | 1 | 0 |  | 0.042 | 3 | -1 |  | 0 | 0 | 0 | 0 | 0 | 0 | 0 | 0
344 | 1473087281 | 1473087280 | 1441819193 | 15514512 | 1 | 15514512 | 1 | 9999990008 |  | Трудозатраты рабочих | 1191 | 1013 | чел.-ч. | чел.-ч. | 1 | 0.4 | 0 | 0 | 0 | 0 | 0 | 1 | 1 | )*2 | 0.8 | 3 | -1 |  | 0 | 0 | 0 | 0 | 0 | 0 | 0 | 0
344 | 1473087282 | 1473087280 | 1441836237 | 1 | 1 | 15514512 | 3 | 21.1-20-10 | СН-2012.21 Выпуск № 5 (в текущих ценах по состоянию на 01.10.2025 г.). 21.1-20-10 | Лента изоляционная хлопчатобумажная | 1346 | 1009 | кг | кг | 1 | 0.001 | 375.16 | 0 | 0 | 0 | 0 | 1 | 0 | )*2 | 0.002 | 3 | -1 |  | 0 | 0 | 0 | 0 | 0 | 0 | 0 | 0
345 | 1473087284 | 1473087283 | 1441819193 | 15514512 | 1 | 15514512 | 1 | 9999990008 |  | Трудозатраты рабочих | 1191 | 1013 | чел.-ч. | чел.-ч. | 1 | 11.22 | 0 | 0 | 0 | 0 | 0 | 1 | 1 |  | 11.22 | 3 | -1 |  | 0 | 0 | 0 | 0 | 0 | 0 | 0 | 0
345 | 1473087285 | 1473087283 | 1441836237 | 1 | 1 | 15514512 | 3 | 21.1-20-10 | СН-2012.21 Выпуск № 5 (в текущих ценах по состоянию на 01.10.2025 г.). 21.1-20-10 | Лента изоляционная хлопчатобумажная | 1346 | 1009 | кг | кг | 1 | 0.039 | 375.16 | 0 | 0 | 0 | 0 | 1 | 0 |  | 0.039 | 3 | -1 |  | 0 | 0 | 0 | 0 | 0 | 0 | 0 | 0
346 | 1473087287 | 1473087286 | 1441819193 | 15514512 | 1 | 15514512 | 1 | 9999990008 |  | Трудозатраты рабочих | 1191 | 1013 | чел.-ч. | чел.-ч. | 1 | 0.38 | 0 | 0 | 0 | 0 | 0 | 1 | 1 | )*2 | 0.76 | 3 | -1 |  | 0 | 0 | 0 | 0 | 0 | 0 | 0 | 0
346 | 1473087288 | 1473087286 | 1441836237 | 1 | 1 | 15514512 | 3 | 21.1-20-10 | СН-2012.21 Выпуск № 5 (в текущих ценах по состоянию на 01.10.2025 г.). 21.1-20-10 | Лента изоляционная хлопчатобумажная | 1346 | 1009 | кг | кг | 1 | 0.001 | 375.16 | 0 | 0 | 0 | 0 | 1 | 0 | )*2 | 0.002 | 3 | -1 |  | 0 | 0 | 0 | 0 | 0 | 0 | 0 | 0
347 | 1473087290 | 1473087289 | 1441819193 | 15514512 | 1 | 15514512 | 1 | 9999990008 |  | Трудозатраты рабочих | 1191 | 1013 | чел.-ч. | чел.-ч. | 1 | 10 | 0 | 0 | 0 | 0 | 0 | 1 | 1 |  | 10 | 3 | -1 |  | 0 | 0 | 0 | 0 | 0 | 0 | 0 | 0
347 | 1473087291 | 1473087289 | 1441836237 | 1 | 1 | 15514512 | 3 | 21.1-20-10 | СН-2012.21 Выпуск № 5 (в текущих ценах по состоянию на 01.10.2025 г.). 21.1-20-10 | Лента изоляционная хлопчатобумажная | 1346 | 1009 | кг | кг | 1 | 0.06 | 375.16 | 0 | 0 | 0 | 0 | 1 | 0 |  | 0.06 | 3 | -1 |  | 0 | 0 | 0 | 0 | 0 | 0 | 0 | 0
348 | 1473087293 | 1473087292 | 1441819193 | 15514512 | 1 | 15514512 | 1 | 9999990008 |  | Трудозатраты рабочих | 1191 | 1013 | чел.-ч. | чел.-ч. | 1 | 0.33 | 0 | 0 | 0 | 0 | 0 | 1 | 1 | )*2 | 0.66 | 3 | -1 |  | 0 | 0 | 0 | 0 | 0 | 0 | 0 | 0
385 | 1473087300 | 1473087295 | 1441819193 | 15514512 | 1 | 15514512 | 1 | 9999990008 |  | Трудозатраты рабочих | 1191 | 1013 | чел.-ч. | чел.-ч. | 1 | 0.47 | 0 | 0 | 0 | 0 | 0 | 1 | 1 | )*2 | 0.94 | 2 | 1473087296 | 620 | 0 | 0 | 0 | 0 | 0 | 0 | 0 | 0
385 | 1473087301 | 1473087295 | 1441836187 | 1 | 1 | 15514512 | 3 | 21.1-16-104 | СН-2012.21 Выпуск № 5 (в текущих ценах по состоянию на 01.10.2025 г.). 21.1-16-104 | Спирт этиловый технический | 1346 | 1009 | кг | кг | 1 | 0.008 | 424.66 | 0 | 0 | 0 | 0 | 1 | 0 | )*2 | 0.016 | 2 | 1473087297 | 621 | 0 | 0 | 0 | 0 | 0 | 0 | 0 | 0
385 | 1473087302 | 1473087295 | 1441836235 | 1 | 1 | 15514512 | 3 | 21.1-20-7 | СН-2012.21 Выпуск № 5 (в текущих ценах по состоянию на 01.10.2025 г.). 21.1-20-7 | Ветошь | 1346 | 1009 | кг | кг | 1 | 0.5 | 31.49 | 0 | 0 | 0 | 0 | 1 | 0 | )*2 | 1 | 2 | 1473087298 | 622 | 0 | 0 | 0 | 0 | 0 | 0 | 0 | 0
385 | 1473087303 | 1473087295 | 1441834642 | 1 | 1 | 15514512 | 3 | 21.1-4-17 | СН-2012.21 Выпуск № 5 (в текущих ценах по состоянию на 01.10.2025 г.). 21.1-4-17 | Масло индустриальное, марка И-30А | 1296 | 1002 | л | л | 1 | 0.01 | 109.78 | 0 | 0 | 0 | 0 | 1 | 0 | )*2 | 0.02 | 2 | 1473087299 | 623 | 0 | 0 | 0 | 0 | 0 | 0 | 0 | 0
386 | 1473087308 | 1473087304 | 1441819193 | 15514512 | 1 | 15514512 | 1 | 9999990008 |  | Трудозатраты рабочих | 1191 | 1013 | чел.-ч. | чел.-ч. | 1 | 12.5 | 0 | 0 | 0 | 0 | 0 | 1 | 1 | )*2 | 25 | 2 | 1473087305 | 624 | 0 | 0 | 0 | 0 | 0 | 0 | 0 | 0
386 | 1473087309 | 1473087304 | 1441836235 | 1 | 1 | 15514512 | 3 | 21.1-20-7 | СН-2012.21 Выпуск № 5 (в текущих ценах по состоянию на 01.10.2025 г.). 21.1-20-7 | Ветошь | 1346 | 1009 | кг | кг | 1 | 0.2 | 31.49 | 0 | 0 | 0 | 0 | 1 | 0 | )*2 | 0.4 | 2 | 1473087306 | 625 | 0 | 0 | 0 | 0 | 0 | 0 | 0 | 0
386 | 1473087310 | 1473087304 | 1441834628 | 1 | 1 | 15514512 | 3 | 21.1-4-3 | СН-2012.21 Выпуск № 5 (в текущих ценах по состоянию на 01.10.2025 г.). 21.1-4-3 | Бензин | 1348 | 1009 | т | т | 1000 | 0.00015 | 73951.73 | 0 | 0 | 0 | 0 | 1 | 0 | )*2 | 0.0003 | 2 | 1473087307 | 626 | 0 | 0 | 0 | 0 | 0 | 0 | 0 | 0
387 | 1473087312 | 1473087311 | 1441819193 | 15514512 | 1 | 15514512 | 1 | 9999990008 |  | Трудозатраты рабочих | 1191 | 1013 | чел.-ч. | чел.-ч. | 1 | 0.9 | 0 | 0 | 0 | 0 | 0 | 1 | 1 |  | 0.9 | 3 | -1 |  | 0 | 0 | 0 | 0 | 0 | 0 | 0 | 0
387 | 1473087313 | 1473087311 | 1441836235 | 1 | 1 | 15514512 | 3 | 21.1-20-7 | СН-2012.21 Выпуск № 5 (в текущих ценах по состоянию на 01.10.2025 г.). 21.1-20-7 | Ветошь | 1346 | 1009 | кг | кг | 1 | 0.01 | 31.49 | 0 | 0 | 0 | 0 | 1 | 0 |  | 0.01 | 3 | -1 |  | 0 | 0 | 0 | 0 | 0 | 0 | 0 | 0
388 | 1473087318 | 1473087314 | 1441819193 | 15514512 | 1 | 15514512 | 1 | 9999990008 |  | Трудозатраты рабочих | 1191 | 1013 | чел.-ч. | чел.-ч. | 1 | 12.5 | 0 | 0 | 0 | 0 | 0 | 1 | 1 | )*2 | 25 | 2 | 1473087315 | 627 | 0 | 0 | 0 | 0 | 0 | 0 | 0 | 0
388 | 1473087319 | 1473087314 | 1441836235 | 1 | 1 | 15514512 | 3 | 21.1-20-7 | СН-2012.21 Выпуск № 5 (в текущих ценах по состоянию на 01.10.2025 г.). 21.1-20-7 | Ветошь | 1346 | 1009 | кг | кг | 1 | 0.2 | 31.49 | 0 | 0 | 0 | 0 | 1 | 0 | )*2 | 0.4 | 2 | 1473087316 | 628 | 0 | 0 | 0 | 0 | 0 | 0 | 0 | 0
388 | 1473087320 | 1473087314 | 1441834628 | 1 | 1 | 15514512 | 3 | 21.1-4-3 | СН-2012.21 Выпуск № 5 (в текущих ценах по состоянию на 01.10.2025 г.). 21.1-4-3 | Бензин | 1348 | 1009 | т | т | 1000 | 0.00015 | 73951.73 | 0 | 0 | 0 | 0 | 1 | 0 | )*2 | 0.0003 | 2 | 1473087317 | 629 | 0 | 0 | 0 | 0 | 0 | 0 | 0 | 0
389 | 1473087325 | 1473087321 | 1441819193 | 15514512 | 1 | 15514512 | 1 | 9999990008 |  | Трудозатраты рабочих | 1191 | 1013 | чел.-ч. | чел.-ч. | 1 | 6 | 0 | 0 | 0 | 0 | 0 | 1 | 1 | )*2 | 12 | 2 | 1473087322 | 630 | 0 | 0 | 0 | 0 | 0 | 0 | 0 | 0
389 | 1473087326 | 1473087321 | 1441834258 | 1 | 1 | 15514512 | 2 | 22.1-18-24 | СН-2012.22 Выпуск № 5 (в текущих ценах по состоянию на 01.10.2025 г.). 22.1-18-24 | Автомобили полупассажирские типа ГАЗ, грузоподъемность до 2 т | 1368 | 1011 | маш.-ч | маш.-ч | 1 | 0.7 | 0 | 1303.01 | 826.2 | 0 | 0 | 1 | 0 | )*2 | 1.4 | 2 | 1473087323 | 631 | 0 | 0 | 0 | 0 | 0 | 0 | 0 | 0
389 | 1473087327 | 1473087321 | 1441836235 | 1 | 1 | 15514512 | 3 | 21.1-20-7 | СН-2012.21 Выпуск № 5 (в текущих ценах по состоянию на 01.10.2025 г.). 21.1-20-7 | Ветошь | 1346 | 1009 | кг | кг | 1 | 0.03 | 31.49 | 0 | 0 | 0 | 0 | 1 | 0 | )*2 | 0.06 | 2 | 1473087324 | 632 | 0 | 0 | 0 | 0 | 0 | 0 | 0 | 0
390 | 1473087329 | 1473087328 | 1441819193 | 15514512 | 1 | 15514512 | 1 | 9999990008 |  | Трудозатраты рабочих | 1191 | 1013 | чел.-ч. | чел.-ч. | 1 | 11.22 | 0 | 0 | 0 | 0 | 0 | 1 | 1 |  | 11.22 | 3 | -1 |  | 0 | 0 | 0 | 0 | 0 | 0 | 0 | 0
390 | 1473087330 | 1473087328 | 1441836237 | 1 | 1 | 15514512 | 3 | 21.1-20-10 | СН-2012.21 Выпуск № 5 (в текущих ценах по состоянию на 01.10.2025 г.). 21.1-20-10 | Лента изоляционная хлопчатобумажная | 1346 | 1009 | кг | кг | 1 | 0.039 | 375.16 | 0 | 0 | 0 | 0 | 1 | 0 |  | 0.039 | 3 | -1 |  | 0 | 0 | 0 | 0 | 0 | 0 | 0 | 0
391 | 1473087332 | 1473087331 | 1441819193 | 15514512 | 1 | 15514512 | 1 | 9999990008 |  | Трудозатраты рабочих | 1191 | 1013 | чел.-ч. | чел.-ч. | 1 | 0.38 | 0 | 0 | 0 | 0 | 0 | 1 | 1 | )*2 | 0.76 | 3 | -1 |  | 0 | 0 | 0 | 0 | 0 | 0 | 0 | 0
391 | 1473087333 | 1473087331 | 1441836237 | 1 | 1 | 15514512 | 3 | 21.1-20-10 | СН-2012.21 Выпуск № 5 (в текущих ценах по состоянию на 01.10.2025 г.). 21.1-20-10 | Лента изоляционная хлопчатобумажная | 1346 | 1009 | кг | кг | 1 | 0.001 | 375.16 | 0 | 0 | 0 | 0 | 1 | 0 | )*2 | 0.002 | 3 | -1 |  | 0 | 0 | 0 | 0 | 0 | 0 | 0 | 0
392 | 1473087336 | 1473087334 | 1441819193 | 15514512 | 1 | 15514512 | 1 | 9999990008 |  | Трудозатраты рабочих | 1191 | 1013 | чел.-ч. | чел.-ч. | 1 | 0.7 | 0 | 0 | 0 | 0 | 0 | 1 | 1 |  | 0.7 | 2 | 1473087335 | 633 | 0 | 0 | 0 | 0 | 0 | 0 | 0 | 0
394 | 1473087343 | 1473087338 | 1441819193 | 15514512 | 1 | 15514512 | 1 | 9999990008 |  | Трудозатраты рабочих | 1191 | 1013 | чел.-ч. | чел.-ч. | 1 | 0.47 | 0 | 0 | 0 | 0 | 0 | 1 | 1 | )*2 | 0.94 | 2 | 1473087339 | 634 | 0 | 0 | 0 | 0 | 0 | 0 | 0 | 0
394 | 1473087344 | 1473087338 | 1441836187 | 1 | 1 | 15514512 | 3 | 21.1-16-104 | СН-2012.21 Выпуск № 5 (в текущих ценах по состоянию на 01.10.2025 г.). 21.1-16-104 | Спирт этиловый технический | 1346 | 1009 | кг | кг | 1 | 0.008 | 424.66 | 0 | 0 | 0 | 0 | 1 | 0 | )*2 | 0.016 | 2 | 1473087340 | 635 | 0 | 0 | 0 | 0 | 0 | 0 | 0 | 0
394 | 1473087345 | 1473087338 | 1441836235 | 1 | 1 | 15514512 | 3 | 21.1-20-7 | СН-2012.21 Выпуск № 5 (в текущих ценах по состоянию на 01.10.2025 г.). 21.1-20-7 | Ветошь | 1346 | 1009 | кг | кг | 1 | 0.5 | 31.49 | 0 | 0 | 0 | 0 | 1 | 0 | )*2 | 1 | 2 | 1473087341 | 636 | 0 | 0 | 0 | 0 | 0 | 0 | 0 | 0
394 | 1473087346 | 1473087338 | 1441834642 | 1 | 1 | 15514512 | 3 | 21.1-4-17 | СН-2012.21 Выпуск № 5 (в текущих ценах по состоянию на 01.10.2025 г.). 21.1-4-17 | Масло индустриальное, марка И-30А | 1296 | 1002 | л | л | 1 | 0.01 | 109.78 | 0 | 0 | 0 | 0 | 1 | 0 | )*2 | 0.02 | 2 | 1473087342 | 637 | 0 | 0 | 0 | 0 | 0 | 0 | 0 | 0
395 | 1473087351 | 1473087347 | 1441819193 | 15514512 | 1 | 15514512 | 1 | 9999990008 |  | Трудозатраты рабочих | 1191 | 1013 | чел.-ч. | чел.-ч. | 1 | 12.5 | 0 | 0 | 0 | 0 | 0 | 1 | 1 | )*2 | 25 | 2 | 1473087348 | 638 | 0 | 0 | 0 | 0 | 0 | 0 | 0 | 0
395 | 1473087352 | 1473087347 | 1441836235 | 1 | 1 | 15514512 | 3 | 21.1-20-7 | СН-2012.21 Выпуск № 5 (в текущих ценах по состоянию на 01.10.2025 г.). 21.1-20-7 | Ветошь | 1346 | 1009 | кг | кг | 1 | 0.2 | 31.49 | 0 | 0 | 0 | 0 | 1 | 0 | )*2 | 0.4 | 2 | 1473087349 | 639 | 0 | 0 | 0 | 0 | 0 | 0 | 0 | 0
395 | 1473087353 | 1473087347 | 1441834628 | 1 | 1 | 15514512 | 3 | 21.1-4-3 | СН-2012.21 Выпуск № 5 (в текущих ценах по состоянию на 01.10.2025 г.). 21.1-4-3 | Бензин | 1348 | 1009 | т | т | 1000 | 0.00015 | 73951.73 | 0 | 0 | 0 | 0 | 1 | 0 | )*2 | 0.0003 | 2 | 1473087350 | 640 | 0 | 0 | 0 | 0 | 0 | 0 | 0 | 0
396 | 1473087355 | 1473087354 | 1441819193 | 15514512 | 1 | 15514512 | 1 | 9999990008 |  | Трудозатраты рабочих | 1191 | 1013 | чел.-ч. | чел.-ч. | 1 | 0.9 | 0 | 0 | 0 | 0 | 0 | 1 | 1 |  | 0.9 | 3 | -1 |  | 0 | 0 | 0 | 0 | 0 | 0 | 0 | 0
396 | 1473087356 | 1473087354 | 1441836235 | 1 | 1 | 15514512 | 3 | 21.1-20-7 | СН-2012.21 Выпуск № 5 (в текущих ценах по состоянию на 01.10.2025 г.). 21.1-20-7 | Ветошь | 1346 | 1009 | кг | кг | 1 | 0.01 | 31.49 | 0 | 0 | 0 | 0 | 1 | 0 |  | 0.01 | 3 | -1 |  | 0 | 0 | 0 | 0 | 0 | 0 | 0 | 0
397 | 1473087361 | 1473087357 | 1441819193 | 15514512 | 1 | 15514512 | 1 | 9999990008 |  | Трудозатраты рабочих | 1191 | 1013 | чел.-ч. | чел.-ч. | 1 | 12.5 | 0 | 0 | 0 | 0 | 0 | 1 | 1 | )*2 | 25 | 2 | 1473087358 | 641 | 0 | 0 | 0 | 0 | 0 | 0 | 0 | 0
397 | 1473087362 | 1473087357 | 1441836235 | 1 | 1 | 15514512 | 3 | 21.1-20-7 | СН-2012.21 Выпуск № 5 (в текущих ценах по состоянию на 01.10.2025 г.). 21.1-20-7 | Ветошь | 1346 | 1009 | кг | кг | 1 | 0.2 | 31.49 | 0 | 0 | 0 | 0 | 1 | 0 | )*2 | 0.4 | 2 | 1473087359 | 642 | 0 | 0 | 0 | 0 | 0 | 0 | 0 | 0
397 | 1473087363 | 1473087357 | 1441834628 | 1 | 1 | 15514512 | 3 | 21.1-4-3 | СН-2012.21 Выпуск № 5 (в текущих ценах по состоянию на 01.10.2025 г.). 21.1-4-3 | Бензин | 1348 | 1009 | т | т | 1000 | 0.00015 | 73951.73 | 0 | 0 | 0 | 0 | 1 | 0 | )*2 | 0.0003 | 2 | 1473087360 | 643 | 0 | 0 | 0 | 0 | 0 | 0 | 0 | 0
398 | 1473087368 | 1473087364 | 1441819193 | 15514512 | 1 | 15514512 | 1 | 9999990008 |  | Трудозатраты рабочих | 1191 | 1013 | чел.-ч. | чел.-ч. | 1 | 6 | 0 | 0 | 0 | 0 | 0 | 1 | 1 | )*2 | 12 | 2 | 1473087365 | 644 | 0 | 0 | 0 | 0 | 0 | 0 | 0 | 0
398 | 1473087369 | 1473087364 | 1441834258 | 1 | 1 | 15514512 | 2 | 22.1-18-24 | СН-2012.22 Выпуск № 5 (в текущих ценах по состоянию на 01.10.2025 г.). 22.1-18-24 | Автомобили полупассажирские типа ГАЗ, грузоподъемность до 2 т | 1368 | 1011 | маш.-ч | маш.-ч | 1 | 0.7 | 0 | 1303.01 | 826.2 | 0 | 0 | 1 | 0 | )*2 | 1.4 | 2 | 1473087366 | 645 | 0 | 0 | 0 | 0 | 0 | 0 | 0 | 0
398 | 1473087370 | 1473087364 | 1441836235 | 1 | 1 | 15514512 | 3 | 21.1-20-7 | СН-2012.21 Выпуск № 5 (в текущих ценах по состоянию на 01.10.2025 г.). 21.1-20-7 | Ветошь | 1346 | 1009 | кг | кг | 1 | 0.03 | 31.49 | 0 | 0 | 0 | 0 | 1 | 0 | )*2 | 0.06 | 2 | 1473087367 | 646 | 0 | 0 | 0 | 0 | 0 | 0 | 0 | 0
399 | 1473087372 | 1473087371 | 1441819193 | 15514512 | 1 | 15514512 | 1 | 9999990008 |  | Трудозатраты рабочих | 1191 | 1013 | чел.-ч. | чел.-ч. | 1 | 11.22 | 0 | 0 | 0 | 0 | 0 | 1 | 1 |  | 11.22 | 3 | -1 |  | 0 | 0 | 0 | 0 | 0 | 0 | 0 | 0
399 | 1473087373 | 1473087371 | 1441836237 | 1 | 1 | 15514512 | 3 | 21.1-20-10 | СН-2012.21 Выпуск № 5 (в текущих ценах по состоянию на 01.10.2025 г.). 21.1-20-10 | Лента изоляционная хлопчатобумажная | 1346 | 1009 | кг | кг | 1 | 0.039 | 375.16 | 0 | 0 | 0 | 0 | 1 | 0 |  | 0.039 | 3 | -1 |  | 0 | 0 | 0 | 0 | 0 | 0 | 0 | 0
400 | 1473087375 | 1473087374 | 1441819193 | 15514512 | 1 | 15514512 | 1 | 9999990008 |  | Трудозатраты рабочих | 1191 | 1013 | чел.-ч. | чел.-ч. | 1 | 0.38 | 0 | 0 | 0 | 0 | 0 | 1 | 1 | )*2 | 0.76 | 3 | -1 |  | 0 | 0 | 0 | 0 | 0 | 0 | 0 | 0
400 | 1473087376 | 1473087374 | 1441836237 | 1 | 1 | 15514512 | 3 | 21.1-20-10 | СН-2012.21 Выпуск № 5 (в текущих ценах по состоянию на 01.10.2025 г.). 21.1-20-10 | Лента изоляционная хлопчатобумажная | 1346 | 1009 | кг | кг | 1 | 0.001 | 375.16 | 0 | 0 | 0 | 0 | 1 | 0 | )*2 | 0.002 | 3 | -1 |  | 0 | 0 | 0 | 0 | 0 | 0 | 0 | 0
401 | 1473087379 | 1473087377 | 1441819193 | 15514512 | 1 | 15514512 | 1 | 9999990008 |  | Трудозатраты рабочих | 1191 | 1013 | чел.-ч. | чел.-ч. | 1 | 0.7 | 0 | 0 | 0 | 0 | 0 | 1 | 1 |  | 0.7 | 2 | 1473087378 | 647 | 0 | 0 | 0 | 0 | 0 | 0 | 0 | 0

## SrcKA
0 | Smeta.RU (495) 974-1589 | _PS_ | 0 | 0 | 0 | Smeta.RU | 1 | 48718 | 1045431799 | 11 | 12 | 0 | 1
|  |  | Новый объект_(Копия)_(Копия)_(Копия) | Склад 2-3_на 4 мес. (10%) | [9 empty] | 0