## Перечень оборудования
Приложение №1 к Техническому заданию
Перечень обектов, инженерных систем и оборудования
№ п/п | Наименование объекта | Площадь здания, сооружения (кв. м) | Наименование оборудования | Единица измерения | Количество единиц
1 | 2 | 3 | 4 | 5 | 6
1 | Здание 6.5 "Железнодорожная станция" по адресу: г. Москва, городское поселение Краснопахорское, квартал 107, участок 5 | 2850.44 | Индивидуальный тепловой пункт. Автоматизация. Щит автоматизации ЩАИТП.
1.1 |  |  | Автоматический 3-полюсный выключатель, хар-ка С, 16A | шт. | 1
1.2 |  |  | Автоматический 3-полюсный выключатель, хар-ка С, 6A | шт. | 4
1.3 |  |  | Автоматический 1-полюсный выключатель, хар-ка С, 6A | шт. | 4
1.4 |  |  | Автоматический 1-полюсный выключатель, хар-ка С, 2A | шт. | 1
1.5 |  |  | Автоматический дифферециальный выключатель, хар-ка С, 6A, 30мА | шт. | 1
1.6 |  |  | Индикатор световой, красный, ~220В, в сборе | шт. | 1
1.7 |  |  | Индикатор световой, зеленый, ~230В, в сборе | шт. | 5
1.8 |  |  | Реле промежуточное с катушкой 24В, пост. тока, 2п. | шт. | 12
1.9 |  |  | Цоколь стандартный для реле CR-M 2ПК | шт. | 12
1.10 |  |  | Переключатель трехпозиционный (I-0-II) с фиксацией 2НО+2НО | шт. | 5
1.11 |  |  | Переключатель трехпозиционный (I-0-II) с черной короткой ручкой, пружинным возвратом в центр НО+НО | шт. | 1
1.12 |  |  | Розетка двухполюсная с заземляющим контактом | шт. | 1
1.13 |  |  | Блок питания резервированный ~230/24В, DC 2,5А | шт. | 1
1.14 |  |  | Аккумуляторная батарея 12В, 7 Ач | шт. | 2
1.15 |  |  | Блок питания ~230/24В, DC 2,5А | шт. | 1
1.16 |  |  | Трансформатор 220/24В, 50Гц, 25ВА на ДИН - рейку | шт. | 1
1.17 |  |  | Контроллер | шт. | 2
1.18 |  |  | Модуль сетевого интерфейса | шт. | 2
1.19 |  |  | Модуль расширения (8DO) | шт. | 1
1.20 |  |  | Модуль расширения (12DI) | шт. | 1
1.21 |  |  | Коммутатор Ethernet на ДИН – рейку, 5х100/10Base T, 24В | шт. | 1
1.22 |  |  | Сенсорная панель HMI 7" | шт. | 1
1.23 |  |  | Частотный преобразователь 380В, 1,1 кВт | шт. | 2
1.24 |  |  | Частотный преобразователь 380В, 0,75кВт | шт. | 2
1.25 |  |  | Клемная колодка 6 мм кв однорядная | шт. | 5
1.26 |  |  | Клемная колодка 2.5 мм кв однорядная | шт. | 70
1.27 |  |  | Соединительный шнур, категория-5е, RJ45/RJ45, L=0,5м | шт. | 3
1.28 |  |  | Вентилятор с фильтром и решеткой 160х160мм питание 230В АС произв. 100м3/ ч IP54 | шт. | 1
1.29 |  |  | Решетка с фильтром пластмассовая 160х160мм IP54 серая | шт. | 1
1.30 |  |  | Шкаф стальной, IP66 600х1000х300 | шт. | 1
1.31 |  |  | 1. Оборудование и средства КИП
1.32 |  |  | Термопреобразователь сопротивления погружной, характеристика Pt1000, глубина погружения 80 мм | компл. | 4
1.33 |  |  | с защитной гильзой с резьбовым штуцером М20х1,5 / М20х1,5 | шт. | 4
1.34 |  |  | Бобышка стальная приварная М20х1,5, L=30мм | шт. | 4
1.35 |  |  | Термопреобразователь сопротивления погружной, характеристика Pt1000, глубина погружения 60 мм | компл. | 2
1.36 |  |  | с защитной гильзой с резьбовым штуцером М20х1,5 / М20х1,5 | шт. | 2
1.37 |  |  | Бобышка стальная приварная М20х1,5, L=20мм | шт. | 2
1.38 |  |  | Термопреобразователь сопротивления уличный, характеристика Pt1000, IP54 | шт. | 1
1.39 |  |  | Преобразователь давления 0-6,3бар, 4-20мА, М20х1,5, IP65 | шт. | 2
1.40 |  |  | Отвод - охладитель М20х1,5 / М20х1,5, 150/450С | шт. | 2
1.41 |  |  | Кран трехходовой для манометра (М20х1,5 - М20х1,5) | шт. | 2
1.42 |  |  | Бобышка стальная приварная М20х1,5, L=30мм | шт. | 2
1.43 |  |  | Преобразователь давления дифференциальный 0…1,6 Бар | шт. | 2
1.44 |  |  | Фитинг для присоединения медной трубы 8х1, G1/2 | шт. | 8
1.45 |  |  | Труба медная мягкая, 8х1 | м. | 4
1.46 |  |  | Бобышка стальная приварная G1/2, L=30мм | шт. | 4
1.47 |  |  | Преобразователь давления дифференциальный 0…1 Бар | шт. | 2
1.48 |  |  | Фитинг для присоединения медной трубы 8х1, G1/2 | шт. | 8
1.49 |  |  | Труба медная мягкая, 8х1 | м. | 4
1.50 |  |  | Бобышка стальная приварная G1/2, L=30мм | шт. | 4
1.51 |  |  | Термостат накладного монтажа 0…90С | шт. | 1
1.52 |  |  | Поплавковый выключатель, нерж., с кабелем 10м | шт. | 4
1.53 |  |  | Щит автоматики ИТП в объеме перечня на л.3.1 | шт. | 1
1.54 |  |  | Щит автоматики дренажных насосов 1,1кВт Грантор | шт. | 1
1.55 |  |  | Кабельная продукция
1.56 |  |  | Кабели контрольные с медными жилами не распространяющие горение, с изоляцией и оболочкой из полимерных композиций, с низким дымовыделением, не содержащие галогенов
1.57 |  |  | 1х2х0,8 | м. | 180
1.58 |  |  | 2х2х0,8 | м. | 150
1.59 |  |  | Кабели силовые с медными жилами не распространяющие горение, с изоляцией и оболочкой из полимерных композиций, с низким дымовыделением, не содержащие галогенов
1.60 |  |  | 4х1,5 | м. | 60
1.61 |  |  | Провода установочные.
1.62 |  |  | Желто – зеленый, 6мм2 | м. | 50
1.63 |  |  | Кабеленесущие изделия
1.64 |  |  | Лоток кабельный перфорированный 100х50х3000 | м. | 36
1.65 |  |  | Угол 90 для кабельного лотка 100х50 | шт. | 8
1.66 |  |  | Вертикальный подвес двойной 41х21, L 3000 | шт. | 14
1.67 |  |  | Металлорукав из оцинкованной стали DN 20мм | м. | 80
1.68 |  |  | Винт с гладкой головкой и квадратным подголовником М6х16 | шт. | 200
1.69 |  |  | Вентиляция
1.70 |  |  | В1 в комплекте L-1155м3/ч, Pc-350Па, Nу-0,37кВт
1.71 |  |  | Шумоглушитель LITENED 50-25 NKD | шт. | 2
1.72 |  |  | Вставка гибкая FH 50-25 | шт. | 1
1.73 |  |  | Вентилятор LITENED 50-25 G1.22-0,37х30 | шт. | 1
1.74 |  |  | Пустая секция под заслонку LITENED 50-25 PSK Наружное исполнение | шт. | 1
1.75 |  |  | Заслонка CHR 50-25 | шт. | 1
1.76 |  |  | Крыша LITENED 50-25 (50-30) L=1000 мм Наружное исполнение | шт. | 3
1.77 |  |  | Воздухозаборная решетка LITENED 50-25 M Наружное исполнение | шт. | 1
1.78 |  |  | Воздуховод из тонколистовой оцинкованной стали, толщиной стенок 0,5мм
1.79 |  |  | Ø100 | м. | 8
1.80 |  |  | Ø125 | м. | 4
1.81 |  |  | Ø160 | м. | 10
1.82 |  |  | Гибкий воздуховод Ø100 | м. | 6
1.83 |  |  | -//-Ø125 | м. | 4
1.84 |  |  | -//-Ø160 | м. | 1
1.85 |  |  | Воздуховод из тонколистовой оцинкованной стали, толщиной стенок 0,7мм
1.86 |  |  | 300х200 | м. | 6
1.87 |  |  | 400х200 | м. | 5
1.88 |  |  | Отвод 90° Ø100 | шт. | 2
1.89 |  |  | Отвод 90° Ø125 | шт. | 2
1.90 |  |  | Отвод 90° Ø160 | шт. | 2
1.91 |  |  | Отвод 90° 300х200 | шт. | 1
1.92 |  |  | Отвод 90° 400х200 | шт. | 2
1.93 |  |  | Тройник 90° 100/100 | шт. | 2
1.94 |  |  | Тройник 90° 160/160/125 | шт. | 1
1.95 |  |  | Тройник 90° 160/160 | шт. | 3
1.96 |  |  | Тройник 90° 400х200/160/400х200 | шт. | 1
1.97 |  |  | Крестовина 125/125/100/100 | шт. | 1
1.98 |  |  | Переход Ø100/125 | шт. | 1
1.99 |  |  | Переход Ø160/125 | шт. | 3
1.100 |  |  | Переход Ø160/100 | шт. | 1
1.101 |  |  | Переход Ø300х200/160 | шт. | 1
1.102 |  |  | Диффузор универсальный ДПУ-М 100 | шт. | 7
1.103 |  |  | ДПУ-М 125 | шт. | 5
1.104 |  |  | ДПУ-М 160 | шт. | 1
1.105 |  |  | Дроссель клапан КВК-100М | шт. | 7
1.106 |  |  | КВК-125М | шт. | 5
1.107 |  |  | КВК-160М | шт. | 1
1.108 |  |  | В2 в комплекте L-400м3/ч, Pc-315Па, Nу-0,157кВт
1.109 |  |  | Шумоглушитель KNK 200/6 | шт. | 2
1.110 |  |  | Вентилятор KVR 200/1 | шт. | 1
1.111 |  |  | Хомут соединительный HTK 200 | шт. | 2
1.112 |  |  | Клапан обратный KON 200 | шт. | 1
1.113 |  |  | Кронштейн крепления вентилятора KKV 200 | шт. | 1
1.114 |  |  | Воздуховод из тонколистовой оцинкованной стали, толщиной стенок 0,5мм
1.115 |  |  | Ø125 | м. | 4
1.116 |  |  | Ø160 | м. | 1.5
1.117 |  |  | Ø200 | м. | 9
1.118 |  |  | Гибкий воздуховод Ø125 | м. | 4
1.119 |  |  | Отвод 90° Ø125 | шт. | 1
1.120 |  |  | Отвод 90° Ø200 | шт. | 4
1.121 |  |  | Тройник 90° 125/125 | шт. | 1
1.122 |  |  | Тройник 90° 160/160/125 | шт. | 1
1.123 |  |  | Тройник 90° 200/200/125 | шт. | 1
1.124 |  |  | Переход Ø160/125 | шт. | 1
1.125 |  |  | Переход Ø200/160 | шт. | 1
1.126 |  |  | Диффузор универсальный ДПУ-М 125 | шт. | 4
1.127 |  |  | Дроссель клапан КВК-125М | шт. | 4
1.128 |  |  | Зонт вентиляционный Ø200 ЗК-250 | шт. | 1
1.129 |  |  | ПВ1 Установка (двухэтажная) приточно вытяжная AIRNED L-12000/12000м3/ч Pc- 600Па, Ny-7.5/5.5кВт | шт. | 1
1.130 |  |  | Пароувлажнитель | шт. | 1
1.131 |  |  | Воздуховод из тонколистовой оцинкованной стали, толщиной стенок 0,7мм
1.132 |  |  | 400х200 | м. | 13
1.133 |  |  | 400х300 | м. | 10
1.134 |  |  | 600х300 | м. | 27
1.135 |  |  | 800х200 | м. | 6
1.136 |  |  | 800х300 | м. | 11
1.137 |  |  | 800х400 | м. | 8
1.138 |  |  | 800х500 | м. | 7
1.139 |  |  | 1000х500 | м. | 55
1.140 |  |  | 1000х800 | м. | 6
1.141 |  |  | Отвод 90 ° 300x600 | шт. | 6
1.142 |  |  | Отвод 90 ° 500x1000 | шт. | 2
1.143 |  |  | Отвод 90 ° 600x300 | шт. | 4
1.144 |  |  | Отвод 90 ° 800x200 | шт. | 1
1.145 |  |  | Отвод 90 ° 800x1000 | шт. | 3
1.146 |  |  | Отвод 90 ° 800x1000 | шт. | 2
1.147 |  |  | Отвод 90 ° 1000x500 | шт. | 6
1.148 |  |  | Отвод 90 ° 1000x800 | шт. | 2
1.149 |  |  | Отвод 90 ° 200x800 | шт. | 17
1.150 |  |  | Отвод 90 ° 500x1000 | шт. | 2
1.151 |  |  | Отвод 90 ° 800x200 | шт. | 1
1.152 |  |  | Отвод 20° Ø900 (нестандарт) | шт. | 2
1.153 |  |  | Отвод 40° Ø900 (нестандарт) | шт. | 2
1.154 |  |  | Переход 400x300/400x200 | шт. | 1
1.155 |  |  | Переход 400x300/400x200 | шт. | 1
1.156 |  |  | Переход 600x300/400x300 | шт. | 2
1.157 |  |  | Переход 800x300/800x200 | шт. | 1
1.158 |  |  | Переход 800x400/800x300 | шт. | 1
1.159 |  |  | Переход 500x800/400x800 | шт. | 1
1.160 |  |  | Переход 500x1000/1000x500 | шт. | 2
1.161 |  |  | Переход 1000x500/800x500 | шт. | 1
1.162 |  |  | Переход 1000x800/600x300 | шт. | 1
1.163 |  |  | Переход 800x1000/1000x800 | шт. | 1
1.164 |  |  | Переход 900/1000x800 | шт. | 2
1.165 |  |  | Переход 800x500/800x400 | шт. | 1
1.166 |  |  | Переход 1000x500/500x1000 | шт. | 1
1.167 |  |  | Переход 500x800/500x1000 | шт. | 1
1.168 |  |  | Переход 300x800/200x800 | шт. | 1
1.169 |  |  | Переход 400x800/300x800 | шт. | 1
1.170 |  |  | Переход 1000x800/600x300 | шт. | 1
1.171 |  |  | Заглушка 400х200 | шт. | 2
1.172 |  |  | Решетка регулируемая со встроенным регулятором расхода воздуха. АДР 800х200 | шт. | 18
1.173 |  |  | Решетка регулируемая со встроенным регулятором расхода воздуха. АДР 400х200 | шт. | 10
1.174 |  |  | Дроссель клапан 600х300 | шт. | 2
1.175 |  |  | Огнезадерживающий клапан с приводом belimo КЛОП-1(60)НО 1000х500 МВ (220)-K | шт. | 4
1.176 |  |  | Огнезадерживающий клапан с приводом belimo КЛОП-1(60)НО 600х300 МВ (220)-K | шт. | 4
1.177 |  |  | Наружная решетка АРН 800х600 | шт. | 4
1.178 |  |  | ПВ2 Установка (двухэтажная) приточно вытяжная AIRNED L-11510/9985м3/ч Pc- 600Па, Ny-7.5/4кВт | шт. | 1
1.179 |  |  | Воздуховод из тонколистовой оцинкованной стали, толщиной стенок 0,5мм
1.180 |  |  | Ø125 | м. | 12
1.181 |  |  | Ø160 | м. | 3
1.182 |  |  | 200х100 | м. | 4
1.183 |  |  | 200x150 | м. | 5
1.184 |  |  | 200x200 | м. | 21
1.185 |  |  | Воздуховод из тонколистовой оцинкованной стали, толщиной стенок 0,7мм
1.186 |  |  | 300х100 | м. | 7
1.187 |  |  | 300x200 | м. | 105
1.188 |  |  | 400x200 | м. | 49
1.189 |  |  | 400x300 | м. | 41
1.190 |  |  | 500х200 | м. | 3
1.191 |  |  | 500x300 | м. | 28
1.192 |  |  | 600х200 | м. | 3
1.193 |  |  | 600x300 | м. | 30
1.194 |  |  | 600x400 | м. | 20
1.195 |  |  | 600x500 | м. | 9
1.196 |  |  | 800x400 | м. | 1
1.197 |  |  | 800x500 | м. | 8
1.198 |  |  | 800x800 | м. | 7
1.199 |  |  | 900x600 | м. | 6
1.200 |  |  | 1000x600 | м. | 2
1.201 |  |  | Ø800 | м. | 3
1.202 |  |  | Отвод 90° 125 | шт. | 13
1.203 |  |  | Отвод 90° 100x200 | шт. | 3
1.204 |  |  | Отвод 90° 200x200 | шт. | 5
1.205 |  |  | Отвод 90° 200x300 | шт. | 5
1.206 |  |  | Отвод 90° 300x200 | шт. | 7
1.207 |  |  | Отвод 90° 300x400 | шт. | 4
1.208 |  |  | Отвод 90° 300x500 | шт. | 3
1.209 |  |  | Отвод 90° 400x200 | шт. | 2
1.210 |  |  | Отвод 90° 400x300 | шт. | 1
1.211 |  |  | Отвод 90° 400x600 | шт. | 2
1.212 |  |  | Отвод 90° 600x300 | шт. | 1
1.213 |  |  | Отвод 90° 600x400 | шт. | 2
1.214 |  |  | Отвод 90° 600x500 | шт. | 3
1.215 |  |  | Отвод 90° 600x900 | шт. | 3
1.216 |  |  | Отвод 90° 800x800 | шт. | 3
1.217 |  |  | Отвод 90° 900x600 | шт. | 2
1.218 |  |  | Отвод 90° 200x300 | шт. | 4
1.219 |  |  | Отвод 90° 300x200 | шт. | 3
1.220 |  |  | Отвод 90° 400x200/300x200 | шт. | 1
1.221 |  |  | Отвод 25° (нестандарт) Ø800 | шт. | 2
1.222 |  |  | Переход 200x200/300x200 | шт. | 1
1.223 |  |  | Переход 300x200/300x100 | шт. | 1
1.224 |  |  | Переход 300x200/400x200 | шт. | 1
1.225 |  |  | Переход 300x200/400x200 | шт. | 2
1.226 |  |  | Переход 200x300/200x400 | шт. | 1
1.227 |  |  | Переход 400x300/300x200 | шт. | 2
1.228 |  |  | Переход 400x300/400x200 | шт. | 1
1.229 |  |  | Переход 400x200/500x200 | шт. | 1
1.230 |  |  | Переход 500x300/160 | шт. | 1
1.231 |  |  | Переход 500x300/300x200 | шт. | 2
1.232 |  |  | Переход 500x200/600x200 | шт. | 1
1.233 |  |  | Переход 500x300/400x200 | шт. | 1
1.234 |  |  | Переход 500x300/600x300 | шт. | 1
1.235 |  |  | Переход 600x300/600x200 | шт. | 1
1.236 |  |  | Переход 600x400/400x300 | шт. | 1
1.237 |  |  | Переход 600x400/600x300 | шт. | 3
1.238 |  |  | Переход 600x500/400x300 | шт. | 1
1.239 |  |  | Переход 800x500/800x400 | шт. | 1
1.240 |  |  | Переход 800x600/600x400 | шт. | 1
1.241 |  |  | Переход 800x600/800x500 | шт. | 1
1.242 |  |  | Переход 800/800x800 | шт. | 1
1.243 |  |  | Переход 900x600/600x500 | шт. | 1
1.244 |  |  | Переход 800/900x600 | шт. | 1
1.245 |  |  | Переход 160/125 | шт. | 1
1.246 |  |  | Переход 300x200/300x100 | шт. | 1
1.247 |  |  | Переход 400x300/400x200 | шт. | 1
1.248 |  |  | Тройник 300x200/300x200/300x100 | шт. | 1
1.249 |  |  | Тройник 500x300/500x300/200x200 | шт. | 2
1.250 |  |  | Тройник 300x200/300x200 | шт. | 1
1.251 |  |  | Тройник 200x300/200x300/200x200 | шт. | 1
1.252 |  |  | Тройник 200x300/200x300/300x200 | шт. | 1
1.253 |  |  | Тройник 200x400/200x400/200x300 | шт. | 1
1.254 |  |  | Тройник 300x600/300x600/300x200 | шт. | 1
1.255 |  |  | Тройник 400x300/400x300/200x150 | шт. | 1
1.256 |  |  | Тройник 400x300/400x300/300x200 | шт. | 1
1.257 |  |  | Тройник 500x300/500x300/400x300 | шт. | 2
1.258 |  |  | Тройник 500x300/500x300/600x300 | шт. | 1
1.259 |  |  | Тройник 600x300/600x300/125 | шт. | 1
1.260 |  |  | Тройник 600x300/600x300/200x200 | шт. | 1
1.261 |  |  | Тройник 600x400/600x400/300x200 | шт. | 1
1.262 |  |  | Тройник 600x400/600x400/400x200 | шт. | 1
1.263 |  |  | Тройник 600x400/600x400/800x400 | шт. | 1
1.264 |  |  | Тройник 600x500/600x500/500x300 | шт. | 1
1.265 |  |  | Тройник 800x500/800x500/400x200 | шт. | 1
1.266 |  |  | Тройник 800x600/800x600/1000x600 | шт. | 1
1.267 |  |  | Тройник 900x600/900x600/600x400 | шт. | 1
1.268 |  |  | Тройник 160/160/125 | шт. | 1
1.269 |  |  | Тройник 200x400/200x400/300x200 | шт. | 1
1.270 |  |  | Тройник 300x200/300x200 | шт. | 1
1.271 |  |  | Тройник 400x300/400x300/300x200 | шт. | 1
1.272 |  |  | Заглушка 200х200 | шт. | 3
1.273 |  |  | Заглушка 200x100 | шт. | 1
1.274 |  |  | Заглушка 200x150 | шт. | 1
1.275 |  |  | Заглушка 200x200 | шт. | 2
1.276 |  |  | Заглушка 300x200 | шт. | 12
1.277 |  |  | Заглушка 300x100 | шт. | 3
1.278 |  |  | Заглушка 400x200 | шт. | 1
1.279 |  |  | Дроссель клапан 800х500 | шт. | 1
1.280 |  |  | Дроссель клапан 600х400 | шт. | 1
1.281 |  |  | Дроссель клапан Ø125 | шт. | 4
1.282 |  |  | Решетка регулируемая со встроенным регулятором расхода воздуха. АДР 300х100 | шт. | 14
1.283 |  |  | Решетка регулируемая со встроенным регулятором расхода воздуха. АДР 300х200 | шт. | 44
1.284 |  |  | Диффузор универсальный ДПУ-М 125 | шт. | 4
1.285 |  |  | Огнезадерживающий клапан с приводом belimo КЛОП-1(60)НО 1000х600 МВ (220)-K | шт. | 1
1.286 |  |  | Огнезадерживающий клапан с приводом belimo КЛОП-1(60)НО 200х200 МВ (220)-K | шт. | 3
1.287 |  |  | Огнезадерживающий клапан с приводом belimo КЛОП-1(60)НО 500х300 МВ (220)-K | шт. | 2
1.288 |  |  | Огнезадерживающий клапан с приводом belimo КЛОП-1(60)НО 600х400 МВ (220)-K | шт. | 1
1.289 |  |  | Огнезадерживающий клапан с приводом belimo КЛОП-1(60)НО 600х500 МВ (220)-K | шт. | 1
1.290 |  |  | Огнезадерживающий клапан с приводом belimo КЛОП-1(60)НО 300х200 МВ (220)-K | шт. | 3
1.291 |  |  | Огнезадерживающий клапан с приводом belimo КЛОП-1(60)НО 400х300 МВ (220)-K | шт. | 3
1.292 |  |  | Наружная решетка | шт. | 5
1.293 |  |  | ПВ3. Установка приточно вытяжная L-720м3/ч, Pc-500Па, Ny-0.37/0.37кВт В комплекте: | компл. | 1
1.294 |  |  | Секция смешения с подмесом сбоку LITENED 40-20 CB | шт. | 2
1.295 |  |  | Заслонка CHR 40-20 | шт. | 3
1.296 |  |  | Вставка гибкая FH 40-20 | шт. | 4
1.297 |  |  | Корпус фильтра укороченного LITENED 40-20 FRUM | шт. | 1
1.298 |  |  | Вставка карманная фильтрующая укороченная DFUM 40-20 G3 | шт. | 1
1.299 |  |  | Шумоглушитель LITENED 40-20 NKK | шт. | 4
1.300 |  |  | Вентилятор LITENED 40-20 G1.22-0,37х30 | шт. | 2
1.301 |  |  | Межсекционная стяжка пластиковая TH5009 | шт. | 4
1.302 |  |  | Воздуховод из тонколистовой оцинкованной стали, толщиной стенок 0,7мм
1.303 |  |  | 400x200 | м. | 18
1.304 |  |  | Отвод 90° 400х200 | шт. | 4
1.305 |  |  | Заглушка 400х200 | шт. | 4
1.306 |  |  | Решетка регулируемая со встроенным регулятором расхода воздуха. АДР 400х200 | шт. | 2
1.307 |  |  | Решетка наружная 400х200 | шт. | 2
1.308 |  |  | ПВ4. Установка приточно вытяжная L-1210/1210м3/ч, Pc-300Па, Ny-0.37/0.37кВт В комплекте | компл. | 1
1.309 |  |  | Корпус фильтра укороченного LITENED 50-25 FRUM | шт. | 1
1.310 |  |  | Вставка карманная фильтрующая укороченная DFUM 50-25 G4 | шт. | 1
1.311 |  |  | Заслонка CHR 50-25 | шт. | 2
1.312 |  |  | Вставка гибкая FH 50-25 | шт. | 4
1.313 |  |  | Воздухонагреватель водяной LITENED 50-25 WH/2 | шт. | 1
1.314 |  |  | Шумоглушитель LITENED 50-25 NKD | шт. | 4
1.315 |  |  | Вентилятор LITENED 50-25 G1.25-0,55х30 | шт. | 2
1.316 |  |  | Воздуховод из тонколистовой оцинкованной стали, толщиной стенок 0,7мм
1.317 |  |  | 300x200 | м. | 7
1.318 |  |  | 400х200 | м. | 5
1.319 |  |  | 500х300 | м. | 3
1.320 |  |  | Отвод 90° 500х300 | шт. | 3
1.321 |  |  | Отвод 90° 400х200 | шт. | 4
1.322 |  |  | Отвод 30° 500х300 | шт. | 4
1.323 |  |  | Переход 400х200/300х200 | шт. | 2
1.324 |  |  | Заглушка 300х200 | шт. | 2
1.325 |  |  | Решетка регулируемая со встроенным регулятором расхода воздуха. АДР 400х200 | шт. | 4
1.326 |  |  | Решетка наружная 500х300 | шт. | 2
1.327 |  |  | ВЕ1
1.328 |  |  | Деффлектор крышный Ø400 | шт. | 1
1.329 |  |  | Переход 400/500х300 | шт. | 1
1.330 |  |  | Воздуховод из тонколистовой оцинкованной стали, толщиной стенок 0,7мм Ø400 | м. | 8
1.331 |  |  | Решетка АДН500х300 | шт. | 1
1.332 |  |  | ВЕ3
1.333 |  |  | Деффлектор крышный Ø200 | шт. | 1
1.334 |  |  | Переход 200/300х200 | шт. | 1
1.335 |  |  | Воздуховод из тонколистовой оцинкованной стали, толщиной стенок 0,5мм Ø200 | м. | 10
1.336 |  |  | Решетка АДН300х200 | шт. | 1
1.337 |  |  | ВЕ2
1.338 |  |  | Деффлектор крышный Ø400 | шт. | 1
1.339 |  |  | Воздуховод из тонколистовой оцинкованной стали, толщиной стенок 0,7мм Ø400 | м. | 2
1.340 |  |  | Переход 400/500х300 | шт. | 1
1.341 |  |  | Обратный клапан Ø400 | шт. | 1
1.342 |  |  | Решетка АДН500х300 | шт. | 1
1.343 |  |  | Компрессорно конденсаторный блок для ПВ1 Qх-51,6 кВт N-12,4кВт | шт. | 1
1.344 |  |  | Присоединительный комплект 50/2 (R410A) в составе | компл. | 1
1.345 |  |  | ТPB Sanhua Sanhua RFGD05E-7.0-24 (10205002802, 1/2 x 7/8, solder, without MOP) 68% | шт. | 2
1.346 |  |  | Соленоидный вентиль Sanhua MDF-D03-15H 005 (16 mm, пайка, 10125003702) | шт. | 1
1.347 |  |  | Катушка электромагнитная Sanhua MQ-A0322G-000001 (10820010002) | шт. | 1
1.348 |  |  | Стекло смотровое Sanhua SYJ16H11 (10285007502) | шт. | 1
1.349 |  |  | Фильтр осушитель Sanhua DTGE305s (DTG-E30 050-901, 10230029402, solder, 5/8 ) | шт. | 1
1.350 |  |  | Фреонопровод медная руба
1.351 |  |  | 13/8 Ǿ35 | м. | 10
1.352 |  |  | 5/8 Ǿ16 | м. | 10
1.353 |  |  | Трубки теплоизоляционные K-flex ST
1.354 |  |  | Ǿ 35x13 | м. | 10
1.355 |  |  | Ǿ 15x13 | м. | 10
1.356 |  |  | Компрессорно конденсаторный блок для ПВ2 Qх-45.7 кВт N-10.9кВт | шт. | 1
1.357 |  |  | Присоединительный комплект 45/2 (R410A) в составе | компл. | 1
1.358 |  |  | ТРВ Sanhua RFGD05E-7.0-24 (10205002802, 1/2 x 7/8, solder, without MOP) 58%
1.359 |  |  | Соленоидный вентиль Sanhua MDF-D03-15H 005 (16 mm, пайка, 10125003702) | шт. | 1
1.360 |  |  | Катушка электромагнитная Sanhua MQ-A0322G-000001 (10820010002) | шт. | 1
1.361 |  |  | Стекло смотровое Sanhua SYJ16H11 (10285007502 | шт. | 1
1.362 |  |  | Фильтр осушитель Sanhua DTGE305s (DTG-E30 050-901, 10230029402, solder, 5/8 дюйма) | шт. | 1
1.363 |  |  | Фреонопровод медная руба
1.364 |  |  | 13/8 Ǿ35 | м. | 10
1.365 |  |  | 5/8 Ǿ16 | м. | 10
1.366 |  |  | Трубки теплоизоляционные K-flex ST
1.367 |  |  | Ǿ 35x13 | м. | 10
1.368 |  |  | Ǿ 15x13 | м. | 10
1.369 |  |  | Водоснабжение и водоотведение
1.370 |  |  | Воронка кровельная 75мм МС | шт. | 11
1.371 |  |  | Нагревательный элемент 230V/8W | шт. | 11
1.372 |  |  | Переходной патрубок для кровельной воронки 75x40х340мм (сегмент) | шт. | 2
1.373 |  |  | Переходной патрубок для кровельной воронки 75x50х340мм (сегмент) | шт. | 4
1.374 |  |  | Переходной патрубок для кровельной воронки 75x56х340мм (сегмент) | шт. | 1
1.375 |  |  | Переходной патрубок для кровельной воронки 75x63х340мм (сегмент) | шт. | 1
1.376 |  |  | Переходной патрубок для кровельной воронки 75х340мм | шт. | 3
1.377 |  |  | Отвод 45° 110мм | шт. | 5
1.378 |  |  | Отвод 45° 125мм | шт. | 5
1.379 |  |  | Отвод 45° 40мм | шт. | 12
1.380 |  |  | Отвод 45° 50мм | шт. | 11
1.381 |  |  | Отвод 45° 56мм | шт. | 5
1.382 |  |  | Отвод 45° 63мм | шт. | 5
1.383 |  |  | Отвод 45° 75мм | шт. | 6
1.384 |  |  | Отвод 45° 90мм | шт. | 11
1.385 |  |  | Муфта электросварная 110мм | шт. | 11
1.386 |  |  | Муфта электросварная 125мм | шт. | 6
1.387 |  |  | Муфта электросварная 200мм | шт. | 1
1.388 |  |  | Муфта электросварная 40мм | шт. | 6
1.389 |  |  | Муфта электросварная 50мм | шт. | 6
1.390 |  |  | Муфта электросварная 56мм | шт. | 3
1.391 |  |  | Муфта электросварная 63мм | шт. | 4
1.392 |  |  | Муфта электросварная 75мм | шт. | 3
1.393 |  |  | Муфта электросварная 90мм | шт. | 11
1.394 |  |  | Труба HDPE 110х5000мм | м. | 105
1.395 |  |  | Труба HDPE 125х5000мм | м. | 50
1.396 |  |  | Труба HDPE 40х5000мм | м. | 10
1.397 |  |  | Труба HDPE 50х5000мм | м. | 5
1.398 |  |  | Труба HDPE 56х5000мм | м. | 5
1.399 |  |  | Труба HDPE 63х5000мм | м. | 5
1.400 |  |  | Труба HDPE 75х5000мм | м. | 5
1.401 |  |  | Труба HDPE 90х5000мм | м. | 65
1.402 |  |  | Переход эксцентрический 110x75мм | шт. | 1
1.403 |  |  | Переход эксцентрический 110x90мм | шт. | 2
1.404 |  |  | Переход эксцентрический 125x110мм | шт. | 2
1.405 |  |  | Переход эксцентрический 200x125мм (сегмент) | шт. | 1
1.406 |  |  | Переход эксцентрический 250x200мм (сегмент) | шт. | 1
1.407 |  |  | Переход эксцентрический 56x50мм | шт. | 1
1.408 |  |  | Переход эксцентрический 63x50мм | шт. | 1
1.409 |  |  | Переход эксцентрический 63x56мм | шт. | 1
1.410 |  |  | Переход эксцентрический 75x56мм | шт. | 1
1.411 |  |  | Переход эксцентрический 90x50мм | шт. | 1
1.412 |  |  | Переход эксцентрический 90x75мм | шт. | 2
1.413 |  |  | Тройник 45° 110x110мм | шт. | 1
1.414 |  |  | Тройник 45° 110x40мм | шт. | 2
1.415 |  |  | Тройник 45° 110x63мм | шт. | 1
1.416 |  |  | Тройник 45° 110x90мм | шт. | 1
1.417 |  |  | Тройник 45° 125x125мм | шт. | 1
1.418 |  |  | Тройник 45° 125x75мм (сегмент) | шт. | 1
1.419 |  |  | Тройник 45° 90x50мм | шт. | 1
1.420 |  |  | Тройник 45° 90x63мм | шт. | 2
1.421 |  |  | Ревизия прямая 90° 125мм | шт. | 1
1.422 |  |  | Патрубок компенсационный 125мм | шт. | 3
1.423 |  |  | Опорная плита с гайкой 80x30x3 мм, гайка M10, оцинкованная | шт. | 7
1.424 |  |  | Хомут с гайкой, усиленный, 1/2 125мм | шт. | 4
1.425 |  |  | Опорная плита с муфтой 80x30x3 мм, муфта 1/2" , оцинкованная | шт. | 4
1.426 |  |  | Труба резьбовая 1/2” х 2000мм | шт. | 2
1.427 |  |  | Стальная шина 30/30мм 6000 мм. | шт. | 34
1.428 |  |  | Соединитель шины 30/30мм | шт. | 42
1.429 |  |  | Хомут облегченный 40мм | шт. | 8
1.430 |  |  | Хомут облегченный 50мм | шт. | 3
1.431 |  |  | Хомут облегченный 56мм | шт. | 4
1.432 |  |  | Хомут облегченный 63мм | шт. | 3
1.433 |  |  | Хомут облегченный 90мм | шт. | 75
1.434 |  |  | Хомут облегченный 110мм | шт. | 98
1.435 |  |  | Хомут облегченный 125мм | шт. | 34
1.436 |  |  | Вставки в хомут 40мм для создания неподвижной опоры | шт. | 4
1.437 |  |  | Вставки в хомут 50мм для создания неподвижной опоры | шт. | 2
1.438 |  |  | Вставки в хомут 56мм для создания неподвижной опоры | шт. | 2
1.439 |  |  | Вставки в хомут 63мм для создания неподвижной опоры | шт. | 2
1.440 |  |  | Вставки в хомут 90мм для создания неподвижной опоры | шт. | 30
1.441 |  |  | Вставки в хомут 110мм для создания неподвижной опоры | шт. | 40
1.442 |  |  | Вставки в хомут 125мм для создания неподвижной опоры | шт. | 14
1.443 |  |  | Подвес V-образный М10 | шт. | 115
1.444 |  |  | Узел от раскачивания | шт. | 31
1.445 |  |  | 1. ВОДООТВЕДЕНИЕ.
1.446 |  |  | Труба для систем внутренней канализации, DN 50мм | п.м. | 99
1.447 |  |  | Труба для систем внутренней канализации, DN 110мм. | п.м. | 115
1.448 |  |  | отвод 87°, DN 50 | шт. | 15
1.449 |  |  | отвод 45°, DN 50 | шт. | 50
1.450 |  |  | отвод 45°, DN 110 | шт. | 96
1.451 |  |  | тройник 45°, DN 110/110 | шт. | 26
1.452 |  |  | тройник 45°, DN 110/50 | шт. | 14
1.453 |  |  | тройник 45°, DN 50/50 | шт. | 17
1.454 |  |  | тройник 87°, DN 50/50 | шт. | 3
1.455 |  |  | тройник 87°, DN 110/50 | шт. | 2
1.456 |  |  | переходник, DN 100/50 | шт. | 4
1.457 |  |  | переходник, DN 50/40 | шт. | 8
1.458 |  |  | ревизия, DN 110 | шт. | 8
1.459 |  |  | ревизия, DN 50 | шт. | 1
1.460 |  |  | заглушка, DN 110 | шт. | 3
1.461 |  |  | Противопожарная манжета, для труб DN110 | шт. | 3
1.462 |  |  | Противопожарная манжета, для труб DN50 | шт. | 1
1.463 |  |  | Лючок прочистка DN 110 | шт. | 2
1.464 |  |  | Воздушный клапан, DN 110 | шт. | 1
1.465 |  |  | Воздушный клапан, DN 50 | шт. | 1
1.466 |  |  | Встроенный сифон для кондиционеров, | шт. | 4
1.467 |  |  | Трап с горизонтальным выпуском, решеткой из нержавеющей стали, высотой гидрозатвора 50мм, DN 50/75/110, (с запахозапирающим устройством, вступающим в действие на фазе высыхания) | шт. | 4
1.468 |  |  | Трап с горизонтальным выпуском, DN40/50 HL 90Pr-3020, с сухим сифоном с решеткой HL3020 (уменьшенной высоты) | шт. | 1
1.469 |  |  | Манжет переходной универсальный 50*32/25 | шт. | 15
1.470 |  |  | Манжет переходной универсальный 50*40 | шт. | 12
1.471 |  |  | Манжета для унитаза , Dн 110 | шт. | 14
1.472 |  |  | Отводящий патрубок для унитаза, 90°, DN 110 | шт. | 14
1.473 |  |  | Сифон для душевого поддона, с гидрозатвором, DN40/50 | шт. | 6
1.474 |  |  | Сифон бутылочного типа для раковины и умывальника, с гидрозатвором, с выпуском переливом, Dу 1 1/4″, хром | шт. | 17
1.475 |  |  | Сифон для стиральной машинки | шт. | 4
1.476 |  |  | Погружной дренажный насос Wilo Drain ТМТ (мощность 1.1 кВт) | шт. | 1
1.477 |  |  | Шкаф управления насосами | шт. | 1
1.478 |  |  | Поплавковый выключатель WA KR1 S с кабелем 10 м, для жидкостей с температурой до 100 °C | шт. | 1
1.479 |  |  | Канализационная насосная SOLOLIFT 2 C-3 (для стиральных машин) | шт. | 2
1.480 |  |  | Кран шаровой запорный с вн.резьбой , с рычажной рукояткой Ду32, G1 1/4"ВР, PN20, PN16, латунь | шт. | 3
1.481 |  |  | Обратный клапан, Dу32 (вн.р.) | шт. | 3
1.482 |  |  | Труба РР-R многослойная, стабилизированная волокном SDR 7.4 МF, Dн40*5.5 (отрезки 4.0м) | п.м. | 22
1.483 |  |  | Угольник, 90°, Dн40 | шт. | 12
1.484 |  |  | тройник, 90°, Dн40 | шт. | 1
1.485 |  |  | Опора Aquatherm 40d | шт. | 4
1.486 |  |  | Пеpеxодник c повеpxноcтью для шеcтигpанного ключа (наружная резьба), 40* 1 1/4" | шт. | 6
1.487 |  |  | Забивной анкер Мюпро, M8 х 40 мм, оцинкованный | шт. | 55
1.488 |  |  | Опорная плита 80х30х3, соед. муфта 1/2'' , оцинк. | шт. | 73
1.489 |  |  | Труба с резьбой, оцинкованная 1/2" 2000 мм | шт. | 6
1.490 |  |  | 2. САНТЕХНИЧЕСКОЕ ОБОРУДОВАНИЕ.
1.491 |  |  | Унитаз подвесной | шт. | 13
1.492 |  |  | Унитаз для инвалидов | шт. | 1
1.493 |  |  | Умывальник | шт. | 12
1.494 |  |  | Умывальник для инвалидов | шт. | 1
1.495 |  |  | Поддон для тех нужд | шт. | 1
1.496 |  |  | Душевой поддон | шт. | 5
1.497 |  |  | Мойка кухонная | шт. | 1
1.498 |  |  | 3. ВОДОСНАБЖЕНИЕ
1.499 |  |  | Труба РР-R многослойная, стабилизированная волокном SDR 7.4 МF , Dн20*2.8 (отрезки 4.0м) | п.м. | 300
1.500 |  |  | Труба РР-R многослойная, стабилизированная волокном SDR 7.4 МF , Dн25*3.5 (отрезки 4.0м) | п.м. | 210
1.501 |  |  | Труба РР-R многослойная, стабилизированная волокном SDR 7.4 МF , Dн32*3.5 (отрезки 4.4м) | п.м. | 28
1.502 |  |  | Тройник редукционный, Dн 25*20*25 | шт. | 29
1.503 |  |  | Тройник редукционный, Dн 32*20*32 | шт. | 2
1.504 |  |  | Тройник редукционный, Dн 32*25*32 | шт. | 2
1.505 |  |  | Тройник, Dн 20 | шт. | 16
1.506 |  |  | Тройник, Dн 25 | шт. | 4
1.507 |  |  | Угольник, 90°, Dн20 | шт. | 95
1.508 |  |  | Угольник, 90°, Dн25 | шт. | 40
1.509 |  |  | Угольник, 90°, Dн32 | шт. | 2
1.510 |  |  | Переходник Dн25*20 | шт. | 19
1.511 |  |  | Переходник Dн32*25 | шт. | 7
1.512 |  |  | Переходник с наружной резьбой Dн20*1/2 | шт. | 6
1.513 |  |  | Переходник с наружной резьбой Dн25*3/4 | шт. | 9
1.514 |  |  | Переходник с наружной резьбой Dн32*1 | шт. | 6
1.515 |  |  | Настенная шайба с внутренней металлической резьбой под штукатурку 20*1/2" | шт. | 28
1.516 |  |  | Распределительная монтажная шина | шт. | 19
1.517 |  |  | Обводное колено, Dн20 | шт. | 40
1.518 |  |  | Обводное колено, Dн25 | шт. | 20
1.519 |  |  | Опорная плита с шестигранной гайкой, оцинкованные, размер 1 80x30x3 мм гайка M10 | шт. | 1997
1.520 |  |  | Кран запорный шаровый латунны с внутренней резьбой, Dу 15 | шт. | 3
1.521 |  |  | То же, Dу20 | шт. | 9
1.522 |  |  | То же, Dу25 | шт. | 6
1.523 |  |  | Клапан редукционный, Dу 20 | шт. | 4
1.524 |  |  | Клапан редукционный, Dу 25 | шт. | 8
1.525 |  |  | Спускной кран шаровый с накидной гайкой и ниппелем, DN15 | шт. | 6
1.526 |  |  | Кран поливочный с носиком, Dу 25 | шт. | 1
1.527 |  |  | Воздухоотводчик автоматический, Dу15 (нар.резьба) | шт. | 2
1.528 |  |  | Кран запорный шаровый латунны с внутренней резьбой, Dу 15 | шт. | 2
1.529 |  |  | Ниппель двойной, Dу 20 | компл. | 1
1.530 |  |  | Ниппель двойной, Dу 15 | компл. | 1
1.531 |  |  | Труба стальная, водогазопроводная, Dу50 | п.м. | 25
1.532 |  |  | Труба стальная газопроводная оцинкованная, Dу 40 | п.м. | 46
1.533 |  |  | Труба стальная газопроводная оцинкованная, Dу 32 | п.м. | 30
1.534 |  |  | Труба стальная газопроводная оцинкованная, Dу 25 | п.м. | 80
1.535 |  |  | Труба стальная газопроводная оцинкованная, Dу 20 | п.м. | 180
1.536 |  |  | Труба стальная газопроводная оцинкованная, Dу 15 | п.м. | 110
1.537 |  |  | Отвод (Колено) грувлок 90°,Dу 50 | шт. | 20
1.538 |  |  | Отвод оцинкованный гнутый из ВГП трубы, Dу 40 | шт. | 12
1.539 |  |  | Отвод оцинкованный гнутый из ВГП трубы, Dу 32 | шт. | 7
1.540 |  |  | Отвод оцинкованный гнутый из ВГП трубы, Dу 25 | шт. | 16
1.541 |  |  | Отвод оцинкованный гнутый из ВГП трубы, Dу 20 | шт. | 20
1.542 |  |  | Отвод оцинкованный гнутый из ВГП трубы, Dу 15 | шт. | 20
1.543 |  |  | Тройник равносторонний под муфту грувлок, Dу 50 | шт. | 2
1.544 |  |  | Тройник стальной переходной, Dу 40 х25 | шт. | 2
1.545 |  |  | Тройник стальной переходной, Dу 32 х25 | шт. | 4
1.546 |  |  | Тройник стальной переходной, Dу 32 х20 | шт. | 1
1.547 |  |  | Тройник стальной переходной, Dу 32 х15 | шт. | 1
1.548 |  |  | Тройник стальной переходной, Dу 25 х15 | шт. | 4
1.549 |  |  | Тройник стальной переходной, Dу 25 х20 | шт. | 4
1.550 |  |  | Тройник стальной переходной, Dу 20 х15 | шт. | 7
1.551 |  |  | Тройник стальной, Dу 40 | шт. | 1
1.552 |  |  | Тройник стальной , Dу 25 | шт. | 2
1.553 |  |  | Тройник стальной , Dу 20 | шт. | 1
1.554 |  |  | Тройник стальной , Dу 15 | шт. | 2
1.555 |  |  | Переходная муфта 40*32 | шт. | 2
1.556 |  |  | Переходная муфта 40*25 | шт. | 2
1.557 |  |  | Переходная муфта 32*25 | шт. | 3
1.558 |  |  | Переходная муфта 32*20 | шт. | 1
1.559 |  |  | Переходная муфта 25*20 | шт. | 3
1.560 |  |  | Переходная муфта 20*15 | шт. | 1
1.561 |  |  | Переход концентрический грувлок под муфту, Dу50х25 | шт. | 1
1.562 |  |  | Переход концентрический грувлок под муфту, Dу50х40 | шт. | 2
1.563 |  |  | Адаптер фланцевый грувлок под муфту, Dу50 | комп. | 1
1.564 |  |  | Адаптер фланцевый грувлок под резьбу, Dу50 | комп. | 1
1.565 |  |  | Муфта грувлок, Dу50 | комп. | 1
1.566 |  |  | Болты оцинкованные М16*70 с гайкой | комп. | 1
1.567 |  |  | Обратный клапан фланцевый в комплекте с ответными фланцами и уплотнительными прокладками Dу50 | шт. | 1
1.568 |  |  | Кран шаровой фланцевый в комплекте с ответными фланцами и уплотнительными прокладками, Dу50 | шт. | 6
1.569 |  |  | Разъемное резьбовое соединение типа «американка», | комп. | 1
1.570 |  |  | Эксцентрик G1/2*3/4 | комп. | 1
1.571 |  |  | Угловой вентиль для подключения унитаза (нар.резьба), Dу 15 (1/2") | шт. | 14
1.572 |  |  | Угловой вентиль для смесителя G1/2" | шт. | 30
1.573 |  |  | Гибкая подводка к унитазу L-50см, В-Н ½"*½″ | шт. | 14
1.574 |  |  | Гибкая подводка к умывальнику L-40см, В-Н ½"*½″ | шт. | 30
1.575 |  |  | Смеситель для раковины ( умывальник) | шт. | 12
1.576 |  |  | Смеситель для раковины для инвалидов | шт. | 1
1.577 |  |  | Смеситель для мойки головы | шт. | 3
1.578 |  |  | Смеситель для душа ( ванны) (смеситель и душевой гарнитур) | шт. | 5
1.579 |  |  | Смеситель для хоз.нужд (смеситель и душевой гарнитур) | шт. | 1
1.580 |  |  | Насосная установка ANTARUS 3MLV4-5с/GPRS ( 1осн.+1 рез.) мембранный бак, датчики давления, манометры, коллекторы, комплект виброопор) | комп. | 1
1.581 |  |  | Трубная тепловая изоляция марки «К- Flex», для труб Dу15 , толщина изоляции 9 мм | п.м. | 350
1.582 |  |  | То же, для труб Dу 20 | п.м. | 400
1.583 |  |  | То же, для труб Dу 25 | п.м. | 108
1.584 |  |  | То же, для труб Dу 32 | п.м. | 30
1.585 |  |  | То же, для труб Dу 40 | п.м. | 46
1.586 |  |  | То же, для труб Dу 50 | п.м. | 25
1.587 |  |  | Водомерная вставка на вводе трубопровода холодного водоснабжения В1
1.588 |  |  | Водосчетчик Dу 25 ВСХд-25 с комплектом поставляемых заводом- изготовителем присоединителей специальной конструкции | компл | 1
1.589 |  |  | Фильтр магнитный муфтовый, Dу25 | шт. | 1
1.590 |  |  | Сгон Dу 25, длиной 130 мм | шт. | 4
1.591 |  |  | Патрубок, стальной оцинкованный, Dу 25, длиной 150 мм | шт. | 1
1.592 |  |  | Патрубок, стальной оцинкованный, Dу15, длиной 200мм | шт. | 2
1.593 |  |  | Трехходовой кран 14 М1, Ру=1.6 МПА, Dу 15 | шт. | 1
1.594 |  |  | Кран шаровой запорный с вн.резьбой , Dу15 (1/2˝) | шт. | 1
1.595 |  |  | Манометр ОБМ1-100 | шт. | 1
1.596 |  |  | Муфта длинная прямая, Dу 25 | шт. | 1
1.597 |  |  | Контргайка, Dу 25 | шт. | 1
1.598 |  |  | Переход стальной приварной Dу 50-25 | шт. | 2
1.599 |  |  | Фланцы стальные приварные, Dу50 | шт. | 2
1.600 |  |  | Вставка ремонтная (катушка) для счетчика Ду25 | шт. | 1
1.601 |  |  | Узел усиления раструбного соединения на водопроводном вводе Dу 50 | шт. | 1
1.602 |  |  | Индивидуальный тепловой пункт
1.603 |  |  | 1. Оборудование
1.604 |  |  | Электронный отопительный котел НЕВСКИЙ 400 кВт | шт. | 1
1.605 |  |  | Разборный пластинчатый теплообменник системы ГВС, Q=0,153 Гкал/ч, S=4,25 м2, 53 пластин | шт. | 1
1.606 |  |  | Насос циркуляции системы ГВС; G = 0,6 м³/ч, H = 10,3 м.вод.ст, P= 0,38 кВт | шт. | 2
1.607 |  |  | Подкачивающий насос; G = 23,6 м³/ч, P = 5,6 м.вод.ст, P= 1,1 кВт | шт. | 2
1.608 |  |  | Охладитель проб сетевой воды Ду65 | шт. | 1
1.609 |  |  | 2. Трубопроводная арматура
1.610 |  |  | Клапан регулирующий VFM-2R PN25, Tmax=150C, DN25 в компл. с электроприводом ARV-1000R (24В) | шт. | 1
1.611 |  |  | Клапан регулирующий VF-3R PN16, Tmax=150C, DN50 в компл. с электроприводом ARE-1000R (24В) | шт. | 1
1.612 |  |  | Клапан предохранительный Ду20х20 Рнастр=6,0 бар | шт. | 1
1.613 |  |  | Грязевик вертикальный фланцевый DN125, PN16 | шт. | 1
1.614 |  |  | Фильтр сетчатый FVF с пробкой, PN 16 бар, DN125, материал – чугун, фланцевый, Тмакс. 300 °С | шт. | 2
1.615 |  |  | Фильтр сетчатый FVF с пробкой, PN 16 бар, DN100, материал – чугун, фланцевый, Тмакс. 300 °С | шт. | 1
1.616 |  |  | Фильтр сетчатый латунный FVR DN50 муфтовый, с пробкой, PN25 , Tmax 130 °С | шт. | 1
1.617 |  |  | Фильтр сетчатый латунный FVR DN32 муфтовый, с пробкой, PN25 , Tmax 130 °С | шт. | 1
1.618 |  |  | RJIP Standard кран шаровой FF DN125 PN16 Kvs=716 Tmax=150 стандартный проход, рукоятка | шт. | 4
1.619 |  |  | RJIP Standard кран шаровой FF DN100 PN16 Kvs=403 Tmax=150 стандартный проход, рукоятка | шт. | 4
1.620 |  |  | RJIP Standard кран шаровой FF DN65 PN16 Kvs=136Tmax=150 стандартный проход, рукоятка | шт. | 4
1.621 |  |  | RJIP Standard кран шаровой FF DN32 PN16 Kvs=52 Tmax=150 стандартный проход, рукоятка | шт. | 1
1.622 |  |  | Кран шаровой полнопроходной латунный BVR DN50, с внутренней резьбой, PN40, Tmax 110 °С | шт. | 4
1.623 |  |  | Кран шаровой полнопроходной латунный BVR DN32, с внутренней резьбой, PN40, Tmax 110 °С | шт. | 5
1.624 |  |  | Кран шаровой полнопроходной латунный BVR DN25, с внутренней резьбой, PN40, Tmax 110 °С | шт. | 17
1.625 |  |  | Кран шаровой полнопроходной латунный BVR DN15, с внутренней резьбой, PN40, Tmax 110 °С | шт. | 6
1.626 |  |  | Кран шаровой стальной под приварку RJiP Premium WW DN20, PN40, Tmax 180 | шт. | 2
1.627 |  |  | Затвор дисковый Ридан-ЗДМ DN125 с рукояткой, материал диска чугун с эпоксидным покрытием, PN16, Tmax=120 | шт. | 4
1.628 |  |  | Клапан обратный фланцевый, DN125, PN16 | шт. | 3
1.629 |  |  | Клапан обратный фланцевый, DN100, PN16 | шт. | 1
1.630 |  |  | Клапан обратный пружинный NRV-R DN50, муфтовый, материал корпуса – латунь, PN18, Тmax 110 °С | шт. | 1
1.631 |  |  | Клапан обратный пружинный NRV-R DN32, муфтовый, материал корпуса – латунь, PN18, Тmax 110 °С | шт. | 2
1.632 |  |  | Клапан ручной балансировочный MNF DN 80, фланцевый, PN 16, Tmax 130 | шт. | 1
1.633 |  |  | Клапан ручной балансировочный MNF-R DN 50, фланцевый, PN 16, Tmax 130 | шт. | 1
1.634 |  |  | Счетчик воды крыльчатый с импульсным выходом, DN25, Qn=3,5 м3/ч. | шт. | 1
1.635 |  |  | Манометр ТМ серия 10 | шт. | 36
1.636 |  |  | Кран трехходовой | шт. | 36
1.637 |  |  | Термометр БТ-31.211 | шт. | 12
1.638 |  |  | 3. Трубопроводы
1.639 |  |  | Труба стальная электросварная прямошовная, ⌀133х4,0 ГОСТ 1070491 | м. | 16.1
1.640 |  |  | Труба стальная электросварная прямошовная, ⌀108х4,0 ГОСТ 10704-91 | м. | 9.1
1.641 |  |  | Труба стальная электросварная прямошовная, ⌀89х3,5 ГОСТ 10704-91 | м. | 2.1
1.642 |  |  | Труба стальная электросварная прямошовная, ⌀76х3,5 ГОСТ 10704-91 | м. | 12.5
1.643 |  |  | Труба стальная электросварная прямошовная, ⌀57х3,5 ГОСТ 10704-91 | м. | 0.9
1.644 |  |  | Труба стальная электросварная прямошовная, ⌀38х2,5 ГОСТ 10704-91 | м. | 0.8
1.645 |  |  | Труба стальная электросварная прямошовная, ⌀32х2,5 ГОСТ 10704-91 | м. | 1.5
1.646 |  |  | Труба стальная электросварная прямошовная, ⌀25х2,5 ГОСТ 10704-91 | м. | 0.5
1.647 |  |  | Труба стальная электросварная прямошовная, ⌀20х2,5 ГОСТ 10704-91 | м. | 6.1
1.648 |  |  | Труба стальная водогазопроводная оцинкованная, Ц Ду65х4,0 | м. | 0.2
1.649 |  |  | Труба стальная водогазопроводная оцинкованная, Ц Ду50х3,5 | м. | 5.7
1.650 |  |  | Труба стальная водогазопроводная оцинкованная, Ц Ду32х3,2 | м. | 7
1.651 |  |  | Труба стальная водогазопроводная оцинкованная, Ц Ду25х3,2 | м. | 1.3
1.652 |  |  | Труба стальная водогазопроводная оцинкованная, Ц Ду20х2,8 | м. | 1.7
1.653 |  |  | Труба стальная водогазопроводная оцинкованная, Ц Ду15х2,8 | м. | 2.7
1.654 |  |  | 4. Фасонные части трубопровода
1.655 |  |  | Заглушка эллиптическая стальная бесшовная приварная, Д=125 мм | шт. | 6
1.656 |  |  | Отвод 90° стальной крутоизогнутый бесшовный, Ду 125 | шт. | 12
1.657 |  |  | Отвод 90° стальной крутоизогнутый бесшовный, Ду 100 | шт. | 7
1.658 |  |  | Отвод 90° стальной крутоизогнутый бесшовный, Ду 65 | шт. | 9
1.659 |  |  | Отвод 90° стальной крутоизогнутый бесшовный, Ду 50 | шт. | 1
1.660 |  |  | Отвод 90° оцинкованный стальной крутоизогнутый бесшовный, Ду 50 | шт. | 6
1.661 |  |  | Переход стальной концентрический, Д=125х100 мм | шт. | 4
1.662 |  |  | Переход стальной концентрический, Д=125х80 мм | шт. | 4
1.663 |  |  | Переход стальной концентрический, Д=100х80 мм | шт. | 2
1.664 |  |  | Переход стальной концентрический, Д=100х50 мм | шт. | 3
1.665 |  |  | Переход стальной концентрический, Д=65х50 мм | шт. | 2
1.666 |  |  | Переход стальной концентрический, Д=65х40 мм | шт. | 2
1.667 |  |  | Переход стальной концентрический, Д=65х32 мм | шт. | 2
1.668 |  |  | Переход стальной концентрический, Д=40х25 мм | шт. | 2
1.669 |  |  | Переход оцинкованный стальной концентрический, Д=65х32 мм | шт. | 2
1.670 |  |  | Переход оцинкованный стальной концентрический, Д=50х32 мм | шт. | 2
1.671 |  |  | Переход оцинкованный стальной концентрический, Д=50х25 мм | шт. | 2
1.672 |  |  | 5. Материалы изоляции трубопроводов
1.673 |  |  | Цилиндры навивные 100 из каменной ваты, класс горючести НГ, ⌀ 133 40 мм. | м3 | 0.52
1.674 |  |  | Цилиндры навивные 100 из каменной ваты, класс горючести НГ, ⌀ 108 30 мм. | м3 | 0.17
1.675 |  |  | Цилиндры навивные 100 из каменной ваты, класс горючести НГ, ⌀ 89 30 мм. | м3 | 0.04
1.676 |  |  | Цилиндры навивные 100 из каменной ваты, класс горючести НГ, ⌀ 76 30 мм. | м3 | 0.19
1.677 |  |  | Цилиндры навивные 100 из каменной ваты, класс горючести НГ, ⌀ 75.5 25 мм. | м3 | 0
1.678 |  |  | Цилиндры навивные 100 из каменной ваты, класс горючести НГ, ⌀ 60 25 мм. | м3 | 0.06
1.679 |  |  | Цилиндры навивные 100 из каменной ваты, класс горючести НГ, ⌀ 57 30 мм. | м3 | 0.01
1.680 |  |  | Цилиндры навивные 100 из каменной ваты, класс горючести НГ, ⌀ 42.3 25 мм. | м3 | 0.06
1.681 |  |  | Цилиндры навивные 100 из каменной ваты, класс горючести НГ, ⌀ 38 25 мм. | м3 | 0.01
1.682 |  |  | Цилиндры навивные 100 из каменной ваты, класс горючести НГ, ⌀ 35 25 мм. | м3 | 0.01
1.683 |  |  | Цилиндры навивные 100 из каменной ваты, класс горючести НГ, ⌀ 33.5 25 мм. | м3 | 0.01
1.684 |  |  | Цилиндры навивные 100 из каменной ваты, класс горючести НГ, ⌀ 26.8 25 мм. | м3 | 0.01
1.685 |  |  | Цилиндры навивные 100 из каменной ваты, класс горючести НГ, ⌀ 25 25 мм. | м3 | 0
1.686 |  |  | Цилиндры навивные 100 из каменной ваты, класс горючести НГ, ⌀ 21.3 25 мм. | м3 | 0.02
1.687 |  |  | Цилиндры навивные 100 из каменной ваты, класс горючести НГ, ⌀ 20 25 мм. | м3 | 0.04
1.688 |  |  | Отопление
1.689 |  |  | Отопление (радиаторное отопление)
1.690 |  |  | Отопительный прибор - конвектор напольный Элегант - Плюс, тип ЭЛП500-130- 4ТП, высота H = 500 мм, ширина G =130 мм, конвектор с четырьмя медно- алюминиевыми теплообменниками, с встроенным термостатическим вентилем Danfoss RTD-N UK с предварительной настройкой в комплекте с креплением к полу
1.691 |  |  | ЭЛП500-130-4ТП 0,8м | шт. | 15
1.692 |  |  | ЭЛП500-130-4ТП 0,9м | шт. | 11
1.693 |  |  | ЭЛП500-130-4ТП 1,0м | шт. | 11
1.694 |  |  | ЭЛП500-130-4ТП 1,1м | шт. | 2
1.695 |  |  | ЭЛП500-130-4ТП 1,2м | шт. | 1
1.696 |  |  | ЭЛП500-130-4ТП 1,3м | шт. | 9
1.697 |  |  | ЭЛП500-130-4ТП 1,9м | шт. | 1
1.698 |  |  | Стальной трубчатый радиатор, тип PC-1-500, высота H = 540 мм, ширина В = 40 мм, радиатор 1-рядный, с встроенным термостатическим вентилем Danfoss RTD-N BIV с предварительной настройкой, нижнее подключение в комплекте с креплением (к полу)
1.699 |  |  | PC-1-500-Н 17эл. | шт. | 1
1.700 |  |  | PC-1-500-Н 20эл. | шт. | 1
1.701 |  |  | PC-1-500-Н 23эл. | шт. | 1
1.702 |  |  | PC-1-500-Н 25эл. | шт. | 1
1.703 |  |  | Стальной трубчатый радиатор, тип PC-1-500, высота H = 540 мм, ширина В = 40 мм, радиатор 1-рядный в комплекте с креплением к полу
1.704 |  |  | PC-1-500 29 эл. | шт. | 2
1.705 |  |  | PC-1-500 39 эл. | шт. | 2
1.706 |  |  | PC-1-500 40эл | шт. | 1
1.707 |  |  | PC-1-500 50эл | шт. | 1
1.708 |  |  | Стальной панельный радиатор PRADO Classic, тип 22, высота H = 600 мм, глубина B = 100 мм, с боковым подключением теплоносителя. Методика испытаний по ГОСТ Р 53583 в комплекте с креплением к полу
1.709 |  |  | PRADO 22-60 1,5м | шт. | 2
1.710 |  |  | PRADO 22-60 1,6м | шт. | 6
1.711 |  |  | PRADO 22-60 2,2м | шт. | 2
1.712 |  |  | Стальной панельный радиатор с плоской лицевой панелью PRADO Universal Style, тип 22, высота H = 500 мм, глубина B = 110 мм, с нижним подключением теплоносителя, с встроенным термостатическим клапаном PRADEX.
1.713 |  |  | PRADOUS 22-50 1,2м | шт. | 1
1.714 |  |  | Электроконвекторы универсальные «Классические», IP20, УХЛ4, в настенном исполнении, можность нагрева ... кВт, U = 230 В, класс защиты от поражения током 1, регулировка температуры от 0 до 60 °С, в комплекте с креплением
1.715 |  |  | ЭВУБ-1,5/220 | шт. | 1
1.716 |  |  | Коллекторный узел | шт.
1.717 |  |  | IRKU50.6R.20.KNP15/PKPN15 D1 Air T0 | шт. | 4
1.718 |  |  | IRKU50.7R.20.KNP15/PKPN15 D1 Air T0 | шт. | 1
1.719 |  |  | IRKU50.8R.20.KNP15/PKPN15 D1 Air T0 | шт. | 2
1.720 |  |  | IRKU50.8R.25.KNP20/PKPN20 D1 Air T0 | шт. | 1
1.721 |  |  | Термостатический элемент Pradex PR-PPL, арт. ET01, резьба М30х1,5 для клапанов терморегуляторов фирмы PRADEX. | шт. | 16
1.722 |  |  | Прямой клапан для нижнего подключения радиаторов Pradex PRKZ-HP, арт: KY01, DN 20 . | шт. | 55
1.723 |  |  | Прямой запорный клапан Pradex PRKZ-P, арт: KZ01, DN 15. Клапан подбирается полностью открытым. | шт. | 16
1.724 |  |  | Прямой термостатический клапан с предварительной настройкой Pradex PRKT2-P, арт: KT01, DN 15. Резьба под термостатическую головку Pradex М30х1,5. | шт. | 16
1.725 |  |  | Клапан балансировочный автоматический перепада давления ВР-ВР PRADEX KNP Ду15 .. 50, Kv=1.7 .. 24.4, PN16, Tмакс=120, 10-60кПа,
1.726 |  |  | PR-KNP Ø15 | шт. | 2
1.727 |  |  | PR-KNP Ø15 | шт. | 7
1.728 |  |  | PR-KNP Ø20 | шт. | 2
1.729 |  |  | PR-KNP Ø20 | шт. | 1
1.730 |  |  | Клапан балансировочный ручной ВР-ВР PRADEX KN тип 1 Ду15 .. 50, Kvs=2.97 .. 35.86, PN16, Тмакс=120°C в комп. с дренажом и ниппелями.
1.731 |  |  | PR-KN-1 Ø15 | шт. | 2
1.732 |  |  | PR-KN-1 Ø15 | шт. | 7
1.733 |  |  | PR-KN-1 Ø20 | шт. | 2
1.734 |  |  | PR-KN-1 Ø20 | шт. | 1
1.735 |  |  | Фильтр механической очистки Pradex FPR-BB
1.736 |  |  | FPR-BB Ø20 | шт. | 7
1.737 |  |  | FPR-BB Ø25 | шт. | 1
1.738 |  |  | Кран шаровой внутр.-внутр. бабочка Pradex BPR-BB
1.739 |  |  | BPR-BB Ø15 | шт. | 55
1.740 |  |  | BPR-BB Ø15 | шт. | 55
1.741 |  |  | Кран шаровой прямой с полусгоном внутр.-нар. бабочка Pradex BPR-BA
1.742 |  |  | BPR-BA Ø20 | шт. | 16
1.743 |  |  | BPR-BA Ø25 | шт. | 8
1.744 |  |  | Неподвижные опоры Ø20 | шт. | 2
1.745 |  |  | Неподвижные опоры Ø25 | шт. | 2
1.746 |  |  | Неподвижные опоры Ø50 | шт. | 2
1.747 |  |  | Компенсатор сильфонный Ø50 | шт. | 2
1.748 |  |  | Спускной кран со штуцером Ø15 | шт. | 12
1.749 |  |  | Автоматический клапан для выпуска воздуха с шаровыми кранами DN15 | шт. | 6
1.750 |  |  | Шаровый кран Ø20 | шт. | 4
1.751 |  |  | Шаровый кран Ø25 | шт. | 4
1.752 |  |  | Труба Pradex из сшитого полиэтилена (PE-Xa) с покрытием EVOH в изоляции PRADEX FLEX PE 6 мм (красная), фитинги PRESS. Рmax=1 Мпа, Tраб=-20…+95 оС
1.753 |  |  | Ø16x2,2 | м. | 874
1.754 |  |  | Труба Pradex из сшитого полиэтилена (PE-Xa) с покрытием EVOH в изоляции PRADEX FLEX PE 6 мм (синяя), фитинги PRESS. Рmax=1 Мпа, Tраб=-20…+95 оС
1.755 |  |  | Ø16x2,2 | м. | 880
1.756 |  |  | Отвод 90 16x2,2/16x2,2 | шт. | 161
1.757 |  |  | Отвод 45 16x2,2/16x2,2 | шт. | 161
1.758 |  |  | Трубы стальные водогазопроводные обыкновенные по ГОСТ 3262-75 Pу 1.0 МПа, Тmax 150 град
1.759 |  |  | Ø15 | м. | 221
1.760 |  |  | Ø20 | м. | 188
1.761 |  |  | Ø25 | м. | 160
1.762 |  |  | Ø32 | м. | 35
1.763 |  |  | Ø50 | м. | 11
1.764 |  |  | Ø32 | м. | 3
1.765 |  |  | Ø50 | м. | 70
1.766 |  |  | Ø65 | м. | 3
1.767 |  |  | Отвод 90 15/15 | шт. | 16
1.768 |  |  | Отвод 90 20/20 | шт. | 10
1.769 |  |  | Отвод 90 25/25 | шт. | 8
1.770 |  |  | Отвод 90 32/32 | шт. | 2
1.771 |  |  | Отвод 90 50/50 | шт. | 4
1.772 |  |  | Теплоизоляция для труб k-flex ST
1.773 |  |  | 13x22 | м. | 221
1.774 |  |  | 13x32 | м. | 188
1.775 |  |  | 13x42 | м. | 38
1.776 |  |  | 13x60 | м. | 81
1.777 |  |  | 13x76 | м. | 3
1.778 |  |  | Шкаф коллекторный приставной
1.779 |  |  | ШРН-2 | шт. | 5
1.780 |  |  | ШРН-3 | шт. | 3
1.781 |  |  | Теплоснабжение
1.782 |  |  | Воздушно тепловая завеса в комплекте с пультом управления | шт. | 2
1.783 |  |  | Воздушно тепловая завеса в комплекте с пультом управления | шт. | 1
1.784 |  |  | Воздушно тепловая завеса в комплекте с пультом управления | шт. | 1
1.785 |  |  | Узел регулирования | шт. | 1
1.786 |  |  | Воздушно тепловая завеса в комплекте с пультом управления | шт. | 1
1.787 |  |  | Узел регулирования | шт. | 1
1.788 |  |  | Cмесительный узел ПВ4 | шт. | 1
1.789 |  |  | Циркуляционный насос VL-32PBG-8-N (230В) (для 1-го водяного нагревателя) для ПВ1 | шт. | 1
1.790 |  |  | Циркуляционный насос DAB A 50/180 M (230В) (505803001) (для 1-го водяного нагревателя) для ПВ2 | шт. | 1
1.791 |  |  | Трехходовой вентиль TBG 32-16 (для 1-го водяного нагревателя) | шт. | 1
1.792 |  |  | Трехходовой вентиль TBG 25-10 (для 1-го водяного нагревателя) | шт. | 1
1.793 |  |  | Клапан трехходовой регулирующий фланцевый РИДАН, тип VF-3R, DN 15 .. 300, Kvs 4 .. 990 м3/ч | шт. | 1
1.794 |  |  | РИД-VF-3R Ø65 | шт. | 1
1.795 |  |  | Кран шаровой РИДАН, тип JIP-R Premium FF фланцевый с рукояткой, стандартным проходом,
1.796 |  |  | РИД-JIP-R-FF Ø65 | шт. | 2
1.797 |  |  | Фильтр сетчатый фланцевый РИДАН, тип ФСФ
1.798 |  |  | РИД-ФСФ-01 Ø65 | шт. | 1
1.799 |  |  | Кран шаровой внутр.-внутр. рукоятка Pradex RPR-BB, DN 15 .. 50, кат. ном. PR10 05 15 .. PR10 05 50.
1.800 |  |  | RPR-BB Ø25 | шт. | 1
1.801 |  |  | RPR-BB Ø32 | шт. | 1
1.802 |  |  | RPR-BB Ø50 | шт. | 3
1.803 |  |  | Клапан балансировочный автоматический перепада давления ВР-ВР PRADEX KNP Ду15 .. 50, Kv=1.7 .. 24.4, PN16, Tмакс=120, 10-60кПа
1.804 |  |  | PR-KNP Ø15 | шт. | 2
1.805 |  |  | PR-KNP Ø20 | шт. | 1
1.806 |  |  | PR-KNP Ø32 | шт. | 2
1.807 |  |  | PR-KNP Ø40 | шт. | 2
1.808 |  |  | PR-KNP Ø50 | шт. | 1
1.809 |  |  | Клапан балансировочный ручной ВР-ВР PRADEX KN тип 1 Ду15 .. 50, Kvs=2.97 .. 35.86, PN16, Тмакс=120°C в комп. с дренажом и ниппелями
1.810 |  |  | PR-KN-1 Ø20 | шт. | 2
1.811 |  |  | PR-KN-1 Ø25 | шт. | 1
1.812 |  |  | PR-KN-1 Ø40 | шт. | 2
1.813 |  |  | PR-KN-1 Ø50 | шт. | 3
1.814 |  |  | Трехходовой седельный смесительный клапан H513B, ДУ 15, наружная резьба, PN16 H513B | шт. | 1
1.815 |  |  | Спускной кран со штуцером Ø15 | шт. | 12
1.816 |  |  | Автоматический клапан для выпуска воздуха с шаровыми кранами Ø15 | шт. | 6
1.817 |  |  | Трубы стальные водогазопроводные обыкновенные по ГОСТ 3262-75 Pу 1.0 МПа, Тmax 150 град
1.818 |  |  | Ø25 | м. | 55
1.819 |  |  | Ø32 | м. | 15
1.820 |  |  | Ø50 | м. | 32
1.821 |  |  | Трубы стальные электросварные прямошовные по ГОСТ 10704-91 | м.
1.822 |  |  | Ø65 | м. | 63
1.823 |  |  | Ø80 | м. | 154
1.824 |  |  | Ø100 | м. | 46
1.825 |  |  | Отвод 90 Ø25 | шт. | 8
1.826 |  |  | Отвод 90 Ø50 | шт. | 2
1.827 |  |  | Отвод 90 Ø100 | шт. | 4
1.828 |  |  | Отвод 90 Ø65 | шт. | 4
1.829 |  |  | Отвод 90 Ø80 | шт. | 6
1.830 |  |  | Теплоизоляция для труб k-flex ST
1.831 |  |  | 13x35 | м. | 55
1.832 |  |  | 13x42 | м. | 15
1.833 |  |  | 13x54 | м. | 32
1.834 |  |  | 13x76 | м. | 63
1.835 |  |  | 13x89 | м. | 154
1.836 |  |  | 13x114 | м. | 46
1.837 |  |  | Неподвижная опора Ø80 | шт. | 4
1.838 |  |  | Сильфонный компенсатор Ø80 | шт. | 2
1.839 |  |  | Индивидуальный тепловой пункт Узел учета тепловой энергии
1.840 |  |  | 1.ПРИБОРЫ И ОБОРУДОВАНИЕ
1.841 |  |  | Теплосчетчик ВИС.Т3 ТС 0-2-0-1-1-2-1-1-0-0-Е 220 В в комплекте: | шт. | 1
1.842 |  |  | Преобразователь расхода электромагнитный Ду 80мм, Gпр 0,01-25м3/ч, Ту - 95°C, IP65 | шт. | 2
1.843 |  |  | Комплект термопреобразователей сопротивления, диапазон измерения от 0 до 180°С, НСХ 100П, L=133 мм, | шт. | 1
1.844 |  |  | Бобышка прямая приварная | шт. | 2
1.845 |  |  | Датчик избыточного давления, Ру-0,6 МПа, М20х1,5 | шт. | 2
1.846 |  |  | Кран стальной муфтовый, ∅3/4", Tmax=230°C | шт. | 2
1.847 |  |  | Отвод-охладитель для манометра М20х1,5/М20х1,5 | шт. | 2
1.848 |  |  | 2.ЭЛЕКТРОАППАРАТУРА
1.849 |  |  | Шкаф узла учета в составе: | к-т. | 1
1.850 |  |  | Шкаф 500х700х200, DKC | шт. | 1
1.851 |  |  | Выключатель автоматический 1Р, 10А, С | шт. | 1
1.852 |  |  | Выключатель автоматический 1Р, 6 А, С | шт. | 1
1.853 |  |  | Выключатель автоматический 1Р, 2 А, С | шт. | 1
1.854 |  |  | Светильник для шкафа 220В, 8Вт | шт. | 1
1.855 |  |  | Розетка на DIN-рейку | шт. | 1
1.856 |  |  | 3.КАБЕЛИ И ПРОВОДА
1.857 |  |  | Кабель монтажный 4х0,35мм2 | м. | 50
1.858 |  |  | Кабель монтажный 2х0,35мм2 | м. | 120
1.859 |  |  | Кабель силовой 3х1,5мм2 | м. | 10
1.860 |  |  | Провод желто-зеленый | м. | 20
1.861 |  |  | 4.ТРУБЫ ЗАЩИТНЫЕ ДЛЯ ПРОКЛАДКИ КАБЕЛЯ
1.862 |  |  | Металлорукав 10 мм | м. | 170
1.863 |  |  | Лоток кабельный оцинкованный 50х50х3000 | м. | 15
1.864 |  |  | 5. МАТЕРИАЛЫ
1.865 |  |  | Фланец приварной 1-50-25 | шт. | 4
1.866 |  |  | Труба стальная бесшовная горячедеформированная, 57х3,5 | м. | 1
1.867 |  |  | Система электроосвещения
1.868 |  |  | Щитовое оборудование:
1.869 |  |  | Распределительный щит ЩО1 в объеме однолинейной схемы, л.2 | шт. | 1
1.870 |  |  | Распределительный щит ЩО2 в объеме однолинейной схемы, л.3 | шт. | 1
1.871 |  |  | Щит распределительный ЩАО1 в объеме однолинейной схемы, л.4 | шт. | 1
1.872 |  |  | Щит распределительный ЩАО2 в объеме однолинейной схемы, л.4 | шт. | 1
1.873 |  |  | Светильники:
1.874 |  |  | Светильник светодиодный, 4000К, 36Вт, угол рассеяния 50°, IP65 | шт. | 60
1.875 |  |  | Светильник светодиодный, 4000К, 42Вт, IP20 | шт. | 94
1.876 |  |  | Светильник светодиодный 46Вт, 4000К, IP54 | шт. | 8
1.877 |  |  | Светильник светодиодный подвесной, 71Вт, 4000К, IP20 | шт. | 14
1.878 |  |  | Светильник светодиодный подвесной, 100Вт, 4000К, IP56 | шт. | 34
1.879 |  |  | Светильник светодиодный, 49Вт, 4000К, IP67 | шт. | 3
1.880 |  |  | Светильник светодиодный, 19Вт, 4000К, IP67 | шт. | 8
1.881 |  |  | Светильник светодиодный, 36Вт, 4000К, IP67 | шт. | 40
1.882 |  |  | Светильник светодиодный настенный 18Вт | шт. | 118
1.883 |  |  | Светильник светодиодный встраиваемый, 10Вт, 4000К, IP54 | шт. | 67
1.884 |  |  | Светильник светодиодный встраиваемый 45Вт, 4000К, IP20 | шт. | 22
1.885 |  |  | Светильник светодиодный 31Вт, 4000К, IP20 | шт. | 26
1.886 |  |  | Светильник светодиодный 10Вт, 4000К, IP54 | шт. | 9
1.887 |  |  | Светильник – бра дизайнерский, светодиодный, настенный 25Вт | шт. | 48
1.888 |  |  | Электроустановочное оборудование:
1.889 |  |  | Выключатель 1-кл накладного монтажа 10А, IP54 | шт. | 10
1.890 |  |  | Выключатель 1-кл встраиваемого монтажа 10А | шт. | 50
1.891 |  |  | Выключатель 2-кл встраиваемого монтажа 10А | шт. | 10
1.892 |  |  | Переключатель 1-кл встраиваемого монтажа 10А | шт. | 16
1.893 |  |  | Коробка монтажная для полых стен | шт. | 80
1.894 |  |  | Коробка распаячная с 6 кабельными вводами д.25мм, IP55, 100х100х50мм | шт. | 200
1.895 |  |  | Коробка распаячная огнестойкая с 6 кабельными вводами д.25мм, IP55, 100х100х55мм | шт. | 150
1.896 |  |  | Кабельные изделия
1.897 |  |  | Кабель силовой, не распространяющий горение с пониженным дымовыделением, с изоляцией, не содержащей галогенов
1.898 |  |  | 3х4 | м. | 500
1.899 |  |  | 3х2,5 | м. | 1500
1.900 |  |  | 3х1,5 | м. | 1300
1.901 |  |  | Кабель силовой, огнестойкий, не распространяющий горение с пониженным дымовыделением, с изоляцией, не содержащей галогенов
1.902 |  |  | 3х4 | м. | 500
1.903 |  |  | 3х2,5 | м. | 700
1.904 |  |  | 3х1,5 | м. | 400
1.905 |  |  | Провод монтажный в желто – зеленой изоляции
1.906 |  |  | 1х6 | м. | 100
1.907 |  |  | Монтажные изделия и материалы
1.908 |  |  | Лоток перфорированный 100х50х3000 | м. | 300
1.909 |  |  | П-образный профиль PSM, L400, толщ.2,5 мм | шт. | 240
1.910 |  |  | Труба ПВХ гибкая гофр. д.25мм, тяжёлая с протяжкой, 50м, цвет серый | м. | 250
1.911 |  |  | Труба ПВХ гибкая гофр. д.32мм, тяжёлая с протяжкой, 50м, цвет серый | м. | 250
1.912 |  |  | Труба ПВХ жёсткая гладкая д.25мм, тяжёлая | м. | 150
1.913 |  |  | Труба ПВХ жёсткая гладкая д.32мм, тяжёлая | м. | 100
1.914 |  |  | Труба жесткая, гладкая огнестойкая д.25мм | м. | 500
1.915 |  |  | Труба гофрированная, тяжелая огнестойкая д.25мм | м. | 500
1.916 |  |  | Труба стальная ненарезная 25х1,2x3000мм ГЦ | м. | 650
1.917 |  |  | Система электроснабжения
1.918 |  |  | Щитовое оборудование:
1.919 |  |  | 2ГРЩ в объеме однолинейной схемы, л.2 | шт. | 1
1.920 |  |  | Щит автоматического переключения, 250А | шт. | 1
1.921 |  |  | Устройство компенсации реактивной мощности 250кВАр | шт. | 2
1.922 |  |  | Распределительный щит ЩС-1 в объеме однолинейной схемы, л.3 | шт. | 1
1.923 |  |  | Распределительный щит ЩС-2 в объеме однолинейной схемы, л.4 | шт. | 1
1.924 |  |  | Щит распределительный ЩСПВ систем общеобменной вентиляции в объеме однолинейной схемы, л.7 | шт. | 1
1.925 |  |  | Щит распределительный ЩОПС систем охранно – пожарной сигнализации в объеме однолинейной схемы, л.5 | шт. | 1
1.926 |  |  | Щит распределительный ЩСрв информационных систем в объеме однолинейной схемы, л.6 | шт. | 1
1.927 |  |  | Щит технологический съемочных павильонов ЩТХ1, ЩТХ2, ЩТХ3 в объеме однолинейной схемы л.8 | шт. | 3
1.928 |  |  | Комплектное распределительное устройство настенного монтажа габ. 370x370x203мм. Выходы: розетки Schuko - 4, розетки СЕЕ 16А 5р - 2, розетка СЕЕ 32А 5р - 1, розетка СЕЕ 63А 5р – 1 Защита на входе – УЗО 4P/63A/30mA+Авт.выкл. 3P 63A | шт. | 12
1.929 |  |  | Комплектное распределительное устройство настенного монтажа габ. 297x504x177мм. Выход розетка СЕЕ 125А 5р - 1. Защита на входе УЗО - 100А/4p 30ma | шт. | 12
1.930 |  |  | Комплектное распределительное устройство настенного монтажа габ. 298x370x203. Выходы: розетки Schuko - 3, розетки СЕЕ 16А 5р - 2. Защита на входе - УЗО 4P/40A/30mA. | шт. | 12
1.931 |  |  | Комплектное распределительное устройство настенного монтажа габ. 298x370x203. Выходы: розетки Schuko - 1, розетки СЕЕ: 32А 3р - 1. 32А 5р - 1. 63А 5р - 1. Защита на входе – авт. 3P/80A | шт. | 2
1.932 |  |  | Щит управления вентилятором дымоудаления ДУ1 ЩУ ДУ1 | шт. | 1
1.933 |  |  | Щит управления вентилятором дымоудаления ДУ2 ЩУ ДУ2 | шт. | 1
1.934 |  |  | Щит управления вентилятором дымоудаления ДУ3 ЩУ ДУ3 | шт. | 1
1.935 |  |  | Щит управления вентилятором дымоудаления ДУ4 ЩУ ДУ4 | шт. | 1
1.936 |  |  | Щит управления вентилятором дымоудаления ДУ5 ЩУ ДУ5 | шт. | 1
1.937 |  |  | Щит управления вентилятором дымоудаления ДУ6 ЩУ ДУ6 | шт. | 1
1.938 |  |  | Щит управления вентилятором компенсации дымоудаления КДУ1 ЩУ КДУ1 | шт. | 1
1.939 |  |  | Щит управления вентилятором компенсации дымоудаления КДУ4 ЩУ КДУ4 | шт. | 1
1.940 |  |  | Щит управления вентилятором компенсации дымоудаления КДУ5 ЩУ КДУ5 | шт. | 1
1.941 |  |  | Щит управления вентилятором компенсации дымоудаления КДУ6 ЩУ КДУ6 | шт. | 1
1.942 |  |  | Электроустановочное оборудование:
1.943 |  |  | Розетка накладного монтажа 16А, с заз. контактом, IP54 | шт. | 30
1.944 |  |  | Розетка встраиваемого монтажа 16А с заз. контактом IP20 | шт. | 260
1.945 |  |  | Коробка монтажная для полых стен | шт. | 260
1.946 |  |  | Модуль розеточный 16А с заз. контактом IP20 для напольных лючков | шт. | 50
1.947 |  |  | Лючок напольный 12 мод | шт. | 12
1.948 |  |  | Опалубка для лючка металлическая | шт. | 12
1.949 |  |  | Крышка опалубки сплошная металлическая | шт. | 12
1.950 |  |  | Коробка распаячная с 6 кабельными вводами д.25мм, IP55, 100х100х50мм | шт. | 150
1.951 |  |  | Коробка распаячная огнестойкая с 6 кабельными вводами д.25мм, IP55, 100х100х55мм | шт. | 50
1.952 |  |  | Кабельные изделия
1.953 |  |  | Кабель силовой, не распространяющий горение с пониженным дымовыделением, с изоляцией, не содержащей галогенов
1.954 |  |  | 5х185 | м. | 60
1.955 |  |  | 5х150 | м. | 500
1.956 |  |  | 5х35 | м. | 350
1.957 |  |  | 5х25 | м. | 250
1.958 |  |  | 5х16 | м. | 250
1.959 |  |  | 5х10 | м. | 70
1.960 |  |  | 5х6 | м. | 250
1.961 |  |  | 5х4 | м. | 120
1.962 |  |  | 5х1,5 | м. | 90
1.963 |  |  | 3х4 | м. | 700
1.964 |  |  | 3х2,5 | м. | 1800
1.965 |  |  | 3х1,5 | м. | 60
1.966 |  |  | 1х240 | м. | 40
1.967 |  |  | 5х35 | м. | 70
1.968 |  |  | 5х10 | м. | 170
1.969 |  |  | 5х4 | м. | 250
1.970 |  |  | 5х2,5 | м. | 600
1.971 |  |  | 4х10 | м. | 40
1.972 |  |  | 4х4 | м. | 250
1.973 |  |  | 4х2,5 | м. | 450
1.974 |  |  | 3х2,5 | м. | 500
1.975 |  |  | 3х1,5 | м. | 200
1.976 |  |  | Провод монтажный в желто – зеленой изоляции
1.977 |  |  | 1х240 | м. | 50
1.978 |  |  | 1х25 | м. | 150
1.979 |  |  | 1х16 | м. | 150
1.980 |  |  | 1х6 | м. | 100
1.981 |  |  | Молниезащита и уравнивание потенциалов
1.982 |  |  | Пруток 8 мм, горячеоцинкованный | м. | 900
1.983 |  |  | Соединитель пруток - пруток, ∅8 мм | шт. | 100
1.984 |  |  | Параллельный зажим | шт. | 20
1.985 |  |  | Универсальный держатель с бетоном | шт. | 420
1.986 |  |  | Соединитель пруток - полоса, 80х80 мм | шт. | 16
1.987 |  |  | Полоса 40х4, горячеоцинкованная | м. | 500
1.988 |  |  | Вертикальный заземлитель из уголка 50х50х5 мм, 3 м | шт. | 15
1.989 |  |  | Соединитель полоса - полоса, 80х80 мм | шт. | 40
1.990 |  |  | Антикоррозионная лента | шт. | 3
1.991 |  |  | Главная заземляющая шина с изоляторами, 20 подключений, медь | шт. | 1
1.992 |  |  | Коробка уравнивания потенциалов | шт. | 12
1.993 |  |  | Монтажные изделия и материалы
1.994 |  |  | Лоток лестничный 500х100х3000 | м. | 90
1.995 |  |  | Лоток лестничный 300х100х3000 | м. | 350
1.996 |  |  | Угол горизонтальный 90 градусов 100x300 R-300 | шт. | 10
1.997 |  |  | Лоток неперфорированный 300х100х3000 | м. | 190
1.998 |  |  | Угол CPO 90 горизонтальный 90° 300х100 в комплекте с крепежными элементами и соединительными пластинами, необходимыми для монтажа | шт. | 12
1.999 |  |  | Ответвитель DL 300х100 в комплекте с крепежными элементами и соединительными пластинами, необходимыми для монтажа | шт. | 5
1.1000 |  |  | Лоток неперфорированный 200х100х3000 | м. | 190
1.1001 |  |  | Угол CPO 90 горизонтальный 90° 200х100 в комплекте с крепежными элементами и соединительными пластинами, необходимыми для монтажа | шт. | 10
1.1002 |  |  | Ответвитель DL 200х100 в комплекте с крепежными элементами и соединительными пластинами, необходимыми для монтажа | шт. | 5
1.1003 |  |  | Лоток неперфорированный 100х100х3000 | м. | 150
1.1004 |  |  | Ответвитель DL 100х100 в комплекте с крепежными элементами и соединительными пластинами, необходимыми для монтажа | шт. | 10
1.1005 |  |  | Крепление к профнастилу V-образное М10 | шт. | 240
1.1006 |  |  | Струбцина М10 | шт. | 300
1.1007 |  |  | П-образный профиль PSM, L400, толщ.2,5 мм | шт. | 240
1.1008 |  |  | Крепление к профнастилу V-образное M8 | шт. | 300
1.1009 |  |  | С-образный профиль 41х21, L3000 | шт. | 100
1.1010 |  |  | Труба ПВХ гибкая гофр. д.25мм, тяжёлая с протяжкой, 50м, цвет серый | м. | 250
1.1011 |  |  | Труба ПВХ гибкая гофр. д.32мм, тяжёлая с протяжкой, 50м, цвет серый | м. | 250
1.1012 |  |  | Труба ПВХ жёсткая гладкая д.25мм, тяжёлая | м. | 150
1.1013 |  |  | Труба ПВХ жёсткая гладкая д.32мм, тяжёлая | м. | 100
1.1014 |  |  | Труба жесткая, гладкая огнестойкая д.25мм | м. | 200
1.1015 |  |  | Труба гофрированная, тяжелая огнестойкая д.25мм | м. | 300
1.1016 |  |  | Труба стальная электросварная | м. | 120
1.1017 |  |  | Гусак-проходка на плоскую кровлю для ввода кабеля | шт. | 12
1.1018 |  |  | Гусак-проходка на плоскую кровлю для ввода кабеля | шт. | 2
2 | Зимний павильон для кинопроекта "Соборная площадь" | 1200 | Приборы и средства автоматизации
2.1 |  |  | Вентустановка П1 В комплекте: | компл. | 1
2.2 |  |  | Блок управления SBUP-E22,5-3RO-0.49 | шт. | 1
2.3 |  |  | Датчик перепада давления 500 Pa LF32-500 (дпд на прит. вентилятора) | шт. | 1
2.4 |  |  | Регулятор скорости SHUUTNIK VEMAX | шт. | 1
2.5 |  |  | Датчик температуры канальный PT-1000-250 | шт. | 1
2.6 |  |  | Датчик наружной температуры PT-1000-250 | шт. | 1
2.7 |  |  | Электропривод воздушный заслонки AC-230-5-S | шт. | 1
2.8 |  |  | Вентустановка П2-В2 В комплекте: | компл. | 1
2.9 |  |  | Блок управления SBUP-E45-3R3R-1.7-1.7 | шт. | 1
2.10 |  |  | Датчик перепада давления 500 Pa LF32-500 (дпд на прит. фильтр) | шт. | 2
2.11 |  |  | Датчик перепада давления 500 Pa LF32-500 (дпд на двиг.прит. вентилятора) | шт. | 2
2.12 |  |  | Регулятор скорости SHUUTNIK VEMAX | шт. | 2
2.13 |  |  | Датчик температуры канальный PT-1000-250 | шт. | 1
2.14 |  |  | Датчик наружной температуры PT-1000-250 | шт. | 1
2.15 |  |  | Электропривод воздушный заслонки AC-230-4-S | шт. | 1
2.16 |  |  | Электропривод воздушный заслонки AC-230-5-S | шт. | 1
2.17 |  |  | Вентустановка П3-В3 В комплекте: | компл. | 1
2.18 |  |  | Блок управления SBUP-E45-3R3R-0.49-0.49 | шт. | 1
2.19 |  |  | Датчик перепада давления 500 Pa LF32-500 (дпд на прит. фильтр) | шт. | 2
2.20 |  |  | Датчик перепада давления 500 Pa LF32-500 (дпд на двиг.прит. вентилятора) | шт. | 2
2.21 |  |  | Регулятор скорости SHUUTNIK VEMAX | шт. | 2
2.22 |  |  | Датчик температуры канальный PT-1000-250 | шт. | 1
2.23 |  |  | Датчик наружной температуры PT-1000-250 | шт. | 1
2.24 |  |  | Электропривод воздушный заслонки AC-230-4-S | шт. | 1
2.25 |  |  | Электропривод воздушный заслонки AC-230-5-S | шт. | 1
2.26 |  |  | Щит аварийной сигнализации В составе: | компл. | 1
2.27 |  |  | Щит навесной с монтажной панелью | шт. | 1
2.28 |  |  | Арматура сигнальная, линза зеленая | шт. | 1
2.29 |  |  | Арматура сигнальная, линза красная | шт. | 4
2.30 |  |  | Переключатель, 2 секции, 3 положения, с фиксацией | шт. | 1
2.31 |  |  | Выключатель автоматический, 220В, 2А | шт. | 1
2.32 |  |  | Диод, 220В | шт. | 4
2.33 |  |  | Реле промежуточное, ~220В, контакты 4П | шт. | 1
2.34 |  |  | Звонок громкого боя, 220В | шт. | 1
2.35 |  |  | 2. Кабели и привода.
2.36 |  |  | Кабель контрольный медный | м. | 3500
2.37 |  |  | Кабель контрольный медный экранированный | м. | 650
2.38 |  |  | Провод медный гибкий, оплетка желто-зеленая (для заземления) | м. | 10
2.39 |  |  | 3. Монтажные изделия
2.40 |  |  | Лоток перфорированный с крышкой и элементами крепления 3000х200х50 | шт. | 40
2.41 |  |  | Лоток перфорированный с крышкой и элементами крепления 3000х100х50 | шт. | 15
2.42 |  |  | Лоток перфорированный с крышкой и элементами крепления 3000х50х50 | шт. | 10
2.43 |  |  | Труба гофрированная негорючая с зондом | м. | 3000
2.44 |  |  | Держатель трубы ПВХ-16 | шт. | 600
2.45 |  |  | Металлорукав в ПВХ-изоляции | м. | 50
2.46 |  |  | Коробка соединительная на 10 зажимов | шт. | 10
2.47 |  |  | Канализация хозяйственно-бытовая К1
2.48 |  |  | Трубы ПП безнапорные ∅50 | м. | 48.0
2.49 |  |  | Трубы ПП безнапорные ∅100 | м. | 62.0
2.50 |  |  | Отвод ПП 45° ∅50 | шт. | 55
2.51 |  |  | Отвод ПП 45° ∅100 | шт. | 30
2.52 |  |  | Тройник ПП ∅50х50 45° | шт. | 10
2.53 |  |  | Тройник ПП ∅100х50 45° | шт. | 7
2.54 |  |  | Тройник ПП ∅100х100 45° | шт. | 20
2.55 |  |  | Тройник ПП ∅50х50 90° | шт. | 6
2.56 |  |  | Тройник ПП ∅100х100 90° | шт. | 16
2.57 |  |  | Переход ПП ∅40 -∅50 | шт. | 45
2.58 |  |  | Переход ПП ∅50 -∅100 | шт. | 19
2.59 |  |  | Переход ПП ∅100 -∅150 | шт. | 25
2.60 |  |  | Заглушка для прочистки ПП ∅100 | шт. | 12
2.61 |  |  | Крестовина прямая одноплосткостная ПП ∅100х50х50 90° | шт. | 1
2.62 |  |  | Крестовина прямая одноплосткостная ПП ∅100х100х50 90° | шт. | 3
2.63 |  |  | Воздушный клапан - аэратор канализационный ∅100 | шт. | 2
2.64 |  |  | Сифон трубный для раковины и писсуара d40 | компл. | 68
2.65 |  |  | Сифон трубный для душевого поддона d40 | компл. | 13
2.66 |  |  | Манжета для унитаза ПВХ с уплотнительным кольцом d110 | компл. | 25
2.67 |  |  | Раковина | компл. | 32
2.68 |  |  | Поддон душевой металл. 700х700 | компл. | 13
2.69 |  |  | Писсуар со смывным устройством | компл. | 2
2.70 |  |  | Унитаз со смывным бачком | компл. | 25
2.71 |  |  | Трап с лючком прочистка/ревизия | компл. | 10
2.72 |  |  | Хомут на тр. ∅50 с контргайкой, шпилькой-шурупом и пл.дюбелем | компл. | 50
2.73 |  |  | Хомут на тр. ∅100 с контргайкой, шпилькой-шурупом и пл.дюбелем | компл. | 35
2.74 |  |  | Трубы полипропилен PN20 Д20х3.4мм | м. | 167.0
2.75 |  |  | Трубы полипропилен PN20 Д25х4.2мм | м. | 98.0
2.76 |  |  | Трубы полипропилен PN20 Д32х5.4мм | м. | 50.0
2.77 |  |  | Трубы полипропилен PN20 Д40х6.7мм | м. | 54.0
2.78 |  |  | Трубы стальные оцинкованные водогазопроводные ∅50 Д57х3.5мм | м. | 8.0
2.79 |  |  | Компенсатор полипропиленовый О-образный d25 | шт. | 2
2.80 |  |  | Компенсатор полипропиленовый О-образный d32 | шт. | 2
2.81 |  |  | Муфта комбин. разъёмн. HP(нар.резьба): переход ПП-сталь ∅20x1/2" | шт. | 115
2.82 |  |  | Автоматический воздухоотводчик 1/2" | шт. | 3
2.83 |  |  | Тройник резьбовой латунный ∅20 (в.р.) х ∅15 (м.р.) х ∅15 (в.р.) | шт. | 3
2.84 |  |  | Кран смесительный для раковины | компл. | 32
2.85 |  |  | Кран смесительный с душевым изливом с крепежной стойкой h1200 | компл. | 13
2.86 |  |  | Гибкая подводка к смесителю М10 (сталь) | компл. | 89
2.87 |  |  | Переходник ВН/НАР 1/2' х 1/4' | компл. | 115
2.88 |  |  | Теплоизоляция толщиной 9мм для труб Дн21 (∅20мм) | м. | 67.0
2.89 |  |  | Теплоизоляция толщиной 9мм для труб Дн27 (∅25мм) | м. | 68.0
2.90 |  |  | Теплоизоляция толщиной 9мм для труб Дн33 (∅32мм) | м. | 46.0
2.91 |  |  | Хомут на тр. ∅20 б/из. с контргайкой, шпилькой-шурупом и пл.дюбелем | компл. | 120
2.92 |  |  | Хомут на тр. ∅20,25 с контргайкой, шпилькой-шурупом и пл.дюбелем | компл. | 110
2.93 |  |  | Хомут на тр. ∅32 с контргайкой, шпилькой-шурупом и пл.дюбелем | компл. | 30
2.94 |  |  | Хомут на тр. ∅40 с контргайкой, шпилькой-шурупом и пл.дюбелем | компл. | 32
2.95 |  |  | Хомут на тр. ∅50 б/из. с контргайкой, шпилькой-шурупом и пл.дюбелем | компл. | 4
2.96 |  |  | Кран шаровый ∅15 с накидной гайкой ВР/ВР 1/2' | шт. | 103
2.97 |  |  | Кран шаровый ∅25 с накидной гайкой ВР/ВР 1' | шт. | 1
2.98 |  |  | Кран шаровый ∅32 с накидной гайкой ВР/ВР 1 1/2' | шт. | 1
2.99 |  |  | Кран шаровый ∅40 с накидной гайкой ВР/ВР 1 1/4' | шт. | 1
2.100 |  |  | Водонагреватель проточный электрический 60кВТ с предохранительным клапаном | компл. | 1
2.101 |  |  | Обратный клапан латунь ∅25 | шт. | 4
2.102 |  |  | Фильтр механической очистки муфтовый ВР-ВР Ду25 | шт. | 2
2.103 |  |  | Кран шаровый латунный Ду 25 | шт. | 1
2.104 |  |  | Нипель латунный н.р.-н.р. Ду 25 | шт. | 4
2.105 |  |  | Муфта комбин. разъёмн. ВР(вн.резьба): переход ПП-сталь ∅25х1" | шт. | 6
2.106 |  |  | Муфта комбин. разъёмн. ВР(вн.резьба): переход ПП-сталь ∅32х1 1/2" | шт. | 2
2.107 |  |  | Муфта комбин. разъёмн. ВР(вн.резьба): переход ПП-сталь ∅40х1 3/4" | шт. | 2
2.108 |  |  | Насос циркуляционный G3/4' L=2.6м3/ч h=6м N=93 Вт | шт. | 1
2.109 |  |  | Вентиляция
2.110 |  |  | Воздуховод из оцинкованной стали δ=0,5мм ∅100 | м. | 44.0
2.111 |  |  | Воздуховод из оцинкованной стали δ=0,5мм ∅125 | м. | 92.0
2.112 |  |  | Воздуховод из оцинкованной стали δ=0,5мм ∅160 | м. | 78.0
2.113 |  |  | Воздуховод из оцинкованной стали δ=0,5мм ∅200 | м. | 20.0
2.114 |  |  | Воздуховод из оц.стали δ=0,5мм 200х200 | м. | 6.0
2.115 |  |  | Воздуховод из оц.стали δ=0,5мм 300х200 | м. | 16.0
2.116 |  |  | Воздуховод из оц.стали δ=0,5мм 300х300 | м. | 1.0
2.117 |  |  | Воздуховод из оц.стали δ=0,5мм 400х200 | м. | 34.0
2.118 |  |  | Воздуховод из оц.стали δ=0,5мм 400х400 | м. | 4.0
2.119 |  |  | Воздуховод из оц.стали δ=0,5мм 500х300 | м. | 2.0
2.120 |  |  | Воздуховод из оц.стали δ=0,5мм 600х200 | м. | 14.0
2.121 |  |  | Теплоизоляционное покрытие | м2. | 130
2.122 |  |  | Сетка металлическая ячейка 20х20мм | м2. | 20
2.123 |  |  | Диффузор круглый универсальный ∅100 | шт. | 6
2.124 |  |  | Диффузор круглый универсальный ∅125 | шт. | 1
2.125 |  |  | Диффузор круглый универсальный ∅160 | шт. | 14
2.126 |  |  | Диффузор круглый универсальный ∅200 | шт. | 8
2.127 |  |  | Решётка жалюзийная регулируемая АМР 300х300 | шт. | 1
2.128 |  |  | Решётка жалюзийная АМН 200х200 | шт. | 4
2.129 |  |  | Решётка жалюзийная АМН 400х200 | шт. | 2
2.130 |  |  | Решётка перфорированная ПРР 1200х400 | шт. | 4
2.131 |  |  | Зонт стальной оцинкованный ∅200 | шт. | 10
2.132 |  |  | Зонт стальной оцинкованный ∅300 | шт. | 2
2.133 |  |  | Зонт стальной оцинкованный 450х450 | шт. | 2
2.134 |  |  | Зонт стальной оцинкованный 600х400 | шт. | 1
2.135 |  |  | Зонт стальной оцинкованный 700х400 | шт. | 2
2.136 |  |  | Клапан инфильтрации воздуха стеновой КИВ-125 | шт. | 1
2.137 |  |  | Дроссель-клапан ∅125 | шт. | 12
2.138 |  |  | Хомут с шпилькой в комплекте для круглых воздуховодов ∅100-200 | шт. | 70
2.139 |  |  | Уплотнитель резиновый для прохода через кровлю Vilpe Roofseal No.4 d110-125 | шт. | 9
2.140 |  |  | Уплотнитель резиновый для прохода через кровлю Vilpe Roofseal No.4 d150-175 | шт. | 2
2.141 |  |  | Уплотнитель резиновый для прохода через кровлю Vilpe Roofseal No.4 d200-250 | шт. | 5
2.142 |  |  | Уплотнительная резина для квадратных возд/водов | м2. | 4.0
2.143 |  |  | Канальный осевой вентилятор KVK-100 | шт. | 9
2.144 |  |  | Канальный осевой вентилятор KVK-125 | шт. | 4
2.145 |  |  | Канальный осевой вентилятор KVK-200 | шт. | 2
2.146 |  |  | Приточная-вытяжная установка с шум/гл., фил., воз/нагр.эл. шкафом управления | компл. | 1
2.147 |  |  | Приточная-вытяжная установка с шум/гл.,фил., воз/охл., воз/нагр.эл. шкафом управления | компл. | 1
2.148 |  |  | ККб с обвязкой для воз/охладителя | компл. | 1
2.149 |  |  | Приточная установка с шум/гл., фил., воз/нагр.эл., шкафом упр. | компл. | 1
2.150 |  |  | Кондиционирование
2.151 |  |  | Трубы медные ∅6 Ду 1/4' | м. | 98.0
2.152 |  |  | Трубы медные ∅10 Ду 3/8' | м. | 138.0
2.153 |  |  | Трубы медные ∅15 Ду 5/8' | м. | 67.0
2.154 |  |  | Трубы медные ∅20 Ду 3/4' | м. | 5.0
2.155 |  |  | Трубы медные ∅28 Ду 1 1/8' | м. | 32.0
2.156 |  |  | Трубчатая изоляция для труб 1/4' (∅6) толщиной 9мм | м. | 98.0
2.157 |  |  | Трубчатая изоляция для труб 3/8' (∅10) толщиной 9мм | м. | 138.0
2.158 |  |  | Трубчатая изоляция для труб 5/8' (∅15) толщиной 9мм | м. | 63.0
2.159 |  |  | Трубчатая изоляция для труб 3/4' (∅20) толщиной 9мм | м. | 5.0
2.160 |  |  | Трубчатая изоляция для труб 1 1/8' (∅28) толщиной 9мм | м. | 28.0
2.161 |  |  | Трубчатая изоляция для труб 5/8' (∅15) толщиной 20мм | м. | 4.0
2.162 |  |  | Трубчатая изоляция для труб 1 1/8' (∅28) толщиной 20мм | м. | 4.0
2.163 |  |  | Запорный вентиль медный ∅6 | шт. | 20
2.164 |  |  | Запорный вентиль медный ∅10 | шт. | 20
2.165 |  |  | Запорный вентиль медный ∅16 | шт. | 1
2.166 |  |  | Запорный вентиль медный ∅28 | шт. | 1
2.167 |  |  | Наружный компрессор-конденсаторный блок 2.4кВт | шт. | 2
2.168 |  |  | Наружный компрессор-конденсаторный блок 45кВт | шт. | 1
2.169 |  |  | Настенный кондиционер - внутренний блок Nхолод = 2.4кВт | шт. | 2
2.170 |  |  | Настенный кондиционер - внутренний блок Nхолод = 2.14кВт | шт. | 11
2.171 |  |  | Настенный кондиционер - внутренний блок Nхолод = 5.25кВт | шт. | 2
2.172 |  |  | Настенный кондиционер - внутренний блок Nхолод = 3.5кВт | шт. | 2
2.173 |  |  | Отопление
2.174 |  |  | Конвектор электрический 0.5кВт | шт. | 2
2.175 |  |  | Радиатор стальной панельный h=300мм VC 20 300 400 | компл. | 2
2.176 |  |  | Радиатор стальной панельный h=500мм VC 20 500 500 | компл. | 1
2.177 |  |  | - " - VC 20 500 600 | компл. | 4
2.178 |  |  | - " - VC 20 500 700 | компл. | 3
2.179 |  |  | Радиатор стальной панельный h=600мм VC 20 600 1900 | компл. | 2
2.180 |  |  | - " - VC 20 600 2000 | компл. | 1
2.181 |  |  | - " - VC 20 600 2100 | компл. | 3
2.182 |  |  | Радиатор стальной панельный h=500мм VC 30 500 900 | компл. | 1
2.183 |  |  | - " - VC 30 500 1000 | компл. | 2
2.184 |  |  | - " - VC 30 500 1300 | компл. | 1
2.185 |  |  | Радиатор стальной панельный h=600мм VC 30 500 1800 | компл. | 5
2.186 |  |  | - " - VC 30 600 600 | компл. | 3
2.187 |  |  | - " - VC 30 600 700 | компл. | 1
2.188 |  |  | - " - VC 30 600 800 | компл. | 2
2.189 |  |  | - " - VC 30 600 1100 | компл. | 2
2.190 |  |  | - " - VC 30 600 2200 | компл. | 2
2.191 |  |  | Трубы полипропилен для отопления армирован.Al PN25 Д20х1.9мм | м. | 280.0
2.192 |  |  | Трубы полипропилен для отопления армирован.Al PN25 Д25х2.3мм | м. | 160.0
2.193 |  |  | Трубы полипропилен для отопления армирован.Al PN25 Д32х3мм | м. | 62.0
2.194 |  |  | Труба стальная водогазопроводная Д24х2мм Ду20 | м. | 4.0
2.195 |  |  | Труба стальная водогазопроводная Д36х2мм Ду32 | м. | 4.0
2.196 |  |  | Муфта комб. разъёмн. ВР(вн.резьба): переход ПП-сталь ∅20х1/2" | шт. | 112
2.197 |  |  | Муфта комб. разъёмн. ВР(вн.резьба): переход ПП-сталь ∅32х1 1/4" | шт. | 4
2.198 |  |  | Кран спускной шаровой с насадкой для шланга ∅15 | шт. | 18
2.199 |  |  | Автоматический воздухоотводчик | шт. | 10
2.200 |  |  | Двойная опора для трубы ∅20 | шт. | 140
2.201 |  |  | Двойная опора для трубы ∅25 | шт. | 16
2.202 |  |  | Котел одноконтурный электрический 54кВт | компл. | 2
2.203 |  |  | Насос сетевой, котловой контур | компл. | 2
2.204 |  |  | Оборудование:
2.205 |  |  | Вводно-распределительное устройство (ВРУ-1) в составе:
2.206 |  |  | вводная панель ВП1 3ВП-5-63-0-31 УХЛ4 в составе: | компл. | 1
2.207 |  |  | автоматический выключатель ВА47-63 1Р 6А 4,5кА | шт. | 1
2.208 |  |  | патрон для лампы е27 с креплением на стену | шт. | 1
2.209 |  |  | лампа светодиодная 10Вт цоколь е27 | шт. | 1
2.210 |  |  | выключатель-разъединитель ВР32-39 В71250-32 УХЛ3 прав. 630А | шт. | 1
2.211 |  |  | конденсатор КЗ-7с-1000В 0,47 мкФ 1000/380В | шт. | 1
2.212 |  |  | трансформатор тока ТТИ-30 250/5 для счётчика | шт. | 3
2.213 |  |  | счётчик трансформаторного включения Меркурий 234 ARTМХ2-03 5(10)А DPBR.G | шт. | 1
2.214 |  |  | плавкая вставка ППН-39 200/630А | шт. | 6
2.215 |  |  | амперметр А80 600А/5А-2,5, трансформаторного включения, (поверенный), TDM | шт. | 3
2.216 |  |  | вольтметр ВР-М03-1 (ВР-М03-1 АС20-450В 400Гц УХЛ4) | шт. | 1
2.217 |  |  | трансформатор тока ТТИ-30 250/5 для амперметра | шт. | 3
2.218 |  |  | вводная панель ВП2 3ВП-5-63-0-31 УХЛ4 в составе: | компл. | 1
2.219 |  |  | автоматический выключатель ВА47-63 1Р 6А 4,5кА | шт. | 1
2.220 |  |  | патрон для лампы е27 с креплением на стену | шт. | 1
2.221 |  |  | лампа светодиодная 10Вт цоколь е27 | шт. | 1
2.222 |  |  | выключатель-разъединитель ВР32-39 В71250-32 УХЛ3 прав. 630А | шт. | 1
2.223 |  |  | конденсатор КЗ-7с-1000В 0,47 мкФ 1000/380В | шт. | 1
2.224 |  |  | трансформатор тока ТТИ-30 250/5 для счётчика | шт. | 3
2.225 |  |  | счётчик трансформаторного включения Меркурий 234 ARTМХ2-03 5(10)А DPBR.G | шт. | 1
2.226 |  |  | плавкая вставка ППН-39 200/630А | шт. | 6
2.227 |  |  | амперметр А80 600А/5А-2,5, трансформаторного включения, (поверенный), TDM | шт. | 3
2.228 |  |  | вольтметр ВР-М03-1 (ВР-М03-1 АС20-450В 400Гц УХЛ4) | шт. | 1
2.229 |  |  | трансформатор тока ТТИ-30 250/5 для амперметра | шт. | 3
2.230 |  |  | распределительная панель РП1 (3Р-105-0-31 УХЛ3) в составе: | компл. | 1
2.231 |  |  | автоматический выключатель ВА88-35 3Р 125А 35кА С | шт. | 2
2.232 |  |  | автоматический выключатель ВА88-35 3Р 100А 35кА С | шт. | 2
2.233 |  |  | автоматический выключатель ВА47-100 3Р 63А 10кА С | шт. | 1
2.234 |  |  | автоматический выключатель ВА47-100 3Р 25А 10кА С | шт. | 1
2.235 |  |  | распределительная панель РП2 (3Р-105-0-31 УХЛ3) в составе: | компл. | 1
2.236 |  |  | автоматический выключатель ВА88-37 3Р 160А 35кА С | шт. | 1
2.237 |  |  | автоматический выключатель ВА88-35 3Р 125А 35кА С | шт. | 1
2.238 |  |  | автоматический выключатель ВА47-100 3Р 25А 10кА С | шт. | 2
2.239 |  |  | автоматический выключатель ВА47-100 3Р 16А 10кА С | шт. | 2
2.240 |  |  | контактор ПМЛ-7100-250А-220AC-УХЛ4-Б КЭАЗ 112924 | шт. | 1
2.241 |  |  | распределительная панель РП3 (ЩРН-36з-1 36) в составе: | компл. | 1
2.242 |  |  | автоматический выключатель ВА47-100 3Р 25А 10кА С | шт. | 3
2.243 |  |  | распределительная панель ППУ (ЩРН-36з-1 36, покрасить в красный) в составе: | компл. | 1
2.244 |  |  | автоматический выключатель ВА47-100 3Р 25А 10кА С | шт. | 3
2.245 |  |  | автоматический выключатель ВА47-100 3Р 16А 10кА С | шт. | 1
2.246 |  |  | автоматический выключатель ВА47-100 1Р 16А 10кА С | шт. | 2
2.247 |  |  | щит автоматического ввода резерва (панель АВР1,2) на базе щита навесного
2.248 |  |  | исполнения типа ЩАП-33 У3 (Iном=32А), навесной, IP54 | компл. | 2
2.249 |  |  | Коробка испытательная переходная для проверки счетчика КС3Б | шт. | 3
2.250 |  |  | Ящик, понижающий с разделительным трансформатором с 3-мя автоматами и розеткой. Входное напряжение 220В, выходное - 36В. ЯТП-0,25 220/36В Габаритные размеры 215х150х155мм | шт. | 4
2.251 |  |  | Распределительное устройство (ЩО) индивидуальной сборки на базе щита навесного исполнения щит ЩРН-36 IP31 PROXIMA EKF 36M в составе: | шт. | 1
2.252 |  |  | выключатель нагрузки (рубильник) SD203 3P 25А | шт. | 1
2.253 |  |  | автоматический выключатель S201 С10 1Р 10А | шт. | 20
2.254 |  |  | контактор модульный ЕSB-16-20N-06 2NO 230-400В 1 модуль | шт. | 2
2.255 |  |  | Распределительное устройство (ЩАО) индивидуальной сборки на базе щита | шт. | 1
2.256 |  |  | навесного исполнения щит ЩРН-36 IP31 PROXIMA EKF 36M в составе:
2.257 |  |  | выключатель нагрузки (рубильник) SD203 3P 25А | шт. | 1
2.258 |  |  | автоматический выключатель S201 С10 1Р 10А | шт. | 15
2.259 |  |  | контактор модульный ЕSB-16-20N-06 2NO 230-400В 1 модуль | шт. | 2
2.260 |  |  | Распределительное устройство (ЩР) индивидуальной сборки на базе щита навесного исполнения щит ЩМП-5-0 36 IP31 1000х650х300мм в составе: | шт. | 1
2.261 |  |  | выключатель нагрузки (рубильник) Е203r 3P 80А | шт. | 1
2.262 |  |  | автоматический выключатель S201 С16 1Р 16А | шт. | 2
2.263 |  |  | дифференциальный автомат DSH201R С16 2Р 16А 30мА | шт. | 40
2.264 |  |  | шина на DIN-рейку в корпусе (кросс-модуль) 3L+PEN 4х7 ИЭК | шт. | 1
2.265 |  |  | шина PE "земля" 16х16мм2 изолированная ШНИ-8х12-16-КС-Ж ИЭК | шт. | 1
2.266 |  |  | шина N "ноль" 16х16мм2 изолированная ШНИ-8х12-16-КС-С ИЭК | шт. | 1
2.267 |  |  | DIN рейка 1 метр | шт. | 2
2.268 |  |  | Распределительное устройство (ЩТХ) индивидуальной сборки на базе щита навесного исполнения щит ЩРН-54 IP31 PROXIMA EKF 54M в составе: | шт. | 1
2.269 |  |  | выключатель нагрузки (рубильник) Е203r 3P 125А | шт. | 1
2.270 |  |  | автоматический выключатель S203 С40 3Р 40А | шт. | 1
2.271 |  |  | автоматический выключатель S203 С32 3Р 32А | шт. | 2
2.272 |  |  | автоматический выключатель S203 С25 3Р 25А | шт. | 2
2.273 |  |  | дифференциальный автомат DSH201R С25 2Р 25А 30мА | шт. | 1
2.274 |  |  | дифференциальный автомат DSH201R С16 2Р 16А 30мА | шт. | 10
2.275 |  |  | Распределительное устройство (ЩВ) индивидуальной сборки на базе щита навесного исполнения щит ЩМП-5-0 36 IP31 1000х650х300мм в составе: | шт. | 1
2.276 |  |  | выключатель нагрузки (рубильник) ВН-99 3P 200А | шт. | 1
2.277 |  |  | автоматический выключатель S203 С80 3Р 80А | шт. | 1
2.278 |  |  | автоматический выключатель S203 С40 3Р 40А | шт. | 1
2.279 |  |  | автоматический выключатель S203 С32 3Р 32А | шт. | 1
2.280 |  |  | автоматический выключатель S203 С25 3Р 25А | шт. | 2
2.281 |  |  | автоматический выключатель S201 С16 1Р 16А | шт. | 24
2.282 |  |  | контактор модульный ЕSB-25-40N-06 4NO 230-400В | шт. | 1
2.283 |  |  | шина на DIN-рейку в корпусе (кросс-модуль) 3L+PEN 4х7 ИЭК | шт. | 1
2.284 |  |  | шина PE "земля" 16х16мм2 изолированная ШНИ-8х12-16-КС-Ж ИЭК | шт. | 1
2.285 |  |  | шина N "ноль" 16х16мм2 изолированная ШНИ-8х12-16-КС-С ИЭК | шт. | 1
2.286 |  |  | DIN рейка 1 метр | шт. | 2
2.287 |  |  | астрономическое реле времени РЭВ-225 | шт. | 1
2.288 |  |  | Распределительное устройство (ЩСС) индивидуальной сборки на базе щита | шт. | 1
2.289 |  |  | навесного исполнения щит ЩРН-36 IP31 PROXIMA EKF 36M в составе:
2.290 |  |  | выключатель нагрузки (рубильник) SD203 3P 32А | шт. | 1
2.291 |  |  | автоматический выключатель S201 С16 1Р 16А | шт. | 14
2.292 |  |  | Осветительная арматура:
2.293 |  |  | Светильник светодиодный ДБО85-16-001 Tablette 840, 16Вт | шт. | 11
2.294 |  |  | Светильник светодиодный Армстронг 600х600 35Вт 4000К опал IP54, 35Вт | шт. | 144
2.295 |  |  | Светильник светодиодный ДВО59-18-001 DLU 840, 19Вт | шт. | 70
2.296 |  |  | Светильник светодиодный ДСП44-38-005 Flagman F 840, 35Вт | шт. | 12
2.297 |  |  | Установочные изделия
2.298 |  |  | Выключатель одноклавишный, с подсветкой, IР20 ETIKA | шт. | 43
2.299 |  |  | Выключатель одноклавишный, с подсветкой, IР44 ETIKA | шт. | 12
2.300 |  |  | Розетка Legrand Etika Plus IP20 с заземлением, самозажимные клеммы, белый | шт. | 140
2.301 |  |  | Розетка Legrand Etika Plus IP44 с заземлением, самозажимные клеммы, белый | шт. | 76
2.302 |  |  | Рамка 1-постовая для выключателей и розеток серии ETIKA, IP20 672501 ETIKA | шт. | 61
2.303 |  |  | Рамка 2-постовая для выключателей и розеток серии ETIKA, IP20 672502 ETIKA | шт. | 54
2.304 |  |  | Рамка 3-постовая для выключателей и розеток серии ETIKA, IP20 672503 ETIKA | шт. | 6
2.305 |  |  | Рамка 4-постовая для выключателей и розеток серии ETIKA, IP20 672504 ETIKA | шт. | 21
2.306 |  |  | Распаечная коробка | шт. | 274
2.307 |  |  | Подрозетник, глубина 40мм | шт. | 261
2.308 |  |  | Коробка уравнивания потенциалов КУП 40-0200-У 70х70х40мм для открытой установки | шт. | 12
2.309 |  |  | Коробка пластиковая с кабельными вводами и клеммниками IP56 100х100х50мм 10A | шт. | 100
2.310 |  |  | Кабельные изделия:
2.311 |  |  | Кабель с медными жилами в негорючей оболочке сечением 1х120кв.мм. | м | 80
2.312 |  |  | Кабель с медными жилами в негорючей оболочке сечением 1х70кв.мм. | м | 100
2.313 |  |  | Кабель с медными жилами в негорючей оболочке сечением 1х35кв.мм. | м | 750
2.314 |  |  | Кабель с медными жилами в негорючей оболочке сечением 5х25кв.мм. | м | 15
2.315 |  |  | Кабель с медными жилами в негорючей оболочке сечением 5х16кв.мм. | м | 105
2.316 |  |  | Кабель с медными жилами в негорючей оболочке сечением 5х10кв.мм. | м | 175
2.317 |  |  | Кабель с медными жилами в негорючей оболочке сечением 5х6кв.мм. | м | 90
2.318 |  |  | Кабель с медными жилами в негорючей оболочке сечением 5х4кв.мм. | м | 25
2.319 |  |  | Кабель с медными жилами в негорючей оболочке сечением 5х2,5кв.мм. | м | 280
2.320 |  |  | Кабель с медными жилами в негорючей оболочке сечением 5х1,5кв.мм. | м | 150
2.321 |  |  | Кабель с медными жилами в негорючей оболочке сечением 3х4кв.мм. | м | 20
2.322 |  |  | Кабель с медными жилами в негорючей оболочке сечением 3х2,5кв.мм. | м | 3550
2.323 |  |  | Кабель с медными жилами в негорючей оболочке сечением 3х1,5кв.мм. | м | 3000
2.324 |  |  | Кабель с медными жилами в негорючей оболочке сечением, огнестойкий 5х6кв.мм. | м | 20
2.325 |  |  | Кабель с медными жилами в негорючей оболочке сечением, огнестойкий 5х4кв.мм. | м | 40
2.326 |  |  | Кабель с медными жилами в негорючей оболочке сечением, огнестойкий 3х2,5кв.мм. | м | 850
2.327 |  |  | Кабель с медными жилами в негорючей оболочке сечением, огнестойкий 3х1,5кв.мм. | м | 1250
2.328 |  |  | Провод установочный, цвет изоляции ж/з (система заземления) | м | 100
2.329 |  |  | Провод установочный, цвет изоляции ж/з (система заземления) | м | 600
2.330 |  |  | Провод установочный, цвет изоляции ж/з (система заземления) | м | 700
2.331 |  |  | Трубы, короба (металлические и неметаллические), металлорукава, лотки ПВХ-гофротруба:
2.332 |  |  | ∅20мм | м | 2500
2.333 |  |  | ∅32мм | м | 300
2.334 |  |  | ∅50мм | м | 200
2.335 |  |  | Клипсы для крепления ПВХ-гофротрубы:
2.336 |  |  | для ∅20мм | шт. | 5000
2.337 |  |  | для ∅32мм | шт. | 600
2.338 |  |  | для ∅50мм | шт. | 400
2.339 |  |  | Сталь круглая, Ст.3 ∅8мм | м | 400
2.340 |  |  | Полоса стальная, Ст.3 40х5 | м | 200
2.341 |  |  | Полоса стальная, Ст.3 25х4 | шт. | 100
2.342 |  |  | Заземлитель (уголок), L=3м | шт. | 8
2.343 |  |  | Держатель проводника фасадный универсальный | шт. | 80
2.344 |  |  | Держатель проводника кровельный универсальный | шт. | 320
2.345 |  |  | Зажим соединительный круглого проводника 8-10 мм, оцинк. | шт. | 25
2.346 |  |  | Компенсатор теплового расширения молниеприемной сетки, алюм. | шт. | 15
2.347 |  |  | Зажим соединительный круглого проводника 8-10 мм прижимной, оцинк. | шт. | 20
2.348 |  |  | Труба асбестоцементная d=150мм (3,95м) | шт. | 2
2.349 |  |  | Лоток перфорированный 300х50х3000мм с элементами крепления | м | 75
2.350 |  |  | Лоток перфорированный 100х50х3000мм с элементами крепления | м | 75
2.351 |  |  | Угол CPO 90 горизонтальный 90° 300х50 в компл. с крепежными элементами | уп. | 2
2.352 |  |  | Ответвитель DPT Т-образный гориз-ный 300х50 в компл. с крепежными эл. | уп. | 1
2.353 |  |  | Угол CPO 90 горизонтальный 90° 100х50 в компл. с крепежными элементами | м | 2
2.354 |  |  | Ответвитель DPT Т-образный гориз-ный 100х50 в компл. с крепежными эл. | уп. | 1
3 | Конный комплекс | 6818.24 | Электрооборудование
3.1 |  |  | Вводно-распределительное устройство в составе:
3.2 |  |  | - ГРЩ-ПВС-01-630-1 У3.1 IP31; | шт. | 1
3.3 |  |  | - ГРЩ-ПЛ-03-1 У3.1 IP31 | шт. | 3
3.4 |  |  | Щит с монтажной панелью красного цвета, с вводным выключателем нагрузки ВН-99 160/160А 3P на ток 160А и на 31 отходящую группу, из которых: - ВА47-63М 3Р на ток 10А х-ка D - 4шт., - ВА47-63М 3Р на ток 16А х-ка D - 9шт., - ВА47-63М 1Р на ток 10А х-ка D - 1шт., - ВА47-63-3Р на ток 32А х-ка С - 1шт., - ВА47-63-3Р на ток 25А х-ка С - 3шт., - ВА47-63-3Р на ток 16А х-ка С - 3шт., - ВА47-63-3Р на ток 10А х-ка С - 1шт., - ВА47-63-1Р на ток 10А х-ка С - 9шт. | шт. | 1
3.5 |  |  | Счетчик электрической энергии трехфазный многофункциональный 3х230/400В, 5(10)А, кл. т. 0,5S/0,5 | шт. | 3
3.6 |  |  | Щит распределительный навесной на 18 модулей, с вводным выключателем нагрузки ВН63-3Р на ток 25А и на 12 отходящих групп, из которых: - ВА47-63-1Р-В на ток 10А х-ка В - 12шт. | шт. | 1
3.7 |  |  | Щит распределительный навесной на 36 модулей, с вводным выключателем нагрузки ВН63-3Р на ток 25А и на 12 отходящих групп, из которых: - ВА47-63-1Р-В на ток 10А х-ка В - 10шт., - ВА47-63-3Р-В на ток 10А х-ка В - 2шт., - КМ 25А 3NО+NС - 2шт. | шт. | 1
3.8 |  |  | Щит распределительный навесной на 18 модулей, с вводным выключателем нагрузки ВН63-3Р на ток 25А и на 7 отходящих групп, из которых: - ВА47-63-1Р-В на ток 10А х-ка В - 6шт., - ВА47-63-3Р-В на ток 10А х-ка В - 1шт., - КМ16А 3NО+NС - 1шт., - RIO-1 на ток 10А - 1шт. | шт. | 1
3.9 |  |  | Щит распределительный навесной с монтажной панелью, с вводным выключателем нагрузки ВН-99 125/100А 3P на ток 100А и на 6 отходящих групп, из которых: - ВА47-63-3Р-В на ток 25А х-ка В - 6шт., - КМ25А 3NО+NС - 4шт. | шт. | 1
3.10 |  |  | Щит распределительный навесной с монтажной панелью, с вводным выключателем нагрузки ВН-99 125/100А 3P на ток 100А и на 5 отходящих группых, из которых: - ВА47-63-3Р-В на ток 25А х-ка В - 5шт., - КМ25А 3NО+NС - 3шт. | шт. | 1
3.11 |  |  | Шкаф автоматического ввода резерва на ток 250А | шт. | 1
3.12 |  |  | Щит распределительный навесной с монтажной панелью, с вводным выключателем нагрузки ВН-99 125/100А 3P на ток 100А и на 6 отходящих группых, из которых: - ВА47-63-3Р-В на ток 25А х-ка В - 6шт., - КМ25А 3NО+NС - 4шт. | шт. | 1
3.13 |  |  | Щит распределительный навесной на 18 модулей, с вводным выключателем нагрузки ВН63-3Р на ток 25А и на 5 отходящих групп, из которых: - ВА47-63-1Р-В на ток 10А х-ка В - 5шт., - RIO-1 на ток 10А - 1шт. | шт. | 1
3.14 |  |  | Щит распределительный навесной на 18 модулей, с вводным выключателем нагрузки ВН63-3Р на ток 25А и на 13 отходящих групп, из которых: - ВА47-63-1Р-В на ток 10А х-ка В - 13шт., - RIO-1 на ток 10А - 1шт. | шт. | 1
3.15 |  |  | Щит распределительный навесной на 18 модулей, с вводным выключателем нагрузки ВН63-3Р на ток 25А и на 8 отходящих групп, из которых: - ВА47-63-1Р-В на ток 10А х-ка В - 8шт., - RIO-1 на ток 10А - 1шт. | шт. | 1
3.16 |  |  | Щит распределительный навесной на 18 модулей, с вводным выключателем нагрузки ВН63-3Р на ток 25А и на 6 отходящих групп, из которых: - ВА47-63-1Р-В на ток 10А х-ка В - 4шт., - ВА47-63-3Р-В на ток 10А х-ка В - 2шт., - КМ16А 3NО+NС - 2шт., - RIO-1 на ток 10А - 2шт. | шт. | 1
3.17 |  |  | Щит распределительный навесной на 18 модулей, с вводным выключателем нагрузки ВН63-3Р на ток 25А и на 4 отходящие группы, из которых: - ВА47-63-1Р-В на ток 10А х-ка В - 4шт., - RIO-1 на ток 10А - 1шт. | шт. | 1
3.18 |  |  | Щит распределительный навесной с монтажной панелью, с вводным автоматическим выключателем ВА47-29-1Р х-ка В на ток 6А и в составе: - переключатели управления LAY-BD25 - 18шт., - сигн. лампа со светодиодом ~220В, крас. CL-523R - 1шт., - сигн. лампа со светодиодом ~220В, зелён. CL523G - 18шт., - зажим клемный ЗНИ-2.5 мм.кв. - 56шт. | шт. | 1
3.19 |  |  | Щит распределительный навесной с монтажной панелью, с вводным автоматическим выключателем ВА47-29-1Р х-ка В на ток 6А и в составе: - переключатели управления LAY-BD25 - 2шт., - сигн. лампа со светодиодом ~220В, крас. CL-523R - 1шт., - сигн. лампа со светодиодом ~220В, зелён. CL523G - 2шт., - зажим клемный ЗНИ-2.5 мм.кв. - 8шт. | шт. | 1
3.20 |  |  | Щит распределительный встраиваемый на 24 модуля, с вводным выключателем нагрузки ВН63-3Р на ток 25А и на 7 отходящих групп, из которых: - АВДТ-63 16А/30мА - 7шт. | шт. | 34
3.21 |  |  | Щит распределительный навесной с монтажной панелью, с вводным выключателем нагрузки ВН-99 125/100А 3P на ток 100А и на 10 отходящих групп, из которых: - ВА47-63 3P 20А "С" - 10шт. | шт. | 2
3.22 |  |  | Щит распределительный навесной с монтажной панелью, с вводным выключателем нагрузки ВН-99 125/100А 3P на ток 100А и на 11 отходящих групп, из которых: - ВА47-63 3P 20А "С" - 11шт. | шт. | 2
3.23 |  |  | Щит распределительный навесной на 36 модулей, с вводным выключателем нагрузки ВН63-3Р на ток 25А и на 14 отходящих групп, из которых: - АВДТ-63 16А/30мА - 5шт., - АВДТ-63 10А/30мА - 4шт., - ВА47-63 1P 10А "С" - 5шт. | шт. | 1
3.24 |  |  | Щит распределительный встраиваемый на 24 модуля, с вводным выключателем нагрузки ВН63-3Р на ток 25А и на 11 отходящих групп, из которых: - АВДТ-63 16А/30мА - 4шт., - АВДТ-63 10А/30мА - 5шт., - ВА47-63 1P 10А "С" - 2шт. | шт. | 1
3.25 |  |  | Щит распределительный встраиваемый на 24 модуля, с вводным выключателем нагрузки ВН63-3Р на ток 25А и на 10 отходящих групп, из которых: - АВДТ-63 16А/30мА - 4шт., - АВДТ-63 10А/30мА - 5шт., - ВА47-63 1P 10А "С" - 1шт. | шт. | 1
3.26 |  |  | Щит распределительный навесной с монтажной панелью, с вводным выключателем нагрузки ВН-99 125/100А 3P на ток 100А, с модульным контактором КМ 80А 3NO+1NC и на 24 отходящие группы, из которых: - ВА47-63 3P 16А "D" - 3шт., - ВА47-63 1P 16А "D" - 19шт., - ВА47-63 1P 10А "D" - 2шт. | шт. | 1
3.27 |  |  | Щит распределительный навесной на 12 модулей, с вводным выключателем нагрузки ВН63-3Р на ток 25А и на 3 отходящие группы, из которых: - ВА47-63 3P 16А "D" - 3шт. | шт. | 1
3.28 |  |  | Щит распределительный навесной на 18 модулей, с вводным выключателем нагрузки ВН63-3Р на ток 25А и на 4 отходящие группы, из которых: - ВА47-63 3P 16А "D" - 4шт. | шт. | 1
3.29 |  |  | Щит распределительный навесной на 24 модуля, с вводным выключателем нагрузки ВН63-3Р на ток 63А, с модульным контактором КМ 63А 3NO+1NC и на 15 отходящих групп, из которых: - ВА47-63 3P 25А "D" - 2шт., - ВА47-63 3P 16А "D" - 5шт., - ВА47-63 3P 10А "D" - 1шт., - ВА47-63 1P 25А "D" - 1шт., - ВА47-63 1P 16А "D" - 3шт., - ВА47-63 1P 10А "С" - 3шт. | шт. | 1
3.30 |  |  | Светодиодный светильник для гипсокартонных потолков 30Вт 4000K с опаловым рассеивателем | шт. | 3
3.31 |  |  | Светодиодный светильник для гипсокартонных потолков 45Вт 4000K с опаловым рассеивателем | шт. | 77
3.32 |  |  | Светодиодный светильник VARTON G070 2.0 для гипсокартонных потолков 30Вт 4000K 620х610х67мм монтажный размер 600х600мм с опаловым рассеивателем RAL9003 матовый аварийный автономный постоянного действия | шт. | 2
3.33 |  |  | Светодиодный светильник VARTON G070 2.0 для гипсокартонных потолков 45Вт 4000K 620х610х67мм монтажный размер 600х600мм с опаловым рассеивателем RAL9003 матовый аварийный автономный постоянного действия | шт. | 7
3.34 |  |  | Светильник аварийно-эвакуационный VARTON Compact серии Advanced 2W IP65 3ч | шт. | 18
3.35 |  |  | Пиктограмма "ПОЖАРНЫЙ КРАН" 180х90мм для аварийно-эвакуационного светильника Compact | шт. | 18
3.36 |  |  | Пиктограмма "ВЫХОД" 180х90мм для аварийно-эвакуационного светильника Compact | шт. | 31
3.37 |  |  | Светодиодный светильник VARTON Айрон 2.0 1475х109х66мм класс защиты IP67 с рассеивателем опал 80Вт 4000K | шт. | 48
3.38 |  |  | Светодиодный светильник VARTON Айрон 2.0 1475х109х66мм класс защиты IP67 с рассеивателем опал 80Вт 4000K аварийный автономный постоянного действия | шт. | 16
3.39 |  |  | Светодиодный светильник VARTON Стронг 2.0 промышленный 16Вт 4000K 1242х90х68мм класс защиты IP65 с матовым рассеивателем аварийный автономный постоянного действия | шт. | 34
3.40 |  |  | Светодиодный светильник VARTON Стронг 2.0 промышленный 35Вт 4000K 1242х90х68мм класс защиты IP65 матовый рассеиватель аварийный автономный постоянного действия | шт. | 7
3.41 |  |  | Светодиодный светильник VARTON Стронг 2.0 промышленный 16Вт 4000K 1242х90х68мм класс защиты IP65 с матовым рассеивателем | шт. | 113
3.42 |  |  | Светодиодный светильник VARTON Стронг 2.0 промышленный 35Вт 4000K 1242х90х68мм класс защиты IP65 матовый рассеиватель | шт. | 26
3.43 |  |  | Светодиодный светильник VARTON Х-line одиночный подвесной 40Вт 4000K 1995x63x100мм IP40 металлик с рассеивателем опал и торцевыми крышками (2 шт.) | шт. | 4
3.44 |  |  | Светодиодный светильник VARTON Х-line одиночный подвесной 40 Вт 4000 K 1995x63x100 мм IP40 металлик аварийный автономный постоянного действия с рассеивателем опал и торцевыми крышками (2 шт.) | шт. | 6
3.45 |  |  | Светодиодный светильник VARTON Х-line для сборки в линию 60Вт 4000K 1990x63x100мм металлик | шт. | 1
3.46 |  |  | Светодиодный светильник VARTON Х-line для сборки в линию 60Вт 4000K 1990x63x100мм металлик аварийный автономный постоянного действия | шт. | 12
3.47 |  |  | Светодиодный светильник VARTON DL-01 Slim 160мм 15Вт 4000K круглый встраиваемый 176x39мм IP65/40 RAL9003 белый муар с рассеивателем опал | шт. | 64
3.48 |  |  | Светодиодный светильник VARTON NERO IP65 300х83мм 15Вт 4000K | шт. | 13
3.49 |  |  | Светодиодный светильник VARTON NERO FLEX 23 Вт 4000 K 298х77 мм IP65 белый с рамкой половинка | шт. | 42
3.50 |  |  | Светодиодный светильник VARTON NERO FLEX 23Вт 4000K 298х77мм IP65 белый аварийный автономный постоянного действия | шт. | 21
3.51 |  |  | Светодиодный прожектор VARTON AirQub Sport TV 640Вт 5700К 60° DALI | шт. | 12
3.52 |  |  | Светодиодный прожектор VARTON AirQub Sport TV 640Вт 5700К 30° | шт. | 8
3.53 |  |  | Светодиодный прожектор VARTON AirQub Sport TV 850 Вт 5700К 60° DALI | шт. | 215
3.54 |  |  | Ящик с понижающим трансформатором ЯТП IP54 0,25кВА 220/36В EKF Basic | шт. | 7
3.55 |  |  | Шкаф управления задвижкой | шт. | 1
3.56 |  |  | Выключатель безопасности | шт. | 15
3.57 |  |  | Ящик с ГЗШ на двадцать присоединений | шт. | 1
3.58 |  |  | Кабельные изделия
3.59 |  |  | Кабель силовой, с медной жилой, с изоляцией и наружной оболочкой из полимерной композиции, не содержащей галогенов, не выделяющей коррозионно-активных газообразных продуктов при горении и тлении
3.60 |  |  | сеч. 5x70 мм2 | км. | 0.287
3.61 |  |  | сеч. 5x50 мм2 | км. | 0.156
3.62 |  |  | сеч. 5x35 мм2 | км. | 0.077
3.63 |  |  | сеч. 5x25 мм2 | км. | 0.222
3.64 |  |  | сеч. 5x16 мм2 | км. | 6.779
3.65 |  |  | сеч. 5x10 мм2 | км. | 0.192
3.66 |  |  | сеч. 5x6 мм2 | км. | 0.395
3.67 |  |  | сеч. 5x4 мм2 | км. | 1.547
3.68 |  |  | сеч. 5x2,5 мм2 | км. | 0.043
3.69 |  |  | сеч. 4x2,5 мм2 | км. | 0.015
3.70 |  |  | сеч. 5x1,5 мм2 | км. | 0.887
3.71 |  |  | сеч. 4x1,5 мм2 | км. | 0.04
3.72 |  |  | сеч. 3x25 мм2 | км. | 1.533
3.73 |  |  | сеч. 3x16 мм2 | км. | 0.054
3.74 |  |  | сеч. 3x10 мм2 | км. | 0.054
3.75 |  |  | сеч. 3x6 мм2 | км. | 0.209
3.76 |  |  | сеч. 3x4 мм2 | км. | 0.159
3.77 |  |  | сеч. 3x2,5 мм2 | км. | 3.045
3.78 |  |  | сеч. 3x1,5 мм2 | км. | 2.797
3.79 |  |  | сеч. 2x1,5 мм2 | км. | 1.274
3.80 |  |  | сеч. 1x25 мм2 | км. | 0.02
3.81 |  |  | Кабель силовой, с медной жилой, с изоляцией и наружной оболочкой из полимерной композиции, не содержащей галогенов, огнестойкий, не выделяющей коррозионно-активных газообразных продуктов при горении и тлении
3.82 |  |  | сеч. 5x150 мм2 | км. | 0.042
3.83 |  |  | сеч. 5x10 мм2 | км. | 0.021
3.84 |  |  | сеч. 5x6 мм2 | км. | 1.175
3.85 |  |  | сеч. 5x4 мм2 | км. | 1.323
3.86 |  |  | сеч. 5x1,5 мм2 | км. | 0.025
3.87 |  |  | сеч. 4x4 мм2 | км. | х
3.88 |  |  | сеч. 3x10 мм2 | км. | 0.173
3.89 |  |  | сеч. 3x2,5 мм2 | км. | 0.074
3.90 |  |  | сеч. 3x1,5 мм2 | км. | 4.702
3.91 |  |  | сеч. 2x1,5 мм2 | км. | 0.895
3.92 |  |  | Электроустановочные изделия
3.93 |  |  | Выключатель одноклавишный скрытой установки 10 А | шт. | 54
3.94 |  |  | Выключатель двухклавишный скрытой установки 10 А | шт. | 12
3.95 |  |  | Выключатель одноклавишный открытой установки 10 А, IP20 | шт. | 22
3.96 |  |  | Выключатель одноклавишный открытой установки 10 А, IP54 | шт. | 10
3.97 |  |  | Розетка 1-местная с заземляющим контактом с защитной шторкой 16А, IP20 | шт. | 204
3.98 |  |  | Розетка одноместная с заземляющим контактом с защитными шторками и крышкой 16А, IP44 | шт. | 18
3.99 |  |  | Коробка распределительная с крышкой наружная (85х85х40) IP55 | шт. | 557
3.100 |  |  | Коробка распределительная с крышкой наружная (100х100х50) IP54 | шт. | 185
3.101 |  |  | Коробка установочная для твердых стен с саморезами IP20 EKF PROxima | шт. | 270
3.102 |  |  | Материалы
3.103 |  |  | Ответвительный сжим (орех) | шт. | 925
3.104 |  |  | Полоса горячеоцинкованная 40х4мм | м. | 445
3.105 |  |  | Пруток d 8мм, горячеоцинкованный | м. | 2860
3.106 |  |  | Комплект заземления, 3м HZ EKF | шт. | 19
3.107 |  |  | Держатель фасадный, L=250мм, CZ EKF | шт. | 190
3.108 |  |  | Зажим полоса 40 - полоса 40 (3 пластины 70х70мм) HZ | шт. | 19
3.109 |  |  | Зажим прута универсальный (пластина 45х45мм) HZ | шт. | 275
3.110 |  |  | Держатель кровельный на конек с пластиковым фиксатором CZ | шт. | 547
3.111 |  |  | Держатель проводника на гор. и верт. пов., L=110мм, Ni | шт. | 2115
3.112 |  |  | Лоток перфорированный металлический 100х300х3000мм EKF | шт. | 550
3.113 |  |  | Крышка на металлический лоток основание 300 мм L3000 EKF | шт. | 550
3.114 |  |  | Труба гофр. ПВХ с протяжкой d25 мм серая EKF-Plast | м. | 11335
3.115 |  |  | Труба гофр. ПВХ с протяжкой d32 мм серая EKF-Plast | м. | 3013
3.116 |  |  | Труба гофр. ПВХ с протяжкой d40 мм серая EKF-Plast | м. | 473
3.117 |  |  | Труба гофр. ПВХ с протяжкой d63 мм серая EKF-Plast | м. | 82
3.118 |  |  | Труба стальная неоцинкованная безрезьбовая d20 мм -1,2 мм b EKF | м. | 200
3.119 |  |  | Труба стальная неоцинкованная безрезьбовая d32 мм -1,2 мм b EKF | м. | 433
3.120 |  |  | Труба стальная неоцинкованная безрезьбовая d40 мм -1,2 мм b EKF | м. | 24
3.121 |  |  | Металлорукав Р3-ЦХ-32 с протяжкой | м. | 60
3.122 |  |  | Крепеж-клипса d25 мм | м. | 11335
3.123 |  |  | Крепеж-клипса d32 мм | м. | 3013
3.124 |  |  | Крепеж-клипса d40 мм | м. | 473
3.125 |  |  | Секция обогрева | шт. | 1
3.126 |  |  | Секция обогрева | шт. | 1
3.127 |  |  | Секция обогрева | шт. | 1
3.128 |  |  | Щит распределительный, 380В, Iр=63А, IP54 | шт. | 1
3.129 |  |  | Щит распределительный, 380В, Iр=50А, IP54 | шт. | 1
3.130 |  |  | Система контроля электрообогрева | шт. | 1
3.131 |  |  | Кабель с медной жилой ППГнг(A)-HF 3x1.5 | м. | 773
3.132 |  |  | Кабель с медной жилой ППГнг(A)-HF 5x2.5 | м. | 407
3.133 |  |  | Кабель с медной жилой ППГнг(A)-HF 5x4 | м. | 720
3.134 |  |  | Кабель с медной жилой КППГнг(A)-HF 4х1.5 | м. | 38
3.135 |  |  | Труба ПНДг dн=20мм черная с протяжкой | м. | 773
3.136 |  |  | Труба ПВХг dн=20мм серая с протяжкой | м. | 38
3.137 |  |  | Клипса для ПВХ трубы d-20мм | шт. | 160
3.138 |  |  | Труба ПНДг dн=25мм черная с протяжкой | м. | 1031
3.139 |  |  | Труба ПВХг dн=25мм серая с протяжкой | м. | 96
3.140 |  |  | Клипса для ПВХ трубы d-25мм | шт. | 900
3.141 |  |  | Труба ВГП 32х2,8мм | м. | 3
3.142 |  |  | Система К1
3.143 |  |  | Труба ПВХ с раструбом DN50/110/200 (в земле) | м. | 12.0/196.0/60.0
3.144 |  |  | Труба полипропиленовая с раструбом DN110 | м. | 219.0
3.145 |  |  | Труба полипропиленовая с раструбом ∅50 | м. | 71.50
3.146 |  |  | Тройник 45° полипропиленовый ∅110/110 | шт. | 35
3.147 |  |  | Тройник 45° полипропиленовый ∅110/50 | шт. | 7
3.148 |  |  | Тройник 87° полипропиленовый ∅110/110 | шт. | 40
3.149 |  |  | Тройник 87° полипропиленовый ∅50/50 | шт. | 34
3.150 |  |  | Крестовина 87° одноплоскостная полипропиленовая ∅110/110/110 | шт. | 4
3.151 |  |  | Крестовина 87° одноплоскостная полипропиленовая ∅50/50/50 | шт. | 4
3.152 |  |  | Отвод 45° полипропиленовый ∅110 | шт. | 97
3.153 |  |  | Отвод 45° полипропиленовый ∅50 | шт. | 19
3.154 |  |  | Отвод 87° полипропиленовый ∅110 | шт. | 2
3.155 |  |  | Заглушка полипропиленовая ∅110 | шт. | 16
3.156 |  |  | Заглушка полипропиленовая ∅50 | шт. | 15
3.157 |  |  | Ревизия полипропиленовая с крышкой ∅110 | шт. | 12
3.158 |  |  | Муфта резиновая (для присоединения унитаза) | шт. | 36
3.159 |  |  | Трап пластмассовый с вертикальным отводом ТВ100 П | шт. | 20
3.160 |  |  | Трап пластмассовый с вертикальным отводом ТВ200 П | шт. | 4
3.161 |  |  | Хомут металлический со шпилькой и дюбелем ∅110 | шт. | 100
3.162 |  |  | Хомут металлический со шпилькой и дюбелем ∅50 | шт. | 60
3.163 |  |  | Хомут металлический со шпилькой и дюбелем ∅110 | шт. | 120
3.164 |  |  | Хомут металлический со шпилькой и дюбелем ∅50 | шт. | 4
3.165 |  |  | Футляр-труба 325х6х5000 II ГОСТ 10704-91 В-Ст3сп ГОСТ 10705-80 | шт/м | 8/24.0
3.166 |  |  | Вентиляция
3.167 |  |  | Оборудование
3.168 |  |  | Установка приточно-вытяжная (L=19500 /19500м3/ч, Pc=600/600 Па) в составе: | шт. | 4
3.169 |  |  | Воздушный клапан
3.170 |  |  | Фильтр G4
3.171 |  |  | Фильтр G7
3.172 |  |  | Воздухонагреватель водяной
3.173 |  |  | Фреоновый воздухоохладитель
3.174 |  |  | Роторный рекуператор
3.175 |  |  | Вентилятор приточный L=18700 м3/ч, Pс=600Па
3.176 |  |  | Вентилятор вытяжной L=18700 м3/ч, Pс=600Па
3.177 |  |  | Гибкая вставка
3.178 |  |  | Шумоглушитель
3.179 |  |  | Щит управления
3.180 |  |  | Наружный блок в составе: | шт. | 4
3.181 |  |  | Рефнет | шт. | 4
3.182 |  |  | Блок управления | шт. | 4
3.183 |  |  | Блок ЭРВ | шт. | 8
3.184 |  |  | Установка приточная (L=6680 м3/ч/ 6160 м3/ч, Pc=600/600 Па) в составе: | шт. | 1
3.185 |  |  | Фильтр G4
3.186 |  |  | Фильтр G7
3.187 |  |  | Воздухонагреватель водяной
3.188 |  |  | Вентилятор приточный L=6680м3/ч, Pс=600Па
3.189 |  |  | Вентилятор приточный L=6160м3/ч, Pс=600Па
3.190 |  |  | Гибкая вставка
3.191 |  |  | Шумоглушитель
3.192 |  |  | Щит управления
3.193 |  |  | Установка приточная (L=3600 м3/ч, Pc=600 Па) в составе: | шт. | 1
3.194 |  |  | Воздушный клапан
3.195 |  |  | Фильтр G4
3.196 |  |  | Фильтр G7
3.197 |  |  | Воздухонагреватель водяной
3.198 |  |  | Вентилятор приточный L=3600 м3/ч, Pc=600 Па
3.199 |  |  | Гибкая вставка
3.200 |  |  | Шумоглушитель
3.201 |  |  | Щит управления
3.202 |  |  | Вытяжная установка (L=3000 м3/ч, Pc=600 Па) в составе: | шт. | 1
3.203 |  |  | Воздушный клапан
3.204 |  |  | Вентилятор вытяжной L=3000м3/ч, Pс=600Па
3.205 |  |  | Гибкая вставка
3.206 |  |  | Шумоглушитель
3.207 |  |  | Щит управления
3.208 |  |  | Приточно-вытяжная установка с рециркуляцией (L=1770 /1770 м3/ч, Pc=400/400 Па) в составе: | шт. | 1
3.209 |  |  | Воздушный клапан
3.210 |  |  | Фильтр G4
3.211 |  |  | Вентилятор приточный L=1770м3/ч, Pс=400Па
3.212 |  |  | Вентилятор вытяжной L=1770м3/ч, Pс=400Па
3.213 |  |  | Камера смешения
3.214 |  |  | Гибкая вставка
3.215 |  |  | Шумоглушитель
3.216 |  |  | Щит управления
3.217 |  |  | Установка приточная (L=500 м3/ч, Pc=450 Па) в составе: | шт. | 2
3.218 |  |  | Воздушный клапан | шт. | 2
3.219 |  |  | Фильтр G4 | шт. | 2
3.220 |  |  | Фильтр G7 | шт. | 2
3.221 |  |  | Воздухонагреватель электрический | шт. | 2
3.222 |  |  | Вентилятор приточный L=500 м3/ч, Pc=450 Па | шт. | 2
3.223 |  |  | Гибкая вставка | шт. | 2
3.224 |  |  | Шумоглушитель | шт. | 2
3.225 |  |  | Щит управления | шт. | 2
3.226 |  |  | Вытяжная установка (L=500 м3/ч, Pc=450 Па) в составе: | шт. | 1
3.227 |  |  | Воздушный клапан | шт. | 2
3.228 |  |  | Вентилятор вытяжной L=500м3/ч, Pс=450Па | шт. | 2
3.229 |  |  | Гибкая вставка | шт. | 2
3.230 |  |  | Шумоглушитель | шт. | 2
3.231 |  |  | Щит управления | шт. | 2
3.232 |  |  | Установка приточная (L=3390 м3/ч/ 3390 м3/ч, Pc=650/650 Па) в составе: | шт. | 1
3.233 |  |  | Воздушный клапан
3.234 |  |  | Фильтр G4
3.235 |  |  | Фильтр G7
3.236 |  |  | Воздухонагреватель водяной
3.237 |  |  | Вентилятор приточный L=3390м3/ч, Pс=650Па
3.238 |  |  | Вентилятор приточный L=3390м3/ч, Pс=650Па
3.239 |  |  | Гибкая вставка
3.240 |  |  | Шумоглушитель
3.241 |  |  | Щит управления
3.242 |  |  | Вытяжная установка крышного типа (L=620 м3/ч, Pc=300 Па) в составе: | шт. | 1
3.243 |  |  | Воздушный клапан
3.244 |  |  | Вентилятор вытяжной L=620 м3/ч, Pc=300 Па
3.245 |  |  | Стакан монтажный
3.246 |  |  | Шумоглушитель
3.247 |  |  | Щит управления
3.248 |  |  | Вытяжная установка крышного типа (L=790 м3/ч, Pc=300 Па) в составе: | шт. | 1
3.249 |  |  | Воздушный клапан
3.250 |  |  | Вентилятор вытяжной L=790 м3/ч, Pc=300 Па
3.251 |  |  | Стакан монтажный
3.252 |  |  | Шумоглушитель
3.253 |  |  | Щит управления
3.254 |  |  | Вытяжная установка крышного типа (L=1070 м3/ч, Pc=500 Па) в составе: | шт. | 1
3.255 |  |  | Воздушный клапан
3.256 |  |  | Вентилятор вытяжной L=160м3/ч, Pс=200Па
3.257 |  |  | Стакан монтажный
3.258 |  |  | Шумоглушитель
3.259 |  |  | Щит управления
3.260 |  |  | Противодымная вентиляция
3.261 |  |  | Оборудование
3.262 |  |  | Вытяжная установка противодымная крышного типа (L=5000 м3/ч, Pc=400 Па) в составе: | шт. | 4
3.263 |  |  | Стакан монтажный
3.264 |  |  | Щит управления
3.265 |  |  | Противопожарный клапан нормально закрытый EI90
3.266 |  |  | Вентилятор приточный осевой крышный (L=8000 м3/ч, Pc=450 Па) в составе: | шт. | 2
3.267 |  |  | Стакан монтажный
3.268 |  |  | Щит управления
3.269 |  |  | Противопожарный клапан нормально закрытый EI90
3.270 |  |  | Вытяжная установка противодымная крышного типа (L=10000 м3/ч, Pc=500 Па) в составе: | шт. | 2
3.271 |  |  | Стакан монтажный
3.272 |  |  | Щит управления
3.273 |  |  | Противопожарный клапан нормально закрытый EI90
3.274 |  |  | Вентилятор приточный осевой крышный (L=15000 м3/ч, Pc=500 Па) в составе: | шт. | 1
3.275 |  |  | Стакан монтажный
3.276 |  |  | Щит управления
3.277 |  |  | Противопожарный клапан нормально закрытый EI90
3.278 |  |  | Вытяжная установка противодымная крышного типа (L=20000 м3/ч, Pc=800 Па) в составе: | шт. | 1
3.279 |  |  | Стакан монтажный
3.280 |  |  | Щит управления
3.281 |  |  | Противопожарный клапан нормально закрытый EI90
3.282 |  |  | Вентилятор приточный осевой крышный (L=14000 м3/ч, Pc=600 Па) в составе: | шт. | 1
3.283 |  |  | Стакан монтажный
3.284 |  |  | Щит управления
3.285 |  |  | Противопожарный клапан нормально закрытый EI90
3.286 |  |  | Вытяжная установка противодымная крышного типа (L=23000 м3/ч, Pc=800 Па) в составе: | шт. | 1
3.287 |  |  | Стакан монтажный
3.288 |  |  | Щит управления
3.289 |  |  | Противопожарный клапан нормально закрытый EI90
3.290 |  |  | Вентилятор приточный осевой крышный (L=8500 м3/ч, Pc=600 Па) в составе: | шт. | 1
3.291 |  |  | Стакан монтажный
3.292 |  |  | Щит управления
3.293 |  |  | Противопожарный клапан нормально закрытый EI90
3.294 |  |  | Воздушно-тепловые завесы
3.295 |  |  | Вертикальная завеса с водяным нагревом в составе: | шт. | 24
3.296 |  |  | смесительный узел
3.297 |  |  | пульт управления
3.298 |  |  | Отопление
3.299 |  |  | Электроконвектор напольный | шт. | 2
3.300 |  |  | Электроконвектор напольный | шт. | 2
3.301 |  |  | Радиатор стальной панельный с нижним подключением, с комплектом подключения:
3.302 |  |  | 1800х500 | шт. | 2
3.303 |  |  | 1600х500 | шт. | 6
3.304 |  |  | Радиатор стальной панельный с нижним подключением, с комплектом подключения:
3.305 |  |  | 1000х300 | шт. | 2
3.306 |  |  | 1800х500 | шт. | 4
3.307 |  |  | 1800х300 | шт. | 2
3.308 |  |  | 1800х400 | шт. | 2
3.309 |  |  | Кондиционирование
3.310 |  |  | Наружный блок ND-OH-125B-1/X | шт. | 1
3.311 |  |  | Внутренний блок кассетный компактный ND-IS-22С-V/X с панелью | шт. | 5
3.312 |  |  | Рефнет ND-REF-01-PRO | шт. | 4
3.313 |  |  | Наружный блок ND-OH-255B-PRO/X | шт. | 2
3.314 |  |  | Внутренний блок кассетный с раздачей 360° ND-ICR-80С-V/X с панелью | шт. | 6
3.315 |  |  | Рефнет ND-REF-02-PRO | шт. | 2
3.316 |  |  | Рефнет ND-REF-01-PRO | шт. | 2
3.317 |  |  | Модуль ротации кондиционеров MRC-2 | шт. | 3
3.318 |  |  | Хоз-питьевой водопровод В1
3.319 |  |  | Труба из полиэтилена ПЭ 100 SDR 17.0 -160 питьевая | м | 15
3.320 |  |  | Труба стальная электросварная d159х5.0 | м | 15
3.321 |  |  | Труба из полипропилена PPRS PN20 d160/d140 | м | 37.0/114.0
3.322 |  |  | То же d110/d90 | м | 169.0/136.50
3.323 |  |  | То же d63/d40 | м | 50.0/ 44.0
3.324 |  |  | Труба из полипропилена PPRS PN20 d32 | м | 147.0
3.325 |  |  | То же d25 | м | 130.50
3.326 |  |  | То же d20 | м | 63.0
3.327 |  |  | Кран шаровый латунный d90 - 4" | шт
3.328 |  |  | То же d75 - 3" | шт | 4
3.329 |  |  | То же d 65-2 1/2" | шт | 2
3.330 |  |  | То же d50-2 " | шт | 2
3.331 |  |  | То же d32-11/4" | шт
3.332 |  |  | То же d25 - 1" | шт | 6
3.333 |  |  | То же d20 - 3/4" | шт | 8
3.334 |  |  | То же d15 - 1/2" | шт | 70
3.335 |  |  | Водомерный узел:
3.336 |  |  | 1) Счетчик холодной воды с импульсным выходом | шт | 1
3.337 |  |  | 2) Задвижка чугунная фланцевая | шт | 6
3.338 |  |  | 3) Задвижка чугунная фланцевая с электроприводом | шт | 1
3.339 |  |  | 4) Манометр общего назначения | шт | 1
3.340 |  |  | 5) Фильтр магнитный фланцевый | шт | 1
3.341 |  |  | 6) Вентиль запорный муфтовый | шт | 1
3.342 |  |  | 7) Кран трехходовый натяжной для манометра | шт | 1
3.343 |  |  | 8) Клапан обратный поворотный фланцевый | шт | 1
3.344 |  |  | 9) Фланец стальной 1-150-10 | шт | 1
3.345 |  |  | Поливочный кран (внутренний) | компл. | 2
3.346 |  |  | а) Водоразборный кран
3.347 |  |  | б) Шланг резиново-тканевый, тип "В" , L = 5,0 м
3.348 |  |  | Поливочный кран (наружный) | компл.
3.349 |  |  | а) Вентиль d25
3.350 |  |  | б) Шланг резиново-тканевый, тип "В" L=30.0м
3.351 |  |  | Задвижка чугунная фланцевая | шт | 2
3.352 |  |  | Клапан обратный | шт | 1
3.353 |  |  | Фланец стальной 1-150-10 | шт | 2
3.354 |  |  | Втулка под фланец литая ПЭ 100 SDR 17 150 | шт | 2
3.355 |  |  | Соединительные детали системы В1.
3.356 |  |  | Угольник PPRС 90 ф20 | шт | 19
3.357 |  |  | Угольник PPRС 90 ф25 | шт | 11
3.358 |  |  | Угольник PPRС 90 ф32 | шт | 10
3.359 |  |  | Угольник PPRС 90 ф40 | шт | 2
3.360 |  |  | Угольник PPRС 90 ф140 | шт | б
3.361 |  |  | Угольник PPRС 90 ф160 | шт | 3
3.362 |  |  | Тройник соединительный PPRС ф32 | шт | 3
3.363 |  |  | Тройник соединительный PPRС ф63 | шт | 1
3.364 |  |  | Тройник соединительный PPRС ф140 | шт | 1
3.365 |  |  | Тройник переходной PPRС ф25х20х25 | шт | 40
3.366 |  |  | Тройник переходной PPRС ф32х20х32 | шт | 18
3.367 |  |  | Тройник переходной PPRС ф32х25х32 | шт | 2
3.368 |  |  | Тройник переходной PPRС ф40х20х40 | шт | 2
3.369 |  |  | Тройник переходной PPRС ф40х25х40 | шт | 2
3.370 |  |  | Тройник переходной PPRС ф40х32х40 | шт | 3
3.371 |  |  | Тройник переходной PPRС ф90х75х90 | шт | 1
3.372 |  |  | Тройник переходной PPRС ф110х90х110 | шт | 3
3.373 |  |  | Тройник переходной PPRС ф140х63х140 | шт | 2
3.374 |  |  | Тройник переходной PPRС ф140х75х140 | шт | 1
3.375 |  |  | Тройник переходной PPRС ф140х90х140 | шт | 1
3.376 |  |  | Тройник переходной PPRС ф160х25х160 | шт | 3
3.377 |  |  | Тройник переходной PPRС ф160х32х160 | шт | 1
3.378 |  |  | Тройник переходной PPRС ф160х140х160 | шт | 1
3.379 |  |  | Муфта переходная PPRС ф25х20 | шт | 16
3.380 |  |  | Муфта переходная PPRС ф32х25 | шт | 16
3.381 |  |  | Муфта переходная PPRС ф40х25 | шт | 10
3.382 |  |  | Муфта переходная PPRС ф40х32 | шт | 5
3.383 |  |  | Муфта переходная PPRС ф63х40 | шт | 2
3.384 |  |  | Муфта переходная PPRС ф110х63 | шт | 2
3.385 |  |  | Муфта переходная PPRС ф110х90 | шт | 2
3.386 |  |  | Муфта переходная PPRС ф140х110 | шт | 2
3.387 |  |  | Муфта переходная PPRС ф160х140 | шт | 1
3.388 |  |  | Муфта комбинированная ВР PPRС ф20х1/2" | шт | 20
3.389 |  |  | Муфта комбинированная НР PPRС ф20х1/2" | шт | 20
3.390 |  |  | Муфта комбинированная ВР PPRС ф25х3/4" | шт | 8
3.391 |  |  | Муфта комбинированная НР PPRС ф25х3/4" | шт | 8
3.392 |  |  | Муфта комбинированная ВР PPRС ф32х1" | шт | 6
3.393 |  |  | Муфта комбинированная НР PPRС ф32х1 " | шт | 6
3.394 |  |  | Муфта комбинированная НР PPRС ф40х1 1/4 " | шт
3.395 |  |  | Муфта комбинированная ВР PPRС ф40х1 1/4 " | шт
3.396 |  |  | Муфта комбинированная НР PPRС ф63х2 " | шт | 2
3.397 |  |  | Муфта комбинированная ВР PPRС ф63х2 " | шт | 2
3.398 |  |  | Муфта комбинированная НР PPRС ф75х2 1/2" | шт | 2
3.399 |  |  | Муфта комбинированная ВР PPRС ф75х2 1/2" | шт | 2
3.400 |  |  | Муфта комбинированная НР PPRС ф90х3" | шт | 4
3.401 |  |  | Муфта комбинированная ВР PPRС ф90х3" | шт | 4
3.402 |  |  | Муфта комбинированная НР PPRС ф110х4" | шт | 2
3.403 |  |  | Муфта комбинированная ВР PPRС ф110х4" | шт | 2
3.404 |  |  | Трубная изоляция 22/9-2 | шт | 32
3.405 |  |  | Трубная изоляция 28/9-2 | шт | 66
3.406 |  |  | Трубная изоляция 35/9-2 | шт | 74
3.407 |  |  | Трубная изоляция 43/9-2 | шт | 22
3.408 |  |  | Изоляция для трубы d63/9 | м2 | 9890.0
3.409 |  |  | Изоляция для трубы d90/9 | м2 | 38575.0
3.410 |  |  | Изоляция для трубы d110/9 | м2 | 58373.0
3.411 |  |  | Изоляция для трубы d140/9 | м2 | 50115.0
3.412 |  |  | Изоляция для трубы d160/9 | м2 | 18588.0
3.413 |  |  | Хомут металлический с шурупом Ш20-25 | шт | 100
3.414 |  |  | Хомут металлический с шурупом Ш32-40 | шт | 100
3.415 |  |  | Хомут металлический с шурупом Ш50-63 | шт | 25
3.416 |  |  | Хомут металлический с дюбелем Ш75-90 | шт | 70
3.417 |  |  | Хомут металлический с дюбелем Ш110-140 | шт | 140
3.418 |  |  | Хомут металлический с дюбелем Ш160 | шт | 20
3.419 |  |  | Горячее водоснабжение Т3Т4
3.420 |  |  | Трубы из полипропилена PPRS PN 20 d20 | м | 18.0
3.421 |  |  | Кран шаровый латунный d 20 - 3/4" | шт | 34
3.422 |  |  | Соединительные детали системы Т3Т4.
3.423 |  |  | Угольник PPRС 90 ф20 | шт | 16
3.424 |  |  | Тройник соединительный PPRС ф20 | шт | 18
3.425 |  |  | Муфта комбинированная ВР PPRС ф20х1/2" | шт | 34
3.426 |  |  | Муфта комбинированная НР PPRС ф20х1/2" | шт | 34
3.427 |  |  | Трубная изоляция 22/13-2 | шт | 9
3.428 |  |  | Хомут металлический с шурупом Ш20-25 | шт | 10
3.429 |  |  | Оборудование
3.430 |  |  | Унитаз компакт керамический с косым выпуском | компл | 34
3.431 |  |  | Унитаз керамический для инвалидов с бачком низкорасполагаемым со спец. приспособлениями | компл | 2
3.432 |  |  | Умывальник керамический со смесителем настоль- ный с сифоном пластмассовым бутылочным. | компл | 22
3.433 |  |  | Поддон стальной с сифоном со смесителем для душа с гибким шлангом, душевой трубкой и сеткой См-Д-Ст | шт | 2
3.434 |  |  | Писсуар настенный с цельноотлитым сифоном с краном писсуарным | компл | 5
3.435 |  |  | Водонагреватель электрический накопительный настенный вертикальный объемом 30л, N=2кВт | компл | 8
4 | Здание 6.2 "Многофункциональный павильон для съёмок" по адресу: г. Москва, городское поселение Краснопахорское, квартал 107, участок 5 | 4075.1 | Индивидуальный тепловой пункт. Автоматизация. Щит автоматизации ЩАИТП.
4.1 |  |  | Щитовое оборудование
4.2 |  |  | Щит фасадного освещения в составе:
4.3 |  |  | Корпус металлический (400х400х250мм) IP54 | шт. | 1
4.4 |  |  | Выключатель автоматмческий 3р, 10А, хар.-ка С | шт. | 1
4.5 |  |  | Выключатель автоматмческий 1р, 6А, хар.-ка С | шт. | 4
4.6 |  |  | Контактор КМ103-018A-220B-11 | шт. | 1
4.7 |  |  | Приставка контактная боковой установки | шт. | 1
4.8 |  |  | Реле времени астрономическое | шт. | 1
4.9 |  |  | Фотодатчик выносной герметичный | шт. | 1
4.10 |  |  | Переключатель | шт. | 1
4.11 |  |  | Лампа индикационная зеленая | шт. | 1
4.12 |  |  | Лампа индикационная красная | шт. | 1
4.13 |  |  | Выключатель кнопочный двойной | шт. | 1
4.14 |  |  | Изолятор "N" | шт. | 1
4.15 |  |  | Изолятор "РЕ" | шт. | 1
4.16 |  |  | Шина нулевая | шт. | 2
4.17 |  |  | ДИН-рейка 30см | шт. | 1
4.18 |  |  | Фиксатор на ДИН-рейку | шт. | 2
4.19 |  |  | Кабель канал перфорированный «ИМПАКТ» | шт. | 1
4.20 |  |  | Муфта вводная для гофрированных труб серая | шт. | 1
4.21 |  |  | Муфта вводная для гофрированных труб серая | шт. | 4
4.22 |  |  | Провод монтажный белый ПУгНП 1х2,5 | м. | 1
4.23 |  |  | Провод монтажный белый ПУгНП 1х0,75 | м. | 10
4.24 |  |  | Светотехническое оборудование
4.25 |  |  | Светильник IP65 A-lux 7 Spot 580-507-P-Г60 | шт. | 46
4.26 |  |  | Светильник IP65 A-lux 7 Spot 580-507-TSM2-Г60 | шт. | 51
4.27 |  |  | Светильник IP67 R-lux 21 MD 3290-507-K-Ш1 | шт. | 9
4.28 |  |  | Кабель, провод
4.29 |  |  | Кабель силовой | м. | 920
4.30 |  |  | Провод | м. | 15
4.31 |  |  | Система для прокладки кабеля
4.32 |  |  | Коробка распределительная 100х100х50 IP55 | шт. | 61
4.33 |  |  | Труба гофрированная | шт. | 935
4.34 |  |  | Клемма 3x0.08-2.5мм | шт. | 350
4.35 |  |  | Опоры
4.36 |  |  | Опора садово парковая под Sport Тип 1 | шт. | 46
4.37 |  |  | Опора садово парковая под Sport Тип 2 | шт. | 51
4.38 |  |  | Настенное консольное крепление под R-lux | шт. | 9
4.39 |  |  | Силовое электрооборудование.
4.40 |  |  | 1. Устройства вводно-распределительные. Щиты
4.41 |  |  | Щит вводно-распределительный для съёмочного оборудования в составе :
4.42 |  |  | ГРЩ 2500А (CHINT) В составе
4.43 |  |  | Программируемый логический контроллер, 100-240VAC/VDC, 8DI, 4RO, RTC, Ethernet, ЖКИ | шт. | 1
4.44 |  |  | Модуль расширения, 100-240VAC/VDC, 4DI, 4RO | шт. | 1
4.45 |  |  | Светильник для шкафа (AL 5038) 230В/50Гц, 4W светодиодный | шт. | 2
4.46 |  |  | Разрядник 4P(TNS) 12,5кА(10/350мкс), 50кА(8/20мкс), класс TI+TII( В+С) | шт. | 2
4.47 |  |  | Индикатор светодиодный желтый, 230В AC | шт. | 1
4.48 |  |  | Индикатор светодиодный белый, 230В AC | шт. | 2
4.49 |  |  | Индикатор светодиодный красный, 230В AC | шт. | 3
4.50 |  |  | Индикатор светодиодный зеленый, 230В AC | шт. | 4
4.51 |  |  | Промежуточные реле JZX-22F, 4 пер. конт., ~220В AC, 3А | шт. | 1
4.52 |  |  | Розетка CZY14A для промежуточного реле JZX-22F(D)/4 | шт. | 1
4.53 |  |  | Реле контроля фаз NJYB3-15, 3x220В | шт. | 2
4.54 |  |  | Амперметр (без шкалы) аналоговый на панель (72х72), квадратный вырез, трансф. подкл. | шт. | 6
4.55 |  |  | Шкала сменная для A721 2500/5А, класс точности 1,5 | шт. | 6
4.56 |  |  | Счётчик электроэнергии трехфазный Меркурий 234 ARTM-03, 5(10)А, 3 x 230/400В, 0,5S, 2xRS-485 | шт. | 2
4.57 |  |  | Вольтметр аналоговый на панель 72х72 (квадратный вырез) 500В, прямое подключение | шт. | 2
4.58 |  |  | Выключатель-разъединитель NH40-3150/3, 3Р, 3150А, стандартная рукоятка управления | шт. | 2
4.59 |  |  | Воздушный авт. выкл. 3P, выдвиж., 2500A, 80 kA, AC220В тип М | шт. | 2
4.60 |  |  | Автоматический выключатель NM8NDC-800B TM 3P 630А 25кА с рег. термомаг. расцепителем | шт. | 2
4.61 |  |  | Автоматический выключатель NM8NDC-125B TM 3P 125А 25кА с рег. термомаг. Расцепителем | шт. | 41
4.62 |  |  | Автоматический выключатель NB1-63H 1P 20А 10кА х-ка C | шт. | 4
4.63 |  |  | Воздушный авт. выкл. 3P, выдвиж., 1600A, 80 kA, AC220В тип М | шт. | 1
4.64 |  |  | Автоматический выключатель 1P, 4A, 6кА, хар. C | шт. | 2
4.65 |  |  | Автоматический выключатель 4P, 40A, 6кА, хар. C | шт. | 2
4.66 |  |  | Головка переключателя пластиковая на 2 положения (0-1) 60° с фиксацией | шт. | 1
4.67 |  |  | Адаптер для крепления контактов к серии CM/CP | шт. | 7
4.68 |  |  | Блок контакт "Старт" 1НО к серии CM/CP | шт. | 10
4.69 |  |  | Блок контакт "Стоп" 1НЗ к серии CM/CP | шт. | 4
4.70 |  |  | Головка кнопки черная пластиковая | шт. | 3
4.71 |  |  | Головка кнопки красная пластиковая | шт. | 3
4.72 |  |  | Автоматический выключатель 3P, 6A, 6кА, хар. C | шт. | 2
4.73 |  |  | Автоматический выключатель 1P, 6A, 6кА, хар. C | шт. | 3
4.74 |  |  | Трансформатор тока 0,66кВ, 5ВА, 2500/5А, кл. т. 0.5S | шт. | 12
4.75 |  |  | SMART Корпус металлический сборный ВРУ 2000х800х600мм-2Д IP31 IEK | шт. | 3
4.76 |  |  | SMART Корпус металлический ГРЩ 2000х400х600мм IP31 IEK | шт. | 8
4.77 |  |  | SMART Панель боковая ВРУ 2000.ХХХ .600 IP31 (2шт/ компл) IEK | компл. | 1
4.78 |  |  | Щит вводно-распределительный для здания :
4.79 |  |  | ГРЩ 630А (CHINT) В составе
4.80 |  |  | Программируемый логический контроллер, 100-240VAC/VDC, 8DI, 4RO, RTC, Ethernet, ЖКИ | шт. | 1
4.81 |  |  | Модуль расширения, 100-240VAC/VDC, 4DI, 4RO | шт. | 1
4.82 |  |  | Светильник для шкафа (AL 5038) 230В/50Гц, 4W светодиодный | шт. | 2
4.83 |  |  | Разрядник 4P(TNS) 12,5кА(10/350мкс), 50кА(8/20мкс), класс TI+TII( В+С) | шт. | 2
4.84 |  |  | Индикатор светодиодный желтый, 230В AC | шт. | 1
4.85 |  |  | Индикатор светодиодный белый, 230В AC | шт. | 2
4.86 |  |  | Индикатор светодиодный красный, 230В AC | шт. | 3
4.87 |  |  | Индикатор светодиодный зеленый, 230В AC | шт. | 4
4.88 |  |  | Промежуточные реле JZX-22F, 4 пер. конт., ~220В AC, 3А | шт. | 1
4.89 |  |  | Розетка CZY14A для промежуточного реле JZX-22F(D)/4 | шт. | 1
4.90 |  |  | Реле контроля фаз NJYB3-15, 3x220В | шт. | 2
4.91 |  |  | Амперметр (без шкалы) аналоговый на панель (72х72), квадратный вырез, трансф. подкл. | шт. | 6
4.92 |  |  | Шкала сменная для A721 800/5А, класс точности 1,5 | шт. | 6
4.93 |  |  | Счётчик электроэнергии трехфазный Меркурий 234 ARTM-03, 5(10)А, 3 x 230/400В, 0,5S, 2xRS-485 | шт. | 2
4.94 |  |  | Вольтметр аналоговый на панель 72х72 (квадратный вырез) 500В, прямое подключение | шт. | 2
4.95 |  |  | Выключатель-разъединитель NH40-400/3, 3Р, 400А, стандартная рукоятка управления | шт. | 2
4.96 |  |  | Автоматический выключатель NM1-400S/3Р 350А 35кА | шт. | 2
4.97 |  |  | Вспомогательный контакт для NM1-400 | шт. | 2
4.98 |  |  | Моторный привод для NM1-400S, H, R AC230/DC220В | шт. | 2
4.99 |  |  | Автоматический выключатель NM1-400S/3Р 315А 35кА | шт. | 1
4.100 |  |  | Моторный привод MD-M3 D3/A1 для NXM(S)-320(250) DC220В/AC230В | шт. | 1
4.101 |  |  | Автоматический выключатель NM1-250S/3Р 125А 25кА | шт. | 2
4.102 |  |  | Автоматический выключатель NM1-250S/3Р 100А 25кА | шт. | 3
4.103 |  |  | Автоматический выключатель NXM-125S/3P 80A 25кА | шт. | 1
4.104 |  |  | Автоматический выключатель NXM-125S/3P 63A 25кА | шт. | 1
4.105 |  |  | Независимый расцепитель SHT-M1 A1 L для NXM-125(63)/NXMLE-125 AC230V | шт. | 2
4.106 |  |  | Автоматический выключатель NB1-63H 3Р 50А 10кА х-ка C | шт. | 2
4.107 |  |  | Автоматический выключатель NB1-63H 3Р32А 10кА х-ка C | шт. | 1
4.108 |  |  | Автоматический выключатель NB1-63H 3Р 25А 10кА х-ка C | шт. | 3
4.109 |  |  | Автоматический выключатель NB1-63H 3Р 20А 10кА х-ка C | шт. | 2
4.110 |  |  | Автоматический выключатель NB1-63H 3Р 16А 10кА х-ка C | шт. | 2
4.111 |  |  | Автоматический выключатель NB1-63H 1Р 16А 10кА х-ка C | шт. | 5
4.112 |  |  | Автоматический выключатель NB1-63H 1Р 10А 10кА х-ка C | шт. | 5
4.113 |  |  | Автоматический выключатель 1P, 4A, 6кА, хар. C | шт. | 2
4.114 |  |  | Автоматический выключатель 4P, 40A, 6кА, хар. C | шт. | 2
4.115 |  |  | Головка переключателя пластиковая на 2 положения (0-1) 60° с фиксацией | шт. | 1
4.116 |  |  | Адаптер для крепления контактов к серии CM/CP | шт. | 7
4.117 |  |  | Блок контакт "Старт" 1НО к серии CM/CP | шт. | 10
4.118 |  |  | Блок контакт "Стоп" 1НЗ к серии CM/CP | шт. | 4
4.119 |  |  | Головка кнопки черная пластиковая | шт. | 3
4.120 |  |  | Головка кнопки красная пластиковая | шт. | 3
4.121 |  |  | Автоматический выключатель 3P, 6A, 6кА, хар. C | шт. | 2
4.122 |  |  | Автоматический выключатель 1P, 6A, 6кА, хар. C | шт. | 3
4.123 |  |  | Трансформатор тока 0,66кВ, 5ВА, 250/5А, кл. т. 0.5S | шт. | 6
4.124 |  |  | Трансформатор тока 0,66кВ, 5ВА, 200/5А, кл. т. 0.5S | шт. | 6
4.125 |  |  | SMART Корпус металлический сборный ВРУ 2000х800х600мм-2Д IP31 IEK | шт. | 1
4.126 |  |  | SMART Корпус металлический сборный ВРУ 2000х600х600мм-2Д IP31 IEK | шт. | 2
4.127 |  |  | SMART Корпус металлический ГРЩ 2000х400х600мм IP31 IEK | шт. | 4
4.128 |  |  | SMART Панель боковая ВРУ 2000.ХХХ .600 IP31 (2шт/ компл) IEK | компл. | 1
4.129 |  |  | Панель ПЭСПЗ в составе :
4.130 |  |  | SMART Корпус металлический сборный ВРУ 2000х600х450мм IP54 IEK | шт. | 1
4.131 |  |  | SMART Панель боковая ВРУ 2000.ХХХ .450 IP54 (2шт/ компл) IEK | компл. | 1
4.132 |  |  | Блок АВР NZ7-250S/3P 160А автоматический ввод резерва (CHINT) | шт. | 1
4.133 |  |  | Автоматический выключатель NB1-63H 3Р 40А 10кА х-ка D | шт. | 2
4.134 |  |  | Автоматический выключатель NB1-63H 3Р 25А 10кА х-ка D | шт. | 3
4.135 |  |  | Автоматический выключатель NB1-63H 3Р 20А 10кА х-ка D | шт. | 2
4.136 |  |  | Автоматический выключатель NB1-63H 3Р 25А 10кА х-ка C | шт. | 2
4.137 |  |  | Автоматический выключатель NB1-63H 3Р 16А 10кА х-ка C | шт. | 2
4.138 |  |  | Автоматический выключатель NB1-63H 1Р 10А 10кА х-ка C | шт. | 2
4.139 |  |  | Автоматический выключатель NB1-63H 1Р 16А 10кА х-ка C | шт. | 3
4.140 |  |  | Счётчик электроэнергии трехфазный Меркурий 234 ARTM-03, 5(10)А, 3 x 230/400В, 0,5S, 2xRS-485 | шт. | 1
4.141 |  |  | Трансформатор тока 0,66кВ, 5ВА, 125/5А, кл. т. 0.5S | шт. | 3
4.142 |  |  | Щит распределительный для павильона типовой на основе Kaedra IP65 в составе: | компл. | 20
4.143 |  |  | Щит комплектный Kaedra IP65 18 модулей + 8 отверстий | шт. | 1
4.144 |  |  | Розетка панельная прямая PratiKa Schneider Electric на номинальный ток 16 А | шт. | 2
4.145 |  |  | Розетка панельная прямая PratiKa Schneider Electric на номинальный ток 32 А | шт. | 2
4.146 |  |  | Розетка панельная прямая PratiKa Schneider Electric на номинальный ток 63 А | шт. | 2
4.147 |  |  | Розетка 10/16A 50Х50ММ IP54 винты сзади | шт. | 2
4.148 |  |  | Выключатель нагрузки (мини-рубильник) ВН-32 3Р 125А | шт. | 1
4.149 |  |  | Дифференциальный автоматический выключатель АД14 4Р 63А 30мА | шт. | 2
4.150 |  |  | KARAT Автоматический выключатель дифференциального тока АВДТ32ML 1P+N C32 30мА тип AC | шт. | 2
4.151 |  |  | KARAT Автоматический выключатель дифференциального тока АВДТ32ML 1P+N C16 30мА тип AC | шт. | 4
4.152 |  |  | Щит ЩР-Mn* в составе: | компл. | 55
4.153 |  |  | Щит комплектный Kaedra IP65 18 модулей + 8 отверстий | шт. | 1
4.154 |  |  | Выключатель нагрузки (мини-рубильник) ВН-32 3Р 63А | шт. | 1
4.155 |  |  | Дифференциальный автоматический выключатель АД14 4Р 10А 30мА | шт. | 1
4.156 |  |  | KARAT Автоматический выключатель дифференциального тока АВДТ32EM 1P+N C16 30мА тип AC | шт. | 3
4.157 |  |  | Розетка панельная прямая PratiKa Schneider Electric на номинальный ток 32 А | шт. | 1
4.158 |  |  | Розетка панельная прямая PratiKa Schneider Electric на номинальный ток 16 А | шт. | 2
4.159 |  |  | Розетка 10/16A 50Х50ММ IP54 винты сзади | шт. | 2
4.160 |  |  | Щит ЩР-M* в составе: | компл. | 11
4.161 |  |  | TITAN 5 Корпус металлический ЩМП-60.40.20 УХЛ1 IP66 | шт. | 1
4.162 |  |  | Выключатель нагрузки (мини-рубильник) ВН-32 3Р 100А | шт. | 1
4.163 |  |  | KARAT Автоматический выключатель ВА47-100 3P C40А 10кА | шт. | 6
4.164 |  |  | ЩР-пав* в составе: |  | 2
4.165 |  |  | SMART Корпус металлический сборный ВРУ 2000х800х450мм-2Д IP54 | шт. | 1
4.166 |  |  | SMART Панель боковая ВРУ 2000.ХХХ .450 IP54 (2шт/ компл) | компл. | 1
4.167 |  |  | KARAT Выключатель-разъединитель ВРК без рукоятки управления 3P 800А IEK | шт. | 1
4.168 |  |  | KARAT Рукоятка прямого управления для ВРК 630-800А IEK | шт. | 1
4.169 |  |  | Выключатель автоматический ВА88-37 3Р 320А 35кА MASTER | шт. | 1
4.170 |  |  | Выключатель автоматический ВА88-37 3Р 250А 35кА MASTER | шт. | 2
4.171 |  |  | Выключатель автоматический ВА88-35 3Р 160А 35кА MASTER | шт. | 2
4.172 |  |  | Выключатель автоматический ВА88-35 3Р 125А 35кА MASTER | шт. | 2
4.173 |  |  | KARAT Автоматический выключатель ВА47-100 3P C 63А 10кА | шт. | 3
4.174 |  |  | KARAT Автоматический выключатель ВА47-100 3P C 25А 10кА | шт. | 3
4.175 |  |  | KARAT Автоматический выключатель ВА47-100 1P C 16А 10кА | шт. | 7
4.176 |  |  | ГРЩ 1000А (питание подмостков) в составе:
4.177 |  |  | Программируемый логический контроллер, 100-240VAC/VDC, 8DI, 4RO, RTC, Ethernet, ЖКИ | шт. | 1
4.178 |  |  | Модуль расширения, 100-240VAC/VDC, 4DI, 4RO | шт. | 1
4.179 |  |  | Светильник для шкафа (AL 5038) 230В/50Гц, 4W светодиодный | шт. | 2
4.180 |  |  | Разрядник 4P(TNS) 12,5кА(10/350мкс), 50кА(8/20мкс), класс TI+TII( В+С) | шт. | 2
4.181 |  |  | Индикатор светодиодный желтый, 230В AC | шт. | 1
4.182 |  |  | Индикатор светодиодный белый, 230В AC | шт. | 2
4.183 |  |  | Индикатор светодиодный красный, 230В AC | шт. | 3
4.184 |  |  | Индикатор светодиодный зеленый, 230В AC | шт. | 4
4.185 |  |  | Промежуточные реле JZX-22F, 4 пер. конт., ~220В AC, 3А | шт. | 1
4.186 |  |  | Розетка CZY14A для промежуточного реле JZX-22F(D)/4 | шт. | 1
4.187 |  |  | Реле контроля фаз NJYB3-15, 3x220В | шт. | 2
4.188 |  |  | Амперметр (без шкалы) аналоговый на панель (72х72), квадратный вырез, трансф. подкл. | шт. | 6
4.189 |  |  | Шкала сменная для A721 1000/5А, класс точности 1,5 | шт. | 6
4.190 |  |  | Счётчик электроэнергии трехфазный Меркурий 234 ARTM-03, 5(10)А, 3 x 230/400В, 0,5S, 2xRS-485 | шт. | 2
4.191 |  |  | Вольтметр аналоговый на панель 72х72 (квадратный вырез) 500В, прямое подключение | шт. | 2
4.192 |  |  | Выключатель-разъединитель NH40-1250/3, 3Р, 1250А, стандартная рукоятка управления | шт. | 2
4.193 |  |  | Воздушный авт. выкл. 3P, выдвиж., 1000A, 80 kA, AC220В тип М | шт. | 2
4.194 |  |  | Воздушный авт. выкл. 3P, выдвиж., 630A, 42 kA, AC220В тип М | шт. | 1
4.195 |  |  | Автоматический выключатель NXM-125S/3P 80A 25кА | шт. | 11
4.196 |  |  | Автоматический выключатель NB1-63H 3Р 63А 10кА х-ка C | шт. | 2
4.197 |  |  | Автоматический выключатель NB1-63H 1Р 16А 10кА х-ка C | шт. | 6
4.198 |  |  | Автоматический выключатель 1P, 4A, 6кА, хар. C | шт. | 2
4.199 |  |  | Автоматический выключатель 4P, 40A, 6кА, хар. C | шт. | 2
4.200 |  |  | Головка переключателя пластиковая на 2 положения (0-1) 60° с фиксацией | шт. | 1
4.201 |  |  | Адаптер для крепления контактов к серии CM/CP | шт. | 7
4.202 |  |  | Блок контакт "Старт" 1НО к серии CM/CP | шт. | 10
4.203 |  |  | Блок контакт "Стоп" 1НЗ к серии CM/CP | шт. | 4
4.204 |  |  | Головка кнопки черная пластиковая | шт. | 3
4.205 |  |  | Головка кнопки красная пластиковая | шт. | 3
4.206 |  |  | Автоматический выключатель 3P, 6A, 6кА, хар. C | шт. | 2
4.207 |  |  | Автоматический выключатель 1P, 6A, 6кА, хар. C | шт. | 3
4.208 |  |  | Трансформатор тока 0,66кВ, 5ВА, 1000/5А, кл. т. 0.5S | шт. | 12
4.209 |  |  | SMART Корпус металлический сборный ВРУ 2000х800х600мм-2Д IP31 IEK | шт. | 1
4.210 |  |  | SMART Корпус металлический ГРЩ 2000х400х600мм IP31 IEK | шт. | 4
4.211 |  |  | SMART Корпус металлический сборный ВРУ 2000х600х600мм | шт. | 2
4.212 |  |  | SMART Панель боковая ВРУ 2000.ХХХ .600 IP31 (2шт/ компл) IEK | компл. | 1
4.213 |  |  | Щит ЩР-1 в составе
4.214 |  |  | Корпус металлический ЩМП-16.6.4-0 У2 IP54 без монтажной панели IEK | шт. | 1
4.215 |  |  | Выключатель нагрузки (мини-рубильник) ВН-32 3Р 40А | шт. | 1
4.216 |  |  | KARAT Автоматический выключатель дифференциального тока АВДТ32EM 1P+N C16 30мА тип AC | шт. | 25
4.217 |  |  | KARAT Автоматический выключатель ВА47-100 1P C 16А 10кА | шт. | 2
4.218 |  |  | Щит ЩР-2 в составе
4.219 |  |  | Корпус металлический ЩМП-16.6.4-0 У2 IP54 без монтажной панели IEK | шт. | 1
4.220 |  |  | Выключатель нагрузки (мини-рубильник) ВН-32 3Р 100А | шт. | 1
4.221 |  |  | KARAT Автоматический выключатель дифференциального тока АВДТ32EM 1P+N C16 30мА тип AC | шт. | 48
4.222 |  |  | KARAT Автоматический выключатель ВА47-100 1P C 16А 10кА | шт. | 3
4.223 |  |  | Щит ЩР-ОВ1 в составе
4.224 |  |  | Корпус металлический ЩМП-16.6.4-0 У2 IP54 без монтажной панели IEK | шт. | 1
4.225 |  |  | Выключатель нагрузки (мини-рубильник) ВН-32 3Р 100А | шт. | 1
4.226 |  |  | Расцепитель независимый РНм-250е (РНм-35) 220В для ВА88-35 MASTER с электронным расцепителем | шт. | 1
4.227 |  |  | KARAT Автоматический выключатель ВА47-100 3P D 20А 10кА | шт. | 2
4.228 |  |  | KARAT Автоматический выключатель ВА47-100 3P D 40А 10кА | шт. | 2
4.229 |  |  | KARAT Автоматический выключатель ВА47-100 1P C 16А 10кА IEK | шт. | 5
4.230 |  |  | KARAT Автоматический выключатель ВА47-100 3P C 20А 10кА IEK | шт. | 1
4.231 |  |  | Щит ЩР-ОВ2 в составе
4.232 |  |  | Корпус металлический ЩМП-16.6.4-0 У2 IP54 без монтажной панели IEK | шт. | 1
4.233 |  |  | Выключатель нагрузки (мини-рубильник) ВН-32 3Р 100А | шт. | 1
4.234 |  |  | Расцепитель независимый РН47 новая серия на DIN-рейку | шт. | 1
4.235 |  |  | KARAT Автоматический выключатель ВА47-100 3P С 50А 10кА | шт. | 1
4.236 |  |  | KARAT Автоматический выключатель ВА47-100 3P D 20А 10кА | шт. | 3
4.237 |  |  | KARAT Автоматический выключатель ВА47-100 1P C 16А 10кА IEK | шт. | 6
4.238 |  |  | KARAT Автоматический выключатель ВА47-100 3P C 20А 10кА IEK | шт. | 2
4.239 |  |  | 3. Электроустановочные изделия
4.240 |  |  | BRITE Розетка 1-местная с заземлением с защитными шторками 16А в сборе РСР14-1-0-БрЖ жемчуг | шт. | 170
4.241 |  |  | BRITE Розетка 1-местная с заземлением с защитными шторками и крышкой 16А IP44 РСбш10-3-44-БрБ белый | шт. | 40
4.242 |  |  | Розетка стационарная ССИ-145 125А-6ч/200/346-240/415В 3Р+РЕ+N IP67 MAGNUM | шт. | 15
4.243 |  |  | 4. Кабельная продукция
4.244 |  |  | ППГнг(А)-HF 3x1,5 | м. | 120
4.245 |  |  | ППГнг(А)-HF 3x2,5 | м. | 2000
4.246 |  |  | ППГнг(А)-HF 3x4 | м. | 2100
4.247 |  |  | ППГнг(А)-HF 5x2,5 | м. | 350
4.248 |  |  | ППГнг(А)-HF 5x4 | м. | 250
4.249 |  |  | ППГнг(А)-HF 5x6 | м. | 2800
4.250 |  |  | ППГнг(А)-HF 5x10 | м. | 140
4.251 |  |  | ППГнг(А)-HF 5x16 | м. | 20
4.252 |  |  | ППГнг(А)-HF 5x25 | м. | 550
4.253 |  |  | ППГнг(А)-HF 5x35 | м. | 3500
4.254 |  |  | ППГнг(А)-HF 5x50 | м. | 1800
4.255 |  |  | ППГнг(А)-HF 5x240 | м. | 600
4.256 |  |  | ППГнг(А)-FRHF 5x35 | м. | 10
4.257 |  |  | ППГнг(А)-FRHF 3х2,5ок(N, PE)-0,66 ККЗ | м. | 100
4.258 |  |  | Труба гофрированная ПВХ легкая 350 Н черная с/ з d32 мм (25 м/1375 м уп/ пал) Промрукав | м. | 100
4.259 |  |  | Коробка огнестойкая для о/ п 40-0340-FR1.5-6 Е15-Е120 120х80х50 Промрукав | шт. | 50
4.260 |  |  | ППГнг(А)-FRHF 5х2,5ок(N, PE)-0,66 ККЗ | м. | 100
4.261 |  |  | Труба гофрированная ПВХ легкая 350 Н серая с/ з d32 мм (10м/ уп) Промрукав | м. | 100
4.262 |  |  | Коробка огнестойкая для о/ п 40-0340-FR1.5-4 Е15-Е120 120х80х50 Промрукав | шт. | 40
4.263 |  |  | ППГнг(А)-FRHF 5х10 -1кВ Сегмент-Энерго (от 500 м) | м. | 150
4.264 |  |  | Труба гофрированная ПВХ легкая 350 Н черная с/ з d50 мм (15 м/660 м уп/ пал) Промрукав | м. | 150
4.265 |  |  | ППГнг(А)-FRHF 5х6 -1кВ Сегмент-Энерго (195 м) | м. | 300
4.266 |  |  | Труба гофрированная ПВХ тяжелая 750 Н серая с/ з d50 мм (15м/660м уп/ пал) Промрукав | м. | 300
4.267 |  |  | Патрубок-муфта белая d50 мм (12шт/144шт уп/ кор) Промрукав | шт. | 16
4.268 |  |  | ППГнг(А)-FRHF 5х4 -1кВ Сегмент-Энерго | м. | 500
4.269 |  |  | Труба гофрированная ПВХ легкая 350 Н серая с/ з d50 мм (15м/660м уп/ пал) Промрукав | м. | 500
4.270 |  |  | 5. Материалы
4.271 |  |  | ELASTA Труба гофрированная ПВХ d=25мм с зондом белая | м | 5000
4.272 |  |  | ELASTA Труба гофрированная ПВХ d=32мм с зондом белая | м | 4000
4.273 |  |  | ELASTA Держатель с защелкой CF25 белый | шт. | 10000
4.274 |  |  | ELASTA Держатель с защелкой CF32 | шт. | 8000
4.275 |  |  | Труба водогазопроводная, Ø63мм | м. | 20
4.276 |  |  | Труба водогазопроводная, Ø32мм | м. | 15
4.277 |  |  | Труба гладкая жесткая ПВХ d=63мм | м. | 5000
4.278 |  |  | Держатель с хомутиком, д.25 - 63мм | шт. | 15000
4.279 |  |  | Труба ПВХ гибкая гофр. д.50мм, тяжёлая с протяжкой | м. | 400
4.280 |  |  | коробка установочная для сендвич- панелей | шт. | 400
4.281 |  |  | Коробка распределительная КМР-030-034 пылевлагозащищенная без мембранных вводов (100х100х50) | шт. | 200
4.282 |  |  | Металлорукав DN 35мм в герметичной ПВХ изоляции, низкотемпературный, Dвн 35,0 мм, Dнар 41,0, цвет чёрный | м. | 300
4.283 |  |  | Держатель с защелкой, д.25мм | шт. | 600
4.284 |  |  | Держатель с защелкой, д.40мм | шт. | 600
4.285 |  |  | 6. Лотки
4.286 |  |  | Лоток перфорированный 150х80 L3000 толщ.1,0 мм | м. | 150
4.287 |  |  | Перегородка SEP L3000 H80 | м. | 312
4.288 |  |  | Крышка на лоток с заземлением осн. 150 L 3000, толщ 1,0мм | м. | 150
4.289 |  |  | Консоль потолочная BBA с осн.150 мм | шт. | 150
4.290 |  |  | Консоль потолочная BBA с осн.150 мм | шт. | 150
4.291 |  |  | Ответвитель DPT Т-образный горизонтальный 150х80 в комплекте с крепежными элементами и соединительными пластинами, необходимыми для монтажа | уп. | 2
4.292 |  |  | Перегородка SEP для угла CPO H80, в комплекте с крепежными элементами и необходимыми для монтажа | шт. | 9
4.293 |  |  | Крышка на ответвитель DPT Т-образный горизонтальный осн.150 | шт. | 2
4.294 |  |  | Угол CPO 90 горизонтальный 90° 150х80 в комплекте с крепежными элементами и соединительными пластинами, необходимыми для монтажа | уп. | 3
4.295 |  |  | Крышка на угол CPO 90 горизонтальный 90° осн.150 | шт. | 3
4.296 |  |  | Лоток перфорированный 200х80 L3000 толщ.1,0 мм | м. | 160
4.297 |  |  | Крышка с заземлением на лоток осн.200 L3000 | м. | 180
4.298 |  |  | Легкая консоль потолочная DS осн.200 мм | шт. | 180
4.299 |  |  | Ответвитель DPT Т-образный горизонтальный 200х80 в комплекте скрепежными элементами и соединит. пластинами, необходимыми для монтажа | уп. | 2
4.300 |  |  | Крышка на ответвитель DPT Т-образный горизонтальный осн.200 | шт. | 2
4.301 |  |  | Угол CPO 90 горизонтальный 90° 200х80 в комплекте с крепежными элементами и соединительными пластинами, необходимыми для монтажа | уп. | 2
4.302 |  |  | Крышка на угол CPO 90 горизонтальный 90° осн.200 | шт. | 2
4.303 |  |  | Лоток перфорированный 200х100 L3000 толщ.1,0 мм | м. | 20
4.304 |  |  | Перегородка SEP L3000 H100 | м. | 474
4.305 |  |  | Лоток перфорированный 400х100 L3000, толщ. 1 мм | м. | 250
4.306 |  |  | Крышка на лоток с заземлением осн 400 L 3000, толщ 1,2мм | м. | 250
4.307 |  |  | П-образный профиль PSM, L500, толщ.2,5 мм | шт. | 250
4.308 |  |  | Ответвитель DPT T-образный горизонтальный 400х100 в комплекте с крепежными элементами и соединительными пластинами, необходимыми для монтажа | уп. | 9
4.309 |  |  | Перегородка SEP для угла CPO H100, в комплекте с крепежными элементами и необходимыми для монтажа | шт. | 40
4.310 |  |  | Крышка на ответвитель DPT Т-образный горизонтальный осн.400 | шт. | 9
4.311 |  |  | Угол CPO 90 горизонтальный 90° 400х100 в комплекте с крепежными элементами и соединительными пластинами, необходимыми для монтажа | уп. | 15
4.312 |  |  | Крышка на угол CPO 90 горизонтальный 90° осн.400 | шт. | 15
4.313 |  |  | Лоток перфорированный 300х100 L3000 толщ.1,0 мм | м. | 200
4.314 |  |  | Крышка на лоток с заземлением осн 300 L 3000, толщ 1,2мм | м. | 200
4.315 |  |  | П-образный профиль PSM, L400, толщ.2,5 мм | шт. | 200
4.316 |  |  | Угол CPO 90 горизонтальный 90° 300х100 в комплекте с крепежными элементами и соединительными пластинами, необходимыми для монтажа | уп. | 9
4.317 |  |  | Крышка на угол CPO 90 горизонтальный 90° осн.300 | шт. | 9
4.318 |  |  | Ответвитель DPT T-образный горизонтальный 300х100 в комплекте с крепежными элементами и соединительными пластинами, необходимыми для монтажа | уп. | 7
4.319 |  |  | Крышка на ответвитель DPT Т-образный горизонтальный осн.300 | шт. | 7
4.320 |  |  | Лоток перфорированный 500х100 L3000, толщ. 1 мм | м. | 590
4.321 |  |  | Крышка на лоток с заземлением осн. 500 L 3000, толщ 1,0мм | м. | 590
4.322 |  |  | Винт для электрического соединения М5х8 | шт. | 631
4.323 |  |  | П-образный профиль PSM, L600, толщ.2,5 мм | шт. | 590
4.324 |  |  | Крепление к профнастилу V-образное M8 | шт. | 1180
4.325 |  |  | Ответвитель DPT T-образный горизонтальный 500х100 в комплекте с крепежными элементами и соединительными пластинами, необходимыми для | уп. | 45
4.326 |  |  | Крышка на ответвитель DPT Т-образный горизонтальный осн.500 | шт. | 45
4.327 |  |  | Угол CPO 90 горизонтальный 90° 500х100 в комплекте с крепежными элементами и соединительными пластинами, необходимыми для монтажа | уп. | 25
4.328 |  |  | Крышка на угол CPO 90 горизонтальный 90° осн.500 | шт. | 25
4.329 |  |  | Лестничный лоток 50х200, L3000 | м. | 1300
4.330 |  |  | П-образный профиль PSM, L2700, толщ.2,5 мм, цинк-ламельный | шт. | 1300
4.331 |  |  | С-образный профиль 41х21, L1500, толщ.2,5 мм, горячеоцинкованный | шт. | 1300
4.332 |  |  | Усиленная консоль 300 мм | шт. | 1300
4.333 |  |  | Электрическое освещение (внутреннее).
4.334 |  |  | 1. Устройства вводно-распределительные. Щиты
4.335 |  |  | Щит ЩО-1 в составе
4.336 |  |  | PRO Корпус металлический ЩМП-6-2 (1200х650х285мм) УХЛ3 IP31 | шт. | 1
4.337 |  |  | KARAT Автоматический выключатель ВА47-100 3P C 16А 10кА | шт. | 1
4.338 |  |  | KARAT Автоматический выключатель ВА47-100 1P C 10А 10кА | шт. | 15
4.339 |  |  | Контактор модульный NCH8-20/20 20А 2НО АС220/230В 50Гц | шт. | 1
4.340 |  |  | Переключатель NP2-BD21, 2 положения с фиксацией, 1НО, IP40 (R) (CHINT) | шт. | 9
4.341 |  |  | Щит ЩО-2 в составе
4.342 |  |  | PRO Корпус металлический ЩМП-6-2 (1200х650х285мм) УХЛ3 IP31 | шт. | 1
4.343 |  |  | KARAT Автоматический выключатель ВА47-100 3P C 20А 10кА | шт. | 1
4.344 |  |  | KARAT Автоматический выключатель ВА47-100 1P C 10А 10кА | шт. | 25
4.345 |  |  | KARAT Автоматический выключатель ВА47-100 3P C 10А 10кА | шт. | 5
4.346 |  |  | Контактор модульный NCH8-20/40 20А 4НО АС220/230В 50Гц (CHINT) | шт. | 4
4.347 |  |  | Контактор модульный NCH8-20/20 20А 2НО АС220/230В 50Гц | шт. | 4
4.348 |  |  | Щит ЩАО-1 в составе
4.349 |  |  | PRO Корпус металлический ЩМП-6-2 (1200х650х285мм) УХЛ3 IP31 | шт. | 1
4.350 |  |  | KARAT Автоматический выключатель ВА47-100 3P C 16А 10кА | шт. | 1
4.351 |  |  | KARAT Автоматический выключатель ВА47-100 1P C 10А 10кА | шт. | 15
4.352 |  |  | Контактор модульный NCH8-20/20 20А 2НО АС220/230В 50Гц | шт. | 1
4.353 |  |  | Переключатель NP2-BD21, 2 положения с фиксацией, 1НО, IP40 (R) (CHINT) | шт. | 10
4.354 |  |  | Щит ЩАО-2 в составе
4.355 |  |  | PRO Корпус металлический ЩМП-6-2 (1200х650х285мм) УХЛ3 IP31 | шт. | 1
4.356 |  |  | KARAT Автоматический выключатель ВА47-100 3P C 20А 10кА | шт. | 1
4.357 |  |  | KARAT Автоматический выключатель ВА47-100 1P C 10А 10кА | шт. | 25
4.358 |  |  | KARAT Автоматический выключатель ВА47-100 3P C 10А 10кА | шт. | 5
4.359 |  |  | Контактор модульный NCH8-20/40 20А 4НО АС220/230В 50Гц (CHINT) | шт. | 3
4.360 |  |  | Контактор модульный NCH8-20/20 20А 2НО АС220/230В 50Гц | шт. | 6
4.361 |  |  | 2. Осветительное оборудование
4.362 |  |  | Светильник Econex Kvant 100 D120 5000K G3 | шт. | 41
4.363 |  |  | Светильник Econex Universal 20 D120 IP65 5000K G2 | шт. | 58
4.364 |  |  | Светильник Econex Universal 40 D120 IP65 5000K G2 | шт. | 128
4.365 |  |  | Светильник Econex Arctic 36 Prism 4000K | шт. | 26
4.366 |  |  | Светильник Econex Board 24 D120 IP65 5000K G2 | шт. | 55
4.367 |  |  | 3. Электроустановочные изделия
4.368 |  |  | KVARTA Выключатель 1-клавишный ВС10-1-0-КБ-44 10А IP44 белый IEK | шт. | 10
4.369 |  |  | Выключатель 1-клавишный проходной ВСп10-1-0-ВБ 10А ВЕГА белый IEK | шт. | 16
4.370 |  |  | Выключатель 1-клавишный проходной ВСп10-1-0-ВБ 10А ВЕГА белый | шт. | 10
4.371 |  |  | 4. Кабельная продукция
4.372 |  |  | ППГнг(А)-HF 3x1,5 | м. | 3200
4.373 |  |  | ППГнг(А)-HF 5x2,5 | м. | 700
4.374 |  |  | ППГнг(А)-HF 5x1,5 | м. | 500
4.375 |  |  | МКЭШнг(А)-HF 8x1,5 | м. | 150
4.376 |  |  | ППГнг(А)-FRHF 3х1,5ок(N, PE)-0,66 ККЗ | м. | 3200
4.377 |  |  | Труба гофрированная ПВХ легкая 350 Н бук с/ з d25 мм (50 м/ уп) Промрукав | м. | 3200
4.378 |  |  | ППГнг(А)-FRHF 5х2,5ок(N, PE)-0,66 ККЗ | м. | 700
4.379 |  |  | Коробка огнестойкая для о/ п 40-0340-FR1.5-4 Е15-Е120 120х80х50 Промрукав | шт. | 100
4.380 |  |  | КПСнг(А)-FRHF 4х2х1,5 ок ИВКЗ | м. | 150
4.381 |  |  | Труба гофрированная ПВХ легкая 350 Н бук с/ з d25 мм (10 м/ уп) Промрукав | м. | 150
4.382 |  |  | Коробка огнестойкая для о/ п 40-0300-FR1.5-6 Е15-Е120 100х100х50 Промрукав | шт. | 20
4.383 |  |  | 5. Материалы
4.384 |  |  | ELASTA Труба гофрированная ПВХ d=25мм с зондом белая | м | 3500
4.385 |  |  | ELASTA Труба гофрированная ПВХ d=32мм с зондом белая | м | 800
4.386 |  |  | ELASTA Держатель с защелкой CF25 белый | шт. | 7000
4.387 |  |  | ELASTA Держатель с защелкой CF32 | шт. | 1600
4.388 |  |  | коробка установочная для сендвич- панелей | шт. | 50
4.389 |  |  | Коробка распаячная КМ41242 для открытой проводки 150х110х70мм IP55 | шт. | 200
4.390 |  |  | Молниезащита, заземление и уравнивание потенциалов.
4.391 |  |  | 1. Кабельная продукция
4.392 |  |  | ПуГПнг(А)-HF 1x6 | м. | 900
4.393 |  |  | ПуГПнг(А)-HF 1x25 | м. | 100
4.394 |  |  | ПуГПнг(А)-HF 1x35 | м. | 10
4.395 |  |  | ПуГПнг(А)-HF 1x240 | м. | 20
4.396 |  |  | 2. Материалы
4.397 |  |  | ELASTA Труба гофрированная ПВХ d=20мм с зондом | м. | 1000
4.398 |  |  | ELASTA Держатель с защелкой для гофрированных труб d=20 | шт. | 2000
4.399 |  |  | Шина уравнивания потенциалов для открытого монтажа, в коробке (1804) | шт. | 12
4.400 |  |  | 3. Молниезащита и заземление
4.401 |  |  | Ящик ГЗШ-30 | шт. | 1
4.402 |  |  | Держатель для плоских проводников с основанием из полиамида | шт. | 170
4.403 |  |  | Компенсатор | шт. | 15
4.404 |  |  | Крестовой соединитель DIN для плоских проводников, с промежуточной пластиной | шт. | 100
4.405 |  |  | Скоба для Крепления круглых проводников за водосточной трубой | шт. | 110
4.406 |  |  | Соединитель Vario для быстрого монтажа | шт. | 150
4.407 |  |  | Соединитель для стержней заземления, универсальный | шт. | 12
4.408 |  |  | Стержень заземления OMEX | шт. | 24
4.409 |  |  | Ударный наконечник для стержня заземления OMEX | шт. | 12
4.410 |  |  | Круглый проводник из оцинкованной стали | м. | 1400
4.411 |  |  | Плоский проводник из оцинкованной стали | м. | 540
4.412 |  |  | Соединительная клемма | шт. | 20
4.413 |  |  | Лента антикоррозионная | шт. | 5
4.414 |  |  | Разделительный зажим для круглых и плоских проводников | шт. | 10
4.415 |  |  | Уплотнительная втулка для плоских проводников | шт. | 15
4.416 |  |  | Заземляющий зажим | шт. | 100
4.417 |  |  | Ленточная скоба | шт. | 50
4.418 |  |  | Ленточная скоба | шт. | 50
4.419 |  |  | Система электрического обогрева кровли и водостоков
4.420 |  |  | Система электрообогрева "Регул", в составе: | шт. | 1
4.421 |  |  | ОБОРУДОВАНИЕ
4.422 |  |  | Шкаф управления электрообогревом | шт. | 1
4.423 |  |  | Шкаф управления электрообогревом | шт. | 1
4.424 |  |  | Шкаф управления электрообогревом | шт. | 1
4.425 |  |  | Шкаф управления электрообогревом | шт. | 1
4.426 |  |  | МОНТАЖНЫЕ УЗЛЫ И ИЗДЕЛИЯ
4.427 |  |  | Секция нагревательная кабельная | шт. | 3
4.428 |  |  | Секция нагревательная кабельная | шт. | 9
4.429 |  |  | Секция нагревательная кабельная | шт. | 45
4.430 |  |  | Секция нагревательная кабельная | шт. | 3
4.431 |  |  | Коробка монтажная (Gab.2) | шт. | 40
4.432 |  |  | Коробка монтажная (Gab.1К) | шт. | 4
4.433 |  |  | Трос стальной оцинкованный в ПВХ оболочке d=2,5мм | м. | 135
4.434 |  |  | Сальник d9-13, PG 16 | шт. | 77
4.435 |  |  | Сальник d7-11, PG 13,5 | шт. | 72
4.436 |  |  | Трубка термоусаживаемая с подклеивающим слоем 33/8 | м. | 34
4.437 |  |  | Защитная решетка | шт. | 9
4.438 |  |  | Крепежный зажим | шт. | 235
4.439 |  |  | Крепежный зажим | шт. | 36
4.440 |  |  | Крепежный зажим | шт. | 3830
4.441 |  |  | Стальная пластина для крепления коробки | шт. | 44
4.442 |  |  | Перфопрофиль Z-образный 62х32х2000 оцинкованный 2 К241 | шт. | 8
4.443 |  |  | Элемент крепления к кровле: ПВХ мембрана LOGICROOF V-RP, 1,5 мм (2,10 Х 20 м), серая | шт. | 1
4.444 |  |  | Термопреобразователь | шт. | 4
4.445 |  |  | Датчик осадков | шт. | 4
4.446 |  |  | Металлорукав в ПВХ оболочке | м. | 75
4.447 |  |  | КАБЕЛИ И ПРОВОДА
4.448 |  |  | ППГнг(А)-HF 5х2,5-0.66 ГОСТ 16442-80 | м. | 360
4.449 |  |  | ППГнг(А)-HF 4х2,5-0.66 ГОСТ 16442-80 | м. | 280
4.450 |  |  | ППГнг(А)-HF 3х2,5-0.66 ГОСТ 16442-80 | м. | 40
4.451 |  |  | КППГнг(А)-HF 7х1,5-0.66 ГОСТ 16442-80 | шт. | 40
4.452 |  |  | Электроснабжение и электроосвещение ИТП.
4.453 |  |  | 1. Устройства вводно-распределительные. Щиты
4.454 |  |  | Щит ЩР-ИТП в составе:
4.455 |  |  | Корпус металлический ЩМП-6-0 (1200х750х300мм) У2 IP54 IEK | шт. | 1
4.456 |  |  | Блок АВР NZ7-125S/3P 80А автоматический ввод резерва | шт. | 1
4.457 |  |  | Трансформатор тока ТТЕ-А-80/5А класс точности 0,5 EKF PROxima | шт. | 3
4.458 |  |  | Счётчик МЕРКУРИЙ 230 ART-03 PQRSIDN, 5(7,5)A 380B, 1,0S, RS-485 | шт. | 1
4.459 |  |  | Автоматический выключатель ВА 47-60 3р/ С63 | шт. | 1
4.460 |  |  | Автоматический выключатель ВА 47-60 3р/ С40 | шт. | 1
4.461 |  |  | Автоматический выключатель ВА 47-60 3р/ С16 | шт. | 1
4.462 |  |  | Автоматический выключатель ВА 47-60 1р/ С16 | шт. | 4
4.463 |  |  | Автоматический выключатель ВА 47-60 1р/ С10 | шт. | 4
4.464 |  |  | Автоматический выключатель дифференциального тока АВДТ 34 4р/16 30мА | шт. | 1
4.465 |  |  | Автоматический выключатель дифференциального тока АВДТ 32 2р/16 30мА | шт. | 2
4.466 |  |  | 2. Оборудование
4.467 |  |  | Ящик силовой IEK ЯТП-0.25 220/12-2 36 УХЛ4 IP30 | компл. | 1
4.468 |  |  | Ящик с рубильником ЯРП 63А ПН2 габарит 100А IP54 (Сборный) | компл. | 1
4.469 |  |  | 3.Осветительное оборудование.
4.470 |  |  | СВЕТОДИОДНЫЙ СВЕТИЛЬНИК VARTON MERCURY MALL IP54 1103X54X58 ММ АКРИЛ 40 ВТ 4000 K БЕЛЫЙ RAL9003 МУАР | шт. | 4
4.471 |  |  | 4. Электроустановочные изделия
4.472 |  |  | Розетка Schneider Electric Glossa | шт. | 1
4.473 |  |  | Розетка стационарная CCИ-115 3Р+РЕ+N 16А 380-415В IP44 IEK | шт. | 2
4.474 |  |  | Коробка электромонтажная | шт. | 5
4.475 |  |  | Выключатель 1-клавишный проходной ВСп10-1-0-ВБ 10А ВЕГА белый IEK | шт. | 4
4.476 |  |  | 5. Кабельная продукция
4.477 |  |  | Кабель ППГнг(A)-HF 5х16 | м. | 15
4.478 |  |  | Кабель ППГнг(A)-HF 5х6 | м. | 5
4.479 |  |  | Кабель ППГнг(A)-HF 5х2,5 | м. | 15
4.480 |  |  | Кабель ППГнг(A)-HF 3х2,5 | м. | 30
4.481 |  |  | Кабель ППГнг(A)-HF 3х1,5 | м. | 50
4.482 |  |  | ППГнг(А)-FRHF 3х1,5ок(N, PE)-0,66 ККЗ | м. | 30
4.483 |  |  | Труба гофрированная ПВХ легкая 350 Н серая с/ з d25 мм (10м/ уп) Промрукав | м. | 30
4.484 |  |  | Коробка огнестойкая для о/ п 40-0340-FR1.5-4 Е15-Е120 120х80х50 Промрукав | шт. | 4
4.485 |  |  | 6. Матералы
4.486 |  |  | Гофротруба ПВХ 20 | м. | 50
4.487 |  |  | Гофротруба ПВХ 25 | м. | 45
4.488 |  |  | Гофротруба ПВХ 32 | м. | 5
4.489 |  |  | Гофротруба ПВХ 50 | м. | 15
4.490 |  |  | Крепёж-клипса 20 | шт. | 100
4.491 |  |  | Крепёж-клипса 25 | шт. | 90
4.492 |  |  | Крепёж-клипса 32 | шт. | 10
4.493 |  |  | Крепёж-клипса 50 с фиксатором | шт. | 30
4.494 |  |  | Коробка распаячная КМ41238 для открытой проводки с откидной крышкой 80х80х50мм IP54 | шт. | 5
4.495 |  |  | Водоснабжение
4.496 |  |  | Трубы PP-R PN20 Ф90х15.О (Ду65) u фасонные чacmu к нuм | п.м. | 150
4.497 |  |  | Трубы PP-R PN20 Ф75х12.5 (Ду50) u фасонные чacmu к нuм | п.м. | 100
4.498 |  |  | Трубы PP-R PN20 Ф63х10.5 (Ду40) u фасонные чacmu к нuм | п.м. | 40
4.499 |  |  | Трубы PP-R PN20 Ф50х5.4 (Ду32) u фасонные чacmu к нuм | п.м. | 25
4.500 |  |  | Трубы PP-R PN20 Ф32х5.4 (Ду25) u фасонные чacmu к нuм | п.м. | 35
4.501 |  |  | Трубы РР PN20 Ф25х4.2 (Ду20) u фасонные чacmu к нuм | п.м. | 35
4.502 |  |  | Трубы РР PN20 Ф20х3.4 (Ду15) u фасонные чacmu к нuм | п.м. | 170
4.503 |  |  | Смесumель обычный | компл. | 11
4.504 |  |  | Смесumель для душа с душевым набором, хром (00000062501) | компл. | 9
4.505 |  |  | Подводка «BIG» гuбкая армuрованная аля воды анmuвuбрацuонная в комплекте с nрокладакой, L=500мм. | компл. | 30
4.506 |  |  | Полuвочныu кран ГХВС(внуmреннuй) Ду15 в комплекте с муфmой, сгоном, рукав резиновый | компл. | 3
4.507 |  |  | Кран шаровой лаmунный муфmовый полнопроходной Ду15 | шт. | 34
4.508 |  |  | Кран шаровой лаmунный муфmовый полнопроходной Ду20 | шт. | 5
4.509 |  |  | Кран шаровой лаmунный муфmовый полнопроходной Ду25 | шт. | 4
4.510 |  |  | Кран шаровой лаmунный муфmовый полнопроходной Ду32 | шт. | 2
4.511 |  |  | Кран шаровой лаmунный муфmовый полнопроходной Ду40 | шт. | 1
4.512 |  |  | Кран шаровой лаmунный муфmовый полнопроходной Ду50 | шт. | 4
4.513 |  |  | Задвuжка фланцевая с ручным прuводом Ф65, PN16 | шт. | 1
4.514 |  |  | Клапан чугунный КПЧМ угловой 90° (муфmа - цапка) | шт. | 4
4.515 |  |  | Теплоuзоляцuя 13мм для mpyб Ду65 | п.м. | 150
4.516 |  |  | Теплоuзоляцuя 13мм для mpyб Ду50 | п.м. | 50
4.517 |  |  | Теплоuзоляцuя 1Змм для mруб Ду40 | п.м. | 35
4.518 |  |  | Теплоuзоляцuя 1Змм для mруб ДуЗ2 | п.м. | 25
4.519 |  |  | Теплоuзоляцuя 1Змм для mруб Ду25 | п.м. | 35
4.520 |  |  | Теплоuзоляцuя 1Змм для mруб Ду20 | п.м. | 35
4.521 |  |  | Теплоuзоляцuя 1Змм для mруб Ду15 | п.м. | 25
4.522 |  |  | Крепленuе для mруб Ду15-65 | компл. | 250
4.523 |  |  | Горячее водоснабжение ТЗ, Т4
4.524 |  |  | Трубы PP-R PN20 Ф6Зх10.5 (Ду40) u фасонные чacmu к нuм | п.м. | 40
4.525 |  |  | Трубы PP-R PN20 Ф50х5.4 (Ду32) u фасонные чacmu к нuм | п.м. | 25
4.526 |  |  | Трубы PP-R PN20 ФЗ2х5.4 (Ду25) u фасонные чacmu к нuм | п.м. | 15
4.527 |  |  | Трубы РР PN20 Ф25х4.2 (Ду20) u фасонные чacmu к нuм | п.м. | 50
4.528 |  |  | Трубы РР PN20 Ф20хЗ.4 (Ду15) u фасонные чacmu к нuм | п.м. | 210
4.529 |  |  | 3лекmр. полоmенцесушumель Terminus 600хЗ50 сух. Т3Н 57Bm М-образныu Подводка «BIG» гuбкая армuрованная для воды анmuвuбрацuонная | компл. | 9
4.530 |  |  | В комплекmе с nрокладкой L=500мм. | компл. | 16
4.531 |  |  | Полuвочныu кран ГХВС(внуmреннuй) Ду15 В комплекmе с муфmой, сгоном, рукав резuновый | компл. | 3
4.532 |  |  | Кран шаровой лаmунный муфmовый полнопроходной Ду15 | шт. | 24
4.533 |  |  | Кран шаровой лаmунный муфmовый полнопроходной Ду20 | шт. | 5
4.534 |  |  | Кран шаровой лаmунный муфmовый полнопроходной Ду25 | шт. | 4
4.535 |  |  | Кран шаровой лаmунный муфmовый полнопроходной Ду32 | шт. | 2
4.536 |  |  | Кран шаровой лаmунный муфmовый полнопроходной Ду40 | шт. | 1
4.537 |  |  | Воздухооmводчuк aвmoмamuчecкuй | шт. | 4
4.538 |  |  | Тepмocmamuчecкuй балансuровочный клапан Ду15 | шт. | 4
4.539 |  |  | Теплоuзоляцuя 1Змм для mруб Ду40 | п.м. | 40
4.540 |  |  | Теплоuзоляцuя 1Змм для mруб ДуЗ2 | п.м. | 25
4.541 |  |  | Теплоuзоляцuя 1Змм для mруб Ду25 | п.м. | 15
4.542 |  |  | Теплоuзоляцuя 1Змм для mруб Ду20 | п.м. | 50
4.543 |  |  | Теплоuзоляцuя 1Змм для mруб Ду15 | п.м. | 10
4.544 |  |  | Крепленuе для mруб Оп 15-40 | компл. | 290
4.545 |  |  | Насосная сmанцuя
4.546 |  |  | Усmановка повышенuя давленuя Рнас.= 1.5 кBm.,U=380B (2раб.+1рез.) | компл. | 1
4.547 |  |  | Заmвор дuсковый межфланцевый с ручным npuвoдoм Ф80, PN16 | компл. | 1
4.548 |  |  | Заmвор дuсковый межфланцевый с ручным npuвoдoм Ф65, PN16 | компл. | 3
4.549 |  |  | Заmвор дuсковый межфланцевый с ручным npuвoдoм Ф50, PN16 | компл. | 1
4.550 |  |  | Клапан oбpamный двусmворчаmый Ду80 | компл. | 1
4.551 |  |  | Гuбкая всmавка компенсатор Ду65 | компл. | 2
4.552 |  |  | Переход фланцевый чуг. 100х80 | шт. | 1
4.553 |  |  | Паmрубок cm., оцuнков. длuной 200мм. Ф15мм. | шт. | 2
4.554 |  |  | Венmuль запорныu муфmовый 15ч8р2 Ф15мм. | шт. | 2
4.555 |  |  | Tpexxoдoвou кран 14М1 Ру=1,6МПа Ф15 | шт. | 2
4.556 |  |  | Маномеmр показывающuй МП-3У, Ру=10кгс/см | шт. | 2
4.557 |  |  | Водомерный узел.
4.558 |  |  | Водомерный узел (без вставки)
4.559 |  |  | Задвижка с обрезиненным клином с невыдвижным шпинрелем фланцевая чугунная Py=1,0МПа М3В-100 | шт. | 4
4.560 |  |  | Тройник чугунный ТФ 100x100 | шт. | 2
4.561 |  |  | Колено чугун. фланцевое УФ100 | шт. | 3
4.562 |  |  | Патрубок стальной оцинкованный длиной 1565мм. 0108хЗ,5мм. | шт. | 1
4.563 |  |  | Фланцы стальные приварные плоские В100мм. б=19мм. | шт. | 2
4.564 |  |  | Водомерная вставка
4.565 |  |  | Счетчик холодной воды сухоход., с импульсным вых. DN=50мм | компл. | 1
4.566 |  |  | Труба стальная ворогазопроворная оцинкованная В60.0х3.5 Ду50 | м. | 0.3
4.567 |  |  | Муфта стальная G=2" BB | шт. | 2
4.568 |  |  | Кран шаровый полнопроходный серии G=1/2” BB | шт. | 1
4.569 |  |  | Кран треххоровой для манометра MV25 - 015 | шт. | 1
4.570 |  |  | Манометр общего назначения ОБМ-100 | шт. | 1
4.571 |  |  | Переход стальной концентрический приварной Дн114хб0 | шт. | 2
4.572 |  |  | Фланец стальной приварной воротниковый Дн114 | шт. | 2
4.573 |  |  | Фильтр магнитый фланцевый Ду=100 | шт. | 1
4.574 |  |  | Водоотведение.
4.575 |  |  | Труба канализационная раструбная ПП DN=50мм, фасонные части к ним | м. | 90
4.576 |  |  | Труба канализационная раструбная ПП DN=110мм, фасонные части к ним | м. | 130
4.577 |  |  | Трубы ПП PN 20, фасонные части к ним B32 | м. | 65
4.578 |  |  | Насосная установка Sololift2 C-3 | компл. | 3
4.579 |  |  | Умывальник фарфоровый с пьедесталом (1величины -500мм) | компл. | 11
4.580 |  |  | Поддон душевой, акриловый, квадратный, укрепленный с метал. каркасом, с сифоном в комплекте | компл. | 9
4.581 |  |  | Унитаз Компакт Cersanit TOP с косым выпуском в компл. с манжетой | компл. | 10
4.582 |  |  | Бутылочный сифон | компл. | 11
4.583 |  |  | Tpaп горизонтальный Ду100 с гидрозатвором | компл. | 3
4.584 |  |  | Tpaп горизонтальный Ду50 с сухим гидрозатвором | компл. | 1
4.585 |  |  | Tpaп вертикальный ду100 с сухим гидрозатвором | компл. | 2
4.586 |  |  | Клапан воздушный Ду100 | компл. | 10
4.587 |  |  | Отвод 45° DN=50мм ПП | шт. | 55’
4.588 |  |  | Отвод 45° DN=110мм ПП | шт. | 45*
4.589 |  |  | Тройник 45° , DN/DN1=50/50мм ПП | шт. | 15*
4.590 |  |  | Тройник 45° , DN/DN1=110/110мм ПП | шт. | 20*
4.591 |  |  | Переход зксцентрический DN/DN1=110/50мм ПП | шт. | 15*
4.592 |  |  | Дренажный насос Wilo-Drain TMT 32M113/7,5Ci 5m | компл. | 2
4.593 |  |  | Щит управления Wilo-Drain TMT - SK-712/d-2-5.5 | компл. | 1
4.594 |  |  | Поплавковый выключатель KR1 S 100°C | компл. | 3
4.595 |  |  | Безраструбные чугунные трубы SML в комплете с отводами и тройн. 0100 | м. | 35
4.596 |  |  | Труба стальная водогазопроводная оцинкованная B42.3x3.2 ДуЗ2 | п.м. | 10
4.597 |  |  | Труба стальная водогазопроводная оцинкованная В60.0х3.5 Ду50 | п.м. | 30
4.598 |  |  | Кран шаровой латунный муфтовый полнопрохорной ДуЗ2 | шт. | 2
4.599 |  |  | Клапан обратный ДуЗ2 | шт. | 2
4.600 |  |  | Ревизия чугунная SML 0100 | шт. | 2
4.601 |  |  | Переход канализационный 124x110 мм, с чугуна на пластик, с манжетой | шт. | 1
4.602 |  |  | Крепление для труб Dn 32-110 | компл. | 140
4.603 |  |  | Отопление и теплоснабжение. ВТЗ.
4.604 |  |  | Оборудование
4.605 |  |  | Конвектор электрический 1,0кВт. | шт. | 5
4.606 |  |  | Радиатор стальной панельный с нижним подключением, высота 300мм, с комплектом подключения
4.607 |  |  | 600х300 | шт. | 2
4.608 |  |  | Радиатор стальной панельный с нижним подключением, высота 500мм, с комплектом подключения
4.609 |  |  | 700х500 | шт. | 1
4.610 |  |  | Радиатор стальной панельный с нижним подключением, высота 500мм, с комплектом подключения
4.611 |  |  | 400х500 | шт. | 2
4.612 |  |  | 500х500 | шт. | 1
4.613 |  |  | 600х500 | шт. | 15
4.614 |  |  | 700х500 | шт. | 6
4.615 |  |  | 800x500 | шт. | 7
4.616 |  |  | 900x500 | шт. | 2
4.617 |  |  | 1200x500 | шт. | 1
4.618 |  |  | 1800x500 | шт. | 9
4.619 |  |  | 2300x500 | шт. | 2
4.620 |  |  | Радиатор стальной 2-х трубный высота 1800мм с нижним подключением, с комплектом подключения
4.621 |  |  | 14 секций | шт. | 44
4.622 |  |  | Комплект нижнего подключения, прямой | шт. | 92
4.623 |  |  | Термостатический элемент | шт. | 92
4.624 |  |  | Трубка Г-образная L=500мм Ø16мм | шт. | 110
4.625 |  |  | Трубка Г-образная L=500мм Ø20мм | шт. | 74
4.626 |  |  | Универсальная труба для систем отопления
4.627 |  |  | Ø16х2,2 | м. | 200
4.628 |  |  | Ø20х2,8 | м. | 1100
4.629 |  |  | Ø25х3,5 | м. | 50
4.630 |  |  | Ø32х4,4 | м. | 200
4.631 |  |  | Ø40х5,5 | м. | 120
4.632 |  |  | Ø50х6,9 | м. | 390
4.633 |  |  | Ø63х8,6 | м. | 84
4.634 |  |  | Труба защитная гофрированная | м.
4.635 |  |  | для трубы Ре-Ха Ø16х2,2 | м. | 150
4.636 |  |  | для трубы Ре-Ха Ø20х2,8 | м. | 1100
4.637 |  |  | для трубы Ре-Ха Ø25х3,5 | м. | 50
4.638 |  |  | для трубы Ре-Ха Ø32х4,4 | м. | 200
4.639 |  |  | Трубки изоляционные | м.
4.640 |  |  | 42/13 | м. | 120
4.641 |  |  | 48/13 | м. | 390
4.642 |  |  | 64/13 | м. | 84
4.643 |  |  | Угольник 90˚
4.644 |  |  | Ø25 | шт. | 20
4.645 |  |  | Ø32 | шт. | 70
4.646 |  |  | Ø40 | шт. | 70
4.647 |  |  | Угольник 90˚
4.648 |  |  | Ø50 | шт. | 170
4.649 |  |  | Ø63 | шт. | 10
4.650 |  |  | Тройник с увеличенным боковым проходом
4.651 |  |  | 16-20-16 | шт. | 4
4.652 |  |  | Тройник с уменьшенным торцевым проходом
4.653 |  |  | 20-16-20 | шт. | 30
4.654 |  |  | 25-20-25 | шт. | 10
4.655 |  |  | 32-20-32 | шт. | 20
4.656 |  |  | 40-20-40 | шт. | 32
4.657 |  |  | Тройник с уменьшенным боковым проходом
4.658 |  |  | 50-20-50 | шт. | 20
4.659 |  |  | 50-32-50 | шт. | 10
4.660 |  |  | Тройник равнопроходный
4.661 |  |  | 20-20-20 | шт. | 10
4.662 |  |  | Муфта соединительная равнопроходная
4.663 |  |  | Ø25 | шт. | 10
4.664 |  |  | Ø32 | шт. | 10
4.665 |  |  | Ø40 | шт. | 10
4.666 |  |  | Муфта соединительная переходная
4.667 |  |  | 20-16 | шт. | 30
4.668 |  |  | 25-20 | шт. | 10
4.669 |  |  | 32-25 | шт. | 10
4.670 |  |  | 40-32 | шт. | 10
4.671 |  |  | Муфта соединительная переходная
4.672 |  |  | 50-32 | шт. | 10
4.673 |  |  | 50-40 | шт. | 10
4.674 |  |  | Коллектор №1,№2 (первый этаж) | шт.
4.675 |  |  | Коллектор распределительный из латуни в сборе на 7 выходов. | шт. | 2
4.676 |  |  | Кран шаровой 1" со сгоном | шт. | 4
4.677 |  |  | Разъемное соединение "американка" ВР-НР 1" | шт. | 4
4.678 |  |  | Угольник латунный ВР-НР 1" | шт. | 4
4.679 |  |  | Фитинг надвижной с переходом на наружную резьбу 32х1" | шт. | 4
4.680 |  |  | Гильза надвижная 32мм | шт. | 4
4.681 |  |  | Фиттинг компрессионный 20х2,8х3/4" | шт. | 28
4.682 |  |  | Коллектор №3,№4 (второй этаж) | шт.
4.683 |  |  | Коллектор распределительный из латуни в сборе на 6 выходов. | шт. | 2
4.684 |  |  | Кран шаровой 1" со сгоном | шт. | 4
4.685 |  |  | Разъемное соединение "американка" ВР-НР 1" | шт. | 4
4.686 |  |  | Угольник латунный ВР-НР 1" | шт. | 4
4.687 |  |  | Фитинг надвижной с переходом на наружную резьбу 32х1" | шт. | 4
4.688 |  |  | Гильза надвижная 32мм | шт. | 4
4.689 |  |  | Фиттинг компрессионный 20х2,8х3/4" | шт. | 24
4.690 |  |  | Автоматический воздухоотводчик Ду15 | шт. | 6
4.691 |  |  | Кран шаровой Ду15 | шт. | 6
4.692 |  |  | Кран шаровой Ду32 | шт. | 6
4.693 |  |  | Кран шаровой Ду25 | шт. | 2
4.694 |  |  | Клапан балансировочный Ду32 | шт. | 2
4.695 |  |  | Клапан балансировочный Ду25 | шт. | 2
4.696 |  |  | Теплоснабжение приточных установок и ВТЗ
4.697 |  |  | Оборудование
4.698 |  |  | Воздушно-тепловая завеса | шт. | 4
4.699 |  |  | Воздушно-тепловая завеса | шт. | 4
4.700 |  |  | Воздушно-тепловая завеса с электрическим нагревом | шт. | 2
4.701 |  |  | Воздушно-тепловая завеса с водяным нагревом | шт. | 2
4.702 |  |  | Узел управления калорифером ВТЗ У1-У4 | шт. | 4
4.703 |  |  | Узел управления калорифером ВТЗ У5-У8 | шт. | 4
4.704 |  |  | Узел управления калорифером | шт. | 2
4.705 |  |  | Пульт управления завесой | шт. | 4
4.706 |  |  | Узел управления калорифером приточной установки П1 всоставе:
4.707 |  |  | кран шаровой фланцевый dn40 | шт. | 3
4.708 |  |  | кран пробковый для манометра | шт. | 8
4.709 |  |  | манометр | шт. | 8
4.710 |  |  | термометр | шт. | 2
4.711 |  |  | клапан балансировочный ручной фланцевый dn32 | шт. | 1
4.712 |  |  | клапан балансировочный ручной фланцевый dn40 | шт. | 1
4.713 |  |  | клапан трехходовой регулирующий с приводом ду40 | шт. | 1
4.714 |  |  | фильтр фланцевый dn40 | шт. | 2
4.715 |  |  | клапан фланцевый dn32 | шт. | 1
4.716 |  |  | насос циркуляционный | шт. | 1
4.717 |  |  | кран спускной с насадкой для шланга ду15 | шт. | 1
4.718 |  |  | кран шаровой муфтовый полнолролходной вр ду15 | шт. | 1
4.719 |  |  | автоматический воздухоотводчик ду15 | шт. | 1
4.720 |  |  | Узел управления калорифером приточной установки П3.1,П3.2 в
4.721 |  |  | составе:
4.722 |  |  | кран шаровой фланцевый dn65 | шт. | 3
4.723 |  |  | кран пробковый для манометра | шт. | 8
4.724 |  |  | манометр | шт. | 8
4.725 |  |  | термометр | шт. | 2
4.726 |  |  | клапан балансировочный ручной фланцевый dn50 | шт. | 1
4.727 |  |  | клапан балансировочный ручной фланцевый dn65 | шт. | 1
4.728 |  |  | клапан трехходовой регулирующий с приводом ду50 | шт. | 1
4.729 |  |  | фильтр фланцевый dn65 | шт. | 2
4.730 |  |  | клапан фланцевый dn50 | шт. | 1
4.731 |  |  | насос циркуляционный | шт. | 1
4.732 |  |  | кран спускной с насадкой для шланга ду15 | шт. | 1
4.733 |  |  | кран шаровой муфтовый полнолролходной вр ду15 | шт. | 1
4.734 |  |  | автоматический воздухоотводчик ду15 | шт. | 1
4.735 |  |  | Распределительный узел системы теплоснабжения в составе:
4.736 |  |  | термометр | шт. | 6
4.737 |  |  | манометр | шт. | 8
4.738 |  |  | кран шаровой ду15 | шт. | 14
4.739 |  |  | кран шаровой ду 20 | шт. | 6
4.740 |  |  | кран шаровой dn80 | шт. | 2
4.741 |  |  | кран шаровой dn100 | шт. | 2
4.742 |  |  | клапан балансировочный dn80 | шт. | 2
4.743 |  |  | клапан балансировочный dn100 | шт. | 1
4.744 |  |  | фильтр сетчатый фланцевый dn150 | шт. | 2
4.745 |  |  | кран шаровой фланцевый dn150 | шт. | 4
4.746 |  |  | Распределительный узел системы отопления в составе:
4.747 |  |  | термометр | шт. | 8
4.748 |  |  | манометр | шт. | 12
4.749 |  |  | кран шаровой ду15 | шт. | 23
4.750 |  |  | кран шаровой ду 20 | шт. | 8
4.751 |  |  | кран шаровой ду32 | шт. | 4
4.752 |  |  | кран шаровой ду50 | шт. | 2
4.753 |  |  | клапан балансировочный ду32 | шт. | 2
4.754 |  |  | клапан балансировочный ду50 | шт. | 1
4.755 |  |  | фильтр сетчатый фланцевый dn65 | шт. | 2
4.756 |  |  | кран шаровой фланцевый dn65 | шт. | 4
4.757 |  |  | Материалы
4.758 |  |  | Труба стальная водогазопроводная обыкновенная
4.759 |  |  | Ду15 | м. | 10
4.760 |  |  | Ду20 | м. | 10
4.761 |  |  | Ду32 | м. | 10
4.762 |  |  | Ду40 | м. | 30
4.763 |  |  | Труба стальная электросварная прямошовная
4.764 |  |  | Ø57х3,5 | м. | 10
4.765 |  |  | Ø76х3,5 | м. | 60
4.766 |  |  | Ø89х3,5 | м. | 10
4.767 |  |  | Ø108х3,5 | м. | 10
4.768 |  |  | Ø133х4,0 | м. | 60
4.769 |  |  | Ø159х4,0 | м. | 15
4.770 |  |  | Ø219х4,0 | м. | 1.5
4.771 |  |  | Фитинг стальной под сварку | компл. | 1
4.772 |  |  | Полипропиленовая труба, армированная алюминием PP-R/AL/PP- R PN25
4.773 |  |  | Ø50 | м. | 40
4.774 |  |  | Ø63 | м. | 180
4.775 |  |  | Ø75 | м. | 80
4.776 |  |  | Ø90 | м. | 80
4.777 |  |  | Труба полипропиленовая pp-r (pprc) бел ру10 sdr11
4.778 |  |  | Ø125х11,4 | м. | 16
4.779 |  |  | Фитинг полипропиленовый – угольник 90˚
4.780 |  |  | Ø50 | м. | 20
4.781 |  |  | Ø63 | м. | 50
4.782 |  |  | Ø75 | м. | 10
4.783 |  |  | Ø90 | м. | 10
4.784 |  |  | Фитинг полипропиленовый – угольник 90˚
4.785 |  |  | Ø125 | шт. | 6
4.786 |  |  | Фитинг полипропиленовый – тройник переходной
4.787 |  |  | 63 x 50 x 63 мм | шт. | 8
4.788 |  |  | 75 x 63 x 75 мм | шт. | 4
4.789 |  |  | Тройник полипропиленовый pp-r (pprc) бел переходной
4.790 |  |  | 90х63х90мм | шт. | 4
4.791 |  |  | 90х75х90мм | шт. | 4
4.792 |  |  | 125х90х125мм | шт. | 2
4.793 |  |  | Фитинг полипропиленовый – муфта переходная
4.794 |  |  | 50 x 25 мм | шт. | 8
4.795 |  |  | 63 x 25 мм | шт. | 8
4.796 |  |  | 63 x 50 мм | шт. | 4
4.797 |  |  | 75 x 63 мм | шт. | 2
4.798 |  |  | 90 x 75 мм | шт. | 4
4.799 |  |  | Фитинг полипропиленовый – муфта переходная
4.800 |  |  | 125 x 90 мм | шт. | 2
4.801 |  |  | Изоляция на основе базальтовой ваты кашированные фольгой толщиной 20мм
4.802 |  |  | 50х20 | м. | 40
4.803 |  |  | 63х20 | м. | 180
4.804 |  |  | 76х20 | м. | 120
4.805 |  |  | 90х20 | м. | 80
4.806 |  |  | 133х20 | м. | 60
4.807 |  |  | Автоматический воздухоотводчик Ду15 | шт. | 21
4.808 |  |  | Кран шаровой Ду15 | шт. | 42
4.809 |  |  | Кран шаровой фланцевый DN50 | шт. | 4
4.810 |  |  | Кран шаровой фланцевый DN65 | шт. | 4
4.811 |  |  | Кран шаровой фланцевый DN100 | шт. | 4
4.812 |  |  | Клапан балансировочный фланцевый DN50 | шт. | 2
4.813 |  |  | Клапан балансировочный фланцевый DN65 | шт. | 2
4.814 |  |  | Клапан балансировочный фланцевый DN65 | шт. | 2
4.815 |  |  | Общеобменная вентиляция.
4.816 |  |  | Оборудование
4.817 |  |  | Установка приточная | шт. | 1
4.818 |  |  | Установка приточно-вытяжная подвесная | шт. | 1
4.819 |  |  | Установка приточно-вытяжная напольная | шт. | 1
4.820 |  |  | Установка приточно-вытяжная напольная | шт. | 1
4.821 |  |  | Установка вытяжная В1 в составе :
4.822 |  |  | вентилятор крышный | шт. | 1
4.823 |  |  | стакан монтажный с шумоглушителем | шт. | 1
4.824 |  |  | клапан обратный | шт. | 1
4.825 |  |  | Установка вытяжная В2 в составе:
4.826 |  |  | вентилятор крышный | шт. | 1
4.827 |  |  | стакан монтажный с шумоглушителем | шт. | 1
4.828 |  |  | клапан обратный | шт. | 1
4.829 |  |  | Установка вытяжная В5 в составе:
4.830 |  |  | вентилятор крышный | шт. | 1
4.831 |  |  | стакан монтажный с шумоглушителем | шт. | 1
4.832 |  |  | клапан обратный | шт. | 1
4.833 |  |  | Материалы
4.834 |  |  | Приточный воздухораспределитель Ø160 | шт. | 1
4.835 |  |  | Приточный воздухораспределитель Ø200 | шт. | 8
4.836 |  |  | Приточный воздухораспределитель Ø250 | шт. | 28
4.837 |  |  | Приточный воздухораспределитель 400x200 | шт. | 3
4.838 |  |  | Приточный воздухораспределитель 500x200 | шт. | 2
4.839 |  |  | Приточный воздухораспределитель Ø500 | шт. | 40
4.840 |  |  | Вытяжной воздухораспределитель Ø160 | шт. | 10
4.841 |  |  | Вытяжной воздухораспределитель Ø200 | шт. | 2
4.842 |  |  | Вытяжной воздухораспределитель Ø250 | шт. | 16
4.843 |  |  | Вытяжной воздухораспределитель 400x200 | шт. | 3
4.844 |  |  | Вытяжной воздухораспределитель 500x200 | шт. | 2
4.845 |  |  | Вытяжной воздухораспределитель Ø400 | шт. | 66
4.846 |  |  | Вытяжной воздухораспределитель Ø100 | шт. | 2
4.847 |  |  | Вытяжной воздухораспределитель Ø125 | шт. | 6
4.848 |  |  | Вытяжной воздухораспределитель Ø160 | шт. | 20
4.849 |  |  | Решетка выброса воздуха 400x400 | шт. | 1
4.850 |  |  | Решетка выброса воздуха 1600x1000 | шт. | 2
4.851 |  |  | Решетка забора воздуха 400x400 | шт. | 1
4.852 |  |  | Решетка забора воздуха 1000x900 | шт. | 1
4.853 |  |  | Решетка забора воздуха 1600x1000 | шт. | 2
4.854 |  |  | Решетка переточная 500х200 | шт | 2
4.855 |  |  | Воздуховод гибкий Ø125 | м. | 30.0
4.856 |  |  | Воздуховод гибкий Ø160 | м. | 40.0
4.857 |  |  | Воздуховод гибкий Ø200 | м. | 20.0
4.858 |  |  | Воздуховод гибкий Ø250 | м. | 70.0
4.859 |  |  | Воздуховод из оцинк. стали S=0.55мм Ø100 | м. | 9
4.860 |  |  | Воздуховод из оцинк. стали S=0.55мм Ø125 | м. | 18
4.861 |  |  | Воздуховод из оцинк. стали S=0.55мм Ø160 | м. | 150
4.862 |  |  | Воздуховод из оцинк. стали S=0.55мм Ø200 | м. | 96
4.863 |  |  | Воздуховод из оцинк. стали S=0.7мм Ø250 | м. | 138
4.864 |  |  | Воздуховод из оцинк. стали S=0.7мм Ø315 | м. | 78
4.865 |  |  | Воздуховод из оцинк. стали S=0.7мм Ø355 | м. | 33
4.866 |  |  | Воздуховод из оцинк. стали S=0.7мм Ø400 | м. | 60
4.867 |  |  | Воздуховод из оцинк. стали S=0.7мм Ø450 | м. | 63
4.868 |  |  | Воздуховод из оцинк. стали S=0.7мм Ø500 | м. | 138
4.869 |  |  | Воздуховод из оцинк. стали S=0.7мм Ø560 | м. | 57
4.870 |  |  | Воздуховод из оцинк. стали S=0.7мм Ø630 | м. | 27
4.871 |  |  | Воздуховод из оцинк. стали S=0.7мм Ø710 | м. | 6
4.872 |  |  | Воздуховод из оцинк. стали S=0.7мм Ø800 | м. | 87
4.873 |  |  | Воздуховод из оцинк. стали S=0.7мм Ø900 | м. | 81
4.874 |  |  | Воздуховод из оцинк. стали S=0.7мм Ø1000 | м. | 84
4.875 |  |  | Воздуховод из оцинк. стали S=0.7мм Ø1120 | м. | 108
4.876 |  |  | Воздуховод из оцинк. стали S=0.7мм Ø1250 | м. | 84
4.877 |  |  | Воздуховод из оцинк. стали S=0.7мм 400x400 | м. | 25.0
4.878 |  |  | Воздуховод из оцинк. стали S=1.0мм 900x900 | м. | 15
4.879 |  |  | Воздуховод из оцинк. стали S=1.2мм 1200x800 (L=2500мм) | м. | 45
4.880 |  |  | Воздуховод из оцинк. стали S=1.2мм 1300x500 (L=2500мм) | м. | 15.0
4.881 |  |  | Воздуховод из оцинк. стали S=1.2мм 1600x800 | м. | 20.0
4.882 |  |  | Воздуховод из оцинк. стали S=1.2мм 1800x500 (L=2500мм) | м. | 15
4.883 |  |  | Врезка из оцинк. стали S=0.55мм Ø200/Ø100 | шт. | 2
4.884 |  |  | Врезка из оцинк. стали S=0.55мм Ø200/Ø200 | шт. | 2
4.885 |  |  | Врезка прямоугольного сечения в круглый воздуховод из оцинк. стали S=0.7мм Ø200/400x200 (без фланца) | шт. | 2
4.886 |  |  | Врезка прямоугольного сечения в круглый воздуховод из оцинк. стали S=0.7мм Ø250/400x200 (без фланца) | шт. | 2
4.887 |  |  | Врезка прямоугольного сечения в круглый воздуховод из оцинк. стали S=0.7мм Ø250/500x200 (без фланца) | шт. | 4
4.888 |  |  | Врезка прямоугольного сечения в круглый воздуховод из оцинк. стали S=0.7мм Ø315/400x200 (без фланца) | шт. | 2
4.889 |  |  | Заглушка из оцинк. стали S=0.55мм Ø200 | шт. | 2
4.890 |  |  | Заглушка из оцинк. стали S=0.7мм Ø250 | шт. | 2
4.891 |  |  | Заглушка из оцинк. стали S=0.7мм 400x400 | шт. | 2
4.892 |  |  | Заглушка из оцинк. стали S=0.7мм 900x900 | шт. | 1
4.893 |  |  | Заглушка из оцинк. стали S=0.7мм 1600x800 | шт. | 4
4.894 |  |  | Крестовина из оцинк. стали S=0.7мм Ø355/Ø250 | шт. | 1
4.895 |  |  | Крестовина из оцинк. стали S=0.7мм Ø400/Ø250 | шт. | 1
4.896 |  |  | Крестовина из оцинк. стали S=0.7мм Ø630/Ø400 | шт. | 4
4.897 |  |  | Крестовина из оцинк. стали S=0.7мм Ø800/Ø400 | шт. | 8
4.898 |  |  | Крестовина из оцинк. стали S=0.7мм Ø900/Ø400 | шт. | 8
4.899 |  |  | Крестовина из оцинк. стали S=0.7мм Ø1000/Ø400 | шт. | 8
4.900 |  |  | Крестовина из оцинк. стали S=0.7мм Ø1120/Ø400 | шт. | 8
4.901 |  |  | Отвод-15° из оцинк. стали S=0.7мм Ø800 | шт. | 1
4.902 |  |  | Отвод-15° из оцинк. стали S=0.7мм Ø1120 | шт. | 12
4.903 |  |  | Отвод-15° из оцинк. стали S=0.7мм Ø1250 | шт. | 2
4.904 |  |  | Отвод-45° из оцинк. стали S=0.7мм Ø250 | шт. | 4
4.905 |  |  | Отвод-45° из оцинк. стали S=0.7мм Ø400 | шт. | 4
4.906 |  |  | Отвод-45° из оцинк. стали S=0.7мм Ø450 | шт. | 6
4.907 |  |  | Отвод-45° из оцинк. стали S=0.7мм Ø560 | шт. | 2
4.908 |  |  | Отвод-45° из оцинк. стали S=0.7мм Ø800 | шт. | 2
4.909 |  |  | Отвод-45° из оцинк. стали S=0.7мм Ø1250 | шт. | 2
4.910 |  |  | Отвод-45° из оцинк. стали S=0.7мм 400x400 | шт. | 6
4.911 |  |  | Отвод-45° из оцинк. стали S=1.2мм 900x900 | шт. | 2
4.912 |  |  | Отвод-45° из оцинк. стали S=1.2мм 1600x800 | шт. | 4
4.913 |  |  | Отвод-90° из оцинк. стали S=0.55мм Ø100 | шт. | 2
4.914 |  |  | Отвод-90° из оцинк. стали S=0.55мм Ø125 | шт. | 2
4.915 |  |  | Отвод-90° из оцинк. стали S=0.55мм Ø160 | шт. | 40
4.916 |  |  | Отвод-90° из оцинк. стали S=0.55мм Ø200 | шт. | 20
4.917 |  |  | Отвод-90° из оцинк. стали S=0.7мм Ø250 | шт. | 28
4.918 |  |  | Отвод-90° из оцинк. стали S=0.7мм Ø315 | шт. | 9
4.919 |  |  | Отвод-90° из оцинк. стали S=0.7мм Ø355 | шт. | 2
4.920 |  |  | Отвод-90° из оцинк. стали S=0.7мм Ø400 | шт. | 82
4.921 |  |  | Отвод-90° из оцинк. стали S=0.7мм Ø450 | шт. | 2
4.922 |  |  | Отвод-90° из оцинк. стали S=0.7мм Ø500 | шт. | 5
4.923 |  |  | Отвод-90° из оцинк. стали S=0.7мм Ø560 | шт. | 2
4.924 |  |  | Отвод-90° из оцинк. стали S=0.7мм Ø630 | шт. | 1
4.925 |  |  | Отвод-90° из оцинк. стали S=0.7мм Ø800 | шт. | 1
4.926 |  |  | Отвод-90° из оцинк. стали S=0.7мм Ø1120 | шт. | 8
4.927 |  |  | Отвод-90° из оцинк. стали S=0.7мм Ø1250 | шт. | 20
4.928 |  |  | Отвод-90° из оцинк. стали S=0.7мм 400x400 | шт. | 2
4.929 |  |  | Отвод-90° из оцинк. стали S=0.7мм 900x900 | шт. | 5
4.930 |  |  | Отвод-90° из оцинк. стали S=1,2мм 800x1200 | шт. | 4
4.931 |  |  | Отвод-90° из оцинк. стали S=1,2мм 800x1600 | шт. | 4
4.932 |  |  | Переход из оцинк. стали S=0.7мм 900x900/1320x768 | шт. | 1
4.933 |  |  | Переход из оцинк. стали S=0.7мм 1610x1068/1600x800 | шт. | 4
4.934 |  |  | Переход из оцинк. стали S=0.7мм 1610x1610/Ø1250 | шт. | 4
4.935 |  |  | Переход из оцинк. стали S=0.55мм Ø200/Ø160 | шт. | 7
4.936 |  |  | Переход из оцинк. стали S=0.7мм Ø250/Ø160 | шт. | 2
4.937 |  |  | Переход из оцинк. стали S=0.7мм Ø250/Ø200 | шт. | 8
4.938 |  |  | Переход из оцинк. стали S=0.7мм Ø315/Ø160 | шт. | 1
4.939 |  |  | Переход из оцинк. стали S=0.7мм Ø315/Ø200 | шт. | 3
4.940 |  |  | Переход из оцинк. стали S=0.7мм Ø315/Ø250 | шт. | 14
4.941 |  |  | Переход из оцинк. стали S=0.7мм Ø355/Ø315 | шт. | 8
4.942 |  |  | Переход из оцинк. стали S=0.7мм Ø400/Ø315 | шт. | 1
4.943 |  |  | Переход из оцинк. стали S=0.7мм Ø400/Ø355 | шт. | 4
4.944 |  |  | Переход из оцинк. стали S=0.7мм Ø450/Ø200 | шт. | 1
4.945 |  |  | Переход из оцинк. стали S=0.7мм Ø450/Ø250 | шт. | 1
4.946 |  |  | Переход из оцинк. стали S=0.7мм Ø450/Ø355 | шт. | 1
4.947 |  |  | Переход из оцинк. стали S=0.7мм Ø450/Ø400 | шт. | 2
4.948 |  |  | Переход из оцинк. стали S=0.7мм Ø500/Ø315 | шт. | 1
4.949 |  |  | Переход из оцинк. стали S=0.7мм Ø500/Ø450 | шт. | 1
4.950 |  |  | Переход из оцинк. стали S=0.7мм Ø560/Ø315 | шт. | 1
4.951 |  |  | Переход из оцинк. стали S=0.7мм Ø560/Ø355 | шт. | 1
4.952 |  |  | Переход из оцинк. стали S=0.7мм Ø560/Ø400 | шт. | 8
4.953 |  |  | Переход из оцинк. стали S=0.7мм Ø560/Ø500 | шт. | 4
4.954 |  |  | Переход из оцинк. стали S=0.7мм Ø630/Ø450 | шт. | 2
4.955 |  |  | Переход из оцинк. стали S=0.7мм Ø630/Ø560 | шт. | 5
4.956 |  |  | Переход из оцинк. стали S=0.7мм Ø710/Ø355 | шт. | 1
4.957 |  |  | Переход из оцинк. стали S=0.7мм Ø710/Ø500 | шт. | 1
4.958 |  |  | Переход из оцинк. стали S=0.7мм Ø710/Ø630 | шт. | 1
4.959 |  |  | Переход из оцинк. стали S=0.7мм Ø800/Ø560 | шт. | 4
4.960 |  |  | Переход из оцинк. стали S=0.7мм Ø800/Ø630 | шт. | 4
4.961 |  |  | Переход из оцинк. стали S=0.7мм Ø800/Ø710 | шт. | 1
4.962 |  |  | Переход из оцинк. стали S=0.7мм Ø900/Ø800 | шт. | 8
4.963 |  |  | Переход из оцинк. стали S=0.7мм Ø1000/Ø900 | шт. | 8
4.964 |  |  | Переход из оцинк. стали S=0.7мм Ø1120/Ø1000 | шт. | 8
4.965 |  |  | Переход из оцинк. стали S=0.7мм Ø1250/Ø1120 | шт. | 4
4.966 |  |  | Переход из оцинк. стали S=0.7мм Ø315/500x250 | шт. | 1
4.967 |  |  | Переход из оцинк. стали S=0.7мм Ø355/500x250 | шт. | 1
4.968 |  |  | Переход из оцинк. стали S=0.7мм 400x400/500x250 | шт. | 2
4.969 |  |  | Переход из оцинк. стали S=0.9мм 1320x1320/Ø800 | шт. | 1
4.970 |  |  | Переход из оцинк. стали S=0.9мм 1300x500/Ø900 | шт. | 12
4.971 |  |  | Переход из оцинк. стали S=0.9мм 1800x500/Ø1120 | шт. | 12
4.972 |  |  | Переход из оцинк. стали S=0.7мм Ø400/Ø315 | шт. | 2
4.973 |  |  | Переход из оцинк. стали S=0.7мм Ø710/Ø560 | шт. | 1
4.974 |  |  | Тройник-90° из оцинк. стали S=0.55мм Ø125/Ø125 | шт. | 4
4.975 |  |  | Тройник-90° из оцинк. стали S=0.55мм Ø160/Ø160 | шт. | 16
4.976 |  |  | Тройник-90° из оцинк. стали S=0.55мм Ø200/Ø125 | шт. | 2
4.977 |  |  | Тройник-90° из оцинк. стали S=0.55мм Ø200/Ø160 | шт. | 4
4.978 |  |  | Тройник-90° из оцинк. стали S=0.55мм Ø200/Ø200 | шт. | 4
4.979 |  |  | Тройник-90° из оцинк. стали S=0.7мм Ø250/Ø250 | шт. | 9
4.980 |  |  | Тройник-90° из оцинк. стали S=0.7мм Ø315/Ø200 | шт. | 1
4.981 |  |  | Тройник-90° из оцинк. стали S=0.7мм Ø315/Ø250 | шт. | 14
4.982 |  |  | Тройник-90° из оцинк. стали S=0.7мм Ø315/Ø315 | шт. | 2
4.983 |  |  | Тройник-90° из оцинк. стали S=0.7мм Ø355/Ø250 | шт. | 9
4.984 |  |  | Тройник-90° из оцинк. стали S=0.7мм Ø400/Ø250 | шт. | 2
4.985 |  |  | Тройник-90° из оцинк. стали S=0.7мм Ø400/Ø400 | шт. | 1
4.986 |  |  | Тройник-90° из оцинк. стали S=0.7мм Ø450/Ø160 | шт. | 1
4.987 |  |  | Тройник-90° из оцинк. стали S=0.7мм Ø450/Ø250 | шт. | 2
4.988 |  |  | Тройник-90° из оцинк. стали S=0.7мм Ø450/Ø315 | шт. | 2
4.989 |  |  | Тройник-90° из оцинк. стали S=0.7мм Ø450/Ø400 | шт. | 1
4.990 |  |  | Тройник-90° из оцинк. стали S=0.7мм Ø450/Ø450 | шт. | 1
4.991 |  |  | Тройник-90° из оцинк. стали S=0.7мм Ø500/Ø500 | шт. | 1
4.992 |  |  | Тройник-90° из оцинк. стали S=0.7мм Ø560/Ø250 | шт. | 1
4.993 |  |  | Тройник-90° из оцинк. стали S=0.7мм Ø560/Ø400 | шт. | 5
4.994 |  |  | Тройник-90° из оцинк. стали S=0.7мм Ø560/Ø450 | шт. | 1
4.995 |  |  | Тройник-90° из оцинк. стали S=0.7мм Ø560/Ø500 | шт. | 4
4.996 |  |  | Тройник-90° из оцинк. стали S=0.7мм Ø560/Ø560 | шт. | 4
4.997 |  |  | Тройник-90° из оцинк. стали S=0.7мм Ø630/Ø250 | шт. | 2
4.998 |  |  | Тройник-90° из оцинк. стали S=0.7мм Ø630/Ø400 | шт. | 8
4.999 |  |  | Тройник-90° из оцинк. стали S=0.7мм Ø630/Ø630 | шт. | 1
4.1000 |  |  | Тройник-90° из оцинк. стали S=0.7мм Ø710/Ø560 | шт. | 1
4.1001 |  |  | Тройник-90° из оцинк. стали S=0.7мм Ø710/Ø710 | шт. | 1
4.1002 |  |  | Тройник-90° из оцинк. стали S=0.7мм Ø800/Ø400 | шт. | 16
4.1003 |  |  | Тройник-90° из оцинк. стали S=0.7мм Ø800/Ø500 | шт. | 8
4.1004 |  |  | Тройник-90° из оцинк. стали S=0.7мм Ø800/Ø630 | шт. | 1
4.1005 |  |  | Тройник-90° из оцинк. стали S=0.7мм Ø900/Ø400 | шт. | 11
4.1006 |  |  | Тройник-90° из оцинк. стали S=0.7мм Ø900/Ø500 | шт. | 8
4.1007 |  |  | Тройник-90° из оцинк. стали S=0.7мм Ø1000/Ø400 | шт. | 16
4.1008 |  |  | Тройник-90° из оцинк. стали S=0.7мм Ø1000/Ø500 | шт. | 8
4.1009 |  |  | Тройник-90° из оцинк. стали S=0.7мм Ø1120/Ø400 | шт. | 7
4.1010 |  |  | Тройник-90° из оцинк. стали S=0.7мм Ø1120/Ø500 | шт. | 8
4.1011 |  |  | Тройник-90° из оцинк. стали S=0.7мм Ø1250/Ø1120 | шт. | 4
4.1012 |  |  | Опоры Н-образные для прокладки воздуховодов по кровле | шт. | 20
4.1013 |  |  | Тепло-огнезащитное покрытие воздуховодов ЕI 60, толщина 20 c обкладкой неармированной фольгой | м². | 3300
4.1014 |  |  | Кондиционирование.
4.1015 |  |  | ОБОРУДОВАНИЕ
4.1016 |  |  | Сплит-система настенного типа, с низкотемпературным комплектом до -30, Qх = 5,3 кВт, Qт = 5,4 кВт. | компл. | 2
4.1017 |  |  | Согласователь работы кондиционеров | шт. | 1
4.1018 |  |  | Исполнительный блок ротации | шт. | 2
4.1019 |  |  | Наружный блок мультизональной системы кондиционирования
4.1020 |  |  | SMZU150V4AI | шт. | 1
4.1021 |  |  | SMZU215V4AI | шт. | 1
4.1022 |  |  | Внутренний блок кассетного типа (компактный 600х600)
4.1023 |  |  | SMZCC16V3AI | шт. | 4
4.1024 |  |  | Внутренний блок кассетного типа с раздачей 360°
4.1025 |  |  | SMZCC18V3AI | шт. | 6
4.1026 |  |  | SMZC24V3AI | шт. | 3
4.1027 |  |  | SMZC34V3AI | шт. | 2
4.1028 |  |  | Внутренний блок настенного типа
4.1029 |  |  | SMZS12V3AI | шт. | 5
4.1030 |  |  | Внутренний блок напольно-потолочного типа
4.1031 |  |  | SMZCF17V3AI | шт. | 1
4.1032 |  |  | Разветвитель трубопроводов
4.1033 |  |  | ML01/A | шт. | 1
4.1034 |  |  | FQ03/A | шт. | 2
4.1035 |  |  | FQ02/A | шт. | 4
4.1036 |  |  | FQ01A/A | шт. | 9
4.1037 |  |  | FQ01B/A | шт. | 5
4.1038 |  |  | Переходная муфта для разветвителя трубопроводов
4.1039 |  |  | CF334(41/38) | шт. | 1
4.1040 |  |  | CF345(13/16) | шт. | 1
4.1041 |  |  | CF349(29/32) | шт. | 1
4.1042 |  |  | CF346(16/19) | шт. | 1
4.1043 |  |  | CF337(29/25) | шт. | 1
4.1044 |  |  | CF335(35/32) | шт. | 1
4.1045 |  |  | CF348(23/25) | шт. | 1
4.1046 |  |  | RE19,05_25,4 | шт. | 1
4.1047 |  |  | RE19,05_12,7 | шт. | 1
4.1048 |  |  | ИК-пульт | шт. | 21
4.1049 |  |  | МАТЕРИАЛЫ
4.1050 |  |  | Труба медная
4.1051 |  |  | Ø41,3 | м. | 20
4.1052 |  |  | Ø31,8 | м. | 10
4.1053 |  |  | Ø28,6 | м. | 60
4.1054 |  |  | Ø22,2 | м. | 60
4.1055 |  |  | Ø19,05 | м. | 60
4.1056 |  |  | Ø15,88 | м. | 150
4.1057 |  |  | Ø12,7 | м. | 180
4.1058 |  |  | Ø9,52 | м. | 120
4.1059 |  |  | Ø6,35 | м. | 120
4.1060 |  |  | Изоляция на основе вспененного каучука б=13мм
4.1061 |  |  | 42x13 | м. | 20
4.1062 |  |  | 32x13 | м. | 10
4.1063 |  |  | 28x13 | м. | 60
4.1064 |  |  | 22x13 | м. | 60
4.1065 |  |  | 19x13 | м. | 60
4.1066 |  |  | 16x13 | м. | 150
4.1067 |  |  | 13x13 | м. | 180
4.1068 |  |  | 10x13 | м. | 120
4.1069 |  |  | 6x13 | м. | 120
4.1070 |  |  | Фреон (баллон 11,3кг) | шт. | 4
4.1071 |  |  | ХОЛОДОСНАБЖЕНИЕ ПРИТОЧНЫХ УСТАНОВОК
4.1072 |  |  | ОБОРУДОВАНИЕ
4.1073 |  |  | Компрессорно-конденсаторный блок | шт. | 2
4.1074 |  |  | Комплект подключения приточной установки | шт. | 2
4.1075 |  |  | МАТЕРИАЛЫ
4.1076 |  |  | Труба медная
4.1077 |  |  | Ø15,88 | м. | 75
4.1078 |  |  | Ø34,9 | м. | 75
4.1079 |  |  | Изоляция на основе вспененного каучука б=13мм
4.1080 |  |  | 16x13 | м. | 75
4.1081 |  |  | 35x13 | м. | 75
4.1082 |  |  | Материалы для установки наружных блоков
4.1083 |  |  | Крышка лотка | м. | 3
4.1084 |  |  | Поворот 90˚ для лестничного лотка 300х50 с крышкой | шт. | 5
4.1085 |  |  | Поворот 45˚ для лестничного лотка 300х50 с крышкой | шт. | 2
4.1086 |  |  | Тройник для лестничного лотка 300х50 с крышкой | шт. | 1
4.1087 |  |  | Труба профильная 50х4,5 | м. | 55
4.1088 |  |  | Опора пластиковая 300х300 | шт. | 50
4.1089 |  |  | ДРЕНАЖ
4.1090 |  |  | Оборудование
4.1091 |  |  | Насос дренажный | шт. | 2
4.1092 |  |  | Помпа дренажная встраиваемая | шт. | 8
4.1093 |  |  | Трубка капиллярная Ø6мм (50м) | уп. | 1
4.1094 |  |  | Материалы
4.1095 |  |  | Труба полипропиленовая PPRC PN20
4.1096 |  |  | VTp.700.0020.20 | мп. | 16
4.1097 |  |  | VTp.700.0020.25 | мп. | 80
4.1098 |  |  | VTp.700.0020.32 | мп. | 48
4.1099 |  |  | VTp.700.0020.40 | мп. | 20
4.1100 |  |  | VTp.700.0020.50 | мп. | 32
4.1101 |  |  | VTp.700.0020.63 | мп. | 20
4.1102 |  |  | Угольник 90˚ полипропиленовый
4.1103 |  |  | Ø20 | шт. | 14
4.1104 |  |  | Ø25 | шт. | 45
4.1105 |  |  | Ø32 | шт. | 4
4.1106 |  |  | Ø40 | шт. | 2
4.1107 |  |  | Ø50 | шт. | 9
4.1108 |  |  | Ø63 | шт. | 1
4.1109 |  |  | Тройник полипропиленовый проходной
4.1110 |  |  | Ø25/ Ø25 | шт. | 1
4.1111 |  |  | Ø32/ Ø32 | шт. | 2
4.1112 |  |  | Ø40/ Ø40 | шт. | 1
4.1113 |  |  | Ø63/ Ø63 | шт. | 2
4.1114 |  |  | Тройник полипропиленовый переходной
4.1115 |  |  | Ø25/Ø20/Ø25 | шт. | 3
4.1116 |  |  | Ø32/Ø25/Ø32 | шт. | 6
4.1117 |  |  | Ø40/Ø25/Ø40 | шт. | 1
4.1118 |  |  | Ø40/Ø32/Ø40 | шт. | 2
4.1119 |  |  | Ø50/Ø40/Ø50 | шт. | 2
4.1120 |  |  | Ø63/Ø50/Ø63 | шт. | 1
4.1121 |  |  | Муфта переходная полипропиленовая
4.1122 |  |  | Ø25/Ø20 | шт. | 2
4.1123 |  |  | Ø32/Ø25 | шт. | 6
4.1124 |  |  | Ø40/Ø25 | шт. | 1
4.1125 |  |  | Ø40/Ø32 | шт. | 1
4.1126 |  |  | Ø50/Ø25 | шт. | 1
4.1127 |  |  | Ø50/Ø32 | шт. | 1
4.1128 |  |  | Ø63/Ø25 | шт. | 1
4.1129 |  |  | Ø63/Ø50 | шт. | 6
4.1130 |  |  | Сифон с запорным механизмом | шт. | 2
4.1131 |  |  | Капельная воронка | шт. | 2
4.1132 |  |  | ИТП.
4.1133 |  |  | Оборудование
4.1134 |  |  | Электрический отопительный котел НЕВСКИЙ, 400 кВт | шт. | 1
4.1135 |  |  | К1 БИТП. Модуль ввода и учета | шт. | 1
4.1136 |  |  | К2 БИТП. Модуль отопления | шт. | 1
4.1137 |  |  | К3 БИТП. Модуль вентиляции | шт. | 1
4.1138 |  |  | К4 БИТП. Модуль ГВС | шт. | 1
4.1139 |  |  | Арматура трубопроводов
4.1140 |  |  | Шаровой кран муфтовый, Ду 25 | шт. | 14
4.1141 |  |  | Шаровой кран муфтовый, Ду 15 | шт. | 2
4.1142 |  |  | Воздухоотводчик автоматический, 1/2" | шт | 2
4.1143 |  |  | Соединительные детали трубопроводов
4.1144 |  |  | Отвод 45° стальной крутоизогнутый бесшовный, Ду 25 | шт. | 4
4.1145 |  |  | Отвод 45° стальной крутоизогнутый бесшовный, Ду 150 | шт. | 1
4.1146 |  |  | Отвод 90° стальной крутоизогнутый бесшовный, Ду 20 | шт. | 4
4.1147 |  |  | Отвод 90° стальной крутоизогнутый бесшовный, Ду 25 | шт. | 8
4.1148 |  |  | Отвод 90° стальной крутоизогнутый бесшовный, Ду 40 | шт. | 2
4.1149 |  |  | Отвод 90° стальной крутоизогнутый бесшовный, Ду 50 | шт. | 7
4.1150 |  |  | Отвод 90° стальной крутоизогнутый бесшовный, Ду 65 | шт. | 9
4.1151 |  |  | Отвод 90° стальной крутоизогнутый бесшовный, Ду 100 | шт. | 7
4.1152 |  |  | Отвод 90° стальной крутоизогнутый бесшовный, Ду 150 | шт. | 12
4.1153 |  |  | Переход стальной концентрический, Д=50х40 мм | шт. | 2
4.1154 |  |  | Переход стальной концентрический, Д=150х100 мм | шт. | 2
4.1155 |  |  | Фланец стальной плоский приварной Ду65 Ру16 1-65-16 | шт. | 2
4.1156 |  |  | T11
4.1157 |  |  | Трубы стальные электросварные прямошовные, Д=76х3,5 мм | п.м. | 2.2
4.1158 |  |  | Трубы стальные электросварные прямошовные, Д=108х4,0 мм | п.м. | 7
4.1159 |  |  | Трубы стальные электросварные прямошовные, Д=159х4,5 мм | п.м. | 18.6
4.1160 |  |  | T12
4.1161 |  |  | Трубы стальные обыкновенные водогазопроводные без цинкового покрытия, Д=15х2,8 мм | п.м. | 0.3
4.1162 |  |  | Трубы стальные обыкновенные водогазопроводные без цинкового покрытия, Д=25х3,2 мм | п.м. | 14.7
4.1163 |  |  | Трубы стальные обыкновенные водогазопроводные без цинкового покрытия, Д=40х3,5 мм | п.м. | 2.4
4.1164 |  |  | Трубы стальные электросварные прямошовные, Д=57х3,5 мм | п.м. | 14.8
4.1165 |  |  | Трубы стальные электросварные прямошовные, Д=76х3,5 мм | п.м. | 2.6
4.1166 |  |  | Трубы стальные электросварные прямошовные, Д=108х4,0 мм | п.м. | 8.7
4.1167 |  |  | Трубы стальные электросварные прямошовные, Д=159х4,5 мм | п.м. | 17.9
4.1168 |  |  | Т95
4.1169 |  |  | Трубы стальные обыкновенные водогазопроводные без цинкового покрытия, Д=20х2,8 мм | п.м. | 13.2
4.1170 |  |  | Трубы стальные электросварные прямошовные, Д=76х3,5 мм | п.м. | 14.7
4.1171 |  |  | Ведомость теплоизоляционныз материалов
4.1172 |  |  | Цилиндр CUTWOOL CL-AL ф=32 | п.м. | 17
4.1173 |  |  | Цилиндр CUTWOOL CL-AL ф=48 | п.м. | 3
4.1174 |  |  | Цилиндр CUTWOOL CL-AL ф=57 | п.м. | 18
4.1175 |  |  | Цилиндр CUTWOOL CL-AL ф=76 | п.м. | 8
4.1176 |  |  | Цилиндр CUTWOOL CL-AL ф=108 | п.м. | 24
4.1177 |  |  | Цилиндр CUTWOOL CL-AL ф=159 | п.м. | 50
5 | СБОРНО-РАЗБОРНОЕ ЗДАНИЯ ПАВИЛЬОНА ДЛЯ КИНОСЪЕМОК РАЗМЕРАМИ 103Х36Х20 (H) М КИНОКЛАСТЕРА «КИНОПАРК МОСКИНО» | 3708 | Электрооборудование
5.1 |  |  | Щит силовой распределительный, с вводным выключателем 3P и на 6 отходящих линий из которых: - ВА47-63 3P 25А "С" - на ток 32А - 3шт.; - ВА47-63 3P 25А "С" - на ток 25А - 3шт.; - КМ 32А 3NО+NC - 2шт.; - КМ 25А 3NО+NC - 2шт. | шт. | 1
5.2 |  |  | Щит силовой распределительный, с вводным выключателем 3P и на 6 отходящих линий из которых: - ВА47-63 3P 32А "С" - на ток 25А - 6шт.; - КМ 32А 3NО+NC - 4шт. | шт. | 1
5.3 |  |  | Щит силовой распределительный, с вводным выключателем 3P и на 6 отходящих линий из которых: - ВА47-63 3P 25А "С" - на ток 32А - 3шт.; - ВА47-63 3P 25А "С" - на ток 25А - 3шт.; - КМ 32А 3NО+NC - 2шт.; - КМ 25А 3NО+NC - 2шт. | шт. | 1
5.4 |  |  | Щит силовой распределительный, с вводным выключателем на 6 отходящих линий из которых: - ВА47-63 1P 10А "В" - на ток 10А - 6шт.; - КМ 16А NО+NC - 1шт. | шт. | 1
5.5 |  |  | Щит силовой распределительный, с вводным выключателем ВН-63 25А 3P и на 8 отходящих линий из которых: - ВА47-63 1P 10А "В" - на ток 10А - 8шт.; - КМ 16А NО+NC - 1шт. | шт. | 1
5.6 |  |  | Щит силовой распределительный, с вводным выключателем ВН-63 25А 3P и на 11 отходящих линий из которых: - ВА47-63 3P 10А "В" - на ток 10А - 1шт.; - ВА47-63 1P 10А "В" - на ток 10А - 10шт.; - КМ 16А 3NО+NC - 1шт.; - КМ 16А NО+NC - 1шт.; - импульсное реле RIO-1 - 1шт. | шт. | 1
5.7 |  |  | Щит силовой распределительный, с вводным выключателем ВН-63 25А 3P и на 13 отходящих линий из которых: - ВА47-63 3P 16А "С" - на ток 16А - 2шт.; - ВА47-63 1P 10А "В" - на ток 10А - 11шт.; - КМ 25А 3NО+NC - 1шт.; - КМ 16А NО+NC - 6шт. | шт. | 1
5.8 |  |  | Щит силовой распределительный, с вводным выключателем ВН-63 25А 3P и на 5 отходящих линий из которых: - ВА47-63 1P 10А "В" - на ток 10А - 5шт.; - КМ 16А NО+NC - 1шт. | шт. | 1
5.9 |  |  | Щит силовой распределительный, с вводным выключателем ВН-63 25А 3P и на 6 отходящих линий из которых: - ВА47-63 1P 10А "В" - на ток 10А - 6шт.; - КМ 16А NО+NC - 2шт.; - импульсное реле RIO-1 - 1шт. | шт. | 1
5.10 |  |  | Светильник светодиодный 35Вт, 4000К, IP40 | шт. | 51
5.11 |  |  | Светильник светодиодный 35Вт, 4000К, IP54 | шт. | 3
5.12 |  |  | Светильник аварийно - эвакуационный светодиодный 2Вт, 6000К, IP65 | шт. | 67
5.13 |  |  | Пиктограмма "ВЫХОД" 180х90мм | шт. | 28
5.14 |  |  | Пиктограмма "ПОЖАРНЫЙ КРАН" 180х90мм | шт. | 13
5.15 |  |  | Пиктограмма "ФИГУРА / СТРЕЛКА ВЛЕВО" 180х90мм | шт. | 13
5.16 |  |  | Пиктограмма "ФИГУРА / СТРЕЛКА ВПРАВО" 180х90мм | шт. | 13
5.17 |  |  | Светильник светодиодный 44Вт, 4000К, IP67 | шт. | 2
5.18 |  |  | Светильник светодиодный 44Вт, 4000К, IP67 | шт. | 10
5.19 |  |  | Светильник светодиодный 16Вт, 4000К, IP65 | шт. | 30
5.20 |  |  | Светильник светодиодный 16Вт, 4000К, IP65 | шт. | 113
5.21 |  |  | Светильник светодиодный 45Вт, 4000К, IP65 | шт. | 62
5.22 |  |  | Светильник светодиодный 45Вт, 4000К, IP65 | шт. | 18
5.23 |  |  | Светодиодный прожектор AirQub Sport TV 850 Вт 5700 К 60° | шт. | 204
5.24 |  |  | Светильник светодиодный 15Вт, 4000К, IP54 | шт. | 52
5.25 |  |  | Светильник светодиодный 30Вт, 4000К, IP40 | шт. | 44
5.26 |  |  | Светильник светодиодный 30Вт, 4000К, IP40 | шт. | 26
5.27 |  |  | Светильник аварийно - эвакуационный светодиодный 5,5Вт, 6000К, IP65 | шт. | 2
5.28 |  |  | Пиктограмма "Безопасная зона МГН" 310х90мм | шт. | 1
5.29 |  |  | Пиктограмма "Медпункт" 310х90мм | шт. | 1
5.30 |  |  | Светильник светодиодный 35Вт, 4000К, IP40 | шт. | 181
5.31 |  |  | Светильник светодиодный 35Вт, 4000К, IP40 | шт. | 5
5.32 |  |  | Светильник светодиодный 30Вт, 5000К, IP54 | шт. | 1
5.33 |  |  | Светильник светодиодный 35Вт, 4000К, IP54 | шт. | 30
5.34 |  |  | Светильник светодиодный 30Вт, 4000К, IP54 | шт. | 1
5.35 |  |  | Светильник светодиодный 35Вт, 4000К, IP54 | шт. | 2
5.36 |  |  | Светильник светодиодный 15Вт, 4000К, IP65 | шт. | 7
5.37 |  |  | Ящик с понижающим трансформатором 0,25кВА 220/36В | шт. | 5
5.38 |  |  | Кабельные изделия
5.39 |  |  | Кабель силовой, с медными жилами, огнестойкий, с изоляцией и наружной оболочкой из полимерных композиций, не содержащих галогенов
5.40 |  |  | сеч. 5x10 мм2 | км | 0.138
5.41 |  |  | сеч. 4х10 мм2 | км | 0.047
5.42 |  |  | сеч. 3х4 мм2 | км | 0.531
5.43 |  |  | сеч. 3х2,5 мм2 | км | 0.336
5.44 |  |  | сеч. 3х1,5 мм2 | км | 2.242
5.45 |  |  | сеч. 2х1,5 мм2 | км | 0.755
5.46 |  |  | Кабель силовой, с медными жилами, с изоляцией и наружной оболочкой из полимерных композиций, не содержащих галогенов
5.47 |  |  | сеч. 5x16 мм2 | км | 1.46
5.48 |  |  | сеч. 5х4 мм2 | км | 0.856
5.49 |  |  | сеч. 3х2,5 мм2 | км | 0.919
5.50 |  |  | сеч. 3х1,5 мм2 | км | 2.568
5.51 |  |  | сеч. 2х1,5 мм2 | км | 1.281
5.52 |  |  | Электроустановочные изделия
5.53 |  |  | Выключатель одноклавишный скрытой установки 10 А | шт | 49
5.54 |  |  | Выключатель двухклавишный скрытой установки 10 А | шт | 15
5.55 |  |  | Выключатель одноклавишный открытой установки 10 А, IP20 | шт | 4
5.56 |  |  | Выключатель одноклавишный для открытой установки 10А, IP54 | шт | 13
5.57 |  |  | Электромонтажные изделия
5.58 |  |  | Коробка распределительная для о/п, D=80мм, Н=50мм, IP55 | шт | 536
5.59 |  |  | Коробка распаячная для твердых стен (с крышкой) | шт | 14
5.60 |  |  | Коробка модульная установочная для твердых стен (с саморезами) | шт | 64
5.61 |  |  | Коробка распределительная КМР-050-041 | шт | 124
5.62 |  |  | Ответвительный сжим У733М (16-35 мм2; 1,5-10 мм2) | шт | 620
5.63 |  |  | Труба поливинлхлоридная гофрированная с протяжкой Д=32 мм | м | 1076
5.64 |  |  | Труба поливинлхлоридная гофрированная с протяжкой Д=25 мм | м | 6089
5.65 |  |  | Хоз-питьевой водопровод В1
5.66 |  |  | Труба из полиэтилена ПЭ 100 SDR 17.0 - 63 питьевая | м. | 4.0
5.67 |  |  | То же d50 | м. | 11.0
5.68 |  |  | То же d40 | м. | 32.5
5.69 |  |  | То же d32 | м. | 60.0
5.70 |  |  | То же d25 | м. | 71.0
5.71 |  |  | То же d20 | м. | 144.0
5.72 |  |  | Кран шаровый латунный d40 - 1 3/4" | шт. | 1
5.73 |  |  | То же d32 - 1 1/4" | шт. | 2
5.74 |  |  | То же d25 - 1" | шт. | 14
5.75 |  |  | То же d20 - 3/4" | шт. | 35
5.76 |  |  | Фланец стальной 1-50-10 | шт. | 2
5.77 |  |  | Водомерный узел: | компл. | 1
5.78 |  |  | 1) Счетчик холодной воды с импульсным выходом d20 | шт. | 1
5.79 |  |  | 2) Задвижка чугунная фланцевая Ду 50 | шт. | 3
5.80 |  |  | 3) Задвижка чугунная фланцевая с электроприводом Ду 50 | шт. | -
5.81 |  |  | 4) Манометр общего назначения | шт. | 1
5.82 |  |  | 5) Фильтр магнитный фланцевый Ду50 | шт. | 1
5.83 |  |  | 6) Вентиль запорный муфтовый Ду15 | шт. | 1
5.84 |  |  | 7) Кран трехходовый натяжной для манометра Ду15 | шт. | 1
5.85 |  |  | 8) Клапан обратный поворотный фланцевый Ду50 | шт. | 1
5.86 |  |  | 9) Фланец стальной 1-50-10 | шт. | 1
5.87 |  |  | Поливочный кран (внутренний) Ду=15 | компл.
5.88 |  |  | а) Смеситель для поливочного крана
5.89 |  |  | б) Шланг резиново-тканевый, тип "B", L = 5,0 м Ду=15
5.90 |  |  | Поливочный кран (наружный) Ду=25 | компл. | 1
5.91 |  |  | а) Вентиль d25
5.92 |  |  | б) Шланг резиново-тканевый, тип "В" L = 30.0 м
5.93 |  |  | Задвижка чугунная фланцевая | шт. | 2
5.94 |  |  | Клапан обратный | шт. | 1
5.95 |  |  | Соединительные детали системы B1.
5.96 |  |  | Угольник PPRC 90 ф20 | шт. | 50
5.97 |  |  | Угольник PPRC 90 ф25 | шт. | 7
5.98 |  |  | Угольник PPRC 90 ф32 | шт. | 6
5.99 |  |  | Угольник PPRC 90 ф40 | шт. | 1
5.100 |  |  | Угольник PPRC 90 ф50 | шт. | 1
5.101 |  |  | Тройник соеденительный PPRC ф20 | шт. | 20
5.102 |  |  | Тройник соеденительный PPRC ф25 | шт. | 8
5.103 |  |  | Тройник соеденительный PPRC ф32 | шт. | 4
5.104 |  |  | Тройник переходной PPRC ф25x20x25 | шт. | 25
5.105 |  |  | Тройник переходной PPRC ф32x20x32 | шт. | 9
5.106 |  |  | Тройник переходной PPRC ф32x25x32 | шт. | 5
5.107 |  |  | Тройник переходной PPRC ф40x25x40 | шт. | 1
5.108 |  |  | Тройник переходной PPRC ф50x20x50 | шт. | 1
5.109 |  |  | Тройник переходной PPRC ф50x25x50 | шт. | 1
5.110 |  |  | Тройник переходной PPRC ф50x40x50 | шт. | 1
5.111 |  |  | Горячее водоснабжение Т3Т4
5.112 |  |  | Трубы из полипропилена PPRS PN20 d20 | м. | 150.0
5.113 |  |  | То же d25 | м. | 71.0
5.114 |  |  | То же d32 | м. | 18.0
5.115 |  |  | То же d40 | м. | 32.5
5.116 |  |  | Кран шаровый латунный d20 - 3/4" | шт. | 17
5.117 |  |  | То же d25 - 1" | шт. | 10
5.118 |  |  | То же d32 - 1 1/4" | шт. | 1
5.119 |  |  | То же d40 - 1 1/4" | шт. | 1
5.120 |  |  | Соединительные детали системы Т3Т4
5.121 |  |  | Угольник PPRC90 ф20 | шт. | 50
5.122 |  |  | Угольник PPRC90 ф25 | шт. | 12
5.123 |  |  | Угольник PPRC90 ф40 | шт. | 1
5.124 |  |  | Тройник соеденительный PPRC ф20 | шт. | 20
5.125 |  |  | Тройник соеденительный PPRC ф25 | шт. | 3
5.126 |  |  | Тройник соеденительный PPRC ф32 | шт. | 1
5.127 |  |  | Тройник соеденительный PPRC ф40 | шт. | 1
5.128 |  |  | Тройник переходной PPRC ф25x20x25 | шт. | 17
5.129 |  |  | Тройник переходной PPRC ф32x20x32 | шт. | 6
5.130 |  |  | Тройник переходной PPRC ф32x25x32 | шт. | 1
5.131 |  |  | Тройник переходной PPRC ф40x20x40 | шт. | 1
5.132 |  |  | Тройник переходной PPRC ф40x25x40 | шт. | 1
5.133 |  |  | Муфта переходная PPRC ф25х20 | шт. | 8
5.134 |  |  | Муфта переходная PPRC ф32х25 | шт. | 2
5.135 |  |  | Муфта переходная PPRC ф40х25 | шт. | 1
5.136 |  |  | Муфта переходная PPRC ф40х32 | шт. | 1
5.137 |  |  | Оборудование
5.138 |  |  | Унитаз компакт керамический с косым выпуском | компл. | 18
5.139 |  |  | Унитаз керамический для инвалидов с бачком низкораспологаемым со спец. приспособлениями | компл. | 1
5.140 |  |  | Умывальник керамический "Тюльпан" со смесителем настольный с сифоном пластмассовым бутылочным | компл. | 33
5.141 |  |  | Умывальник для инвалидов с сифоном пластмассовым и смесителем со спец. приспособлениями | компл. | 1
5.142 |  |  | Писсуар настенный с цельноотлитым сифоном с краном писсуарным | компл. | 2
5.143 |  |  | Душевая кабина | компл. | 1
5.144 |  |  | Канализационная установка АкваЛив САН-300 | компл. | 3
5.145 |  |  | Канализационная установка АкваЛив САН-450 | компл. | 1
5.146 |  |  | Насос канализационный погружной ГНоМ N=0.75кВт U=220В | шт. | 2
5.147 |  |  | Установка повышения давления WILO COR-3 MVL 205/SKw-EB-R Расход 3.5м3/ч, напор 32м Логика работы 2раб+1рез | компл. | 1
5.148 |  |  | Бытовая канализация К1
5.149 |  |  | Трубы ПВХ канализационные SN8 d110 | м. | 6.0
5.150 |  |  | Трубы из полипропилена d50 | м. | 102.0
5.151 |  |  | Трубы из полипропилена d110 | м. | 185.5
5.152 |  |  | Отвод 90° d50 | шт. | 16
5.153 |  |  | Отвод 45° d50 | шт. | 43
5.154 |  |  | Отвод 45° d100 | шт. | 23
5.155 |  |  | Крестовина d50x50x50 | шт. | 1
5.156 |  |  | Крестовина двухплоскостная d110x50 | шт. | 6
5.157 |  |  | Тройник 90° d50 | шт. | 21
5.158 |  |  | Тройник 90° d100 | шт. | 21
5.159 |  |  | Тройник 90° d100х50 | шт. | 5
5.160 |  |  | Тройник 45° d100 | шт. | 14
5.161 |  |  | Тройник 45° d100x50 | шт. | 5
5.162 |  |  | Ревизия d100 | шт. | 10
5.163 |  |  | Заглушка d50 | шт. | 13
5.164 |  |  | Заглушка d100 | шт. | 12
5.165 |  |  | Патрубок переходной d100x50 | шт. | 7
5.166 |  |  | Муфта комбинированная BP PPRC ф20х1/2" | шт. | 17
5.167 |  |  | Муфта комбинированная HP PPRC ф20х1/2" | шт. | 17
5.168 |  |  | Муфта комбинированная BP PPRC ф25х3/4" | шт. | 10
5.169 |  |  | Муфта комбинированная HP PPRC ф25х3/4" | шт. | 10
5.170 |  |  | Муфта комбинированная BP PPRC ф40х1 3/4" | шт. | 1
5.171 |  |  | Муфта комбинированная HP PPRC ф40х1 3/4" | шт. | 1
5.172 |  |  | Трубная изоляция 22/13-2 | шт. | 75
5.173 |  |  | Трубная изоляция 28/13-2 | шт. | 36
5.174 |  |  | Трубная изоляция 35/13-2 | шт. | 9
5.175 |  |  | Трубная изоляция 43/13-2 | шт. | 17
5.176 |  |  | Хомут металлический с шурупом Ш20-25 | шт. | 442
5.177 |  |  | Хомут металлический с шурупом Ш32-40 | шт. | 101
5.178 |  |  | Трап с вертикальным отводом ТВ50 П | шт. | 6
5.179 |  |  | Трап с вертикальным отводом ТВ100 П | шт. | 3
5.180 |  |  | Хомут металлический со шпилькой и дюбелем ∅50 | шт. | 110
5.181 |  |  | Хомут металлический со шпилькой и дюбелем ∅110 | шт. | 186
5.182 |  |  | Хомут металлический со шпилькой и дюбелем ∅110 | шт. | 60
5.183 |  |  | Труба из полипропилена PPRS PN20 d32x2.0 | м. | 65.0
5.184 |  |  | Кран шаровый Ру16 ∅32мм | шт. | 6
5.185 |  |  | Обратный клапан Ру16 1 1/4" | шт. | 6
5.186 |  |  | Соединитель с нар.резьб. ∅32х1" | шт. | 5
5.187 |  |  | Сифон ПП ∅32 | шт. | 5
5.188 |  |  | Вентиляция
5.189 |  |  | Оборудование
5.190 |  |  | Установка приточно вытяжная (L=25000 /25000 м3/ч, Pc=1800/1800 Па) в составе: | шт | 2
5.191 |  |  | Воздушный клапан с приводом 220В
5.192 |  |  | Фильтр G4
5.193 |  |  | Фильтр G7
5.194 |  |  | Воздухонагреватель водяной
5.195 |  |  | Фреоновый воздухоохладитель
5.196 |  |  | Роторный рекуператор
5.197 |  |  | Вентилятор приточный L=25000м3/ч, Pс=1800Па
5.198 |  |  | Вентилятор вытяжной L=25000м3/ч, Pс=1800Па
5.199 |  |  | Гибкая вставка
5.200 |  |  | Шумоглушитель
5.201 |  |  | Щит управления
5.202 |  |  | Наружный блок ND OH 615B PRO/X | шт | 2
5.203 |  |  | Наружный блок ND OH 735B PRO/X | шт | 2
5.204 |  |  | Блок управления ND AHU KIT | шт | 2
5.205 |  |  | Блок ЭРВ ND AHU EXV22 (до 61,5кВт) | шт | 4
5.206 |  |  | Рефнет ND REF 04 PRO | шт | 2
5.207 |  |  | Рефнет ND REF 02 OD PRO | шт | 2
5.208 |  |  | Установка приточно вытяжная (L=10000 /10000 м3/ч, Pc=600/600 Па) в составе: | шт | 1
5.209 |  |  | Воздушный клапан с приводом 220В
5.210 |  |  | Фильтр G4
5.211 |  |  | Фильтр G7
5.212 |  |  | Воздухонагреватель водяной
5.213 |  |  | Фреоновый воздухоохладитель
5.214 |  |  | Роторный рекуператор
5.215 |  |  | Вентилятор приточный L=14000м3/ч, Pс=600Па
5.216 |  |  | Вентилятор вытяжной L=14000м3/ч, Pс=600Па
5.217 |  |  | Гибкая вставка
5.218 |  |  | Шумоглушитель
5.219 |  |  | Щит управления
5.220 |  |  | Присоединительный комплект 60/2 (R410A) | шт | 1
5.221 |  |  | Компрессорно конденсаторный блок NSK 060 | шт | 1
5.222 |  |  | Установка приточно вытяжная (L=4000 /4000 м3/ч, Pc=500/500 Па) в составе: | шт | 1
5.223 |  |  | Воздушный клапан с приводом 220В
5.224 |  |  | Фильтр G4
5.225 |  |  | Фильтр G7
5.226 |  |  | Воздухонагреватель водяной
5.227 |  |  | Вентилятор приточный L=5000м3/ч, Pс=500Па
5.228 |  |  | Вентилятор вытяжной L=5000м3/ч, Pс=500Па
5.229 |  |  | Гибкая вставка
5.230 |  |  | Шумоглушитель
5.231 |  |  | Щит управления
5.232 |  |  | Установка приточная (L=2600 м3/ч, Pc=400 Па) в составе: | шт | 1
5.233 |  |  | Воздушный клапан с приводом 220В
5.234 |  |  | Фильтр G4
5.235 |  |  | Фильтр G7
5.236 |  |  | Воздухонагреватель водяной
5.237 |  |  | Вентилятор приточный L=2600м3/ч, Pс=400Па
5.238 |  |  | Гибкая вставка
5.239 |  |  | Шумоглушитель
5.240 |  |  | Щит управления
5.241 |  |  | Приточно вытяжная установка с рециркуляцией (L=1190 /1190 м3/ч, Pc=400/400 Па) в составе: | шт | 1
5.242 |  |  | Воздушный клапан с приводом 220В
5.243 |  |  | Фильтр G4
5.244 |  |  | Вентилятор приточный L=1190м3/ч, Pс=400Па
5.245 |  |  | Вентилятор вытяжной L=1190м3/ч, Pс=400Па
5.246 |  |  | Камера смешения
5.247 |  |  | Гибкая вставка
5.248 |  |  | Шумоглушитель
5.249 |  |  | Щит управления
5.250 |  |  | Установка приточная (L=125 м3/ч, Pc=300 Па) в составе: | шт | 2
5.251 |  |  | Воздушный клапан с приводом 220В
5.252 |  |  | Фильтр G4
5.253 |  |  | Фильтр G7
5.254 |  |  | Воздухонагреватель водяной
5.255 |  |  | Вентилятор приточный L=125м3/ч, Pс=300Па
5.256 |  |  | Гибкая вставка
5.257 |  |  | Шумоглушитель
5.258 |  |  | Щит управления
5.259 |  |  | Установка приточная (L=725 м3/ч, Pc=400 Па) в составе: | шт | 1
5.260 |  |  | Воздушный клапан с приводом 220
5.261 |  |  | Фильтр G4
5.262 |  |  | Фильтр G7
5.263 |  |  | Воздухонагреватель водяной
5.264 |  |  | Вентилятор приточный L=725м3/ч, Pс=400Па
5.265 |  |  | Гибкая вставка
5.266 |  |  | Шумоглушитель
5.267 |  |  | Щит управления
5.268 |  |  | Вытяжная установка уличного исполнения (L=2600 м3/ч, Pc=400 Па) в составе: | шт | 1
5.269 |  |  | Воздушный клапан с приводом 220В
5.270 |  |  | Вентилятор вытяжной L=2600м3/ч, Pс=400Па
5.271 |  |  | Гибкая вставка
5.272 |  |  | Шумоглушитель
5.273 |  |  | Щит управления
5.274 |  |  | Вытяжная установка (L=125 м3/ч, Pc=400 Па) в составе: | шт | 2
5.275 |  |  | Воздушный клапан с приводом 220В
5.276 |  |  | Вентилятор вытяжной L=125м3/ч, Pс=400Па
5.277 |  |  | Гибкая вставка
5.278 |  |  | Шумоглушитель
5.279 |  |  | Щит управления
5.280 |  |  | Вытяжная установка наружного исполнения (L=965 м3/ч, Pc=400 Па) в составе: | шт | 1
5.281 |  |  | Воздушный клапан с приводом 220В
5.282 |  |  | Вентилятор вытяжной L=965 м3/ч, Pc=400 Па
5.283 |  |  | Шумоглушитель
5.284 |  |  | Гибкая вставка
5.285 |  |  | Щит управления
5.286 |  |  | Вытяжная установка крышного типа (L=3070 м3/ч, Pc=400 Па) в составе: | шт | 1
5.287 |  |  | Воздушный клапан
5.288 |  |  | Вентилятор вытяжной L=3070 м3/ч, Pc=400 Па
5.289 |  |  | Стакан монтажный
5.290 |  |  | Шумоглушитель
5.291 |  |  | Щит управления
5.292 |  |  | Вытяжная установка наружного исполнения (L=965 м3/ч, Pc=400 Па) в составе: | шт | 1
5.293 |  |  | Воздушный клапан с приводом 220В
5.294 |  |  | Вентилятор вытяжной L=965 м3/ч, Pc=400 Па
5.295 |  |  | Шумоглушитель
5.296 |  |  | Гибкая вставка
5.297 |  |  | Щит управления
5.298 |  |  | Противодымная вентиляция
5.299 |  |  | Оборудование
5.300 |  |  | Вытяжная установка противодымная крышного типа (L=5500 м3/ч, Pc=450 Па) в составе: | шт | 4
5.301 |  |  | Стакан монтажный
5.302 |  |  | Щит управления
5.303 |  |  | Противопожарный клапан нормально закрытый EI90
5.304 |  |  | Вентилятор приточный осевой крышный (L=8000 м3/ч, Pc=450 Па) в составе: | шт | 2
5.305 |  |  | Стакан монтажный
5.306 |  |  | Щит управления
5.307 |  |  | Противопожарный клапан нормально закрытый EI90
5.308 |  |  | Вытяжная установка противодымная крышного типа (L=34500 м3/ч, Pc=500 Па) в составе: | шт | 1
5.309 |  |  | Стакан монтажный
5.310 |  |  | Щит управления
5.311 |  |  | Противопожарный клапан нормально закрытый EI90
5.312 |  |  | Вентилятор приточный осевой крышный (L=9100 м3/ч, Pc=500 Па) в составе: | шт | 1
5.313 |  |  | Стакан монтажный
5.314 |  |  | Щит управления
5.315 |  |  | Противопожарный клапан нормально закрытый EI90
5.316 |  |  | Вытяжная установка противодымная крышного типа (L=27500 м3/ч, Pc=500 Па) в составе: | шт | 2
5.317 |  |  | Стакан монтажный
5.318 |  |  | Щит управления
5.319 |  |  | Противопожарный клапан нормально закрытый EI90
5.320 |  |  | Вентилятор приточный осевой крышный (L=9000 м3/ч, Pc=500 Па) в составе: | шт | 2
5.321 |  |  | Стакан монтажный
5.322 |  |  | Щит управления
5.323 |  |  | Противопожарный клапан нормально закрытый EI90
5.324 |  |  | Вытяжная установка противодымная крышного типа (L=27500 м3/ч, Pc=500 Па) в составе: | шт | 2
5.325 |  |  | Стакан монтажный
5.326 |  |  | Щит управления
5.327 |  |  | Противопожарный клапан нормально закрытый EI90
5.328 |  |  | Вентилятор приточный осевой крышный (L=9000 м3/ч, Pc=500 Па) в составе: | шт | 2
5.329 |  |  | Стакан монтажный
5.330 |  |  | Щит управления
5.331 |  |  | Противопожарный клапан нормально закрытый EI90
5.332 |  |  | Материалы (вентиляция и противодымная вентиляция)
5.333 |  |  | Воздуховод из оцинкованной стали, s=0,7 мм 300х300 | м | 7
5.334 |  |  | Воздуховод из оцинкованной стали, s=0,7 мм 500х300 | м | 21
5.335 |  |  | Воздуховод из оцинкованной стали, s=0,7 мм 600х400 | м | 5.3
5.336 |  |  | Воздуховод из оцинкованной стали, s=0,7 мм 600х500 | м | 3.5
5.337 |  |  | Воздуховод из оцинкованной стали, s=0,7 мм 800х500 | м | 20.5
5.338 |  |  | Воздуховод из оцинкованной стали, s=1,0 мм 1200х1200 | м | 52
5.339 |  |  | Воздуховод из оцинкованной стали, s=1,0 мм 2000х1200 | м | 6
5.340 |  |  | Воздуховод из оцинкованной стали, s=0,5 мм ø125 | м | 27
5.341 |  |  | Воздуховод из оцинкованной стали, s=0,5 мм ø160 | м | 52
5.342 |  |  | Воздуховод из оцинкованной стали, s=0,5 мм ø200 | м | 47
5.343 |  |  | Воздуховод из оцинкованной стали, s=0,7 мм ø250 | м | 24
5.344 |  |  | Воздуховод из оцинкованной стали, s=0,7 мм ø315 | м | 29.5
5.345 |  |  | Воздуховод из оцинкованной стали, s=0,7 мм ø400 | м | 6.5
5.346 |  |  | Воздуховод из оцинкованной стали, s=0,7 мм ø500 | м | 79
5.347 |  |  | Воздуховод из оцинкованной стали, s=0,7 мм ø630 | м | 130
5.348 |  |  | Воздуховод из оцинкованной стали, s=0,7 мм ø800 | м | 125
5.349 |  |  | Воздуховод из оцинкованной стали, s=1,0 мм ø1000 | м | 168
5.350 |  |  | Фасонные и соединительные элементы из оцинкованной стали, s=1,0 мм | м2 | 400
5.351 |  |  | Сварные воздуховоды из черной стали s=1,0 1000х1000 | м | 45
5.352 |  |  | Сварные воздуховоды из черной стали s=1,0 1000х800 | м | 105
5.353 |  |  | Воздуховод из оцинкованной стали, s=0,7 мм 800х500 | м | 80
5.354 |  |  | Воздуховод из оцинкованной стали, s=0,7 мм 500х500 | м | 48
5.355 |  |  | Фасонные и соединительные элементы из черной сварной стали стали, s=1,0 мм | м2 | 1000
5.356 |  |  | Клапан дымовой нормально закрытый EI 60 1000x1000 | шт | 2
5.357 |  |  | Клапан дымовой нормально закрытый EI 60 1000x800 | шт | 7
5.358 |  |  | Клапан дымовой нормально закрытый EI 60 500x500 | шт | 6
5.359 |  |  | Клапан дымовой нормально закрытый EI 60 800х600 | шт | 6
5.360 |  |  | Решетка декоративная 1000x1000 | шт | 2
5.361 |  |  | Решетка декоративная 1000x800 | шт | 7
5.362 |  |  | Решетка декоративная 500x500 | шт | 6
5.363 |  |  | Решетка декоративная 800x600 | шт | 6
5.364 |  |  | Диффузор потолочный 4АПР 600х600 | шт | 81
5.365 |  |  | Диффузор потолочный ДПУ М 125 | шт | 4
5.366 |  |  | Диффузор потолочный ДПУ М 160 | шт | 8
5.367 |  |  | Решетка наружная АРН 1000х1000 | шт | 1
5.368 |  |  | Решетка наружная АРН 600х600 | шт | 1
5.369 |  |  | Решетка наружная АРН 400х400 | шт | 1
5.370 |  |  | Решетка наружная АРН 300х300 | шт | 3
5.371 |  |  | Решетка наружная АРН 500х250 | шт | 1
5.372 |  |  | Покрытие огнезащитное EI30, толщиной 5мм | м2 | 300
5.373 |  |  | Диффузор вихревой круглый | шт | 92
5.374 |  |  | Теплоизоляция, толщиной 20мм | м2 | 1800
5.375 |  |  | Отопление и теплоснабжение
5.376 |  |  | Оборудование
5.377 |  |  | Воздушно тепловые завесы
5.378 |  |  | Вертикальная завеса с водяным нагревом в составе: | шт | 8
5.379 |  |  | смесительный узел
5.380 |  |  | пульт управления
5.381 |  |  | Электроконвектор напольный | шт | 3
5.382 |  |  | Радиатор стальной панельный с нижним подключением, с комплектом подключения:
5.383 |  |  | 800х500 | шт | 1
5.384 |  |  | 1000х500 | шт | 4
5.385 |  |  | 1200х400 | шт | 8
5.386 |  |  | Радиатор стальной панельный с нижним подключением, с комплектом подключения:
5.387 |  |  | 1000х500 | шт | 8
5.388 |  |  | 800х400 | шт | 1
5.389 |  |  | 1000х400 | шт | 1
5.390 |  |  | 800х300 | шт | 2
5.391 |  |  | 1200х500 | шт | 4
5.392 |  |  | 1200х400 | шт | 2
5.393 |  |  | Радиатор стальной панельный с нижним подключением, с комплектом подключения:
5.394 |  |  | 1200х300 | шт | 4
5.395 |  |  | Радиатор стальной панельный с нижним подключением, с комплектом подключения:
5.396 |  |  | 1200х300 | шт | 22
5.397 |  |  | 1200х400 | шт | 6
5.398 |  |  | Радиатор стальной 2 х трубный высота 1800мм с нижним
5.399 |  |  | подключением, с комплектом подключения
5.400 |  |  | 14 секций | шт | 52
5.401 |  |  | Материалы отопления
5.402 |  |  | Универсальная труба для систем отопления
5.403 |  |  | Ø16х2,2 | м | 200
5.404 |  |  | Ø20х2,8 | м | 1100
5.405 |  |  | Ø25х3,5 | м | 50
5.406 |  |  | Ø32х4,4 | м | 200
5.407 |  |  | Ø40х5,5 | м | 120
5.408 |  |  | Ø50х6,9 | м | 390
5.409 |  |  | Ø63х8,6 | м | 84
5.410 |  |  | Фасонные элементы для трубопроводов | компл | 1
5.411 |  |  | Материалы теплоснабжения
5.412 |  |  | Труба стальная водогазопроводная обыкновенная
5.413 |  |  | Ду15 | м | 10
5.414 |  |  | Ду20 | м | 4
5.415 |  |  | Ду25 | м | 10
5.416 |  |  | Ду32 | м | 46
5.417 |  |  | Ду40 | м | 16
5.418 |  |  | Труба стальная электросварная прямошовная
5.419 |  |  | Ø57х3,5 | м | 3
5.420 |  |  | Ø76х3,5 | м | 260
5.421 |  |  | Ø89х3,5 | м | 130
5.422 |  |  | Ø108х3,5 | м | 16
5.423 |  |  | Ø133х4,0 | м | 50
5.424 |  |  | Фитинг стальной под сварку | компл | 1
5.425 |  |  | Изоляция на основе базальтовой ваты кашированные фольгой толщиной 20мм
5.426 |  |  | 21х20 | м | 14
5.427 |  |  | 27х20 | м | 10
5.428 |  |  | 34х20 | м | 46
5.429 |  |  | 48х20 | м | 16
5.430 |  |  | 57х20 | м | 3
5.431 |  |  | 76х20 | м | 260
5.432 |  |  | 108х20 | м | 16
5.433 |  |  | 89х20 | м | 130
5.434 |  |  | 133х20 | м | 50
5.435 |  |  | Фасонные элементы для трубопроводов | компл | 1
5.436 |  |  | Автоматический воздухоотводчик Ду15 | шт | 16
5.437 |  |  | Кран шаровой Ду15 | шт | 20
5.438 |  |  | Кран шаровой фланцевый DN15 | шт | 3
5.439 |  |  | Кран шаровой фланцевый DN25 | шт | 3
5.440 |  |  | Кран шаровой фланцевый DN20 | шт | 3
5.441 |  |  | Кран шаровой фланцевый DN40 | шт | 6
5.442 |  |  | Кран шаровой фланцевый DN65 | шт | 18
5.443 |  |  | Кран шаровой фланцевый DN100 | шт | 4
5.444 |  |  | Клапан балансировочный фланцевый DN40 | шт | 2
5.445 |  |  | Клапан балансировочный фланцевый DN20 | шт | 1
5.446 |  |  | Клапан балансировочный фланцевый DN25 | шт | 1
5.447 |  |  | Клапан балансировочный фланцевый DN15 | шт | 1
5.448 |  |  | Кондиционирование
5.449 |  |  | Наружный блок ND OH 560B PRO/X | шт | 2
5.450 |  |  | Внутренний блок кассетный компактный ND IS 28С V/X с панелью | шт | 14
5.451 |  |  | Внутренний блок кассетный компактный ND IS 36С V/X с панелью | шт | 10
5.452 |  |  | Внутренний блок кассетный с раздачей 360° ND ICR 56С V/X с панелью | шт | 2
5.453 |  |  | Внутренний блок кассетный компактный ND IS 45С V/X с панелью | шт | 6
5.454 |  |  | Внутренний блок кассетный компактный ND IS 22С V/X с панелью | шт | 4
5.455 |  |  | Рефнет ND REF 03 PRO | шт | 8
5.456 |  |  | Рефнет ND REF 01 PRO | шт | 22
5.457 |  |  | Рефнет ND REF 02 PRO | шт | 4
5.458 |  |  | Кондиционер кассетного типа | шт | 2
5.459 |  |  | Кондиционер кассетного типа | шт | 1
5.460 |  |  | Материалы (кондиционирование)
5.461 |  |  | Труба медная по ГОСТ 52318 2005 Ø38.1 | м | 70
5.462 |  |  | Труба медная по ГОСТ 52318 2005 Ø34.9 | м | 2
5.463 |  |  | Труба медная по ГОСТ 52318 2005 Ø31.8 | м | 92
5.464 |  |  | Труба медная по ГОСТ 52318 2005 Ø28.6 | м | 43
5.465 |  |  | Труба медная по ГОСТ 52318 2005 Ø22.2 | м | 23
5.466 |  |  | Труба медная по ГОСТ 52318 2005 Ø19.05 | м | 78
5.467 |  |  | Труба медная по ГОСТ 52318 2005 Ø15.88 | м | 241
5.468 |  |  | Труба медная по ГОСТ 52318 2005 Ø12.7 | м | 75
5.469 |  |  | Труба медная по ГОСТ 52318 2005 Ø9.52 | м | 217
5.470 |  |  | Труба медная по ГОСТ 52318 2005 Ø6.35 | м | 157
5.471 |  |  | Труба полипропиленовая PPR PN10 ø20 | м | 80
5.472 |  |  | Труба полипропиленовая PPR PN10 ø25 | м | 40
5.473 |  |  | Теплоизоляционные трубки K flex ST Frigo для труб диаметром 6 мм, толщиной 9 мм | м | 157
5.474 |  |  | Теплоизоляционные трубки K flex ST Frigo для труб диаметром 10 мм, толщиной 9 мм | м | 217
5.475 |  |  | Теплоизоляционные трубки K flex ST Frigo для труб диаметром 12 мм, толщиной 9 мм | м | 75
5.476 |  |  | Теплоизоляционные трубки K flex ST Frigo для труб диаметром 15 мм, толщиной 9 мм | м | 241
5.477 |  |  | Теплоизоляционные трубки K flex ST Frigo для труб диаметром 20 мм, толщиной 13 мм | м | 78
5.478 |  |  | Теплоизоляционные трубки K flex ST Frigo для труб диаметром 22 мм, толщиной 13 мм | м | 23
5.479 |  |  | Теплоизоляционные трубки K flex ST Frigo для труб диаметром 28 мм, толщиной 13 мм | м | 43
5.480 |  |  | Теплоизоляционные трубки K flex ST Frigo для труб диаметром 32 мм, толщиной 13 мм | м | 92
5.481 |  |  | Теплоизоляционные трубки K flex ST Frigo для труб диаметром 35 мм, толщиной 13 мм | м | 2
5.482 |  |  | Теплоизоляционные трубки K flex ST Frigo для труб диаметром 38 мм, толщиной 13 мм | м | 70
6 | Паркинг 1 | 13680
6.1 |  |  | Светодиодный светильник VARTON архитектурный Regula Frost 1000мм 12Вт 24В 3000 К RAL9005 черный | шт | 684
6.2 |  |  | Светодиодный светильник VARTON архитектурный Regula Frost 300мм 4Вт 24В RGBW DMX RAL9005 черный | шт | 196
6.3 |  |  | Шкаф управления ТМ AWADA в сборе | шт | 1
6.4 |  |  | Шкаф управления ТМ AWADA в сборе | шт | 5
6.5 |  |  | Сенсорная панель AWADA 15,6" | шт | 1
6.6 |  |  | Заглушка штекерная 5 pin для Regula Frost | шт | 100
6.7 |  |  | Заглушка гнездовая 5 pin для Regula Frost | шт | 100
6.8 |  |  | Коннектор гнездовой 5 pin 150 мм для Regula Frost | шт | 196
6.9 |  |  | Коннектор гнездовой 5 pin 150 мм для Regula Frost | шт | 196
6.10 |  |  | Драйвер 150Вт 24V для светодиодной ленты DONE POWER IP67 | шт | 100
6.11 |  |  | Коробка распаячная для открытой проводки 100х100х50мм IP67 | шт | 100
6.12 |  |  | Кабель силовой с медными жилами в негорючей оболочке 5 х 4 | км | 0.01
6.13 |  |  | Кабель силовой с медными жилами в негорючей оболочке 3 х 2,5 | км | 1.3
6.14 |  |  | Кабель симметричный для интерфейса 1х2х0.67 | км | 1.35
6.15 |  |  | Кабель витая пара | км | 0.25
6.16 |  |  | Труба гофрированная ПНД 20 мм с протяжкой легкая черная | км | 1.77
6.17 |  |  | Корпус металлический навесной, 15 модулей, шины N и PE, замок, в составе: | шт | 1
6.18 |  |  | ­ Автоматический выключатель (вводной), 380В, 25А | шт | 1
6.19 |  |  | ­ Автоматический выключатель (линейный), 220В, 10А | шт | 8
6.20 |  |  | Электрощитовое оборудование
6.21 |  |  | Вводно распределительное устройство напольного исполнения, вводная панель, распределительная 1 секционная панель, 2 ввода, IP54 в составе: | шт. | 1
6.22 |  |  | Счетчик электроэнергии трехфазный однотарифный прямого включения 230/400В 10(100) А, кл.т 1,0 | шт. | 1
6.23 |  |  | Выключатель автоматический 3 пол (вводной), 380 В, 100А | шт. | 1
6.24 |  |  | Выключатель автоматический 3 пол (линейный), 380 В, 40А | шт. | 3
6.25 |  |  | Выключатель автоматический 3 пол (линейный), 380 В, 32А | шт. | 2
6.26 |  |  | Выключатель автоматический 3 пол (линейный), 380 В, 25А | шт. | 5
6.27 |  |  | Щит автоматического ввода резерва с распределительной панелью, цвет красный Iном 32А, IP54, навесной в составе: | шт. | 1
6.28 |  |  | Счетчик электроэнергии трехфазный однотарифный прямого включения 230/400В 10(100) А, кл.т 1,0 | шт. | 1
6.29 |  |  | Выключатель автоматический 3 пол (линейный), 380 В, 16А | шт. | 4
6.30 |  |  | Корпус металлический навесной, 15 модулей, шины N и PE, замок, в составе: | шт. | 1
6.31 |  |  | Автоматический выключатель (вводной), 380В, 32А | шт. | 1
6.32 |  |  | Автоматический выключатель (линейный), 220В, 10А | шт. | 14
6.33 |  |  | Корпус металлический навесной, 30 модулей, шины N и PE, замок, в составе: | шт. | 1
6.34 |  |  | Автоматический выключатель (вводной), 380В, 32А | шт. | 1
6.35 |  |  | Автоматический выключатель (линейный), 220В, 16А | шт. | 4
6.36 |  |  | Расцепитель независимый | шт. | 1
6.37 |  |  | Автоматический выключатель диф.тока (линейный), 220В, 25А, 30 мА | шт. | 3
6.38 |  |  | Корпус металлический навесной, 30 модулей, шины N и PE, замок, в составе: | шт. | 1
6.39 |  |  | Автоматический выключатель (вводной), 380В, 32А | шт. | 1
6.40 |  |  | Автоматический выключатель (линейный), 220В, 16А | шт. | 4
6.41 |  |  | Расцепитель независимый | шт. | 1
6.42 |  |  | Автоматический выключатель диф.тока (линейный), 220В, 25А, 30 мА | шт. | 3
6.43 |  |  | Корпус металлический навесной, 30 модулей, шины N и PE, замок, в составе: | шт. | 1
6.44 |  |  | Автоматический выключатель (вводной), 380В, 32А | шт. | 1
6.45 |  |  | Автоматический выключатель (линейный), 220В, 16А | шт. | 3
6.46 |  |  | Расцепитель независимый | шт. | 1
6.47 |  |  | Автоматический выключатель диф.тока (линейный), 220В, 25А, 30 мА | шт. | 2
6.48 |  |  | Корпус металлический навесной, 30 модулей, шины N и PE, замок, в составе: | шт. | 1
6.49 |  |  | Автоматический выключатель (вводной), 380В, 32А | шт. | 1
6.50 |  |  | Автоматический выключатель (линейный), 220В, 16А | шт. | 4
6.51 |  |  | Расцепитель независимый | шт. | 2
6.52 |  |  | Автоматический выключатель диф.тока (линейный), 220В, 25А, 30 мА | шт. | 4
6.53 |  |  | Шкаф управления TM AWADA в сборе | шт. | 1
6.54 |  |  | Светотехнические изделия
6.55 |  |  | Светодиодный светильник VARTON Айрон 2.0 28 Вт 5000 K 906х109х66 мм класс защиты IP67 с рассеивателем опал диммируемый по протоколу DALI | шт. | 270
6.56 |  |  | Светодиодный светильник VARTON Айрон 2.0 28 Вт 5000 K 906х109х66 мм класс защиты IP67 с рассеивателем опал аварийный автономный постоянного действия | шт. | 51
6.57 |  |  | Светодиодный светильник VARTON A070 2.0 офисный встраиваемый 30 Вт 3000 K 595х595х50 мм IP40 с рассеивателем опал | шт. | 10
6.58 |  |  | Светодиодный светильник VARTON A070 2.0 офисный встраиваемый 30 Вт 4000 K 595х595х50 мм IP40 с рассеивателем опал EM Teletest | шт. | 2
6.59 |  |  | Датчик присутствия с сенсором освещенности, накладного монтажа, IP54 | шт. | 18
6.60 |  |  | Датчик присутствия и освещенности инфракрасный | шт. | 12
6.61 |  |  | Кнопочный пост TM AWADA на 2 зоны | шт. | 12
6.62 |  |  | Электромонтажные изделия:
6.63 |  |  | Выключатель одноклавишный IP20 10А 250В винтовые зажимы накладной монтаж - чёрный матовый Legrand Quteo | шт. | 17
6.64 |  |  | Розетка с заземлением Legrand Quteo со шторками IP20 16А 250В винтовые зажимы накладной монтаж - чёрный матовый | шт. | 30
6.65 |  |  | Розеточный блок тройной (розетка тройная) с заземлением -Legrand Quteo - с предварительным подключением со шторками IP20 16А 250В винтовые зажимы накладной монтаж - чёрный матовый | шт. | 1
6.66 |  |  | Монтажная коробка для датчика | шт. | 12
6.67 |  |  | PLEXO Коробка нар 180x140x86 IP55 с замк | шт. | 1
6.68 |  |  | Коробка распаечная 100х100мм, IP54, черный | шт. | 150
6.69 |  |  | Металлорукав в ПВХ оболочке Двнутр 22 мм РЗ-ЦП - 22 | м. | 2230
6.70 |  |  | Металлорукав в ПВХ оболочке Двнутр 25 мм РЗ-ЦП - 25 | м. | 265
6.71 |  |  | Металлорукав в ПВХ оболочке Двнутр 32 мм РЗ-ЦП - 32 | м. | 30
6.72 |  |  | Скоба металлическая однолапковая 26мм | шт. | 6700
6.73 |  |  | Скоба металлическая однолапковая 31-32мм | шт. | 795
6.74 |  |  | Скоба металлическая однолапковая 38-40мм | шт. | 100
6.75 |  |  | Кабельная продукция
6.76 |  |  | Кабель силовой с медными жилами с изоляцией из ПВХ пониженной пожарной опасности с низкой токсичностью продуктов горения ВВГнг(А)-LSLTx 5х35 | км | 0.005
6.77 |  |  | ВВГнг(А)-LSLTx 5х25 | км | 0.13
6.78 |  |  | ВВГнг(А)-LSLTx 5х10 | км | 0.2
6.79 |  |  | ВВГнг(А)-LSLTx 5х6 | км | 0.02
6.80 |  |  | ВВГнг(А)-LSLTx 3х4 | км | 0.34
6.81 |  |  | ВВГнг(А)-LSLTx 3х2,5 | км | 2.92
6.82 |  |  | ВВГнг(А)-LSLTx 2х1,5 | км | 1.5
6.83 |  |  | Провод медный желто-зеленый ПуГВ 1х25 | км | 0.43
6.84 |  |  | Провод медный желто-зеленый ПуГВ 1х6 | км | 0.25
6.85 |  |  | огнестойкий ВВГнг(А)- FRLSLTx 5х6 | км | 0.14
6.86 |  |  | огнестойкий ВВГнг(А)- FRLSLTx 3х2,5 | км | 0.01
6.87 |  |  | огнестойкий ВВГнг(А)- FRLSLTx 4х2,5 | км | 0.635
6.88 |  |  | Муфта ПКВ(Н)тпбэ 5х35/50 с наконечниками ППД ПВХ/СПЭ изоляция 1кВ | шт | 2
6.89 |  |  | Кабельные лотки
6.90 |  |  | Лоток перф. 50х300х0,8 L3000 мм "Быстрый монтаж ПЛЮС" | м | 48
6.91 |  |  | Лоток перф. 50х200х0,8 L3000 мм "Быстрый монтаж ПЛЮС" | м | 966
6.92 |  |  | Крышка лотка 300х0,8 L3000 мм "ПЛЮС" | м | 48
6.93 |  |  | Крышка лотка 200х0,8 L3000 мм "ПЛЮС" | м | 966
6.94 |  |  | Угол горизонтальный 90 гр. 50х200 мм "ПЛЮС" | шт. | 16
6.95 |  |  | Угол горизонтальный 90 гр. 50х300 мм "ПЛЮС" | шт. | 1
6.96 |  |  | Угол внутр. верт. 90 гр. 50х300 мм "ПЛЮС" | шт. | 1
6.97 |  |  | Крышка внутр. верт. угла 90 гр. 300 мм "ПЛЮС" | шт. | 1
6.98 |  |  | Т-ответвитель 50х200 мм "ПЛЮС" | шт. | 16
6.99 |  |  | Т-ответвитель 50х300 мм "ПЛЮС" | шт. | 2
6.100 |  |  | Переходник центральный 50х200-300 мм "ПЛЮС" | шт. | 1
6.101 |  |  | Универсальный профиль усиленный 38х29х2,5 L400 мм | шт. | 32
6.102 |  |  | Универсальный профиль усиленный 38х29х2,5 L200 мм | шт. | 316
6.103 |  |  | Универсальная скоба 300 мм | шт. | 334
6.104 |  |  | Молниезащита и заземление
6.105 |  |  | Пруток, горячеоцинкованный, 8 мм | м | 900
6.106 |  |  | Универсальный соединитель для прутка Ø 5-10мм. Две пластины 40х42мм. Метизы 1xM10x30. Горячее цинкование | шт. | 94
6.107 |  |  | Компенсатор | шт. | 21
6.108 |  |  | Держатель пластиковый для прутка Ø8-10 мм с утяжелителем | шт. | 600
6.109 |  |  | Мостовая опора универсальная | шт. | 300
6.110 |  |  | Универсальный соединитель для прутка Ø 5-10мм. Две пластины 40х42мм. Метизы 1xM10x30. Горячее цинкование | шт. | 300
6.111 |  |  | Полоса стальная 40х4 | м | 370
6.112 |  |  | Контрольный соединитель. Пруток Ø 5-8мм - полоса шириной до 40мм. Горячее цинкование | шт. | 18
6.113 |  |  | Соединитель крестообразный дляя полосы до 40 мм с 3 пластинами | шт. | 28
6.114 |  |  | Стержень заземляющий Ø 16мм, L1500мм. Горячее цинкование | шт. | 36
6.115 |  |  | Соединитель заземляющий для прутка Ø 5-12мм, стержня Ø 10-20мм, полосы до 40мм. 4 пластины. Метизы 4хМ8х40. Горячее цинкование | шт. | 18
6.116 |  |  | Наконечник стальной Ø 16-20мм. Горячее цинкование | шт. | 18
6.117 |  |  | Колодец контрольный с крышкой 200х200х200 мм ABS- пластик | шт. | 18
6.118 |  |  | Водоснабжение В1,Т3
6.119 |  |  | Кран шаровой латунный муфтовый ВР/ВР Ду15 | шт. | 35
6.120 |  |  | Кран шаровой латунный муфтовый ВР/НР Ду25 | шт. | 4
6.121 |  |  | Кран шаровой латунный муфтовый ВР/НР Ду32 | шт. | 2
6.122 |  |  | Труба полипропиленовая PN25 PP-R ∅20х3,4 | м | 47
6.123 |  |  | ∅25x4,2 | м | 17
6.124 |  |  | ∅32x5,4 | м | 11
6.125 |  |  | ∅40x6,7 | м | 4
6.126 |  |  | Угольник 90° PN25 PP-R ∅20 | шт. | 15
6.127 |  |  | ∅25 | шт. | 4
6.128 |  |  | ∅32 | шт. | 5
6.129 |  |  | ∅40 | шт. | 2
6.130 |  |  | Тройник PN25 PP-R 40х40х40 | шт. | 4
6.131 |  |  | 20х20х20 | шт. | 16
6.132 |  |  | 32х32х32 | шт. | 1
6.133 |  |  | Тройник переходной PN25 PP-R 40х32х40 | шт. | 2
6.134 |  |  | 40х20х40 | шт. | 3
6.135 |  |  | 32х20х32 | шт. | 5
6.136 |  |  | 25х20х25 | шт. | 5
6.137 |  |  | Муфта переходная PN25 PP-R 40х20 | шт. | 1
6.138 |  |  | 40х32 | шт. | 1
6.139 |  |  | 25х32 | шт. | 4
6.140 |  |  | 25х20 | шт. | 5
6.141 |  |  | 32х20 | шт. | 1
6.142 |  |  | 40х25 | шт. | 1
6.143 |  |  | Муфта комбинированная разъемная PN25 PP-Н/НР ∅20х1/2" | шт. | 35
6.144 |  |  | ∅32х1" | шт. | 4
6.145 |  |  | ∅40х1 1/4" | шт. | 4
6.146 |  |  | Обвод PN25 PP-R | шт. | 10
6.147 |  |  | Стальное муфтовое разъемное соединение ВР/НР* Ду15 | шт. | 35
6.148 |  |  | Ду25 | шт. | 4
6.149 |  |  | Ду32 | шт. | 4
6.150 |  |  | Хомуты с резиновой прокладкой для крепления трубопроводов из полипропилена (Хомут для крепления трубы, 1/2", 20-24 мм, со шпилькой и дюбеле ) ∅20 | шт. | 47
6.151 |  |  | ∅25 | шт. | 17
6.152 |  |  | ∅32 | шт. | 11
6.153 |  |  | ∅40 | шт. | 4
6.154 |  |  | Электроводонагреватель накопительного типа V=50л, 1,50 кВт 220 В | шт | 2
6.155 |  |  | Смеситель настенный для душа с гибким шлангом | шт | 1
6.156 |  |  | Смеситель настольный с верхней камерой смешения для умывальников с комплектом гибких подводок | шт | 8
6.157 |  |  | Смеситель настольный с верхней камерой смешения для моек с высоким изливом с комплектом гибких подводок | шт | 1
6.158 |  |  | Смеситель настольный с нижней камерой смешения для умывальников с сенсорным термостатом бесконтактного типа | шт | 2
6.159 |  |  | Гибкая подводка к смесителю комплект 2шт. 500мм | Компл. | 10
6.160 |  |  | Подводка гибкая для смывных бачков l=500мм | шт | 11
6.161 |  |  | Труба для водоснабжения из ПЭ 100 SDR 17 1,0 Мпа ∅40х2,4 | м | 25.8
6.162 |  |  | Отвод 90 для водоснабжения из ПЭ 100 SDR 17 1,0 Мпа ∅40х2,4 | шт | 2
6.163 |  |  | Втулка под фланец Ду32 (для ∅40 ПЭ) L 80мм | шт | 2
6.164 |  |  | Заглушка (фланец глухой) ГОСТ12820-80 Ду32 | шт | 2
6.165 |  |  | Канализация К1
6.166 |  |  | Трубы полипропиленовые PP-H Ø110х2,7 | м | 27
6.167 |  |  | Трубы полипропиленовые PP-H Ø50х1,8 | м | 18
6.168 |  |  | Патрубок переходной Ø110/50 | шт | 4
6.169 |  |  | Тройник 87° 50´ Ø110 | шт | 9
6.170 |  |  | Тройник 87° 50´ Ø50 | шт | 12
6.171 |  |  | Тройник 45° Ø110 | шт | 4
6.172 |  |  | Тройник 45° Ø110/50 | шт | 2
6.173 |  |  | Крестовина двухплоскостная 67° Ø110/110/110/110 | шт | 2
6.174 |  |  | Отвод 45° Ø50 | шт | 13
6.175 |  |  | Отвод 45° Ø110 | шт | 14
6.176 |  |  | Отвод 87° 50´ Ø110 | шт | 2
6.177 |  |  | Крепежный комплект для труб: Хомут для крепления трубы, 1/2", 20-24 мм, со шпилькой и дюбелем, 4” (106-111мм) | шт | 36
6.178 |  |  | 2” (58-62мм) | шт | 26
6.179 |  |  | Муфта противопожарная | шт | 2
6.180 |  |  | Заглушка (прочистка с крышкой) Ø110 | шт | 2
6.181 |  |  | Заглушка (прочистка с крышкой) Ø50 | шт | 6
6.182 |  |  | Ревизия для внутренней канализации Ø110 | шт | 2
6.183 |  |  | Зонт канализационный Ø110 | шт | 2
6.184 |  |  | Мастер флеш для прохода через кровлю Ø110 | шт | 2
6.185 |  |  | Умывальник керамический с пьедесталом | шт | 8
6.186 |  |  | Умывальник керамический с комплектом кронштейнов | шт | 2
6.187 |  |  | Мойка стальная из нж. стали 600х420 глубокая | шт | 1
6.188 |  |  | Поддон акриловый 800х800 | шт | 1
6.189 |  |  | Унитаз керамический со смывном бачком, с прямым боковым выпуском | шт | 9
6.190 |  |  | Унитаз медицинский для ММГН тип 3 с автоматич. сливом и с дюропластиковым сидением Комплект электронного смывного устройства для унитаза с сенсорным датчикоа и клапаном автомат. | шт | 2
6.191 |  |  | Сифон бутылочный пластмассовый с вертик. выпуском для умывальников | шт | 10
6.192 |  |  | Сифон бутылочный пластмассовый с вертик. выпуском для моек | шт | 1
6.193 |  |  | сифон для ванны/поддона | шт | 1
6.194 |  |  | гофра для сифона ∅50 | шт | 11
6.195 |  |  | гофра для унитаза ∅110 | шт | 11
6.196 |  |  | Труба НПВХ канализационная 110 | м | 16.4
6.197 |  |  | Отвод 45° Ø110 НПВХ | шт | 4
6.198 |  |  | Внутренний водосток (ливневая канализация) К2
6.199 |  |  | Труба напорная раструбная из непластифицированного поливинилхлорида НПВХ 125 SDR 41 Ø110х2,7, 0,63 МПа | м | 104
6.200 |  |  | Тройник 45˚ НПВХ 125 SDR 41 Ø110х2,7, 0,63 МПа | шт | 8
6.201 |  |  | Отвод 90° НПВХ 125 SDR 41 Ø110х2,7, 0,63 МПа | шт | 24
6.202 |  |  | Отвод 45˚ НПВХ 125 SDR 41 Ø110х2,7, 0,63 МПа | шт | 60
6.203 |  |  | Крепежный комплект (хомут с резиновой прокладкой, шпилька оцинкованная) для труб 4” (106-111мм) M10 оц. | шт | 96
6.204 |  |  | Воронка кровельная с обогревом TERMOCLIP ВФО Ø110х450 мм | шт | 20
6.205 |  |  | Дождеприемники
6.206 |  |  | Труба двухслойная гофрированная канализационная | м | 65
6.207 |  |  | ID 110 SN8 с уплотнительными кольцами
6.208 |  |  | Отвод 45˚ ID 110 SN8 | шт | 24
6.209 |  |  | Муфта соединительная ID 110 SN8 | шт | 20
6.210 |  |  | Дождеприемник пластиковый (комплект в сборе) 300x300x297 B125 | шт | 12
6.211 |  |  | Чугунная решетка для дождеприемника 300x300 "капля" B125 | шт | 12
6.212 |  |  | Система кольцевого дренажа (Д)
6.213 |  |  | Труба полиэтиленовая гофрированная DN/OD 200 мм SN4 с фильтром (перфорированная, в геотекстиле) тип III с уплотнительными кольцами | м | 191
6.214 |  |  | Тройник Т-образный SN4 DN/OD 200мм с уплотнительными кольцами | шт | 2
6.215 |  |  | Муфта двойная SN4 DN/OD ∅200 с уплотнительными кольцами | шт | 38
6.216 |  |  | Труба двухслойная гофрированная канализационная ∅200 "Корсис" SN10 DN/OD с уплотнительными кольцами | м | 7
6.217 |  |  | Муфта для прохода через ж/б колодца DN/OD ∅250 | шт | 22
6.218 |  |  | Колодец сборный ж/б Ду 1000 мм Нр=910мм | шт | 5
6.219 |  |  | Колодец сборный ж/б Ду 1000 мм Нр=1220мм | шт | 4
6.220 |  |  | Колодец сборный ж/б Ду 1000 мм Нр=1820мм | шт | 2
6.221 |  |  | К2
6.222 |  |  | Труба двухслойная гофрированная канализационная SN10 ⌀200 DN/OD | м | 599
6.223 |  |  | ⌀250 SN10 DN/OD | м | 265
6.224 |  |  | ⌀315 SN10 DN/OD | м | 203
6.225 |  |  | Муфта двойная SN10 DN/OD ⌀200 с уплотнительными кольцами | шт | 210
6.226 |  |  | Муфта двойная SN8 DN/OD ⌀300 с уплотнительными кольцами | шт | 84
6.227 |  |  | Тройник T-образный SN10 DN/OD 200мм с уплотнительными кольцами | шт | 13
6.228 |  |  | Тройник T-образный SN10 DN/OD 250мм с уплотнительными кольцами | шт | 2
6.229 |  |  | Тройник T-образный SN10 DN/OD 110мм с уплотнительными кольцами | шт | 22
6.230 |  |  | Труба ПЭ техническая из ПЭ 100 SDR 17 1,00 МПа ⌀450х23,7 | м | 81
6.231 |  |  | Колодец сборный ж/б Ду 1000 мм Нр=900мм | шт | 3
6.232 |  |  | Колодец сборный ж/б Ду 1000 мм Нр=1200мм | шт | 14
6.233 |  |  | Колодец сборный ж/б Ду 1000 мм Нр=1500мм | шт | 14
6.234 |  |  | Колодец сборный ж/б Ду 1500 мм Нр=1800мм | шт | 16
6.235 |  |  | Колодец сборный ж/б Ду 1500 мм Нр=2100мм | шт | 2
6.236 |  |  | Колодец сборный ж/б Ду 1500 мм Нр=2400мм | шт | 4
6.237 |  |  | Колодец сборный ж/б дождеприемный Ду 1000 мм Нр=900мм | шт | 36
6.238 |  |  | Муфта для прохода через ж/б колодца DN/OD ⌀160 | шт | 24
6.239 |  |  | Муфта для прохода через ж/б колодца DN/OD ⌀250 | шт | 108
6.240 |  |  | Муфта для прохода через ж/б колодца DN/OD ⌀315 | шт | 32
6.241 |  |  | Муфта для прохода через ж/б колодца DN/OD ⌀400 | шт | 28
6.242 |  |  | Муфта для прохода через ж/б колодца DN/OD ⌀500 | шт | 8
6.243 |  |  | Лоток водоотводный (L=1,00м) класс A15 | шт | 12
6.244 |  |  | Заглушка торцевая для бетонных лотков класс A15 | шт | 2
6.245 |  |  | Решетка чугунная щелевая класса А15 | шт | 24
6.246 |  |  | Комплект крепежа к лотку (фиксатор) DN200 | шт | 24
6.247 |  |  | Отопление, теплоснабжение
6.248 |  |  | Конвектор отопительный электрический мощностью N=1,50 кВт в комплекте со встроенным термостатом, кронштейнами для крепления конвектора | шт | 5
6.249 |  |  | Конвектор отопительный электрический мощностью N=1,00 кВт в комплекте со встроенным термостатом, кронштейнами для крепления конвектора | шт | 17
6.250 |  |  | Конвектор отопительный электрический мощностью N=2,00 кВт в комплекте со встроенным термостатом, кронштейнами для крепления конвектора | шт | 4
6.251 |  |  | Решетка радиаторная белый, 900x600h мм | шт | 9
6.252 |  |  | Решетка радиаторная белый, 600x600h мм | шт | 1
6.253 |  |  | Вентиляция
6.254 |  |  | Воздуховоды из тонколистовой оцинкованной стали
6.255 |  |  | б=0,5 мм ∅100 | м | 12
6.256 |  |  | б=0,5 мм ∅125 | м | 6.2
6.257 |  |  | б=0,5 мм ∅140 | м | 1.2
6.258 |  |  | б=0,5 мм ∅160 | м | 1.2
6.259 |  |  | б=0,6 мм ∅250 | м | 20
6.260 |  |  | б=0,8 мм 250х100h | м | 22.4
6.261 |  |  | Гибкий воздуховод Ø100 Era серии AF | м | 8
6.262 |  |  | Отвод 90° из тонколистовой оцинкованной стали
6.263 |  |  | б=0,6 мм ∅250 | шт | 4
6.264 |  |  | б=0,5 мм ∅100 | шт | 2
6.265 |  |  | б=0,8 мм 250х100h | шт | 4
6.266 |  |  | б=0,8 мм 100х250h | шт | 12
6.267 |  |  | Переход из тонколистовой оцинкованной стали
6.268 |  |  | б=0,5 мм ∅100-∅125 | шт | 4
6.269 |  |  | б=0,5 мм ∅140-∅125 | шт | 2
6.270 |  |  | б=0,5 мм ∅140-∅160 | шт | 2
6.271 |  |  | б=0,6 мм ∅160-∅250 | шт | 2
6.272 |  |  | б=0,6 мм ∅200-∅250 | шт | 4
6.273 |  |  | Заглушка из тонколистовой оцинкованной стали
6.274 |  |  | б=0,6мм ∅250 | шт | 4
6.275 |  |  | Заслонка воздушная унифицированная с ручным управлением с.5.904-13 Ø100 | шт | 16
6.276 |  |  | Диффузор круглый типа DVS Ø100 мм, | шт | 16
6.277 |  |  | Комплексная система огнезащиты воздуховодов «МБФ-5» до 45 минут (EI 45) | м2 | 20
6.278 |  |  | Вентилятор вытяжной осевой накладной (бытовой) со встроенным обратным клапаном и набором крепежных элементов серии Argentum 130-120 м3/ч, 20-50Па, 0,025 кВт, 2400 об/мин. | шт | 2
6.279 |  |  | Вентилятор вытяжной осевой накладной (бытовой) со встроенным обратным клапаном и набором крепежных элементов серии Argentum 70 м3/ч, 15-20Па, 0,02 кВт, 2400 об/мин. | шт | 1
6.280 |  |  | Вентилятор вытяжной осевой накладной (бытовой) со встроенным обратным клапаном и набором крепежных элементов серии Argentum 30 м3/ч, 15-20Па, 0,02 кВт, 2400 об/мин. | шт | 2
6.281 |  |  | Вытяжная установка канального типа в комплекте:
6.282 |  |  | Вентилятор 350 м3/ч, 320Па, 0,15 кВт, 2500 об/мин. | Компл. | 2
6.283 |  |  | Хомут быстросъемный | Компл. | 4
6.284 |  |  | Комплект автоматики: Регулятор скорости | Компл. | 2
6.285 |  |  | Клапан обратный ∅250 | шт | 2
6.286 |  |  | Решетка стальная оц. наружная РОН310-300х300 | шт | 3
6.287 |  |  | Решетка стальная оц. наружная РОН310-250х250 | шт | 2
6.288 |  |  | Решетка стальная оц. наружная РОН310-400х400 | шт | 2
7 | Паркинг 2 | 13680
7.1 |  |  | Светодиодный светильник VARTON архитектурный Regula Frost 1000мм 12Вт 24В 3000 К RAL9005 черный | шт | 684
7.2 |  |  | Светодиодный светильник VARTON архитектурный Regula Frost 300мм 4Вт 24В RGBW DMX RAL9005 черный | шт | 196
7.3 |  |  | Шкаф управления ТМ AWADA в сборе | шт | 1
7.4 |  |  | Шкаф управления ТМ AWADA в сборе | шт | 5
7.5 |  |  | Сенсорная панель AWADA 15,6" | шт | 1
7.6 |  |  | Заглушка штекерная 5 pin для Regula Frost | шт | 100
7.7 |  |  | Заглушка гнездовая 5 pin для Regula Frost | шт | 100
7.8 |  |  | Коннектор гнездовой 5 pin 150 мм для Regula Frost | шт | 196
7.9 |  |  | Коннектор гнездовой 5 pin 150 мм для Regula Frost | шт | 196
7.10 |  |  | Драйвер 150Вт 24V для светодиодной ленты DONE POWER IP67 | шт | 100
7.11 |  |  | Коробка распаячная для открытой проводки 100х100х50мм IP67 | шт | 100
7.12 |  |  | Кабель силовой с медными жилами в негорючей оболочке 5 х 4 | км | 0.01
7.13 |  |  | Кабель силовой с медными жилами в негорючей оболочке 3 х 2,5 | км | 1.3
7.14 |  |  | Кабель симметричный для интерфейса 1х2х0.67 | км | 1.35
7.15 |  |  | Кабель витая пара | км | 0.25
7.16 |  |  | Труба гофрированная ПНД 20 мм с протяжкой легкая черная | км | 1.77
7.17 |  |  | Корпус металлический навесной, 15 модулей, шины N и PE, замок, в составе: | шт | 1
7.18 |  |  | Автоматический выключатель (вводной), 380В, 25А | шт | 1
7.19 |  |  | Автоматический выключатель (линейный), 220В, 10А | шт | 8
7.20 |  |  | Электрощитовое оборудование
7.21 |  |  | Вводно-распределительное устройство напольного исполнения, вводная панель, распределительная 1-секционная панель, 2 ввода, IP54 в составе: | шт. | 1
7.22 |  |  | Счетчик электроэнергии трехфазный однотарифный прямого включения 230/400В 10(100) А, кл.т 1,0 | шт. | 1
7.23 |  |  | Выключатель автоматический 3-пол (вводной), 380 В, 100А | шт. | 1
7.24 |  |  | Выключатель автоматический 3-пол (линейный), 380 В, 40А | шт. | 3
7.25 |  |  | Выключатель автоматический 3-пол (линейный), 380 В, 32А | шт. | 2
7.26 |  |  | Выключатель автоматический 3-пол (линейный), 380 В, 25А | шт. | 5
7.27 |  |  | Щит автоматического ввода резерва с распределительной панелью, цвет красный Iном 32А, IP54, навесной в составе: | шт. | 1
7.28 |  |  | Счетчик электроэнергии трехфазный однотарифный прямого включения 230/400В 10(100) А, кл.т 1,0 | шт. | 1
7.29 |  |  | Выключатель автоматический 3-пол (линейный), 380 В, 16А | шт. | 4
7.30 |  |  | Корпус металлический навесной, 15 модулей, шины N и PE, замок, в составе: | шт. | 1
7.31 |  |  | Автоматический выключатель (вводной), 380В, 32А | шт. | 1
7.32 |  |  | Автоматический выключатель (линейный), 220В, 10А | шт. | 14
7.33 |  |  | Корпус металлический навесной, 30 модулей, шины N и PE, замок, в составе: | шт. | 1
7.34 |  |  | Автоматический выключатель (вводной), 380В, 32А | шт. | 1
7.35 |  |  | Автоматический выключатель (линейный), 220В, 16А | шт. | 4
7.36 |  |  | Расцепитель независимый | шт. | 1
7.37 |  |  | Автоматический выключатель диф.тока (линейный), 220В, 25А, 30 мА | шт. | 3
7.38 |  |  | Корпус металлический навесной, 30 модулей, шины N и PE, замок, в составе: | шт. | 1
7.39 |  |  | Автоматический выключатель (вводной), 380В, 32А | шт. | 1
7.40 |  |  | Автоматический выключатель (линейный), 220В, 16А | шт. | 4
7.41 |  |  | Расцепитель независимый | шт. | 1
7.42 |  |  | Автоматический выключатель диф.тока (линейный), 220В, 25А, 30 мА | шт. | 3
7.43 |  |  | Корпус металлический навесной, 30 модулей, шины N и PE, замок, в составе: | шт. | 1
7.44 |  |  | Автоматический выключатель (вводной), 380В, 32А | шт. | 1
7.45 |  |  | Автоматический выключатель (линейный), 220В, 16А | шт. | 3
7.46 |  |  | Расцепитель независимый | шт. | 1
7.47 |  |  | Автоматический выключатель диф.тока (линейный), 220В, 25А, 30 мА | шт. | 2
7.48 |  |  | Корпус металлический навесной, 30 модулей, шины N и PE, замок, в составе: | шт. | 1
7.49 |  |  | Автоматический выключатель (вводной), 380В, 32А | шт. | 1
7.50 |  |  | Автоматический выключатель (линейный), 220В, 16А | шт. | 4
7.51 |  |  | Расцепитель независимый | шт. | 2
7.52 |  |  | Автоматический выключатель диф.тока (линейный), 220В, 25А, 30 мА | шт. | 4
7.53 |  |  | Шкаф управления TM AWADA в сборе | шт. | 1
7.54 |  |  | Светотехнические изделия
7.55 |  |  | Светодиодный светильник VARTON Айрон 2.0 28 Вт 5000 K 906х109х66 мм класс защиты IP67 с рассеивателем опал диммируемый по протоколу DALI | шт. | 270
7.56 |  |  | Светодиодный светильник VARTON Айрон 2.0 28 Вт 5000 K 906х109х66 мм класс защиты IP67 с рассеивателем опал аварийный автономный постоянного действия | шт. | 51
7.57 |  |  | Светодиодный светильник VARTON A070 2.0 офисный встраиваемый 30 Вт 3000 K 595х595х50 мм IP40 с рассеивателем опал | шт. | 10
7.58 |  |  | Светодиодный светильник VARTON A070 2.0 офисный встраиваемый 30 Вт 4000 K 595х595х50 мм IP40 с рассеивателем опал EM Teletest | шт. | 2
7.59 |  |  | Датчик присутствия с сенсором освещенности, накладного монтажа, IP54 | шт. | 18
7.60 |  |  | Датчик присутствия и освещенности инфракрасный | шт. | 12
7.61 |  |  | Кнопочный пост TM AWADA на 2 зоны | шт. | 12
7.62 |  |  | Электромонтажные изделия:
7.63 |  |  | Выключатель одноклавишный IP20 10А 250В винтовые зажимы накладной монтаж - чёрный матовый Legrand Quteo | шт. | 17
7.64 |  |  | Розетка с заземлением Legrand Quteo со шторками IP20 16А 250В винтовые зажимы накладной монтаж - чёрный матовый | шт. | 30
7.65 |  |  | Розеточный блок тройной (розетка тройная) с заземлением -Legrand Quteo - с предварительным подключением со шторками IP20 16А 250В винтовые зажимы накладной монтаж - чёрный матовый | шт. | 1
7.66 |  |  | Монтажная коробка для датчика | шт. | 12
7.67 |  |  | PLEXO Коробка нар 180x140x86 IP55 с замк | шт. | 1
7.68 |  |  | Коробка распаечная 100х100мм, IP54, черный | шт. | 150
7.69 |  |  | Металлорукав в ПВХ оболочке Двнутр 22 мм РЗ-ЦП - 22 | м. | 2230
7.70 |  |  | Металлорукав в ПВХ оболочке Двнутр 25 мм РЗ-ЦП - 25 | м. | 265
7.71 |  |  | Металлорукав в ПВХ оболочке Двнутр 32 мм РЗ-ЦП - 32 | м. | 30
7.72 |  |  | Скоба металлическая однолапковая 26мм | шт. | 6700
7.73 |  |  | Скоба металлическая однолапковая 31-32мм | шт. | 795
7.74 |  |  | Скоба металлическая однолапковая 38-40мм | шт. | 100
7.75 |  |  | Кабельная продукция
7.76 |  |  | Кабель силовой с медными жилами с изоляцией из ПВХ пониженной пожарной опасности с низкой токсичностью продуктов горения | км | 0.005
7.77 |  |  | Кабель силовой с медными жилами с изоляцией из ПВХ пониженной пожарной опасности с низкой токсичностью продуктов горения ВВГнг(А)-LSLTx 5х25 | км | 0.13
7.78 |  |  | Кабель силовой с медными жилами с изоляцией из ПВХ пониженной пожарной опасности с низкой токсичностью продуктов горения ВВГнг(А)-LSLTx 5х10 | км | 0.2
7.79 |  |  | Кабель силовой с медными жилами с изоляцией из ПВХ пониженной пожарной опасности с низкой токсичностью продуктов горения ВВГнг(А)-LSLTx 5х6 | км | 0.02
7.80 |  |  | Кабель силовой с медными жилами с изоляцией из ПВХ пониженной пожарной опасности с низкой токсичностью продуктов горения ВВГнг(А)-LSLTx 3х4 | км | 0.34
7.81 |  |  | Кабель силовой с медными жилами с изоляцией из ПВХ пониженной пожарной опасности с низкой токсичностью продуктов горения ВВГнг(А)-LSLTx 3х2,5 | км | 2.92
7.82 |  |  | Кабель силовой с медными жилами с изоляцией из ПВХ пониженной пожарной опасности с низкой токсичностью продуктов горения ВВГнг(А)-LSLTx 2х1,5 | км | 1.5
7.83 |  |  | Провод медный желто-зеленый ПуГВ 1х25 | км | 0.43
7.84 |  |  | Провод медный желто-зеленый ПуГВ 1х6 | км | 0.25
7.85 |  |  | Провод медный желто-зеленый ПуГВ 1х6, огнестойкий ВВГнг(А)- FRLSLTx 5х6 | км | 0.14
7.86 |  |  | Провод медный желто-зеленый ПуГВ 1х6, огнестойкий ВВГнг(А)- FRLSLTx 3х2,5 | км | 0.01
7.87 |  |  | Провод медный желто-зеленый ПуГВ 1х6, огнестойкий ВВГнг(А)- FRLSLTx 4х2,5 | км | 0.635
7.88 |  |  | Муфта ПКВ(Н)тпбэ 5х35/50 с наконечниками ППД ПВХ/СПЭ изоляция 1кВ | шт | 2
7.89 |  |  | Кабельные лотки
7.90 |  |  | Лоток перф. 50х300х0,8 L3000 мм "Быстрый монтаж ПЛЮС" | м | 48
7.91 |  |  | Лоток перф. 50х200х0,8 L3000 мм "Быстрый монтаж ПЛЮС" | м | 966
7.92 |  |  | Крышка лотка 300х0,8 L3000 мм "ПЛЮС" | м | 48
7.93 |  |  | Крышка лотка 200х0,8 L3000 мм "ПЛЮС" | м | 966
7.94 |  |  | Угол горизонтальный 90 гр. 50х200 мм "ПЛЮС" | шт | 16
7.95 |  |  | Угол горизонтальный 90 гр. 50х300 мм "ПЛЮС" | шт | 1
7.96 |  |  | Угол внутр. верт. 90 гр. 50х300 мм "ПЛЮС" | шт | 1
7.97 |  |  | Крышка внутр. верт. угла 90 гр. 300 мм "ПЛЮС" | шт | 1
7.98 |  |  | Т-ответвитель 50х200 мм "ПЛЮС" | шт | 16
7.99 |  |  | Т-ответвитель 50х300 мм "ПЛЮС" | шт | 2
7.100 |  |  | Переходник центральный 50х200-300 мм "ПЛЮС" | шт | 1
7.101 |  |  | Универсальный профиль усиленный 38х29х2,5 L400 мм | шт | 32
7.102 |  |  | Универсальный профиль усиленный 38х29х2,5 L200 мм | шт | 316
7.103 |  |  | Универсальная скоба 300 мм | шт | 334
7.104 |  |  | Молниезащита и заземление
7.105 |  |  | Пруток, горячеоцинкованный, 8 мм | м | 900
7.106 |  |  | Универсальный соединитель для прутка Ø 5-10мм. Две пластины 40х42мм. Метизы 1xM10x30. Горячее цинкование | шт | 94
7.107 |  |  | Компенсатор | шт | 21
7.108 |  |  | Держатель пластиковый для прутка Ø8-10 мм с утяжелителем | шт | 600
7.109 |  |  | Мостовая опора универсальная | шт | 300
7.110 |  |  | Универсальный соединитель для прутка Ø 5-10мм. Две пластины 40х42мм. Метизы 1xM10x30. Горячее цинкование | шт | 300
7.111 |  |  | Полоса стальная 40х4 | м | 370
7.112 |  |  | Контрольный соединитель. Пруток Ø 5-8мм - полоса шириной до 40мм. Горячее цинкование | шт | 18
7.113 |  |  | Соединитель крестообразный дляя полосы до 40 мм с 3 пластинами | шт | 28
7.114 |  |  | Стержень заземляющий Ø 16мм, L1500мм. Горячее цинкование | шт | 36
7.115 |  |  | Соединитель заземляющий для прутка Ø 5-12мм, стержня Ø 10-20мм, полосы до 40мм. 4 пластины. Метизы 4хМ8х40. Горячее цинкование | шт | 18
7.116 |  |  | Наконечник стальной Ø 16-20мм. Горячее цинкование | шт | 18
7.117 |  |  | Колодец контрольный с крышкой 200х200х200 мм ABS- пластик | шт | 18
7.118 |  |  | Водоснабжение В1,Т3
7.119 |  |  | Кран шаровой латунный муфтовый ВР/ВР Ду15 | шт. | 35
7.120 |  |  | Кран шаровой латунный муфтовый ВР/НР Ду25 | шт. | 4
7.121 |  |  | Кран шаровой латунный муфтовый ВР/НР Ду32 | шт. | 2
7.122 |  |  | Труба полипропиленовая PN25 PP-R ∅20х3,4 | м | 47
7.123 |  |  | ∅25x4,2 | м | 17
7.124 |  |  | ∅32x5,4 | м | 11
7.125 |  |  | ∅40x6,7 | м | 4
7.126 |  |  | Угольник 90° PN25 PP-R ∅20 | шт. | 15
7.127 |  |  | ∅25 | шт. | 4
7.128 |  |  | ∅32 | шт. | 5
7.129 |  |  | ∅40 | шт. | 2
7.130 |  |  | Тройник PN25 PP-R 40х40х40 | шт. | 4
7.131 |  |  | 20х20х20 | шт. | 16
7.132 |  |  | 32х32х32 | шт. | 1
7.133 |  |  | Тройник переходной PN25 PP-R 40х32х40 | шт. | 2
7.134 |  |  | 40х20х40 | шт. | 3
7.135 |  |  | 32х20х32 | шт. | 5
7.136 |  |  | 25х20х25 | шт. | 5
7.137 |  |  | Муфта переходная PN25 PP-R 40х20 | шт. | 1
7.138 |  |  | 40х32 | шт. | 1
7.139 |  |  | 25х32 | шт. | 4
7.140 |  |  | 25х20 | шт. | 5
7.141 |  |  | 32х20 | шт. | 1
7.142 |  |  | 40х25 | шт. | 1
7.143 |  |  | Муфта комбинированная разъемная PN25 PP-Н/НР
7.144 |  |  | ∅20х1/2" | шт. | 35
7.145 |  |  | ∅32х1" | шт. | 4
7.146 |  |  | ∅40х1 1/4" | шт. | 4
7.147 |  |  | Обвод PN25 PP-R ∅20 | шт. | 9
7.148 |  |  | Стальное муфтовое разъемное соединение ВР/НР* Ду15 | шт. | 35
7.149 |  |  | Ду25 | шт. | 4
7.150 |  |  | Ду32 | шт. | 4
7.151 |  |  | Хомуты с резиновой прокладкой для крепления трубопроводов из полипропилена (Хомут для крепления трубы, 1/2", 20-24 мм, со шпилькой и дюбеле ) ∅20 | шт. | 47
7.152 |  |  | ∅25 | шт. | 17
7.153 |  |  | ∅32 | шт. | 11
7.154 |  |  | ∅40 | шт. | 4
7.155 |  |  | Гильзы из труб стальных ГОСТ 10704-91 для прокладки тру- бопроводов: ∅42х3,0 L=220*мм (труба В1,Т3-∅20) | шт | 4
7.156 |  |  | ∅42х3,0 L=120*мм (труба В1,Т3-∅20) | шт | 13
7.157 |  |  | ∅57х3,5 L=120*мм (труба В1,Т3-∅25-40) | шт | 8
7.158 |  |  | Электроводонагреватель накопительного типа V=50л, 1,50 кВт 220 В | шт | 2
7.159 |  |  | Смеситель настенный для душа с гибким шлангом | шт | 1
7.160 |  |  | Смеситель настольный с верхней камерой смешения для умывальников с комплектом гибких подводок | шт | 8
7.161 |  |  | Смеситель настольный с верхней камерой смешения для моек с высоким изливом с комплектом гибких подводок | шт | 1
7.162 |  |  | Смеситель настольный с нижней камерой смешения для умывальников с сенсорным термостатом бесконтактного типа | шт | 2
7.163 |  |  | Гибкая подводка к смесителю комплект 2шт. 500мм | Компл. | 10
7.164 |  |  | Подводка гибкая для смывных бачков l=500мм | шт | 11
7.165 |  |  | Труба для водоснабжения из ПЭ 100 SDR 17 1,0 Мпа ∅40х2,4 | м | 27.2
7.166 |  |  | Отвод 90 для водоснабжения из ПЭ 100 SDR 17 1,0 Мпа ∅40х2,4 | шт | 2
7.167 |  |  | Втулка под фланец Ду32 (для ∅40 ПЭ) L 80мм | шт | 2
7.168 |  |  | Заглушка (фланец глухой) ГОСТ12820-80 Ду32 | шт | 2
7.169 |  |  | Канализация К1
7.170 |  |  | Трубы полипропиленовые PP-H Ø110х2,7 | м | 27
7.171 |  |  | Трубы полипропиленовые PP-H Ø50х1,8 | м | 18
7.172 |  |  | Патрубок переходной Ø110/50 | шт | 4
7.173 |  |  | Тройник 87° 50´ Ø110 | шт | 9
7.174 |  |  | Тройник 87° 50´ Ø50 | шт | 12
7.175 |  |  | Тройник 45° Ø110 | шт | 4
7.176 |  |  | Тройник 45° Ø110/50 | шт | 2
7.177 |  |  | Крестовина двухплоскостная 67° Ø110/110/110/110 | шт | 2
7.178 |  |  | Отвод 45° Ø50 | шт | 13
7.179 |  |  | Отвод 45° Ø110 | шт | 14
7.180 |  |  | Отвод 87° 50´ Ø110 | шт | 2
7.181 |  |  | Крепежный комплект для труб: Хомут для крепления трубы, 1/2", 20-24 мм, со шпилькой и дюбелем, 4” (106-111мм) | шт | 36
7.182 |  |  | 2” (58-62мм) | шт | 26
7.183 |  |  | Муфта противопожарная | шт | 2
7.184 |  |  | Заглушка (прочистка с крышкой) Ø110 | шт | 2
7.185 |  |  | Заглушка (прочистка с крышкой) Ø50 | шт | 6
7.186 |  |  | Ревизия для внутренней канализации Ø110 | шт | 2
7.187 |  |  | Зонт канализационный Ø110 | шт | 2
7.188 |  |  | Мастер флеш для прохода через кровлю Ø110 | шт | 2
7.189 |  |  | Умывальник керамический с пьедесталом | шт | 8
7.190 |  |  | Умывальник керамический с комплектом кронштейнов | шт | 2
7.191 |  |  | Мойка стальная из нж. стали 600х420 глубокая | шт | 1
7.192 |  |  | Поддон акриловый 800х800 | шт | 1
7.193 |  |  | Унитаз керамический со смывном бачком, с прямым боковым выпуском | шт | 9
7.194 |  |  | Унитаз медицинский для ММГН тип 3 с автоматич. сливом и с дюропластиковым сидением Комплект электронного смывного устройства для унитаза с сенсорным датчикоа и клапаном автомат. | шт | 2
7.195 |  |  | Сифон бутылочный пластмассовый с вертик. выпуском для умывальников | шт | 10
7.196 |  |  | Сифон бутылочный пластмассовый с вертик. выпуском для моек | шт | 1
7.197 |  |  | сифон для ванны/поддона | шт | 1
7.198 |  |  | гофра для сифона ∅50 | шт | 11
7.199 |  |  | гофра для унитаза ∅110 | шт | 11
7.200 |  |  | Труба НПВХ канализационная 110 | м | 14.32
7.201 |  |  | Отвод 45° Ø110 НПВХ | шт | 4
7.202 |  |  | Внутренний водосток (ливневая канализация) К2
7.203 |  |  | Труба напорная раструбная из непластифицированного поливинилхлорида НПВХ 125 SDR 41 Ø110х2,7, 0,63 МПа | м | 104
7.204 |  |  | Тройник 45˚ НПВХ 125 SDR 41 Ø110х2,7, 0,63 МПа | шт | 8
7.205 |  |  | Отвод 90° НПВХ 125 SDR 41 Ø110х2,7, 0,63 МПа | шт | 24
7.206 |  |  | Отвод 45˚ НПВХ 125 SDR 41 Ø110х2,7, 0,63 МПа | шт | 60
7.207 |  |  | Крепежный комплект (хомут с резиновой прокладкой, шпилька оцинкованная) для труб 4” (106-111мм) M10 оц. | шт | 96
7.208 |  |  | Воронка кровельная с обогревом TERMOCLIP ВФО Ø110х450 мм | шт | 20
7.209 |  |  | Дождеприемники
7.210 |  |  | Труба двухслойная гофрированная канализационная | м | 65
7.211 |  |  | ID 110 SN8 с уплотнительными кольцами
7.212 |  |  | Отвод 45˚ ID 110 SN8 | шт | 24
7.213 |  |  | Муфта соединительная ID 110 SN8 | шт | 20
7.214 |  |  | Дождеприемник пластиковый (комплект в сборе) 300x300x297 B125 | шт | 12
7.215 |  |  | Чугунная решетка для дождеприемника 300x300 "капля" B125 | шт | 12
7.216 |  |  | Система кольцевого дренажа (Д)
7.217 |  |  | Труба полиэтиленовая гофрированная DN/OD 200 мм SN4 с фильтром (перфорированная, в геотекстиле) тип III с уплотнительными кольцами | м | 305
7.218 |  |  | Тройник Т-образный SN4 DN/OD 200мм с уплотнительными кольцами | шт | 4
7.219 |  |  | Муфта двойная SN4 DN/OD ∅200 с уплотнительными кольцами | шт | 68
7.220 |  |  | Труба двухслойная гофрированная канализационная ∅200 "Корсис" SN10 DN/OD с уплотнительными кольцами | м | 6.3
7.221 |  |  | Муфта для прохода через ж/б колодца DN/OD ∅250 | шт | 34
7.222 |  |  | Колодец сборный ж/б Ду 1000 мм Нр=910мм | шт | 5
7.223 |  |  | Колодец сборный ж/б Ду 1000 мм Нр=1220мм | шт | 3
7.224 |  |  | Колодец сборный ж/б Ду 1000 мм Нр=1820мм | шт | 5
7.225 |  |  | Отопление, теплоснабжение
7.226 |  |  | Конвектор отопительный электрический мощностью N=1,50 кВт в комплекте со встроенным термостатом, кронштейнами для крепления конвектора | шт | 5
7.227 |  |  | Конвектор отопительный электрический мощностью N=1,00 кВт в комплекте со встроенным термостатом, кронштейнами для крепления конвектора | шт | 17
7.228 |  |  | Конвектор отопительный электрический мощностью N=2,00 кВт в комплекте со встроенным термостатом, кронштейнами для крепления конвектора | шт | 4
7.229 |  |  | Решетка радиаторная белый, 900x600h мм | шт | 9
7.230 |  |  | Решетка радиаторная белый, 600x600h мм | шт | 1
7.231 |  |  | Вентиляция
7.232 |  |  | Воздуховоды из тонколистовой оцинкованной стали
7.233 |  |  | б=0,5 мм ∅100 | м | 12
7.234 |  |  | б=0,5 мм ∅125 | м | 6.2
7.235 |  |  | б=0,5 мм ∅140 | м | 1.2
7.236 |  |  | б=0,5 мм ∅160 | м | 1.2
7.237 |  |  | б=0,6 мм ∅250 | м | 20
7.238 |  |  | б=0,8 мм 250х100h | м | 22.4
7.239 |  |  | Гибкий воздуховод Ø100 Era серии AF | м | 8
7.240 |  |  | Отвод 90° из тонколистовой оцинкованной стали
7.241 |  |  | б=0,6 мм ∅250 | шт | 4
7.242 |  |  | б=0,5 мм ∅100 | шт | 2
7.243 |  |  | б=0,8 мм 250х100h | шт | 4
7.244 |  |  | б=0,8 мм 100х250h | шт | 12
7.245 |  |  | Переход из тонколистовой оцинкованной стали
7.246 |  |  | б=0,5 мм ∅100-∅125 | шт | 4
7.247 |  |  | б=0,5 мм ∅140-∅125 | шт | 2
7.248 |  |  | б=0,5 мм ∅140-∅160 | шт | 2
7.249 |  |  | б=0,6 мм ∅160-∅250 | шт | 2
7.250 |  |  | б=0,6 мм ∅200-∅250 | шт | 4
7.251 |  |  | Заглушка из тонколистовой оцинкованной стали б=0,6мм ∅250 | шт | 4
7.252 |  |  | Заслонка воздушная унифицированная с ручным управлением с.5.904-13 Ø100 | шт | 16
7.253 |  |  | Диффузор круглый типа DVS Ø100 мм, | шт | 16
7.254 |  |  | Комплексная система огнезащиты воздуховодов «МБФ-5» до 45 минут (EI 45) | м2 | 20
7.255 |  |  | Вентилятор вытяжной осевой накладной (бытовой) со встроенным обратным клапаном и набором крепежных элементов серии Argentum 130-120 м3/ч, 20-50Па, 0,025 кВт, 2400 об/мин. | шт | 2
7.256 |  |  | Вентилятор вытяжной осевой накладной (бытовой) со встроенным обратным клапаном и набором крепежных элементов серии Argentum 70 м3/ч, 15-20Па, 0,02 кВт, 2400 об/мин. | шт | 1
7.257 |  |  | Вентилятор вытяжной осевой накладной (бытовой) со встроенным обратным клапаном и набором крепежных элементов серии Argentum 30 м3/ч, 15-20Па, 0,02 кВт, 2400 об/мин. | шт | 2
7.258 |  |  | Вытяжная установка канального типа в комплекте:
7.259 |  |  | Вентилятор 350 м3/ч, 320Па, 0,15 кВт, 2500 об/мин. | Компл. | 2
7.260 |  |  | Хомут быстросъемный | Компл. | 4
7.261 |  |  | Комплект автоматики: Регулятор скорости | Компл. | 2
7.262 |  |  | Клапан обратный ∅250 | шт | 2
7.263 |  |  | Решетка стальная оц. наружная РОН310-300х300 | шт | 3
7.264 |  |  | Решетка стальная оц. наружная РОН310-250х250 | шт | 2
7.265 |  |  | Решетка стальная оц. наружная РОН310-400х400 | шт | 2
8 | Гостиничный комплекс | 1475.95 | ВЕНТИЛЯЦИЯ
8.1 |  |  | П1
8.2 |  |  | Установка: LM DUCT Q 50-30 /V.1/EG.4/HE.2.27.27.C/G.1/FP.C25.003A2/G.1/SP.10 в составе: | шт. | 1
8.3 |  |  | Клапан воздушный | шт. | 1
8.4 |  |  | Карманные фильтры EU4 | шт. | 1
8.5 |  |  | Нагреватель электрический | шт. | 1
8.6 |  |  | Гибкая вставка | шт. | 1
8.7 |  |  | Вентилятор "Свободное колесо" для работы на частоте двигателя | шт. | 1
8.8 |  |  | Гибкая вставка | шт. | 1
8.9 |  |  | Шумоглушитель | шт. | 1
8.10 |  |  | Комплект автоматики:SSM-ALB-F.FD.E1.HE2.V.T0.S-3F1.06.3E2.40/IF.007D/DA.CP/DA.AP/A.3xE.N.04/DP.R/DP.R в составе: | шт. | 1
8.11 |  |  | Щит SSM (IP31) | шт. | 1
8.12 |  |  | Приток. Частотный регулятор вентилятора | шт. | 1
8.13 |  |  | Датчик канальной температуры, Pt1000 | шт. | 1
8.14 |  |  | Датчик уличной температуры, Pt1000 | шт. | 1
8.15 |  |  | Привод воздушной заслонки притока на входе, Откр/Закр | шт. | 1
8.16 |  |  | Датчик перепада давления на фильтре 1 притока, 0..500 Па | шт. | 1
8.17 |  |  | Датчик перепада давления на вентиляторе притока, 0..500 Па | шт. | 1
8.18 |  |  | Дроссель клапан Д.К 200х250 | шт. | 1
8.19 |  |  | Дроссель клапан Д.К 150х150 | шт. | 1
8.20 |  |  | Решетка вентиляционная наружная АРН 750х500 | шт. | 1
8.21 |  |  | Решетка вентиляционная АМР 150х100 | шт. | 2
8.22 |  |  | Решетка вентиляционная АМР 200х100 | шт. | 4
8.23 |  |  | Решетка вентиляционная АМР 200х150 | шт. | 4
8.24 |  |  | Воздуховод из тонколистовой оцинкованной стали
8.25 |  |  | б=0.9 мм 150х100 | м. | 3
8.26 |  |  | б=0.9 мм 150х150 | м. | 1
8.27 |  |  | б=0.9 мм 200х100 | м. | 5
8.28 |  |  | б=0.9 мм 200х150 | м. | 10
8.29 |  |  | б=0.9 мм 250х150 | м. | 6
8.30 |  |  | б=0.9 мм 200х200 | м. | 5
8.31 |  |  | б=0.9 мм 300х200 | м. | 2
8.32 |  |  | б=0.9 мм 400х200 | м. | 2
8.33 |  |  | Фасонные изделия из тонколистовой оцинкованной стали:
8.34 |  |  | Переход, L 300
8.35 |  |  | б=0.9 мм (500х300) - (750х500) | шт. | 1
8.36 |  |  | б=0.9 мм (500х300) - (400х200) | шт. | 1
8.37 |  |  | б=0.9 мм (400х200) - (300х200) | шт. | 1
8.38 |  |  | б=0.9 мм (300х200) - (250х150) | шт. | 1
8.39 |  |  | б=0.9 мм (250х150) - (200х150) | шт. | 1
8.40 |  |  | б=0.9 мм (200х150) - (200х100) | шт. | 1
8.41 |  |  | б=0.9 мм (200х200) - (400х200) | шт. | 1
8.42 |  |  | б=0.9 мм (200х200) - (200х150) | шт. | 1
8.43 |  |  | Отвод 90°С
8.44 |  |  | б=0.9 мм 200х200 | шт. | 1
8.45 |  |  | б=0.9 мм 200х150 | шт. | 1
8.46 |  |  | б=0.9 мм 250х150 | шт. | 1
8.47 |  |  | б=0.9 мм 200х100 | шт. | 1
8.48 |  |  | Врезка прямоугольная в площадку
8.49 |  |  | 150х100, б=0.9 | шт. | 2
8.50 |  |  | 150х150, б=0.9 | шт. | 1
8.51 |  |  | 200х150, б=0.9 | шт. | 3
8.52 |  |  | 200х100, б=0.9 | шт. | 3
8.53 |  |  | Тройник
8.54 |  |  | 400х200, б=0.9 | шт. | 1
8.55 |  |  | Теплоизоляция б= 32 мм. | м². | 1
8.56 |  |  | П2
8.57 |  |  | Установка:LM DUCT Q 40-20 /V.1/EG.4/HE.1.27.18.C/G.1/FP.C22.002A2/G.1/SP.10 в составе: | шт. | 1
8.58 |  |  | Клапан воздушный | шт. | 1
8.59 |  |  | Карманные фильтры EU4 | шт. | 1
8.60 |  |  | Нагреватель электрический | шт. | 1
8.61 |  |  | Гибкая вставка | шт. | 1
8.62 |  |  | Вентилятор "Свободное колесо" для работы на частоте двигателя | шт. | 1
8.63 |  |  | Гибкая вставка | шт. | 1
8.64 |  |  | Шумоглушитель | шт. | 1
8.65 |  |  | Комплект автоматики:SSM-ALB-F.FD.E1.HE1.V.T0.S-3F1.06.3E1.40/IF.007D/DA.CP/ | шт. | 1
8.66 |  |  | Щит SSM (IP31) | шт. | 1
8.67 |  |  | Приток. Частотный регулятор вентилятора | шт. | 1
8.68 |  |  | Датчик канальной температуры, Pt1000 | шт. | 1
8.69 |  |  | Датчик уличной температуры, Pt1000 | шт. | 1
8.70 |  |  | Привод воздушной заслонки притока на входе, Откр/Закр | шт. | 1
8.71 |  |  | Датчик перепада давления на фильтре 1 притока, 0..500 Па | шт. | 1
8.72 |  |  | Датчик перепада давления на вентиляторе притока, 0..500 Па | шт. | 1
8.73 |  |  | Решетка вентиляционная наружная АРН 650х400 | шт. | 1
8.74 |  |  | Решетка вентиляционная АМР 150х100 | шт. | 1
8.75 |  |  | Вытяжной диффузор круглый ДПУ-М 100 | шт. | 2
8.76 |  |  | Вытяжной диффузор круглый ДПУ-М 125 | шт. | 6
8.77 |  |  | Воздуховод неизолированный гибкий ∅100 | м. | 6
8.78 |  |  | Воздуховод неизолированный гибкий ∅125 | м. | 10
8.79 |  |  | Воздуховод из тонколистовой оцинкованной стали
8.80 |  |  | б=0.9 мм 150х100 | м. | 1
8.81 |  |  | б=0.9 мм 150х150 | м. | 3
8.82 |  |  | б=0.9 мм 200х150 | м. | 5
8.83 |  |  | б=0.9 мм 250х150 | м. | 3
8.84 |  |  | б=0.9 мм 300х150 | м. | 10
8.85 |  |  | Фасонные изделия из тонколистовой оцинкованной стали:
8.86 |  |  | Переход, L 300
8.87 |  |  | б=0.9 мм (400х200) - (650х400) | шт. | 1
8.88 |  |  | б=0.9 мм (400х200) - (300х150) | шт. | 1
8.89 |  |  | б=0.9 мм (300х150) - (250х150) | шт. | 1
8.90 |  |  | б=0.9 мм (250х150) - (200х150) | шт. | 1
8.91 |  |  | б=0.9 мм (200х150) - (150х150) | шт. | 1
8.92 |  |  | б=0.9 мм (150х150) - ( ∅100) | шт. | 1
8.93 |  |  | Отвод 90°С
8.94 |  |  | б=0.9 мм 150х150 | шт. | 1
8.95 |  |  | б=0.9 мм 200х150 | шт. | 1
8.96 |  |  | б=0.9 мм 300х150 | шт. | 1
8.97 |  |  | Врезка прямоугольная в площадку
8.98 |  |  | 150х100, б=0.9 | шт. | 1
8.99 |  |  | Тройник прямоугольный с круглой врезкой
8.100 |  |  | 300х150- ∅125, б=0.9 | шт. | 2
8.101 |  |  | 250х150- ∅125, б=0.9 | шт. | 1
8.102 |  |  | 200х150- ∅125, б=0.9 | шт. | 2
8.103 |  |  | 150х150- ∅125, б=0.9 | шт. | 1
8.104 |  |  | Теплоизоляция б= 32 мм. | м². | 1
8.105 |  |  | П3
8.106 |  |  | Установка:LM DUCT Q 50-25 /V.1/EG.4/HE.2.17.24.C/G.1/FP.C22.002A2/G.1/SP.10 в составе: | шт. | 1
8.107 |  |  | Клапан воздушный | шт. | 1
8.108 |  |  | Карманные фильтры EU4 | шт. | 1
8.109 |  |  | Нагреватель электрический | шт. | 1
8.110 |  |  | Гибкая вставка | шт. | 1
8.111 |  |  | Вентилятор "Свободное колесо" для работы на частоте двигателя | шт. | 1
8.112 |  |  | Гибкая вставка | шт. | 1
8.113 |  |  | Шумоглушитель | шт. | 1
8.114 |  |  | Комплект автоматики:SSM-ALB-F.FD.E1.HE2.V.T0.S-3F1.06.3E2.25/IF.007D/DA.CP/ | шт. | 1
8.115 |  |  | Щит SSM (IP31) | шт. | 1
8.116 |  |  | Приток. Частотный регулятор вентилятора | шт. | 1
8.117 |  |  | Датчик канальной температуры, Pt1000 | шт. | 1
8.118 |  |  | Датчик уличной температуры, Pt1000 | шт. | 1
8.119 |  |  | Привод воздушной заслонки притока на входе, Откр/Закр | шт. | 1
8.120 |  |  | Датчик перепада давления на фильтре 1 притока, 0..500 Па | шт. | 1
8.121 |  |  | Датчик перепада давления на вентиляторе притока, 0..500 Па | шт. | 1
8.122 |  |  | Решетка вентиляционная наружная АРН 700х450 | шт. | 1
8.123 |  |  | Решетка вентиляционная АМР 150х100 | шт. | 1
8.124 |  |  | Решетка вентиляционная АМР 200х100 | шт. | 7
8.125 |  |  | Решетка вентиляционная АМР 200х150 | шт. | 1
8.126 |  |  | Воздуховод из тонколистовой оцинкованной стали
8.127 |  |  | б=0.9 мм 200х100 | м. | 12
8.128 |  |  | б=0.9 мм 250х100 | м. | 2
8.129 |  |  | б=0.9 мм 200х150 | м. | 7
8.130 |  |  | б=0.9 мм 250х150 | м. | 3
8.131 |  |  | б=0.9 мм 300х150 | м. | 3
8.132 |  |  | б=0.9 мм 350х150 | м. | 5
8.133 |  |  | б=0.9 мм 350х200 | м. | 3
8.134 |  |  | Фасонные изделия из тонколистовой оцинкованной стали:
8.135 |  |  | Переход, L 300
8.136 |  |  | б=0.9 мм (500х250) - (700х450) | шт. | 1
8.137 |  |  | б=0.9 мм (500х250) - (350х200) | шт. | 1
8.138 |  |  | б=0.9 мм (350х200) - (350х150) | шт. | 1
8.139 |  |  | б=0.9 мм (350х150) - (300х150) | шт. | 1
8.140 |  |  | б=0.9 мм (300х150) - (250х150) | шт. | 1
8.141 |  |  | б=0.9 мм (250х150) - (200х150) | шт. | 1
8.142 |  |  | б=0.9 мм (250х100) - (200х100) | шт. | 1
8.143 |  |  | Отвод 90°С
8.144 |  |  | б=0.9 мм 200х100 | шт. | 2
8.145 |  |  | б=0.9 мм 200х150 | шт. | 1
8.146 |  |  | б=0.9 мм 250х100 | шт. | 1
8.147 |  |  | б=0.9 мм 350х150 | шт. | 1
8.148 |  |  | Отвод 45°С
8.149 |  |  | б=0.9 мм 200х100 | шт. | 14
8.150 |  |  | б=0.9 мм 200х150 | шт. | 2
8.151 |  |  | б=0.9 мм 250х100 | шт. | 2
8.152 |  |  | б=0.9 мм 350х150 | шт. | 2
8.153 |  |  | Врезка прямоугольная в площадку
8.154 |  |  | 250х100, б=0.9 | шт. | 1
8.155 |  |  | 200х100, б=0.9 | шт. | 5
8.156 |  |  | Тройник
8.157 |  |  | 200х100, б=0.9 | шт. | 1
8.158 |  |  | Теплоизоляция б= 32 мм. | м². | 1
8.159 |  |  | П4
8.160 |  |  | Установка:LM DUCT Q 50-30 /V.1/EG.4/HE.2.27.27.C/G.1/FP.C25.003A2/G.1/SP.10 в составе: | шт. | 1
8.161 |  |  | Клапан воздушный | шт. | 1
8.162 |  |  | Карманные фильтры EU4 | шт. | 1
8.163 |  |  | Нагреватель электрический | шт. | 1
8.164 |  |  | Гибкая вставка | шт. | 1
8.165 |  |  | Вентилятор "Свободное колесо" для работы на частоте двигателя | шт. | 1
8.166 |  |  | Гибкая вставка | шт. | 1
8.167 |  |  | Шумоглушитель | шт. | 1
8.168 |  |  | Комплект автоматики:SSM-ALB-F.FD.E1.HE2.V.T0.S-3F1.06.3E2.40/IF.007D/DA.CP/ | шт. | 1
8.169 |  |  | Щит SSM (IP31) | шт. | 1
8.170 |  |  | Приток. Частотный регулятор вентилятора | шт. | 1
8.171 |  |  | Датчик канальной температуры, Pt1000 | шт. | 1
8.172 |  |  | Датчик уличной температуры, Pt1000 | шт. | 1
8.173 |  |  | Привод воздушной заслонки притока на входе, Откр/Закр | шт. | 1
8.174 |  |  | Датчик перепада давления на фильтре 1 притока, 0..500 Па | шт. | 1
8.175 |  |  | Датчик перепада давления на вентиляторе притока, 0..500 Па | шт. | 1
8.176 |  |  | Решетка вентиляционная наружная АРН 800х450 | шт. | 1
8.177 |  |  | Решетка вентиляционная АМР 150х100 | шт. | 2
8.178 |  |  | Решетка вентиляционная АМР 200х100 | шт. | 8
8.179 |  |  | Решетка вентиляционная АМР 200х150 | шт. | 1
8.180 |  |  | Воздуховод из тонколистовой оцинкованной стали
8.181 |  |  | б=0.9 мм 150х100 | м. | 4
8.182 |  |  | б=0.9 мм 200х100 | м. | 11
8.183 |  |  | б=0.9 мм 200х150 | м. | 14
8.184 |  |  | б=0.9 мм 250х150 | м. | 6
8.185 |  |  | б=0.9 мм 300х150 | м. | 18
8.186 |  |  | б=0.9 мм 400х200 | м. | 1
8.187 |  |  | Фасонные изделия из тонколистовой оцинкованной стали:
8.188 |  |  | Переход, L 300
8.189 |  |  | б=0.9 мм (500х300) - (800х450) | шт. | 1
8.190 |  |  | б=0.9 мм (500х300) - (400х200) | шт. | 1
8.191 |  |  | б=0.9 мм (400х200) - (300х150) | шт. | 1
8.192 |  |  | б=0.9 мм (300х150) - (250х150) | шт. | 2
8.193 |  |  | б=0.9 мм (250х150) - (200х150) | шт. | 2
8.194 |  |  | б=0.9 мм (200х150) - (200х100) | шт. | 1
8.195 |  |  | б=0.9 мм (200х100) - (150х100) | шт. | 1
8.196 |  |  | Отвод 90°С
8.197 |  |  | б=0.9 мм 150х100 | шт. | 1
8.198 |  |  | б=0.9 мм 200х150 | шт. | 1
8.199 |  |  | б=0.9 мм 300х150 | шт. | 3
8.200 |  |  | Отвод 45°С
8.201 |  |  | б=0.9 мм 150х100 | шт. | 2
8.202 |  |  | б=0.9 мм 200х100 | шт. | 16
8.203 |  |  | б=0.9 мм 200х150 | шт. | 2
8.204 |  |  | б=0.9 мм 300х100 | шт. | 4
8.205 |  |  | Врезка прямоугольная в площадку
8.206 |  |  | 300х150, б=0.9 | шт. | 1
8.207 |  |  | 200х100, б=0.9 | шт. | 7
8.208 |  |  | Тройник
8.209 |  |  | 200х100, б=0.9 | шт. | 1
8.210 |  |  | Теплоизоляция б= 32 мм. | м². | 1
8.211 |  |  | В1
8.212 |  |  | Установка:LM DUCT Q 50-30 /SP.10/G.1/FP.C25.003A2/G.1/V.1 в составе: | шт. | 1
8.213 |  |  | Шумоглушитель | шт. | 1
8.214 |  |  | Гибкая вставка | шт. | 1
8.215 |  |  | Вентилятор "Свободное колесо" для работы на частоте электродвигателя | шт. | 1
8.216 |  |  | Гибкая вставка | шт. | 1
8.217 |  |  | Клапан воздушный | шт. | 1
8.218 |  |  | Комплект автоматики:IF.007D/A.2xE.S.05 в составе: Вытяжка. Частотный регулятор вентилятора | шт. | 1
8.219 |  |  | Привод воздушной заслонки вытяжки на выходе, Откр/Закр | шт. | 1
8.220 |  |  | Дроссель клапан Д.К 250х150 | шт. | 2
8.221 |  |  | Д.К 200х200 | шт. | 1
8.222 |  |  | Д.К 200х150 | шт. | 1
8.223 |  |  | Решетка вентиляционная АМР 150х100 | шт. | 4
8.224 |  |  | АМР 200х100 | шт. | 2
8.225 |  |  | АМР 200х150 | шт. | 4
8.226 |  |  | Вытяжной диффузор круглый ДПУ-М 100 | шт. | 2
8.227 |  |  | Вытяжной диффузор круглый ДПУ-М 125 | шт. | 4
8.228 |  |  | Воздуховод неизолированный гибкий ∅100 | м. | 2
8.229 |  |  | Воздуховод неизолированный гибкий ∅125 | м. | 6
8.230 |  |  | Воздуховод из тонколистовой оцинкованной стали
8.231 |  |  | б=0.9 мм 150х100 | м. | 16
8.232 |  |  | б=0.9 мм 150х150 | м. | 6
8.233 |  |  | б=0.9 мм 200х150 | м. | 12
8.234 |  |  | б=0.9 мм 250х150 | м. | 9
8.235 |  |  | б=0.9 мм 200х200 | м. | 6
8.236 |  |  | б=0.9 мм 500х200 | м. | 4
8.237 |  |  | б=0.9 мм 400х300 | м. | 6
8.238 |  |  | Фасонные изделия из тонколистовой оцинкованной стали:
8.239 |  |  | Переход, L 300 мм
8.240 |  |  | б=0.9 мм ∅100 - (150х100) | шт. | 1
8.241 |  |  | б=0.9 мм ∅125 - (200х150) | шт. | 1
8.242 |  |  | б=0.9 мм (500х300) - (400х300) | шт. | 1
8.243 |  |  | б=0.9 мм (500х300) - (500х200) | шт. | 1
8.244 |  |  | б=0.9 мм (500х200) - (200х200) | шт. | 1
8.245 |  |  | б=0.9 мм (200х200) - (200х150) | шт. | 1
8.246 |  |  | б=0.9 мм (250х150) - (200х150) | шт. | 1
8.247 |  |  | б=0.9 мм (250х150) - (150х100) | шт. | 1
8.248 |  |  | б=0.9 мм (200х150) - (150х150) | шт. | 1
8.249 |  |  | Отвод 90°С
8.250 |  |  | б=0.9 мм ∅315 | шт. | 1
8.251 |  |  | б=0.9 мм 150х100 | шт. | 5
8.252 |  |  | б=0.9 мм 250х150 | шт. | 2
8.253 |  |  | б=0.9 мм 300х150 | шт. | 1
8.254 |  |  | Врезка прямоугольная в площадку 250х150, б=0.9 | шт. | 1
8.255 |  |  | Врезка прямоугольная в площадку 150х100, б=0.10 | шт. | 2
8.256 |  |  | Врезка прямая круглая с пластиной ∅100, б=0.9 | шт. | 18
8.257 |  |  | Воздуховод из тонколистовой оцинкованной стали б=1,2 мм 1700х500 | м. | 1
8.258 |  |  | Зонт вентиляционный прямоугольный 1700х500 | шт. | 1
8.259 |  |  | В2
8.260 |  |  | Установка: LM DUCT R 200 /ST.06/G.1/FBP.E22A.2E/G.1/VO.1 в составе: | шт. | 1
8.261 |  |  | Шумоглушитель трубчатый, 600 мм | шт. | 1
8.262 |  |  | Хомут быстросъемный | шт. | 1
8.263 |  |  | Вентилятор "мотор-колесо" НЗЛ в пластиковом корпусе | шт. | 1
8.264 |  |  | Хомут быстросъемный | шт. | 1
8.265 |  |  | Клапан обратный | шт. | 1
8.266 |  |  | Комплект автоматики: IS.25 в составе: | шт. | 1
8.267 |  |  | Вытяжка. Регулятор скорости вентилятора | шт. | 1
8.268 |  |  | Клапан противопожарный Н.О. 150х100 | шт. | 1
8.269 |  |  | Вытяжной диффузор круглый ДПУ-М 100 | шт. | 5
8.270 |  |  | Вытяжной диффузор круглый ДПУ-М 125 | шт. | 2
8.271 |  |  | Воздуховод неизолированный гибкий ∅100 | м. | 5
8.272 |  |  | Воздуховод неизолированный гибкий ∅125 | м. | 3
8.273 |  |  | Спирально-навивной воздуховод б=0.9 мм ∅200 | м. | 6
8.274 |  |  | Спирально-навивной воздуховод б=0.9 мм ∅160 | м. | 7
8.275 |  |  | Спирально-навивной воздуховод б=0.9 мм ∅125 | м. | 2
8.276 |  |  | Воздуховод из тонколистовой оцинкованной стали б=0.9 мм 200х150 | м. | 2
8.277 |  |  | б=0.9 мм 200х100 | м. | 8
8.278 |  |  | Фасонные изделия из тонколистовой оцинкованной стали:
8.279 |  |  | Переход, L 300 мм | шт. | 1
8.280 |  |  | б=0.9 мм ∅200 - (150х200) | шт. | 1
8.281 |  |  | б=0.9 мм ∅160 - (200х100) | шт. | 1
8.282 |  |  | б=0.9 мм ∅160 - ∅125 | шт. | 2
8.283 |  |  | Отвод 90°С
8.284 |  |  | б=0.9 мм ∅160 | шт. | 1
8.285 |  |  | б=0.9 мм ∅125 | шт. | 1
8.286 |  |  | б=0.9 мм ∅200 | шт. | 2
8.287 |  |  | б=0.9 мм 150х200 | шт. | 1
8.288 |  |  | б=0.9 мм 200х100 | шт. | 2
8.289 |  |  | В3
8.290 |  |  | Установка: Установка:LM DUCT Q 50-25 /SP.10/G.1/FP.C22.002A2/G.1/V.1 в состав | шт. | 1
8.291 |  |  | Шумоглушитель | шт. | 1
8.292 |  |  | Гибкая вставка | шт. | 1
8.293 |  |  | Вентилятор "Свободное колесо" для работы на частоте электродвигателя | шт. | 1
8.294 |  |  | Гибкая вставка | шт. | 1
8.295 |  |  | Клапан воздушный | шт. | 1
8.296 |  |  | Комплект автоматики:IF.007D/A.2xE.S.05 в составе: Вытяжка. Частотный регулятор вентилятора | шт. | 1
8.297 |  |  | Привод воздушной заслонки вытяжки на выходе, Откр/Закр | шт. | 1
8.298 |  |  | Решетка вентиляционная АМР 150х100 | шт. | 2
8.299 |  |  | АМР 200х100 | шт. | 8
8.300 |  |  | АМР 200х150 | шт. | 1
8.301 |  |  | Воздуховод из тонколистовой оцинкованной стали
8.302 |  |  | б=0.9 мм 150х100 | м. | 3
8.303 |  |  | б=0.9 мм 200х100 | м. | 7
8.304 |  |  | б=0.9 мм 200х150 | м. | 7
8.305 |  |  | б=0.9 мм 250х150 | м. | 6
8.306 |  |  | б=0.9 мм 300х150 | м. | 18
8.307 |  |  | б=0.9 мм 400х200 | м. | 2
8.308 |  |  | б=0.9 мм 400х300 | м. | 2
8.309 |  |  | Фасонные изделия из тонколистовой оцинкованной стали:
8.310 |  |  | Переход, L 300 мм
8.311 |  |  | б=0.9 мм (500х250) - (400х300) | шт. | 1
8.312 |  |  | б=0.9 мм (500х250) - (400х200) | шт. | 1
8.313 |  |  | б=0.9 мм (400х200) - (300х150) | шт. | 1
8.314 |  |  | б=0.9 мм (300х150) - (250х150) | шт. | 2
8.315 |  |  | б=0.9 мм (250х150) - (200х150) | шт. | 2
8.316 |  |  | б=0.9 мм (200х150) - (200х100) | шт. | 1
8.317 |  |  | б=0.9 мм (200х100) - (150х100) | шт. | 1
8.318 |  |  | Отвод 90°С
8.319 |  |  | б=0.9 мм 400х300 | шт. | 2
8.320 |  |  | б=0.9 мм 150х100 | шт. | 1
8.321 |  |  | б=0.9 мм 200х150 | шт. | 1
8.322 |  |  | б=0.9 мм 300х150 | шт. | 3
8.323 |  |  | Отвод 45°С
8.324 |  |  | б=0.9 мм 200х100 | шт. | 16
8.325 |  |  | б=0.9 мм 300х150 | шт. | 8
8.326 |  |  | Врезка прямоугольная в площадку 300х150, б=0.9 | шт. | 1
8.327 |  |  | Врезка прямоугольная в площадку 200х100, б=0.10 | шт. | 7
8.328 |  |  | Тройник
8.329 |  |  | 200х100, б=0.9 | шт. | 1
8.330 |  |  | В4
8.331 |  |  | Установка: Установка:LM DUCT Q 50-25 /SP.10/G.1/FP.C22.002A2/G.1/V.1 в состав | шт. | 1
8.332 |  |  | Шумоглушитель | шт. | 1
8.333 |  |  | Гибкая вставка | шт. | 1
8.334 |  |  | Вентилятор "Свободное колесо" для работы на частоте электродвигателя | шт. | 1
8.335 |  |  | Гибкая вставка | шт. | 1
8.336 |  |  | Клапан воздушный | шт. | 1
8.337 |  |  | Комплект автоматики:IF.007D/A.2xE.S.05 в составе: Вытяжка. Частотный регулятор вентилятора | шт. | 1
8.338 |  |  | Привод воздушной заслонки вытяжки на выходе, Откр/Закр | шт. | 1
8.339 |  |  | Решетка вентиляционная АМР 150х100 | шт. | 1
8.340 |  |  | АМР 200х100 | шт. | 7
8.341 |  |  | АМР 200х150 | шт. | 1
8.342 |  |  | Воздуховод из тонколистовой оцинкованной стали
8.343 |  |  | б=0.9 мм 150х100 | м. | 1
8.344 |  |  | б=0.9 мм 200х100 | м. | 12
8.345 |  |  | б=0.9 мм 250х100 | м. | 2
8.346 |  |  | б=0.9 мм 200х150 | м. | 3
8.347 |  |  | б=0.9 мм 250х150 | м. | 3
8.348 |  |  | б=0.9 мм 300х150 | м. | 3
8.349 |  |  | б=0.9 мм 350х150 | м. | 6
8.350 |  |  | б=0.9 мм 350х200 | м. | 2
8.351 |  |  | Зонт вентиляционный круглый | шт. | 1
8.352 |  |  | Проходка для круглого воздуховода Мастер Флеш | шт. | 1
8.353 |  |  | Спирально-навивной воздуховод б=0.9 мм ∅315 | м. | 2
8.354 |  |  | Фасонные изделия из тонколистовой оцинкованной стали:
8.355 |  |  | Переход, L 300
8.356 |  |  | б=0.9 мм (500х250) - ∅315 | шт. | 1
8.357 |  |  | б=0.9 мм (500х250) - (350х200) | шт. | 1
8.358 |  |  | б=0.9 мм (350х200) - (350х150) | шт. | 1
8.359 |  |  | б=0.9 мм (350х150) - (300х150) | шт. | 1
8.360 |  |  | б=0.9 мм (300х150) - (250х150) | шт. | 1
8.361 |  |  | б=0.9 мм (250х150) - (200х150) | шт. | 1
8.362 |  |  | б=0.9 мм (250х100) - (200х100) | шт. | 1
8.363 |  |  | Отвод 90°С
8.364 |  |  | б=0.9 мм 200х100 | шт. | 2
8.365 |  |  | б=0.9 мм 200х150 | шт. | 1
8.366 |  |  | б=0.9 мм 250х100 | шт. | 1
8.367 |  |  | б=0.9 мм 350х150 | шт. | 1
8.368 |  |  | Отвод 45°С
8.369 |  |  | б=0.9 мм 200х100 | шт. | 14
8.370 |  |  | б=0.9 мм 200х150 | шт. | 2
8.371 |  |  | б=0.9 мм 250х100 | шт. | 2
8.372 |  |  | б=0.9 мм 350х150 | шт. | 2
8.373 |  |  | Врезка прямоугольная в площадку
8.374 |  |  | 250х100, б=0.9 | шт. | 1
8.375 |  |  | 200х100, б=0.9 | шт. | 5
8.376 |  |  | Тройник
8.377 |  |  | 200х100, б=0.9 | шт. | 1
8.378 |  |  | Теплоизоляция б= 32 мм. | м². | 1
8.379 |  |  | В6
8.380 |  |  | Установка: LM DUCT R 200 /ST.06/G.1/FBP.E22A.2E/G.1/VO.1 в составе: | шт. | 1
8.381 |  |  | Шумоглушитель трубчатый, 600 мм | шт. | 1
8.382 |  |  | Хомут быстросъемный | шт. | 1
8.383 |  |  | Вентилятор "мотор-колесо" НЗЛ в пластиковом корпусе | шт. | 1
8.384 |  |  | Хомут быстросъемный | шт. | 1
8.385 |  |  | Клапан обратный | шт. | 1
8.386 |  |  | Комплект автоматики: IS.25 в составе: | шт. | 1
8.387 |  |  | Вытяжка. Регулятор скорости вентилятора | шт. | 1
8.388 |  |  | Клапан противопожарный Н.О. 150х100 | шт. | 1
8.389 |  |  | Вытяжной диффузор круглый ДПУ-М 100 | шт. | 9
8.390 |  |  | Воздуховод неизолированный гибкий ∅100 | м. | 9
8.391 |  |  | Спирально-навивной воздуховод б=0.9 мм ∅200 | м. | 2
8.392 |  |  | Спирально-навивной воздуховод б=0.9 мм ∅160 | м. | 6
8.393 |  |  | Спирально-навивной воздуховод б=0.9 мм ∅125 | м. | 2
8.394 |  |  | Воздуховод из тонколистовой оцинкованной стали б=0.9 мм 200х200 | м. | 4
8.395 |  |  | Фасонные изделия из тонколистовой оцинкованной стали:
8.396 |  |  | Переход, L 300 мм | шт. | 1
8.397 |  |  | б=0.9 мм ∅200 - (200х200) | шт. | 1
8.398 |  |  | б=0.9 мм ∅160 - (200х200) | шт. | 1
8.399 |  |  | б=0.9 мм ∅160 - ∅125 | шт. | 2
8.400 |  |  | Отвод 90°С
8.401 |  |  | б=0.9 мм ∅160 | шт. | 1
8.402 |  |  | б=0.9 мм ∅200 | шт. | 2
8.403 |  |  | б=0.9 мм 200х200 | шт. | 1
8.404 |  |  | ОТОПЛЕНИЕ
8.405 |  |  | Электрический конвектор NOBO Viking NFC 4N 05 | шт. | 4
8.406 |  |  | Viking NFC 4N 07 | шт. | 11
8.407 |  |  | Viking NFC 4N 10 | шт. | 19
8.408 |  |  | Viking NFC 4N 12 | шт. | 13
8.409 |  |  | Viking NFC 4N 15 | шт. | 13
8.410 |  |  | Viking NFC 4N 20 | шт. | 2
8.411 |  |  | NOBO R80 RSC 700 | шт. | 62
8.412 |  |  | Viking С2N 02 | шт. | 7
8.413 |  |  | КОНДИЦИОНИРОВАНИЕ
8.414 |  |  | Наружный блок CVT8C-X 850T-R | шт. | 1
8.415 |  |  | Внутренний блок GWMN-3-XY D56 | шт. | 1
8.416 |  |  | Внутренний блок GWMN-3-XY D45 | шт. | 1
8.417 |  |  | Внутренний блок Q4AN-3-XY D45 | шт. | 6
8.418 |  |  | Внутренний блок GWMN-3-XY D28 | шт. | 15
8.419 |  |  | Внутренний блок GWMN-3-XY D22 | шт. | 2
8.420 |  |  | Внутренний блок GWMN-3-XY D15 | шт. | 2
8.421 |  |  | Рефнет-развеивитель FQZHN-01D | шт. | 19
8.422 |  |  | Рефнет-развеивитель FQZHN-02D | шт. | 4
8.423 |  |  | Рефнет-развеивитель FQZHN-03D | шт. | 3
8.424 |  |  | Пульт упавления WDC3-86S | шт. | 23
8.425 |  |  | Труба медная ∅6.35 | м.п. | 58
8.426 |  |  | Труба медная ∅9.52 | м.п. | 61
8.427 |  |  | Труба медная ∅12.7 | м.п. | 63
8.428 |  |  | Труба медная ∅15,9 | м.п. | 78
8.429 |  |  | Труба медная ∅19.1 | м.п. | 20
8.430 |  |  | Труба медная ∅22.2 | м.п. | 9
8.431 |  |  | Труба медная ∅28.6 | м.п. | 8
8.432 |  |  | Труба медная ∅31.8 | м.п. | 2
8.433 |  |  | Теплоизоляция трубная для ∅6.35 б= 13 мм. | м.п. | 58
8.434 |  |  | Теплоизоляция трубная для ∅9.52 б= 13 мм. | м.п. | 61
8.435 |  |  | Теплоизоляция трубная для ∅12.7 б= 13 мм. | м.п. | 63
8.436 |  |  | Теплоизоляция трубная для ∅15.9 б= 13 мм. | м.п. | 78
8.437 |  |  | Теплоизоляция трубная для ∅19.1 б= 13 мм. | м.п. | 20
8.438 |  |  | Теплоизоляция трубная для ∅22.2 б= 13 мм. | м.п. | 9
8.439 |  |  | Теплоизоляция трубная для ∅28.6 б= 13 мм. | м.п. | 8
8.440 |  |  | Теплоизоляция трубная для ∅31.8 б= 13 мм. | м.п. | 2
8.441 |  |  | Трубопровод дренажный ∅20 | м.п. | 63
8.442 |  |  | Крепление трубопроводов и оборудования | кг. | 156
8.443 |  |  | Вентиляция
8.444 |  |  | П1
8.445 |  |  | Установка: LM DUCT Q 50-30 /V.1/EG.4/HE.2.27.36.C/G.1/FP.C25.003A2/G.1/SP.10 в составе: | шт. | 1
8.446 |  |  | Клапан воздушный | шт. | 1
8.447 |  |  | Карманные фильтры EU4 | шт. | 1
8.448 |  |  | Нагреватель электрический | шт. | 1
8.449 |  |  | Гибкая вставка | шт. | 1
8.450 |  |  | Вентилятор "Свободное колесо" для работы на частоте двигателя | шт. | 1
8.451 |  |  | Гибкая вставка | шт. | 1
8.452 |  |  | Шумоглушитель | шт. | 1
8.453 |  |  | Комплект автоматики: SSM-ALB-F.FD.E1.HE2.V.T0.S-3F1.06.3E2.40/IF.007D/DA.CP/DA.AP/A.3xE.N.04/DP.R/DP.R в составе: | шт. | 1
8.454 |  |  | Щит SSM (IP31) | шт. | 1
8.455 |  |  | Приток. Частотный регулятор вентилятора | шт. | 1
8.456 |  |  | Датчик канальной температуры, Pt1000 | шт. | 1
8.457 |  |  | Датчик уличной температуры, Pt1000 | шт. | 1
8.458 |  |  | Привод воздушной заслонки притока на входе, Откр/Закр | шт. | 1
8.459 |  |  | Датчик перепада давления на фильтре 1 притока, 0..500 Па | шт. | 1
8.460 |  |  | Датчик перепада давления на вентиляторе притока, 0..500 Па | шт. | 1
8.461 |  |  | Клапан противопожарный Н.О. 250х150 | шт. | 1
8.462 |  |  | Дроссель клапан Д.К 300х150 | шт. | 2
8.463 |  |  | Решетка вентиляционная наружная АРН 800х500 | шт. | 1
8.464 |  |  | Решетка вентиляционная АМР 150х100 | шт. | 6
8.465 |  |  | Приточный диффузор круглый ДПУ-М 100 | шт. | 19
8.466 |  |  | Воздуховод неизолированный гибкий ∅100 | м. | 80
8.467 |  |  | Воздуховод из тонколистовой оцинкованной стали
8.468 |  |  | б=0.9 мм 150х100 | м. | 25
8.469 |  |  | б=0.9 мм 150х150 | м. | 5
8.470 |  |  | б=0.9 мм 200х150 | м. | 8
8.471 |  |  | б=0.9 мм 250х150 | м. | 10
8.472 |  |  | б=0.9 мм 300х150 | м. | 20
8.473 |  |  | б=0.9 мм 300х250 | м. | 3
8.474 |  |  | Фасонные изделия из тонколистовой оцинкованной стали:
8.475 |  |  | Переход, L 300
8.476 |  |  | б=0.9 мм (100х150) - (150х100) | шт. | 1
8.477 |  |  | б=0.9 мм (100х150) - (150х150) | шт. | 2
8.478 |  |  | б=0.9 мм (150х150) - (200х150) | шт. | 2
8.479 |  |  | б=0.9 мм (200х150) - (250х150) | шт. | 2
8.480 |  |  | б=0.9 мм (250х150) - (300х150) | шт. | 2
8.481 |  |  | б=0.9 мм (300х150) - (300х250) | шт. | 2
8.482 |  |  | б=0.9 мм (350х200) - (500х300) | шт. | 1
8.483 |  |  | б=0.9 мм (800х500) - (500х300) | шт. | 1
8.484 |  |  | Отвод 90°С
8.485 |  |  | б=0.9 мм 150х100 | шт. | 6
8.486 |  |  | б=0.9 мм 300х150 | шт. | 3
8.487 |  |  | Отвод 45°С
8.488 |  |  | б=0.9 мм 150х100 | шт. | 6
8.489 |  |  | Врезка прямоугольная в площадку
8.490 |  |  | 150х100, б=0.9 | шт. | 2
8.491 |  |  | Тройник
8.492 |  |  | 300х250, б=0.9 | шт. | 1
8.493 |  |  | 150х100, б=0.9 | шт. | 2
8.494 |  |  | Врезка прямая круглая с пластиной ∅100, б=0.9 | шт. | 19
8.495 |  |  | Теплоизоляция б= 32 мм. | м². | 1
8.496 |  |  | Крепление воздуховодов и оборудования
8.497 |  |  | В1
8.498 |  |  | Установка: LM DUCT Q 50-25 /SP.10/G.1/FP.C22.002A2/G.1/V.1 в состав | шт. | 1
8.499 |  |  | Шумоглушитель | шт. | 1
8.500 |  |  | Гибкая вставка | шт. | 1
8.501 |  |  | Вентилятор "Свободное колесо" для работы на частоте электродвигателя | шт. | 1
8.502 |  |  | Гибкая вставка | шт. | 1
8.503 |  |  | Клапан воздушный | шт. | 1
8.504 |  |  | Комплект автоматики:IF.007D/A.2xE.S.05 в составе: | шт. | 1
8.505 |  |  | Вытяжка. Частотный регулятор вентилятора
8.506 |  |  | Привод воздушной заслонки вытяжки на выходе, Откр/Закр | шт. | 1
8.507 |  |  | Клапан противопожарный Н.О. 250х150 | шт. | 1
8.508 |  |  | Дроссель клапан Д.К 250х150 | шт. | 1
8.509 |  |  | Д.К 300х150 | шт. | 1
8.510 |  |  | Решетка вентиляционная АМР 150х100 | шт. | 2
8.511 |  |  | Вытяжной диффузор круглый ДПУ-М 100 | шт. | 1
8.512 |  |  | Зонт вентиляционный круглый ЗК-315 | шт. | 1
8.513 |  |  | Проходка для круглого воздуховода Мастер Флеш | шт. | 1
8.514 |  |  | Спирально-навивной воздуховод б=0.9 мм ∅315 | м. | 2
8.515 |  |  | Воздуховод неизолированный гибкий ∅100 | м. | 50
8.516 |  |  | Воздуховод из тонколистовой оцинкованной стали
8.517 |  |  | б=0.9 мм 150х100 | м. | 8
8.518 |  |  | б=0.9 мм 150х150 | м. | 7
8.519 |  |  | б=0.9 мм 200х150 | м. | 13
8.520 |  |  | б=0.9 мм 250х150 | м. | 14
8.521 |  |  | б=0.9 мм 300х150 | м. | 4
8.522 |  |  | б=0.9 мм 400х200 | м. | 3
8.523 |  |  | Фасонные изделия из тонколистовой оцинкованной стали:
8.524 |  |  | Переход, L 300 мм
8.525 |  |  | б=0.9 мм ∅100 - (150х100) | шт. | 1
8.526 |  |  | б=0.9 мм ∅315 - (500х250) | шт. | 1
8.527 |  |  | б=0.9 мм (150х100) - (150х150) | шт. | 2
8.528 |  |  | б=0.9 мм (150х150) - (200х150) | шт. | 2
8.529 |  |  | б=0.9 мм (200х150) - (250х150) | шт. | 2
8.530 |  |  | б=0.9 мм (250х150) - (300х150) | шт. | 1
8.531 |  |  | б=0.9 мм (300х150) - (400х200) | шт. | 1
8.532 |  |  | б=0.9 мм (400х200) - (500х250) | шт. | 1
8.533 |  |  | Отвод 90°С
8.534 |  |  | б=0.9 мм ∅315 | шт. | 1
8.535 |  |  | б=0.9 мм 150х100 | шт. | 1
8.536 |  |  | б=0.9 мм 250х150 | шт. | 2
8.537 |  |  | б=0.9 мм 300х150 | шт. | 1
8.538 |  |  | Врезка прямоугольная в площадку 250х150, б=0.9 | шт. | 1
8.539 |  |  | Врезка прямоугольная в площадку 150х100, б=0.10 | шт. | 2
8.540 |  |  | Врезка прямая круглая с пластиной ∅100, б=0.9 | шт. | 18
8.541 |  |  | В2
8.542 |  |  | Установка: LM DUCT R 160 /ST.06/G.1/FBP.E22.2E/G.1/VO.1 в составе: | шт. | 1
8.543 |  |  | Шумоглушитель трубчатый, 600 мм | шт. | 1
8.544 |  |  | Хомут быстросъемный | шт. | 1
8.545 |  |  | Вентилятор "мотор-колесо" НЗЛ в пластиковом корпусе | шт. | 1
8.546 |  |  | Хомут быстросъемный | шт. | 1
8.547 |  |  | Клапан обратный | шт. | 1
8.548 |  |  | Комплект автоматики: IS.25 в составе: | шт. | 1
8.549 |  |  | Вытяжка. Регулятор скорости вентилятора | шт. | 1
8.550 |  |  | Клапан противопожарный Н.О. 150х100 | шт. | 1
8.551 |  |  | Дроссель клапан Д.К 150х100 | шт. | 2
8.552 |  |  | Решетка вентиляционная АМР 150х100 | шт. | 4
8.553 |  |  | Зонт вентиляционный круглый ЗК-160 | шт. | 1
8.554 |  |  | Проходка для круглого воздуховода Мастер Флеш | шт. | 1
8.555 |  |  | Спирально-навивной воздуховод б=0.9 мм ∅160 | м. | 2
8.556 |  |  | Воздуховод из тонколистовой оцинкованной стали б=0.9 мм 150х100 | м. | 18
8.557 |  |  | Фасонные изделия из тонколистовой оцинкованной стали:
8.558 |  |  | Переход, L 300 мм б=0.9 мм ∅160 - (100х150) | шт. | 1
8.559 |  |  | Отвод 90°С б=0.9 мм ∅160 | шт. | 1
8.560 |  |  | б=0.9 мм 150х100 | шт. | 3
8.561 |  |  | Тройник 150х100, б=0.9 | шт. | 1
8.562 |  |  | ОТОПЛЕНИЕ
8.563 |  |  | Электрический конвектор NOBO Viking NFC 4N 05 | шт. | 2
8.564 |  |  | Viking NFC 4N 07 | шт. | 19
8.565 |  |  | Viking NFC 4N 10 | шт. | 7
8.566 |  |  | Viking NFC 4N 12 | шт. | 3
8.567 |  |  | Viking NFC 4N 20 | шт. | 2
8.568 |  |  | NOBO R80 RSC 700 | шт. | 33
8.569 |  |  | КОНДИЦИОНИРОВАНИЕ
8.570 |  |  | Наружный блок MSAN8-X 160M-R | шт. | 1
8.571 |  |  | Внутренний блок GWMN-3-XY D22 | шт. | 7
8.572 |  |  | Внутренний блок GWMN-3-XY D36 | шт. | 1
8.573 |  |  | Наружный блок CVT8C-X 280T-R | шт. | 1
8.574 |  |  | Внутренний блок GWMN-3-XY D22 | шт. | 5
8.575 |  |  | Внутренний блок GWMN-3-XY D28 | шт. | 5
8.576 |  |  | Внутренний блок GWMN-3-XY D36 | шт. | 1
8.577 |  |  | Рефнет-развеивитель FQZHN-01D | шт. | 14
8.578 |  |  | Рефнет-развеивитель FQZHN-02D | шт. | 3
8.579 |  |  | Пульт упавления WDC3-86S | шт. | 19
8.580 |  |  | Труба медная ∅6.35 | м.п. | 87
8.581 |  |  | Труба медная ∅9.52 | м.п. | 34
8.582 |  |  | Труба медная ∅12.7 | м.п. | 87
8.583 |  |  | Труба медная ∅15,9 | м.п. | 22
8.584 |  |  | Труба медная ∅19.1 | м.п. | 3
8.585 |  |  | Труба медная ∅22.2 | м.п. | 10
8.586 |  |  | Теплоизоляция трубная для ∅6.35 б= 13 мм. | м.п. | 87
8.587 |  |  | Теплоизоляция трубная для ∅9.52 б= 13 мм. | м.п. | 34
8.588 |  |  | Теплоизоляция трубная для ∅12.7 б= 13 мм. | м.п. | 87
8.589 |  |  | Теплоизоляция трубная для ∅15.9 б= 13 мм. | м.п. | 22
8.590 |  |  | Теплоизоляция трубная для ∅19.1 б= 13 мм. | м.п. | 3
8.591 |  |  | Теплоизоляция трубная для ∅22.2 б= 13 мм. | м.п. | 10
8.592 |  |  | Трубопровод дренажный ∅20 | м.п. | 57
8.593 |  |  | Крепление трубопроводов и оборудования | кг. | 112
8.594 |  |  | Щитовое оборудование
8.595 |  |  | ВРУ в составе (с цоколем, подвод кабелей сверху): | шт. | 1
8.596 |  |  | Каркас ВРУ-1 Unit S сварной IP31 2000х600х450 | шт. | 2
8.597 |  |  | Каркас ВРУ-1 Unit S сварной IP31 2000х800х450 | шт. | 1
8.598 |  |  | Выключатель-разъединитель PowerSwitch 400А 3P 2 направления | шт. | 2
8.599 |  |  | Выключатель автоматический АV POWER-2 160А 3P | шт. | 2
8.600 |  |  | Выключатель автоматический АV POWER-1 63А 3P | шт. | 1
8.601 |  |  | Выключатель автоматический АV POWER-1 50А 3P | шт. | 6
8.602 |  |  | Выключатель автоматический АV POWER-1 40А 3P | шт. | 1
8.603 |  |  | Независимый расцепитель SHT EKF AVERES | шт. | 1
8.604 |  |  | Выключатель-разъединитель TwinBlock 250А 3P | шт. | 2
8.605 |  |  | Независимый расцепитель 230В АС к ВА-99М 63 | шт. | 2
8.606 |  |  | Авт. выключатель 3P 25А (C) 10kA AV-10 | шт. | 5
8.607 |  |  | Авт. выключатель 1P 25А (C) 10kA AV-10 | шт. | 2
8.608 |  |  | Счетчик электрической энергии Меркурий 230ARТ-03 PQRSIN 380/220; 5(7,5)А; 50Гц | шт. | 2
8.609 |  |  | Трансформатор тока ТТЕ-А-150/5А-5ВА-0,5S-УХЛ3 класс точности 0,5S | шт. | 6
8.610 |  |  | Комплект шин для соединения панелей Iном=400А | к-т. | 2
8.611 |  |  | ПЭСПЗ в составе: | шт. | 1
8.612 |  |  | Корпус металлический ЩПМг-80.60.25 (ЩРНМ-4) | шт. | 1
8.613 |  |  | Табличка "Не отключать! Питание систем противопожарной защиты!" (RAL3001) | шт. | 1
8.614 |  |  | Счетчик электроэнергии Меркурий 230 ARТ-01 PQRSIN 380/220В, 5(60)А | шт. | 1
8.615 |  |  | Авт. выключатель 3P 25А (C) 6kA AV-6 | шт. | 2
8.616 |  |  | Авт. выключатель 1P 10А (C) 6kA AV-6 | шт. | 5
8.617 |  |  | Матрица светодиодная AD16-22HS зеленый 230 В AC | шт. | 1
8.618 |  |  | Матрица светодиодная AD16-22HS красный 230 В AC | шт. | 1
8.619 |  |  | КОНТАКТОР КМЭ-25 25А 400В AC3 220В 50ГЦ | шт. | 2
8.620 |  |  | Реле напряжения, перекосов и последовательности фаз РНПП-311 | шт. | 1
8.621 |  |  | АВР в составе: | шт. | 1
8.622 |  |  | Корпус металлический ЩПМг-50.40.22 (ЩРНМ-2) | шт. | 1
8.623 |  |  | Выключатель нагрузки 1P 40А AVN | шт. | 1
8.624 |  |  | Авт. выключатель 1P 16А (C) 6kA AV-6 | шт. | 1
8.625 |  |  | Авт. выключатель 1P 10А (C) 6kA AV-6 | шт. | 1
8.626 |  |  | АВР МCB 25А 3P | шт. | 1
8.627 |  |  | ЩС1 в составе: | шт. | 1
8.628 |  |  | Корпус металлический ЩРН-48 IP31 | шт. | 1
8.629 |  |  | Выключатель нагрузки 3P 63А AVN | шт. | 1
8.630 |  |  | Диф.автомат 2 полюсный DVA-6 2р С20А/30мА 6кА | шт. | 15
8.631 |  |  | ЩС2 в составе: | шт. | 1
8.632 |  |  | Корпус металлический ЩРН-54 IP31 | шт. | 1
8.633 |  |  | Выключатель нагрузки 3P 63А AVN | шт. | 1
8.634 |  |  | Диф.автомат 2 полюсный DVA-6 2р С20А/30мА 6кА | шт. | 19
8.635 |  |  | ЩС3 в составе: | шт. | 1
8.636 |  |  | Корпус металлический ЩРН-72 IP31 | шт. | 1
8.637 |  |  | Выключатель нагрузки 3P 63А AVN | шт. | 1
8.638 |  |  | Диф.автомат 2 полюсный DVA-6 2р С20А/30мА 6кА | шт. | 25
8.639 |  |  | ЩО в составе: | шт. | 1
8.640 |  |  | Щит распред. накладной металл. 36 модулей ЩРН-36 IP31 | шт. | 1
8.641 |  |  | Выключатель нагрузки 3P 40А AVN | шт. | 1
8.642 |  |  | Авт. выключатель 1P 10А (C) 6kA AV-6 | шт. | 4
8.643 |  |  | Авт. выключатель 1P 6А (C) 6kA AV-6 | шт. | 11
8.644 |  |  | Контактор модульный КМ-20 2P NO+NC | шт. | 2
8.645 |  |  | ЩС-ОТ в составе: | шт. | 1
8.646 |  |  | ЩМП-50.40.22 (ЩРНМ-2) IP31 | шт. | 1
8.647 |  |  | Выключатель нагрузки AVN 3P 63A | шт. | 1
8.648 |  |  | Контактор модульный КМ-40 4NO 40A AC220-240В 50/60Гц | шт. | 1
8.649 |  |  | Диф.автомат 2 полюсный DVA-6 2р С20А/30мА 6кА | шт. | 3
8.650 |  |  | Авт. выключатель 1P 6А (C) 6kA AV-6 | шт. | 1
8.651 |  |  | Терморегулятор РТА-200 | шт. | 1
8.652 |  |  | Кнопка SВ-7 "Стоп" красная 1р d22мм/240В | шт. | 1
8.653 |  |  | Кнопка SВ-7 "Пуск" зеленая 1з+1р d22мм/240В | шт. | 1
8.654 |  |  | Лампа AD22DS(LED)матрица d22мм красный 230В | шт. | 2
8.655 |  |  | Шина "0" N (8х12мм) 16 отверстий латунь 2 синих угловых изолятора EKF PROxima | шт. | 1
8.656 |  |  | Шина "0" PE 8x12мм 16 отверстий латунь с контактной пластиной 2 зелёных угловых изолятора EKF PROxima | шт. | 1
8.657 |  |  | DIN-рейка перфорированная (300мм.) EKF PROxima | шт. | 4
8.658 |  |  | ЩС-ОК в составе: | шт. | 1
8.659 |  |  | ЩМП-50.40.22 (ЩРНМ-2) IP31 | шт. | 1
8.660 |  |  | Выключатель нагрузки AVN 3P 63A | шт. | 1
8.661 |  |  | Контактор модульный КМ-40 4NO 40A AC220-240В 50/60Гц | шт. | 1
8.662 |  |  | Диф.автомат 2 полюсный DVA-6 2р С20А/30мА 6кА | шт. | 3
8.663 |  |  | Авт. выключатель 1P 6А (C) 6kA AV-6 | шт. | 1
8.664 |  |  | Терморегулятор РТА-200 | шт. | 1
8.665 |  |  | Кнопка SВ-7 "Стоп" красная 1р d22мм/240В | шт. | 1
8.666 |  |  | Кнопка SВ-7 "Пуск" зеленая 1з+1р d22мм/240В | шт. | 1
8.667 |  |  | Лампа AD22DS(LED)матрица d22мм красный 230В | шт. | 2
8.668 |  |  | Шина "0" N (8х12мм) 16 отверстий латунь 2 синих угловых изолятора EKF PROxima | шт. | 1
8.669 |  |  | Шина "0" PE 8x12мм 16 отверстий латунь с контактной пластиной 2 зелёных угловых изолятора EKF PROxima | шт. | 1
8.670 |  |  | DIN-рейка перфорированная (300мм.) EKF PROxima | шт. | 4
8.671 |  |  | ШУН в составе: | шт. | 1
8.672 |  |  | Щит распред. накладной металл. 36 модулей ЩРН-24 IP31 | шт. | 1
8.673 |  |  | Выключатель нагрузки 1P 40А AVN | шт. | 1
8.674 |  |  | Авт. выключатель 1P 6А (C) 6kA AV-6 | шт. | 4
8.675 |  |  | КОНТАКТОР КМ-16 16А 2НО 230В AC3 220В 50ГЦ | шт. | 3
8.676 |  |  | ЩВ в составе: | шт. | 1
8.677 |  |  | Щит распред. накладной металл. 48 модулей ЩРН-36 IP31 | шт. | 1
8.678 |  |  | Выключатель нагрузки 3P 63А AVN | шт. | 1
8.679 |  |  | Авт. выключатель 3P 40А (C) 6kA AV-6 | шт. | 1
8.680 |  |  | Авт. выключатель 3P 25А (C) 6kA AV-6 | шт. | 1
8.681 |  |  | Авт. выключатель 3P 10А (C) 6kA AV-6 | шт. | 2
8.682 |  |  | Авт. выключатель 1P 10А (C) 6kA AV-6 | шт. | 5
8.683 |  |  | Ящик с понижающим трансформатором ЯТП 0,25 220/12В | шт. | 5
8.684 |  |  | Светотехнические изделия
8.685 |  |  | Светильник подвесной светодиодный LINEAR P7070 4000K 104W 2000mm 104Вт IP40 корпус из анодированного алюминия рассеиватель из поликарбоната | шт. | 39
8.686 |  |  | Светильник подвесной светодиодный LINEAR P7070 4000K 52W 1000mm 52Вт IP40 корпус из анодированного алюминия рассеиватель из поликарбоната | шт. | 55
8.687 |  |  | Светильник подвесной светодиодный LINEAR P7070 4000K 26W 500mm 26Вт IP40 корпус из анодированного алюминия рассеиватель из поликарбоната | шт. | 26
8.688 |  |  | Светильник встраиваемый светодиодный для подвесных потолков типа Грильято INNOLUX ДВО-09-О-40-4К-IP40-Грильято 40Вт IP40 рассеиватель пластиковый опаловый | шт. | 134
8.689 |  |  | Светильник точечный встраиваемый 125 MR16 белый матовый IP44 со светодиодной лампой 10Вт 4000К цоколь GU10 количество ламп 1шт. | шт. | 43
8.690 |  |  | Люстра Gervasoni Brass 95 Suspension Lamp 80см с лампой накаливания 60Вт цоколь Е14 | шт. | 5
8.691 |  |  | Светильник накладной светодиодный INNOLUX ДВО-16-О-40-4К-IP54 40Вт IP54 рассеиватель пластиковый опаловый | шт. | 19
8.692 |  |  | Линейный настенный светильник MODALINE ECLIPSE LINE 2м 40Вт 4000K чёрный MLW39200B24 | шт. | 1
8.693 |  |  | Светильник встраиваемый Tune черный 25015/01 со светодиодной лампой 10Вт 4000К цоколь GU10 количество ламп 1шт. | шт. | 12
8.694 |  |  | Светодиодная лампа OSRAM 10Вт 4000К цоколь GU10 | шт. | 55
8.695 |  |  | Лампа накаливания декоративная матовая OSRAM ДШ 60вт P45 230в E14 (шар) | шт. | 5
8.696 |  |  | Светильник наружного освещения светодиодный Elektrostandard Column LED 35138/U черный | шт. | 56
8.697 |  |  | Светильник наружного освещения светодиодный Elektrostandard Telarana S капучино GL 1023D | шт. | 5
8.698 |  |  | Лампа накаливания 40вт 230в E27 | шт. | 5
8.699 |  |  | Электроустановочные изделия
8.700 |  |  | АTLASDESIGN РОЗЕТКА с заземлением, 16А, механизм, КАРБОН | шт. | 355
8.701 |  |  | ATLASDESIGN 1-клавишный ВЫКЛЮЧАТЕЛЬ, сх.1, I0AX, механизм, КАРБОН | шт. | 13
8.702 |  |  | ATLASDESIGN 2-клавишный ПЕРЕКЛЮЧАТЕЛЬ, сх.6/2, l0AX, механизм, КАРБОН | шт. | 24
8.703 |  |  | ATLASDESIGN 4-постовая РАМКА, универсальная, КАРБОН | шт. | 6
8.704 |  |  | ATLASDESIGN 3-постовая РАМКА, универсальная, КАРБОН | шт. | 126
8.705 |  |  | АTLASDESIGN 2-постовая РАМКА, универсальная, КАРБОН | шт. | 15
8.706 |  |  | ATLASDESIGN 1-постовая РАМКА, КАРБОН | шт. | 85
8.707 |  |  | ATLASDESIGN AQUA РОЗЕТКА с заземл. со шт. с прозрач. крышк, 16А, IP44, мех,КАРБОН | шт. | 31
8.708 |  |  | ATLASDESIGN AQUA 1-клавишный ПЕРЕКЛЮЧАТЕЛЬ IP44, сх.6, 10AX, мех, КАРБОН | шт. | 3
8.709 |  |  | ATLASDESIGN AQUA 2-постовая РАМКА IP44, КАРБОН | шт. | 9
8.710 |  |  | ATLASDESIGN AQUA 1-постовая РАМКА IP44, КАРБОН | шт. | 16
8.711 |  |  | Датчик движения инфракрасный ДДИ-101 01 1200Вт 6м 360° чёрный | шт. | 48
8.712 |  |  | Коробка установочная 68(65)х45мм для полых стен | шт. | 426
8.713 |  |  | Соединитель коробок IMT35150/IMT351501 | шт. | 291
8.714 |  |  | Коробка распределительная oткpытoй устанобки 85х85х40, IP55 6 сальников | шт. | 440
8.715 |  |  | Фотореле 10А IP56 УХЛ1 oт -50°С до +40°С | шт. | 2
8.716 |  |  | Коробка соединительная из noликapбoнaтa 100х100х55мм, IP65, t°paб=-40...+80°С | шт. | 6
8.717 |  |  | АТLASDESIGN Коробка для наружного монтажа, КАРБОН | шт. | 5
8.718 |  |  | Кабеленесущие изделия
8.719 |  |  | Труба гофр. ПВХ с протяжкой d20 мм серая | м. | 2735
8.720 |  |  | Крепеж-клипса d20 мм серая | шт. | 9120
8.721 |  |  | Труба гофр. ПВХ с протяжкой d32 мм серая | м. | 140
8.722 |  |  | Крепеж-клипса d32 мм серая | шт. | 470
8.723 |  |  | Труба гофр. ПВХ с протяжкой d40 мм серая | м. | 40
8.724 |  |  | Крепеж-клипса d40 мм серая | шт. | 135
8.725 |  |  | Труба гофр. ПНД с протяжкой d50 мм черная устойчивая к УФ-излучению | м. | 5
8.726 |  |  | Зажим крепежный ТСР.1-25 Ц | шт. | 85
8.727 |  |  | Зажим крепежный ТСР.2-50 Ц | шт. | 60
8.728 |  |  | Полоса 0,5х15х200 | м. | 15
8.729 |  |  | Кронштейн для опуска кабеля в трубу ТС.04 (Т-Скоба) | шт. | 4
8.730 |  |  | Материалы
8.731 |  |  | Комплект для соединения (для кабеля DSE) | шт. | 12
8.732 |  |  | Труба электросварная d25х2,5мм прямошовная оцинкованная | м. | 60
8.733 |  |  | Труба электросварная d50х3мм прямошовная оцинкованная | м. | 6
8.734 |  |  | Лотки
8.735 |  |  | Лоток листовой горизонтальный
8.736 |  |  | Лоток перфорированный 80х200x3000-0,8 мм EKF | шт. | 23
8.737 |  |  | Ответвитель Т-образный 80х200-0,8 мм EKF | шт. | 1
8.738 |  |  | Угол 90 град. горизонтальный 80х200-0,8 мм EKF | шт. | 2
8.739 |  |  | Профиль перфорированный Z-образный К241, 2м | шт. | 12
8.740 |  |  | Траверса монтажная 40х38мм, 1,5мм, 3м | шт. | 7
8.741 |  |  | Саморез с прессшайбой 4,2х51, острый, оцинк. | шт. | 203
8.742 |  |  | Накладка на осн. соед. 200мм EKF | шт. | 10
8.743 |  |  | Пластина соед. h=50мм EKF | шт. | 20
8.744 |  |  | Пластина шарн. соед. h=50мм EKF | шт. | 16
8.745 |  |  | Лоток лестничный горизонтальный
8.746 |  |  | Лоток лестничный 100х300х3000-1,2 мм EKF | шт. | 4
8.747 |  |  | Ответвитель T-образный для лестничного лотка 100х300-1,2 мм EKF | шт. | 1
8.748 |  |  | Угол 90 град. горизонтальный для лестничного лотка 100x300-1,2 мм EKF | шт. | 1
8.749 |  |  | Профиль перфорированный Z-образный К241, 2м | шт. | 3
8.750 |  |  | Траверса монтажная 40х38мм, 1,5мм, 3м | шт. | 2
8.751 |  |  | Прижим лестничного лотка EKF | шт. | 24
8.752 |  |  | Лоток лестничный вертикальный
8.753 |  |  | Лоток лестничный 100х300х3000-1,2 мм EKF | шт. | 1
8.754 |  |  | Лоток лестничный 50х200х3000-1,2 мм EKF | шт. | 3
8.755 |  |  | Кронштейн стеновой EKF | шт. | 22
8.756 |  |  | Кабельная продукция
8.757 |  |  | Кабель силовой с медными жилами, с изоляцией и оболочкой из полимерной композиции, безгалогенный, сечением
8.758 |  |  | 2х1,5мм2 | м. | 100
8.759 |  |  | 3х1,5мм2 | м. | 2512
8.760 |  |  | 4х1,5мм2 | м. | 120
8.761 |  |  | 3х2,5мм2 | м. | 3605
8.762 |  |  | 3х4мм2 | м. | 30
8.763 |  |  | 5х4мм2 | м. | 84
8.764 |  |  | 5х6мм2 | м. | 40
8.765 |  |  | 5х10мм2 | м. | 195
8.766 |  |  | 5х16мм2 | м. | 10
8.767 |  |  | Монтажный экранированный кабель, с медной луженой жилой, изоляцией и оболочкой из полимерной композиции, безгалогенный, сечением
8.768 |  |  | 3х0,75мм2 | м. | 65
8.769 |  |  | Кабель нагревательный саморегулирующийся (30 Вт/м) | м. | 115
8.770 |  |  | 3аземление и уравнивание потенциалов
8.771 |  |  | Коробка уравнивания потенциалов 100х100х50мм IP44 6 гермовводов | шт. | 5
8.772 |  |  | Зажим кабельный oтвeтвитeльный 16-35/1,5-10мм2 IP20 | шт. | 60
8.773 |  |  | Провод установочный, гибкий, изоляция из полимерной композиции, не содержащей галогенов, (А) - категория по исполнению в чacти показателей пожарной бeзonacнocти, сечением:
8.774 |  |  | 1х6мм2 | м. | 630
8.775 |  |  | 1х25мм2 | м. | 240
8.776 |  |  | Полоса 40х4мм оцинкованная сталь | м. | 385
8.777 |  |  | Держатель полоса/пруток 25-40мм/6-10мм оцинкованная сталь | шт. | 215
8.778 |  |  | Наконечник медный луженый ТМЛ 25-10-8 | шт. | 20
8.779 |  |  | Наконечник медный луженый ТМЛ 6-6-4 | шт. | 150
8.780 |  |  | Блок крепления проводника БКП-4Б | шт. | 117
8.781 |  |  | Парапетный держатель проводника ПД-1.1-100-50ГЦ | шт. | 114
8.782 |  |  | Проволока оцинкованная d8мм | м. | 370
8.783 |  |  | Сталь угловая оцинкованная 50х50х5мм L=3м | шт. | 7
8.784 |  |  | Контакт заземления npивapнoй К3-ГЦ | шт. | 2
8.785 |  |  | Огнестойкая кабельная линия
8.786 |  |  | ОКЛ-ПР-ГТ в составе:
8.787 |  |  | Кабель силовой с медными жилами, с изоляцией и оболочкой из полимерной композиции, безгалогенный, огнестойкий, сечениеv
8.788 |  |  | 3х1,5мм2 | м. | 480
8.789 |  |  | 5х4мм2 | м. | 20
8.790 |  |  | Труба гибкая гофрированная 20мм из самозатухающего ПВХ-пластиката с протяжкой | м. | 480
8.791 |  |  | Скоба двухлапковая 20мм | шт. | 1600
8.792 |  |  | Труба гибкая гофрированная 32мм из самозатухающего ПВХ-пластиката с протяжкой | м. | 20
8.793 |  |  | Скоба двухлапковая 32мм | шт. | 70
8.794 |  |  | Щитовое оборудование
8.795 |  |  | ВРУ в составе (с цоколем, подвод кабелей сверху): | шт. | 1
8.796 |  |  | Каркас ВРУ-1 Unit S сварной IP31 2000х600х450 | шт. | 2
8.797 |  |  | Каркас ВРУ-1 Unit S сварной IP31 2000х800х450 | шт. | 1
8.798 |  |  | Выключатель-разъединитель PowerSwitch 630А 3P 2 направления | шт. | 2
8.799 |  |  | Выключатель автоматический АV POWER-2 225А 3P | шт. | 2
8.800 |  |  | Выключатель автоматический АV POWER-2 200А 3P | шт. | 2
8.801 |  |  | Выключатель автоматический АV POWER-1 63А 3P | шт. | 1
8.802 |  |  | Выключатель автоматический АV POWER-1 50А 3P | шт. | 3
8.803 |  |  | Выключатель автоматический АV POWER-1 40А 3P | шт. | 2
8.804 |  |  | Независимый расцепитель SHT EKF AVERES | шт. | 1
8.805 |  |  | Выключатель-разъединитель TwinBlock 250А 3P | шт. | 2
8.806 |  |  | Независимый расцепитель 230В АС к ВА-99М 63 | шт. | 2
8.807 |  |  | Авт. выключатель 3P 25А (C) 10kA AV-10 | шт. | 3
8.808 |  |  | Авт. выключатель 1P 25А (C) 10kA AV-10 | шт. | 3
8.809 |  |  | Счетчик электрической энергии Меркурий 230ARТ-03 PQRSIN 380/220; 5(7,5)А; 50Гц | шт. | 2
8.810 |  |  | Трансформатор тока ТТЕ-А-250/5А-5ВА-0,5S-УХЛ3 класс точности 0,5S | шт. | 6
8.811 |  |  | Комплект шин для соединения панелей Iном=400А | к-т | 2
8.812 |  |  | ПЭСПЗ в составе: | шт. | 1
8.813 |  |  | Корпус металлический ЩПМг-80.60.25 (ЩРНМ-4) | шт. | 1
8.814 |  |  | Табличка "Не отключать! Питание систем противопожарной защиты!" (RAL3001) | шт. | 1
8.815 |  |  | Счетчик электроэнергии Меркурий 230 ARТ-01 PQRSIN 380/220В, 5(60)А | шт. | 1
8.816 |  |  | Авт. выключатель 3P 25А (C) 6kA AV-6 | шт. | 2
8.817 |  |  | Авт. выключатель 1P 10А (C) 6kA AV-6 | шт. | 5
8.818 |  |  | Матрица светодиодная AD16-22HS зеленый 230 В AC | шт. | 1
8.819 |  |  | Матрица светодиодная AD16-22HS красный 230 В AC | шт. | 1
8.820 |  |  | КОНТАКТОР КМЭ-25 25А 400В AC3 220В 50ГЦ | шт. | 2
8.821 |  |  | Реле напряжения, перекосов и последовательности фаз РНПП-311 | шт. | 1
8.822 |  |  | АВР в составе: | шт. | 1
8.823 |  |  | Корпус металлический ЩПМг-50.40.22 (ЩРНМ-2) | шт. | 1
8.824 |  |  | Выключатель нагрузки 1P 40А AVN | шт. | 1
8.825 |  |  | Авт. выключатель 1P 16А (C) 6kA AV-6 | шт. | 1
8.826 |  |  | Авт. выключатель 1P 10А (C) 6kA AV-6 | шт. | 1
8.827 |  |  | АВР МCB 25А 3P | шт. | 1
8.828 |  |  | ЩС1 в составе: | шт. | 1
8.829 |  |  | Корпус металлический ЩРН-54 IP31 | шт. | 1
8.830 |  |  | Выключатель нагрузки 3P 63А AVN | шт. | 1
8.831 |  |  | Диф.автомат 2 полюсный DVA-6 2р С20А/30мА 6кА | шт. | 21
8.832 |  |  | ЩС2 в составе: | шт. | 1
8.833 |  |  | Корпус металлический ЩРН-54 IP31 | шт. | 1
8.834 |  |  | Выключатель нагрузки 3P 63А AVN | шт. | 1
8.835 |  |  | Диф.автомат 2 полюсный DVA-6 2р С20А/30мА 6кА | шт. | 21
8.836 |  |  | ЩС3 в составе: | шт. | 1
8.837 |  |  | Корпус металлический ЩРН-54 IP31 | шт. | 1
8.838 |  |  | Выключатель нагрузки 3P 63А AVN | шт. | 1
8.839 |  |  | Диф.автомат 2 полюсный DVA-6 2р С20А/30мА 6кА | шт. | 21
8.840 |  |  | ЩО в составе:
8.841 |  |  | Щит распред. накладной металл. 36 модулей ЩРН-36 IP31 | шт. | 1
8.842 |  |  | Выключатель нагрузки 3P 40А AVN | шт. | 1
8.843 |  |  | Авт. выключатель 1P 10А (C) 6kA AV-6 | шт. | 2
8.844 |  |  | Авт. выключатель 1P 6А (C) 6kA AV-6 | шт. | 20
8.845 |  |  | Контактор модульный КМ-20 2P NO+NC | шт. | 2
8.846 |  |  | ЩС-ОТ в составе: | шт. | 1
8.847 |  |  | ЩМП-50.40.22 (ЩРНМ-2) IP31 | шт. | 1
8.848 |  |  | Выключатель нагрузки AVN 3P 63A | шт. | 1
8.849 |  |  | Контактор модульный КМ-40 4NO 40A AC220-240В 50/60Гц | шт. | 1
8.850 |  |  | Диф.автомат 2 полюсный DVA-6 2р С20А/30мА 6кА | шт. | 3
8.851 |  |  | Авт. выключатель 1P 6А (C) 6kA AV-6 | шт. | 1
8.852 |  |  | Терморегулятор РТА-200 | шт. | 1
8.853 |  |  | Кнопка SВ-7 "Стоп" красная 1р d22мм/240В | шт. | 1
8.854 |  |  | Кнопка SВ-7 "Пуск" зеленая 1з+1р d22мм/240В | шт. | 1
8.855 |  |  | Лампа AD22DS(LED)матрица d22мм красный 230В | шт. | 2
8.856 |  |  | Шина "0" N (8х12мм) 16 отверстий латунь 2 синих угловых изолятора EKF PROxima | шт. | 1
8.857 |  |  | Шина "0" PE 8x12мм 16 отверстий латунь с контактной пластиной 2 зелёных угловых изолятора EKF PROxima | шт. | 1
8.858 |  |  | DIN-рейка перфорированная (300мм.) EKF PROxima | шт. | 4
8.859 |  |  | ЩС-ОК в составе: | шт. | 1
8.860 |  |  | ЩМП-50.40.22 (ЩРНМ-2) IP31 | шт. | 1
8.861 |  |  | Выключатель нагрузки AVN 3P 63A | шт. | 1
8.862 |  |  | Контактор модульный КМ-40 4NO 40A AC220-240В 50/60Гц | шт. | 1
8.863 |  |  | Диф.автомат 2 полюсный DVA-6 2р С20А/30мА 6кА | шт. | 3
8.864 |  |  | Авт. выключатель 1P 6А (C) 6kA AV-6 | шт. | 1
8.865 |  |  | Терморегулятор РТА-200 | шт. | 1
8.866 |  |  | Кнопка SВ-7 "Стоп" красная 1р d22мм/240В | шт. | 1
8.867 |  |  | Кнопка SВ-7 "Пуск" зеленая 1з+1р d22мм/240В | шт. | 1
8.868 |  |  | Лампа AD22DS(LED)матрица d22мм красный 230В | шт. | 2
8.869 |  |  | Шина "0" N (8х12мм) 16 отверстий латунь 2 синих угловых изолятора EKF PROxima | шт. | 1
8.870 |  |  | Шина "0" PE 8x12мм 16 отверстий латунь с контактной пластиной 2 зелёных угловых изолятора EKF PROxima | шт. | 1
8.871 |  |  | DIN-рейка перфорированная (300мм.) EKF PROxima | шт. | 4
8.872 |  |  | ШУН в составе: | шт. | 1
8.873 |  |  | Щит распред. накладной металл. 36 модулей ЩРН-24 IP31 | шт. | 1
8.874 |  |  | Выключатель нагрузки 1P 40А AVN | шт. | 1
8.875 |  |  | Авт. выключатель 1P 6А (C) 6kA AV-6 | шт. | 4
8.876 |  |  | КОНТАКТОР КМ-16 16А 2НО 230В AC3 220В 50ГЦ | шт. | 3
8.877 |  |  | ЩВ в составе: | шт. | 1
8.878 |  |  | Щит распред. накладной металл. 48 модулей ЩРН-36 IP31 | шт. | 1
8.879 |  |  | Выключатель нагрузки 3P 63А AVN | шт. | 1
8.880 |  |  | Авт. выключатель 3P 40А (C) 6kA AV-6 | шт. | 1
8.881 |  |  | Авт. выключатель 3P 25А (C) 6kA AV-6 | шт. | 1
8.882 |  |  | Авт. выключатель 3P 10А (C) 6kA AV-6 | шт. | 2
8.883 |  |  | Авт. выключатель 1P 10А (C) 6kA AV-6 | шт. | 5
8.884 |  |  | Ящик с понижающим трансформатором ЯТП 0,25 220/12В | шт. | 5
8.885 |  |  | Светотехнические изделия
8.886 |  |  | Светильник подвесной светодиодный LINEAR P7070 4000K 104W 2000mm 104Вт IP40 корпус из анодированного алюминия рассеиватель из поликарбоната | шт. | 46
8.887 |  |  | Светильник подвесной светодиодный LINEAR P7070 4000K 26W 500mm 26Вт IP40 корпус из анодированного алюминия рассеиватель из поликарбоната | шт. | 10
8.888 |  |  | Бра светодиодное Maytoni Area MOD295WL-L12BBS3K 12Вт | шт. | 76
8.889 |  |  | Светильник точечный встраиваемый 125 MR16 белый матовый IP44 со светодиодной лампой 10Вт 4000К цоколь GU10 количество ламп 1шт. | шт. | 282
8.890 |  |  | Люстра Velante 471-023-10 со светодиодной лампой 10Вт 4000К цоколь GU10 количество ламп 10шт. | шт. | 38
8.891 |  |  | Светильник накладной светодиодный INNOLUX ДВО-16-О-40-4К-IP54 40Вт IP54 рассеиватель пластиковый опаловый | шт. | 19
8.892 |  |  | Бра Denkirs DK5021-BK Scope чернный со светодиодной лампой 10Вт 4000К цоколь GU10 количество ламп 1шт. | шт. | 38
8.893 |  |  | Бра светодиодное 748543 TUBO LED 15W 1300LM 80G золото 4000K 15Вт | шт. | 4
8.894 |  |  | Светодиодная лампа OSRAM 10Вт 4000К цоколь GU10 | шт. | 720
8.895 |  |  | Сборный трековый светильник Elektrostandard Flat Magnetic в составе: 1. Трековый светильник 20W 3000K Vision (чёрный) 85089/01 - 2шт. 2. Трековый поворотный светильник 9W 4000K Arcos чёрный 85095/01 - 4шт. 3. Шинопровод встраиваемый чёрный 2м 85130/00 - 2шт. 4. Четырёхсторонний соединитель для накладного шинопровода чёрный 85003/00 - 1шт. 5. Коннектор для четырёхстороннего соединителя накладного шинопровода чёрный 85004/00 - 2шт. 6. Блок питания 100W черный 95044/00 - 1шт. 7. Короб для сетевого шнура черный 85131/00 - 1шт. | шт. | 2
8.896 |  |  | Светильник наружного освещения светодиодный Elektrostandard Column LED 35138/U черный | шт. | 56
8.897 |  |  | Светильник наружного освещения светодиодный Elektrostandard Telarana S капучино GL 1023D | шт. | 5
8.898 |  |  | Лампа накаливания 40вт 230в E27 | шт. | 5
8.899 |  |  | Электроустановочные изделия
8.900 |  |  | АTLASDESIGN РОЗЕТКА с заземлением, 16А, механизм, КАРБОН | шт. | 339
8.901 |  |  | ATLASDESIGN 1-клавишный ВЫКЛЮЧАТЕЛЬ, сх.1, I0AX, механизм, КАРБОН | шт. | 120
8.902 |  |  | ATLASDESIGN 2-клавишный ПЕРЕКЛЮЧАТЕЛЬ, сх.6/2, l0AX, механизм, КАРБОН | шт. | 80
8.903 |  |  | ATLASDESIGN 4-постовая РАМКА, универсальная, КАРБОН | шт. | 38
8.904 |  |  | ATLASDESIGN 3-постовая РАМКА, универсальная, КАРБОН | шт. | 78
8.905 |  |  | АTLASDESIGN 2-постовая РАМКА, универсальная, КАРБОН | шт. | 42
8.906 |  |  | ATLASDESIGN 1-постовая РАМКА, КАРБОН | шт. | 106
8.907 |  |  | ATLASDESIGN AQUA РОЗЕТКА с заземл. со шт. с прозрач. крышк, 16А, IP44, мех,КАРБОН | шт. | 84
8.908 |  |  | ATLASDESIGN AQUA 1-клавишный ПЕРЕКЛЮЧАТЕЛЬ IP44, сх.6, 10AX, мех, КАРБОН | шт. | 1
8.909 |  |  | ATLASDESIGN AQUA 2-постовая РАМКА IP44, КАРБОН | шт. | 38
8.910 |  |  | ATLASDESIGN AQUA 1-постовая РАМКА IP44, КАРБОН | шт. | 9
8.911 |  |  | Датчик движения инфракрасный ДДИ-101 01 1200Вт 6м 360° чёрный | шт. | 45
8.912 |  |  | Коробка установочная 68(65)х45мм для полых стен | шт. | 615
8.913 |  |  | Соединитель коробок IMT35150/IMT351501 | шт. | 357
8.914 |  |  | Коробка распределительная oткpытoй устанобки 85х85х40, IP55 6 сальников | шт. | 350
8.915 |  |  | Фотореле 10А IP56 УХЛ1 oт -50°С до +40°С | шт. | 2
8.916 |  |  | Коробка соединительная из noликapбoнaтa 100х100х55мм, IP65, t°paб=-40...+80°С | шт. | 6
8.917 |  |  | АТLASDESIGN Коробка для наружного монтажа, КАРБОН | шт. | 9
8.918 |  |  | Кабеленесущие изделия
8.919 |  |  | Труба гофр. ПВХ с протяжкой d20 мм серая | м | 2213
8.920 |  |  | Крепеж-клипса d20 мм серая | шт. | 7380
8.921 |  |  | Труба гофр. ПВХ с протяжкой d32 мм серая | м | 195
8.922 |  |  | Крепеж-клипса d32 мм серая | шт. | 650
8.923 |  |  | Труба гофр. ПВХ с протяжкой d40 мм серая | м | 130
8.924 |  |  | Крепеж-клипса d40 мм серая | шт. | 435
8.925 |  |  | Труба гофр. ПНД с протяжкой d50 мм черная устойчивая к УФ-излучению | м | 10
8.926 |  |  | Зажим крепежный ТСР.1-25 Ц | шт. | 85
8.927 |  |  | Зажим крепежный ТСР.2-50 Ц | шт. | 60
8.928 |  |  | Полоса 0,5х15х200 | м | 15
8.929 |  |  | Кронштейн для опуска кабеля в трубу ТС.04 (Т-Скоба) | шт. | 4
8.930 |  |  | Скоба двухлапковая металлическая | шт. | 135
8.931 |  |  | Скоба двухлапковая металлическая | шт. | 100
8.932 |  |  | Материалы
8.933 |  |  | Комплект для соединения (для кабеля DSE) | шт. | 12
8.934 |  |  | Труба электросварная d25х2,5мм прямошовная оцинкованная | м | 60
8.935 |  |  | Труба электросварная d50х3мм прямошовная оцинкованная | м | 6
8.936 |  |  | Лотки
8.937 |  |  | Лоток листовой горизонтальный
8.938 |  |  | Лоток перфорированный 80х200x3000-0,8 мм EKF | шт. | 21
8.939 |  |  | Ответвитель Т-образный 80х200-0,8 мм EKF | шт. | 1
8.940 |  |  | Угол 90 град. горизонтальный 80х200-0,8 мм EKF | шт. | 2
8.941 |  |  | Профиль перфорированный Z-образный К241, 2м | шт. | 9
8.942 |  |  | Траверса монтажная 40х38мм, 1,5мм, 3м | шт. | 6
8.943 |  |  | Накладка на осн. соед. 200мм EKF | шт. | 9
8.944 |  |  | Пластина соед. h=50мм EKF | шт. | 18
8.945 |  |  | Лоток лестничный горизонтальный
8.946 |  |  | Лоток лестничный 100х300х3000-1,2 мм EKF | шт. | 4
8.947 |  |  | Ответвитель T-образный для лестничного лотка 100х300-1,2 мм EKF | шт. | 1
8.948 |  |  | Угол 90 град. горизонтальный для лестничного лотка 100x300-1,2 мм EKF | шт. | 1
8.949 |  |  | Профиль перфорированный Z-образный К241, 2м | шт. | 3
8.950 |  |  | Траверса монтажная 40х38мм, 1,5мм, 3м | шт. | 2
8.951 |  |  | Прижим лестничного лотка EKF | шт. | 24
8.952 |  |  | Лоток лестничный вертикальный
8.953 |  |  | Лоток лестничный 100х300х3000-1,2 мм EKF | шт. | 1
8.954 |  |  | Лоток лестничный 50х200х3000-1,2 мм EKF | шт. | 3
8.955 |  |  | Кронштейн стеновой EKF | шт. | 22
8.956 |  |  | Кабельная продукция
8.957 |  |  | Кабель силовой с медными жилами, с изоляцией и оболочкой из полимерной композиции, безгалогенный, сечением
8.958 |  |  | 2х1,5мм2 | м | 380
8.959 |  |  | 3х1,5мм2 | м | 3918
8.960 |  |  | 4х1,5мм2 | м | 60
8.961 |  |  | 3х2,5мм2 | м | 4655
8.962 |  |  | 3х4мм2 | м | 30
8.963 |  |  | 5х4мм2 | м | 70
8.964 |  |  | 5х6мм2 | м | 45
8.965 |  |  | 5х10мм2 | м | 80
8.966 |  |  | 5х16мм2 | м | 10
8.967 |  |  | 5х95мм2 | м | 54
8.968 |  |  | Монтажный экранированный кабель, с медной луженой жилой, изоляцией и оболочкой из полимерной композиции, безгалогенный, сечением
8.969 |  |  | 3х0,75мм2 | м | 65
8.970 |  |  | Кабель нагревательный саморегулирующийся (30 Вт/м) | м | 115
8.971 |  |  | 3аземление и уравнивание потенциалов
8.972 |  |  | Коробка уравнивания потенциалов 100х100х50мм IP44 6 гермовводов | шт. | 38
8.973 |  |  | Зажим кабельный oтвeтвитeльный 16-35/1,5-10мм2 IP20 | шт. | 90
8.974 |  |  | Провод установочный, гибкий, изоляция из полимерной композиции, не содержащей галогенов, (А) - категория по исполнению в чacти показателей пожарной бeзonacнocти, сечением:
8.975 |  |  | 1х6мм2 | м | 680
8.976 |  |  | 1х25мм2 | м | 220
8.977 |  |  | Полоса 40х4мм оцинкованная сталь | м | 340
8.978 |  |  | Держатель полоса/пруток 25-40мм/6-10мм оцинкованная сталь | шт. | 190
8.979 |  |  | Наконечник медный луженый ТМЛ 25-10-8 | шт. | 20
8.980 |  |  | Наконечник медный луженый ТМЛ 6-6-4 | шт. | 150
8.981 |  |  | Блок крепления проводника БКП-4Б | шт. | 117
8.982 |  |  | Парапетный держатель проводника ПД-1.1-100-50ГЦ | шт. | 114
8.983 |  |  | Проволока оцинкованная d8мм | м | 370
8.984 |  |  | Сталь угловая оцинкованная 50х50х5мм L=3м | шт. | 7
8.985 |  |  | Контакт заземления npивapнoй К3-ГЦ | шт. | 2
8.986 |  |  | Огнестойкая кабельная линия
8.987 |  |  | ОКЛ-ПР-ГТ в составе:
8.988 |  |  | Кабель силовой с медными жилами, с изоляцией и оболочкой из полимерной композиции, безгалогенный, огнестойкий, сечениеv
8.989 |  |  | 3х1,5мм2 | м | 370
8.990 |  |  | 5х4мм2 | м | 20
8.991 |  |  | Труба гибкая гофрированная 20мм из самозатухающего ПВХ-пластиката с протяжкой | м | 370
8.992 |  |  | Скоба двухлапковая 20мм | шт. | 1250
8.993 |  |  | Труба гибкая гофрированная 32мм из самозатухающего ПВХ-пластиката с протяжкой | м | 20
8.994 |  |  | Скоба двухлапковая 32мм | шт. | 70
8.995 |  |  | Щитовое оборудование
8.996 |  |  | ВРУ в составе (с цоколем, подвод кабелей сверху): | шт. | 1
8.997 |  |  | Каркас ВРУ-1 Unit S сварной IP31 2000х600х450 | шт. | 2
8.998 |  |  | Каркас ВРУ-1 Unit S сварной IP31 2000х800х450 | шт. | 1
8.999 |  |  | Выключатель-разъединитель PowerSwitch 315А 3P 2 направления | шт. | 2
8.1000 |  |  | Выключатель автоматический АV POWER-2 160А 3P | шт. | 2
8.1001 |  |  | Выключатель автоматический АV POWER-1 100А 3P | шт. | 2
8.1002 |  |  | Выключатель автоматический АV POWER-1 50А 3P | шт. | 2
8.1003 |  |  | Выключатель автоматический АV POWER-1 40А 3P | шт. | 3
8.1004 |  |  | Независимый расцепитель SHT EKF AVERES | шт. | 1
8.1005 |  |  | Выключатель-разъединитель TwinBlock 200А 3P | шт. | 2
8.1006 |  |  | Авт. выключатель 3P 25А (C) 10kA AV-10 | шт. | 4
8.1007 |  |  | Авт. выключатель 1P 25А (C) 10kA AV-10 | шт. | 3
8.1008 |  |  | Счетчик электрической энергии Меркурий 230ARТ-03 PQRSIN 380/220; 5(7,5)А; 50Гц | шт. | 2
8.1009 |  |  | Трансформатор тока ТТЕ-А-150/5А-5ВА-0,5S-УХЛ3 класс точности 0,5S | шт. | 6
8.1010 |  |  | Комплект шин для соединения панелей Iном=400А | к-т. | 2
8.1011 |  |  | ПЭСПЗ в составе: | шт. | 1
8.1012 |  |  | Корпус металлический ЩПМг-80.60.25 (ЩРНМ-4) | шт. | 1
8.1013 |  |  | Табличка "Не отключать! Питание систем противопожарной защиты!" (RAL3001) | шт. | 1
8.1014 |  |  | Счетчик электроэнергии Меркурий 230 ARТ-01 PQRSIN 380/220В, 5(60)А | шт. | 1
8.1015 |  |  | Авт. выключатель 3P 25А (C) 6kA AV-6 | шт. | 2
8.1016 |  |  | Авт. выключатель 1P 10А (C) 6kA AV-6 | шт. | 5
8.1017 |  |  | Матрица светодиодная AD16-22HS зеленый 230 В AC | шт. | 1
8.1018 |  |  | Матрица светодиодная AD16-22HS красный 230 В AC | шт. | 1
8.1019 |  |  | КОНТАКТОР КМЭ-25 25А 400В AC3 220В 50ГЦ | шт. | 2
8.1020 |  |  | Реле напряжения, перекосов и последовательности фаз РНПП-311 | шт. | 1
8.1021 |  |  | АВР в составе: | шт. | 1
8.1022 |  |  | Корпус металлический ЩПМг-50.40.22 (ЩРНМ-2) | шт. | 1
8.1023 |  |  | Выключатель нагрузки 1P 40А AVN | шт. | 1
8.1024 |  |  | Авт. выключатель 1P 16А (C) 6kA AV-6 | шт. | 1
8.1025 |  |  | Авт. выключатель 1P 10А (C) 6kA AV-6 | шт. | 1
8.1026 |  |  | АВР МCB 25А 3P | шт. | 1
8.1027 |  |  | ЩС1 в составе: | шт. | 1
8.1028 |  |  | Корпус металлический ЩРН-36 IP31 | шт. | 1
8.1029 |  |  | Выключатель нагрузки 3P 63А AVN | шт. | 1
8.1030 |  |  | Диф.автомат 2 полюсный DVA-6 2р С20А/30мА 6кА | шт. | 12
8.1031 |  |  | ЩС2 в составе: | шт. | 1
8.1032 |  |  | Корпус металлический ЩРН-36 IP31 | шт. | 1
8.1033 |  |  | Выключатель нагрузки 3P 63А AVN | шт. | 1
8.1034 |  |  | Диф.автомат 2 полюсный DVA-6 2р С20А/30мА 6кА | шт. | 12
8.1035 |  |  | ЩС3 в составе: | шт. | 1
8.1036 |  |  | Корпус металлический ЩРН-48 IP31 | шт. | 1
8.1037 |  |  | Выключатель нагрузки 3P 63А AVN | шт. | 1
8.1038 |  |  | Диф.автомат 2 полюсный DVA-6 2р С20А/30мА 6кА | шт. | 15
8.1039 |  |  | ЩО в составе:
8.1040 |  |  | Щит распред. накладной металл. 36 модулей ЩРН-36 IP31 | шт. | 1
8.1041 |  |  | Выключатель нагрузки 3P 40А AVN | шт. | 1
8.1042 |  |  | Авт. выключатель 1P 10А (C) 6kA AV-6 | шт. | 2
8.1043 |  |  | Авт. выключатель 1P 6А (C) 6kA AV-6 | шт. | 13
8.1044 |  |  | Контактор модульный КМ-20 2P NO+NC | шт. | 2
8.1045 |  |  | ЩС-ОТ в составе: | шт. | 1
8.1046 |  |  | ЩМП-50.40.22 (ЩРНМ-2) IP31 | шт. | 1
8.1047 |  |  | Выключатель нагрузки AVN 3P 63A | шт. | 1
8.1048 |  |  | Контактор модульный КМ-40 4NO 40A AC220-240В 50/60Гц | шт. | 1
8.1049 |  |  | Диф.автомат 2 полюсный DVA-6 2р С20А/30мА 6кА | шт. | 3
8.1050 |  |  | Авт. выключатель 1P 6А (C) 6kA AV-6 | шт. | 1
8.1051 |  |  | Терморегулятор РТА-200 | шт. | 1
8.1052 |  |  | Кнопка SВ-7 "Стоп" красная 1р d22мм/240В | шт. | 1
8.1053 |  |  | Кнопка SВ-7 "Пуск" зеленая 1з+1р d22мм/240В | шт. | 1
8.1054 |  |  | Лампа AD22DS(LED)матрица d22мм красный 230В | шт. | 2
8.1055 |  |  | Шина "0" N (8х12мм) 16 отверстий латунь 2 синих угловых изолятора EKF PROxima | шт. | 1
8.1056 |  |  | Шина "0" PE 8x12мм 16 отверстий латунь с контактной пластиной 2 зелёных угловых изолятора EKF PROxima | шт. | 1
8.1057 |  |  | DIN-рейка перфорированная (300мм.) EKF PROxima | шт. | 4
8.1058 |  |  | ЩС-ОК в составе: | шт. | 1
8.1059 |  |  | ЩМП-50.40.22 (ЩРНМ-2) IP31 | шт. | 1
8.1060 |  |  | Выключатель нагрузки AVN 3P 63A | шт. | 1
8.1061 |  |  | Контактор модульный КМ-40 4NO 40A AC220-240В 50/60Гц | шт. | 1
8.1062 |  |  | Диф.автомат 2 полюсный DVA-6 2р С20А/30мА 6кА | шт. | 3
8.1063 |  |  | Авт. выключатель 1P 6А (C) 6kA AV-6 | шт. | 1
8.1064 |  |  | Терморегулятор РТА-200 | шт. | 1
8.1065 |  |  | Кнопка SВ-7 "Стоп" красная 1р d22мм/240В | шт. | 1
8.1066 |  |  | Кнопка SВ-7 "Пуск" зеленая 1з+1р d22мм/240В | шт. | 1
8.1067 |  |  | Лампа AD22DS(LED)матрица d22мм красный 230В | шт. | 2
8.1068 |  |  | Шина "0" N (8х12мм) 16 отверстий латунь 2 синих угловых изолятора EKF PROxima | шт. | 1
8.1069 |  |  | Шина "0" PE 8x12мм 16 отверстий латунь с контактной пластиной 2 зелёных угловых изолятора EKF PROxima | шт. | 1
8.1070 |  |  | DIN-рейка перфорированная (300мм.) EKF PROxima | шт. | 4
8.1071 |  |  | ШУН в составе: | шт. | 1
8.1072 |  |  | Щит распред. накладной металл. 24 модуля ЩРН-24 IP31 | шт. | 1
8.1073 |  |  | Выключатель нагрузки 1P 40А AVN | шт. | 1
8.1074 |  |  | Авт. выключатель 1P 6А (C) 6kA AV-6 | шт. | 4
8.1075 |  |  | КОНТАКТОР КМ-16 16А 2НО 230В AC3 220В 50ГЦ | шт. | 3
8.1076 |  |  | ЩВ в составе: | шт. | 1
8.1077 |  |  | Щит распред. накладной металл. 24 модуля ЩРН-24 IP31 | шт. | 1
8.1078 |  |  | Выключатель нагрузки 3P 63А AVN | шт. | 1
8.1079 |  |  | Авт. выключатель 3P 40А (C) 6kA AV-6 | шт. | 1
8.1080 |  |  | Авт. выключатель 3P 25А (C) 6kA AV-6 | шт. | 1
8.1081 |  |  | Авт. выключатель 3P 10А (C) 6kA AV-6 | шт. | 1
8.1082 |  |  | Авт. выключатель 1P 10А (C) 6kA AV-6 | шт. | 4
8.1083 |  |  | Ящик с понижающим трансформатором ЯТП 0,25 220/12В | шт. | 4
8.1084 |  |  | Светотехнические изделия
8.1085 |  |  | Светильник подвесной светодиодный LINEAR P7070 4000K 104W 2000mm 104Вт IP40 корпус из анодированного алюминия рассеиватель из поликарбоната | шт. | 33
8.1086 |  |  | Светильник подвесной светодиодный LINEAR P7070 4000K 26W 500mm 26Вт IP40 корпус из анодированного алюминия рассеиватель из поликарбоната | шт. | 8
8.1087 |  |  | Бра светодиодное Maytoni Area MOD295WL-L12BBS3K 12Вт | шт. | 48
8.1088 |  |  | Светильник точечный встраиваемый 125 MR16 белый матовый IP44 со светодиодной лампой 10Вт 4000К цоколь GU10 количество ламп 1шт. | шт. | 293
8.1089 |  |  | Люстра Velante 471-023-10 со светодиодной лампой 10Вт 4000К цоколь GU10 количество ламп 10шт. | шт. | 19
8.1090 |  |  | Светильник накладной светодиодный INNOLUX ДВО-16-О-40-4К-IP54 40Вт IP54 рассеиватель пластиковый опаловый | шт. | 16
8.1091 |  |  | Бра Denkirs DK5021-BK Scope чернный со светодиодной лампой 10Вт 4000К цоколь GU10 количество ламп 1шт. | шт. | 19
8.1092 |  |  | Бра светодиодное 748543 TUBO LED 15W 1300LM 80G золото 4000K 15Вт | шт. | 4
8.1093 |  |  | Светодиодная лампа OSRAM 10Вт 4000К цоколь GU10 | шт. | 502
8.1094 |  |  | Сборный трековый светильник Elektrostandard Flat Magnetic в составе: 1. Трековый светильник 20W 3000K Vision (чёрный) 85089/01 - 2шт. 2. Трековый поворотный светильник 9W 4000K Arcos чёрный 85095/01 - 4шт. 3. Шинопровод встраиваемый чёрный 2м 85130/00 - 2шт. 4. Четырёхсторонний соединитель для накладного шинопровода чёрный 85003/00 - 1шт. 5. Коннектор для четырёхстороннего соединителя накладного шинопровода чёрный 85004/00 - 2шт. 6. Блок питания 100W черный 95044/00 - 1шт. 7. Короб для сетевого шнура черный 85131/00 - 1шт. | шт. | 2
8.1095 |  |  | Светильник наружного освещения светодиодный Elektrostandard Column LED 35138/U черный | шт. | 36
8.1096 |  |  | Светильник наружного освещения Elektrostandard Telarana S капучино GL 1023D | шт. | 5
8.1097 |  |  | Лампа накаливания 40вт 230в E27 | шт. | 5
8.1098 |  |  | Электроустановочные изделия
8.1099 |  |  | АTLASDESIGN РОЗЕТКА с заземлением, 16А, механизм, КАРБОН | шт. | 185
8.1100 |  |  | ATLASDESIGN 1-клавишный ВЫКЛЮЧАТЕЛЬ, сх.1, I0AX, механизм, КАРБОН | шт. | 63
8.1101 |  |  | ATLASDESIGN 2-клавишный ПЕРЕКЛЮЧАТЕЛЬ, сх.6/2, l0AX, механизм, КАРБОН | шт. | 40
8.1102 |  |  | ATLASDESIGN 4-постовая РАМКА, универсальная, КАРБОН | шт. | 19
8.1103 |  |  | ATLASDESIGN 3-постовая РАМКА, универсальная, КАРБОН | шт. | 39
8.1104 |  |  | АTLASDESIGN 2-постовая РАМКА, универсальная, КАРБОН | шт. | 27
8.1105 |  |  | ATLASDESIGN 1-постовая РАМКА, КАРБОН | шт. | 61
8.1106 |  |  | ATLASDESIGN AQUA РОЗЕТКА с заземл. со шт. с прозрач. крышк, 16А, IP44, мех,КАРБОН | шт. | 44
8.1107 |  |  | ATLASDESIGN AQUA 1-клавишный ПЕРЕКЛЮЧАТЕЛЬ IP44, сх.6, 10AX, мех, КАРБОН | шт. | 2
8.1108 |  |  | ATLASDESIGN AQUA 2-постовая РАМКА IP44, КАРБОН | шт. | 19
8.1109 |  |  | ATLASDESIGN AQUA 1-постовая РАМКА IP44, КАРБОН | шт. | 6
8.1110 |  |  | АТLASDESIGN Коробка для наружного монтажа, КАРБОН | шт. | 6
8.1111 |  |  | Датчик движения инфракрасный ДДИ-101 01 1200Вт 6м 360° чёрный | шт. | 30
8.1112 |  |  | Коробка установочная 68(65)х45мм для полых стен | шт. | 326
8.1113 |  |  | Соединитель коробок IMT35150/IMT351501 | шт. | 181
8.1114 |  |  | Коробка распределительная oткpытoй устанобки 85х85х40, IP55 6 сальников | шт. | 265
8.1115 |  |  | Фотореле 10А IP56 УХЛ1 oт -50°С до +40°С | шт. | 2
8.1116 |  |  | Коробка соединительная из noликapбoнaтa 100х100х55мм, IP65, t°paб=-40...+80°С | шт. | 4
8.1117 |  |  | Кабеленесущие изделия
8.1118 |  |  | Труба гофр. ПВХ с протяжкой d20 мм серая | м. | 1859
8.1119 |  |  | Крепеж-клипса d20 мм серая | шт. | 6200
8.1120 |  |  | Труба гофр. ПВХ с протяжкой d32 мм серая | м. | 115
8.1121 |  |  | Крепеж-клипса d32 мм серая | шт. | 380
8.1122 |  |  | Труба гофр. ПВХ с протяжкой d40 мм серая | м. | 80
8.1123 |  |  | Крепеж-клипса d40 мм серая | шт. | 270
8.1124 |  |  | Труба гофр. ПНД с протяжкой d50 мм черная устойчивая к УФ-излучению | м. | 10
8.1125 |  |  | Зажим крепежный ТСР.1-25 Ц | шт. | 50
8.1126 |  |  | Зажим крепежный ТСР.2-50 Ц | шт. | 45
8.1127 |  |  | Полоса 0,5х15х200 | м. | 12
8.1128 |  |  | Кронштейн для опуска кабеля в трубу ТС.04 (Т-Скоба) | шт. | 3
8.1129 |  |  | Скоба двухлапковая металлическая | шт. | 50
8.1130 |  |  | Материалы
8.1131 |  |  | Комплект для соединения (для кабеля DSE) | шт. | 8
8.1132 |  |  | Труба электросварная d25х2,5мм прямошовная оцинкованная | м. | 40
8.1133 |  |  | Труба электросварная d50х3мм прямошовная оцинкованная | м. | 6
8.1134 |  |  | Лотки
8.1135 |  |  | Лоток листовой горизонтальный
8.1136 |  |  | Лоток перфорированный 80х200x3000-0,8 мм EKF | шт. | 20
8.1137 |  |  | Угол 90 град. горизонтальный 80х200-0,8 мм EKF | шт. | 3
8.1138 |  |  | Профиль перфорированный Z-образный К241, 2м | шт. | 9
8.1139 |  |  | Траверса монтажная 40х38мм, 1,5мм, 3м | шт. | 5
8.1140 |  |  | Накладка на осн. соед. 200мм EKF | шт. | 10
8.1141 |  |  | Пластина соед. h=50мм EKF | шт. | 20
8.1142 |  |  | Лоток лестничный горизонтальный
8.1143 |  |  | Лоток лестничный 100х300х3000-1,2 мм EKF | шт. | 4
8.1144 |  |  | Ответвитель T-образный для лестничного лотка 100х300-1,2 мм EKF | шт. | 1
8.1145 |  |  | Угол 90 град. горизонтальный для лестничного лотка 100x300-1,2 мм EKF | шт. | 1
8.1146 |  |  | Профиль перфорированный Z-образный К241, 2м | шт. | 3
8.1147 |  |  | Траверса монтажная 40х38мм, 1,5мм, 3м | шт. | 2
8.1148 |  |  | Пластина шарнирного соединения лестничного лотка h=50мм (2мм) EKF | шт. | 8
8.1149 |  |  | Прижим лестничного лотка EKF | шт. | 24
8.1150 |  |  | Лоток лестничный вертикальный
8.1151 |  |  | Лоток лестничный 100х300х3000-1,2 мм EKF | шт. | 1
8.1152 |  |  | Лоток лестничный 50х200х3000-1,2 мм EKF | шт. | 3
8.1153 |  |  | Кронштейн стеновой EKF | шт. | 22
8.1154 |  |  | Кабельная продукция
8.1155 |  |  | Кабель силовой с медными жилами, с изоляцией и оболочкой из полимерной композиции, безгалогенный, сечением
8.1156 |  |  | 2х1,5мм2 | м. | 240
8.1157 |  |  | 3х1,5мм2 | м. | 2162
8.1158 |  |  | 4х1,5мм2 | м. | 25
8.1159 |  |  | 3х2,5мм2 | м. | 2324
8.1160 |  |  | 3х4мм2 | м. | 20
8.1161 |  |  | 5х4мм2 | м. | 65
8.1162 |  |  | 3х6мм2 | м. | 40
8.1163 |  |  | 5х6мм2 | м. | 20
8.1164 |  |  | 5х10мм2 | м. | 20
8.1165 |  |  | 5х16мм2 | м. | 20
8.1166 |  |  | 5х95мм2 | м. | 94
8.1167 |  |  | Монтажный экранированный кабель, с медной луженой жилой, изоляцией и оболочкой из полимерной композиции, безгалогенный, сечением
8.1168 |  |  | 3х0,75мм2 | м. | 65
8.1169 |  |  | Кабель нагревательный саморегулирующийся (30 Вт/м) | м. | 80
8.1170 |  |  | Заземление и уравнивание потенциалов
8.1171 |  |  | Коробка уравнивания потенциалов 100х100х50мм IP44 6 гермовводов | шт. | 19
8.1172 |  |  | Зажим кабельный ответвительный 16-35/1,5-10мм2 IP20 | шт. | 55
8.1173 |  |  | Провод установочный, гибкий, изоляция из полимерной композиции, не содержащей галогенов, (А) - категория по исполнению в части показателей пожарной безопасности, сечением:
8.1174 |  |  | 1х6мм2 | м. | 450
8.1175 |  |  | 1х25мм2 | м. | 165
8.1176 |  |  | Полоса 40х4мм оцинкованная сталь | м. | 290
8.1177 |  |  | Держатель полоса/пруток 25-40мм/6-10мм оцинкованная сталь | шт. | 170
8.1178 |  |  | Наконечник медный луженый ТМЛ 25-10-8 | шт. | 20
8.1179 |  |  | Наконечник медный луженый ТМЛ 6-6-4 | шт. | 150
8.1180 |  |  | Блок крепления проводника БКП-4Б | шт. | 73
8.1181 |  |  | Парапетный держатель проводника ПД-1.1-100-50ГЦ | шт. | 84
8.1182 |  |  | Проволока оцинкованная d8мм | м. | 265
8.1183 |  |  | Сталь угловая оцинкованная 50х50х5мм L=3м | шт. | 5
8.1184 |  |  | Контакт заземления приварной КЗ-ГЦ | шт. | 1
8.1185 |  |  | Огнестойкая кабельная линия
8.1186 |  |  | ОКЛ-ПР-ГТ в составе:
8.1187 |  |  | Кабель силовой с медными жилами, с изоляцией и оболочкой из полимерной композиции, безгалогенный, огнестойкий, сечениеv
8.1188 |  |  | 3х1,5мм2 | м. | 265
8.1189 |  |  | 5х4мм2 | м. | 20
8.1190 |  |  | Труба гибкая гофрированная 20мм из самозатухающего ПВХ-пластиката с протяжкой | м. | 265
8.1191 |  |  | Скоба двухлапковая 20мм | шт. | 890
8.1192 |  |  | Труба гибкая гофрированная 32мм из самозатухающего ПВХ-пластиката с протяжкой | м. | 20
8.1193 |  |  | Скоба двухлапковая 32мм | шт. | 70
8.1194 |  |  | Трубопровод хозяйственно-питьевой водопровода В1
8.1195 |  |  | Трубы полипропиленовые армированные стекловолокном PN20 ∅40х5,5 | м | 1
8.1196 |  |  | Трубы полипропиленовые армированные стекловолокном PN20 ∅32х4,4 | м | 40
8.1197 |  |  | Трубы полипропиленовые армированные стекловолокном PN20 ∅25х3,5 | м | 28
8.1198 |  |  | Трубы полипропиленовые армированные стекловолокном PN20 ∅20х2,8 | м | 90
8.1199 |  |  | Трубы ПНД ПЭ-100 SDR 13,6 ф40х3.0 | м | 20
8.1200 |  |  | Труба стальная электросварная ф159х4.0 | м | 3.9
8.1201 |  |  | Отвод 90 159х4,0 ст.20 | шт | 1
8.1202 |  |  | Греющий кабель 30 Вт/м | м | 10
8.1203 |  |  | Муфта PP-R комбинированная, ВР ∅32х25 | шт. | 2
8.1204 |  |  | Муфта PP-R комбинированная, ВР ∅20х15 | шт. | 10
8.1205 |  |  | Муфта комбинированная PP-R, НР ∅20х15 | шт. | 66
8.1206 |  |  | Муфта PP-R комбинированная, ВР ∅25х20 | шт. | 4
8.1207 |  |  | Муфта комбинированная PP-R, НР ∅25х20 | шт. | 4
8.1208 |  |  | Угольник PP-R 90гр ∅32 | шт. | 26
8.1209 |  |  | Угольник PP-R 90гр ∅25 | шт. | 28
8.1210 |  |  | Угольник PP-R 90гр ∅20 | шт. | 80
8.1211 |  |  | Угольник PP-R 45гр ∅20 | шт. | 45
8.1212 |  |  | Тройник PP-R ∅32х32х32 | шт. | 1
8.1213 |  |  | Тройник PP-R ∅20х20х20 | шт. | 28
8.1214 |  |  | Тройник PP-R переходной ∅40х32х32 | шт. | 1
8.1215 |  |  | Тройник PP-R переходной ∅32х20х32 | шт. | 2
8.1216 |  |  | Тройник PP-R переходной ∅32х25х32 | шт. | 3
8.1217 |  |  | Тройник PP-R переходной ∅32х25х25 | шт. | 1
8.1218 |  |  | Тройник PP-R переходной ∅25х20х20 | шт. | 3
8.1219 |  |  | Тройник PP-R переходной ∅25х20х25 | шт. | 10
8.1220 |  |  | Муфта PP-R переходная ∅40х32 | шт. | 1
8.1221 |  |  | Муфта PP-R переходная ∅32х25 | шт. | 1
8.1222 |  |  | Муфта PP-R переходная ∅25х20 | шт. | 4
8.1223 |  |  | Планка PP-R монтажная под смеситель ВР ∅20х1/2" | шт. | 7
8.1224 |  |  | Скоба PP-R обводная с муфтами ∅20 | шт. | 26
8.1225 |  |  | Скорлупа ППУ с покрытием из стеклопластика | м | 5
8.1226 |  |  | Трубчатая изоляция толщиной 13 мм для труб ∅42 ∅вн. 40 | м | 1
8.1227 |  |  | Трубчатая изоляция толщиной 13 мм для труб ∅32 ∅вн. 35 | м | 40
8.1228 |  |  | Трубчатая изоляция толщиной 13 мм для труб ∅25 ∅вн. 28 | м | 28
8.1229 |  |  | Трубчатая изоляция толщиной 13 мм для труб ∅22 ∅вн. 20 | м | 60
8.1230 |  |  | Водомерный узел | компл. | 1
8.1231 |  |  | Электрический водонагреватель V=650л, N=15кВт | шт. | 2
8.1232 |  |  | Мембранный расширительный бак 100 л | шт. | 1
8.1233 |  |  | Шкаф автоматического управления водонагревателем | шт. | 2
8.1234 |  |  | Входная группа безопасности ф25 | компл. | 2
8.1235 |  |  | клапан предохранительный 6 бар, ф20 | шт. | 1
8.1236 |  |  | клапан обратный ф25 | шт. | 1
8.1237 |  |  | патрубок слива и кран шаровый, ф20 | шт. | 1
8.1238 |  |  | патрубок для соединения бака расширительного ф20 | шт. | 1
8.1239 |  |  | Выходная группа безопасности ф25 | компл. | 2
8.1240 |  |  | автоматический воздухоотводчик, ф15 | шт. | 1
8.1241 |  |  | угловая американка, ф25 | шт. | 1
8.1242 |  |  | тройник, ф32 - 20 - 32 | шт. | 1
8.1243 |  |  | Арматура трубопроводов холодной воды В1
8.1244 |  |  | Кран шаровый вн-вн, ручка-бабочка ∅1/2" | шт. | 20
8.1245 |  |  | Кран шаровый вн-вн, ручка-бабочка ∅3/4" | шт. | 4
8.1246 |  |  | Крепления для трубопроводов холодной воды В1
8.1247 |  |  | Хомут сантехнический трубный с резиновой прокладкой с гайкой М8 ∅40 | комплект | 12
8.1248 |  |  | Хомут сантехнический трубный с резиновой прокладкой с гайкой М8 ∅32 / ∅25 | комплект | 20 / 15
8.1249 |  |  | Опора PP-R, саморез c потайной головкой и сверлом 4,2*57 ∅20 | шт. | 80
8.1250 |  |  | Опора PP-R, саморез c потайной головкой и сверлом 4,2*57 ∅25 | шт. | 20
8.1251 |  |  | Трубопровод горячей воды Т 3
8.1252 |  |  | Трубы полипропиленовые армированные стекловолокном PN20 ∅32х4,4 | м | 35
8.1253 |  |  | Трубы полипропиленовые армированные стекловолокном PN20 ∅25х3,5 | м | 25
8.1254 |  |  | Трубы полипропиленовые армированные стекловолокном PN20 ∅20х2,8 | м | 60
8.1255 |  |  | Муфта PP-R комбинированная, ВР ∅32х25 | шт. | 2
8.1256 |  |  | Муфта PP-R комбинированная, ВР ∅20х15 | шт. | 10
8.1257 |  |  | Муфта комбинированная PP-R, НР ∅20х15 | шт. | 50
8.1258 |  |  | Муфта PP-R комбинированная, ВР ∅25х20 | шт. | 4
8.1259 |  |  | Муфта комбинированная PP-R, НР ∅25х20 | шт. | 4
8.1260 |  |  | Угольник PP-R 90гр ∅32 | шт. | 20
8.1261 |  |  | Угольник PP-R 90гр ∅25 | шт. | 22
8.1262 |  |  | Угольник PP-R 90гр ∅20 | шт. | 60
8.1263 |  |  | Угольник PP-R 45гр ∅20 | шт. | 35
8.1264 |  |  | Тройник PP-R переходной ∅32х32х32 | шт. | 1
8.1265 |  |  | Тройник PP-R переходной ∅32х25х25 | шт. | 4
8.1266 |  |  | Тройник PP-R переходной ∅32х20х32 | шт. | 3
8.1267 |  |  | Тройник PP-R переходной ∅25х20х20 | шт. | 3
8.1268 |  |  | Тройник PP-R переходной ∅25х20х25 | шт. | 12
8.1269 |  |  | Тройник PP-R ∅20х20х20 | шт. | 20
8.1270 |  |  | Муфта PP-R переходная ∅32х25 | шт. | 1
8.1271 |  |  | Муфта PP-R переходная ∅25х20 | шт. | 4
8.1272 |  |  | Скоба PP-R обводная с муфтами ∅20 | шт. | 20
8.1273 |  |  | Трубчатая изоляция толщиной 13 мм для труб ∅32 ∅вн. 35 | м | 35
8.1274 |  |  | Трубчатая изоляция толщиной 13 мм для труб ∅25 ∅вн. 28 | м | 25
8.1275 |  |  | Трубчатая изоляция толщиной 13 мм для труб ∅22 ∅вн. 20 | м | 40
8.1276 |  |  | Арматура трубопроводов горячей воды Т3
8.1277 |  |  | Кран шаровый нар-вн, ручка-бабочка ∅1/2" | шт. | 20
8.1278 |  |  | Кран шаровый нар-вн, ручка-бабочка ∅3/4" | шт. | 4
8.1279 |  |  | Автоматический воздухоотводчик латунный НР ∅1/2" | шт | 8
8.1280 |  |  | Крепления для трубопроводов Т3
8.1281 |  |  | Хомут сантехнический трубный с резиновой прокладкой с гайкой М8 ∅32 / ∅25 | комплект | 20 / 15
8.1282 |  |  | Опора PP-R, саморез c потайной головкой и сверлом 4,2*57 ∅20 | шт. | 50
8.1283 |  |  | Опора PP-R, саморез c потайной головкой и сверлом 4,2*57 ∅25 | шт. | 10
8.1284 |  |  | Трубопровод циркуляционный Т 4
8.1285 |  |  | Трубы полипропиленовые армированные стекловолокном PN20 ∅25х3,5 | м | 38
8.1286 |  |  | Трубы полипропиленовые армированные стекловолокном PN20 ∅20х2,8 | м | 30
8.1287 |  |  | Угольник PP-R 90гр ∅25 | шт. | 16
8.1288 |  |  | Угольник PP-R 90гр ∅20 | шт. | 60
8.1289 |  |  | Тройник PP-R ∅25х25х25 | шт. | 1
8.1290 |  |  | Тройник PP-R ∅25х20х20 | шт. | 1
8.1291 |  |  | Тройник PP-R ∅20х20х20 | шт. | 12
8.1292 |  |  | Муфта PP-R комбинированная, ВР ∅25х20 | шт. | 2
8.1293 |  |  | Муфта комбинированная PP-R, НР ∅20х1" | шт. | 12
8.1294 |  |  | Муфта комбинированная PP-R, НР ∅20х1/2" | шт. | 10
8.1295 |  |  | Муфта PP-R переходная ∅25х20 | шт. | 1
8.1296 |  |  | Трубчатая изоляция толщиной 13 мм для труб ∅25 ∅вн. 28 | м | 38
8.1297 |  |  | Трубчатая изоляция толщиной 13 мм для труб ∅22 ∅вн. 20 | м | 30
8.1298 |  |  | Арматура циркуляционного трубопровода Т 4
8.1299 |  |  | Кран шаровый вн-нар, ручка-рычаг ∅1" | шт. | 12
8.1300 |  |  | Кран шаровый вн-нар, ручка-рычаг ∅1/2" | шт. | 6
8.1301 |  |  | Фильтр сетчатый ∅20 | шт. | 1
8.1302 |  |  | Обратный клапан ∅20 | шт. | 1
8.1303 |  |  | Циркуляционный насос UPH 20-60 180 | шт. | 1
8.1304 |  |  | Полотенцесушитель черный матовый 9 перекладин, боковое подключение ф25НР | шт. | 6
8.1305 |  |  | Другие материалы систем В1,Т 3
8.1306 |  |  | Люк-дверца нажимной пластик, 218х318 | шт. | 10
8.1307 |  |  | Канализация бытовая самотечная К 1
8.1308 |  |  | Труба с раструбом серая PP-H ∅110х2000 | шт | 25
8.1309 |  |  | Труба с раструбом серая PP-H ∅110х1000 | шт | 12
8.1310 |  |  | Труба с раструбом серая PP-H ∅110х750 | шт | 14
8.1311 |  |  | Труба с раструбом серая PP-H ∅110х500 | шт | 10
8.1312 |  |  | Труба с раструбом серая PP-H ∅50х500 | шт | 22
8.1313 |  |  | Труба с раструбом серая PP-H ∅50х750 | шт | 20
8.1314 |  |  | Труба с раструбом серая PP-H ∅50х1000 | шт | 15
8.1315 |  |  | Труба с раструбом серая PP-H ∅50х2000 | шт | 8
8.1316 |  |  | Тройник серый PP-H 45° ∅110 х ∅110 | шт. | 30
8.1317 |  |  | Тройник серый PP-H 45° ∅110 х ∅50 | шт. | 20
8.1318 |  |  | Тройник серый PP-H 90° ∅110 х ∅110 | шт. | 10
8.1319 |  |  | Крестовина 2-плоскостная серая правая PP-H 87° ∅110 х ∅110 х ∅50 | шт. | 4
8.1320 |  |  | Крестовина 2-плоскостная серая левая PP-H 87° ∅110 х ∅110 х ∅50 | шт. | 4
8.1321 |  |  | Отвод серый PP-H 45° ∅110 | шт. | 25
8.1322 |  |  | Отвод серый PP-H 45° ∅50 | шт. | 30
8.1323 |  |  | Отвод серый PP-H 90° ∅50 | шт. | 45
8.1324 |  |  | Ревизия с крышкой серая PP-H ∅ 110 | шт. | 5
8.1325 |  |  | Заглушка ∅110 | шт. | 20
8.1326 |  |  | Муфта противопожарная для трубы ПМ-50 ∅50 | шт. | 1
8.1327 |  |  | Муфта противопожарная для трубы ПМ-110 ∅110 | шт. | 15
8.1328 |  |  | Кровельный проход ( уплотнительная манжета) для труб диаметром ∅76-178мм | шт. | 2
8.1329 |  |  | Скорлупа ППУ с покрытием из стеклопластика СкППУ СПл 110/40 | м | 10
8.1330 |  |  | Труба с раструбом НК ПП рыжая, ∅110х3,4 х 2000 | м | 10
8.1331 |  |  | Труба стальная электросварная ф273х4.0 | м | 10
8.1332 |  |  | Отвод 90 273х4,0 ст.20 | шт | 2
8.1333 |  |  | Отвод НК ПП рыжий 87 ∅110 | шт | 2
8.1334 |  |  | Греющий кабель 30 Вт/м | м | 73
8.1335 |  |  | Трубчатая изоляция толщиной 20 мм для труб ∅110 | м | 40
8.1336 |  |  | Клапан воздушный канализационный ф110 | шт | 5
8.1337 |  |  | Крепления для канализации К1
8.1338 |  |  | Хомут сантехнический трубный с резиновой прокладкой с гайкой ф110 | комплект | 60
8.1339 |  |  | Хомут крепежный пластик, саморез c потайной головкой и сверлом 4,2*57 Dn50 | шт. | 80
8.1340 |  |  | Хомут крепежный пластик, саморез c потайной головкой и сверлом 4,2*57 Dn110 | шт. | 60
8.1341 |  |  | Хомут сантехнический трубный с резиновой прокладкой с гайкой ф50 | комплект | 15
8.1342 |  |  | Унитаз подвесной керамический с сиденьем с микролифтом | комплект | 14
8.1343 |  |  | инсталляция для унитаза | " | 1
8.1344 |  |  | кнопка смыва, хром матовый | " | 1
8.1345 |  |  | гибкая подводка ф15 гайка/гайка L=0,50 м; | " | 1
8.1346 |  |  | Раковина мебельная белая встраиваемая | комплект | 12
8.1347 |  |  | донный клапан мультифункциональный нажимной с выпуском 1 1/4 | " | 1
8.1348 |  |  | сифон для умывальника бутылочный 1 1/4"x40 с гофрой 40х40/50 выпуск с нержавеющей решёткой D=63мм | " | 1
8.1349 |  |  | смеситель для раковины в комплекте с гибкими подводками | " | 1
8.1350 |  |  | Поддон для душа 120x80 | комплект | 7
8.1351 |  |  | рама с ножками для душевого поддона( комплектно) | " | 1
8.1352 |  |  | сифон ф90 с гофрой 40х40/50( комплектно) | " | 1
8.1353 |  |  | Душевая стойка с верхним душем, ручной лейкой и смесителем | комплект | 6
8.1354 |  |  | Трап регулируемый с гидрозатвором Дн110 с нержавеющей решёткой 50х150мм вертикальный выпуск | шт | 1
8.1355 |  |  | Раковина для МГН "Престиж" с отверстием под смеситель, белая | комплект | 1
8.1356 |  |  | сифон для умывальника бутылочный 1 1/4"x40 с гофрой 40х40/50 выпуск с нержавеющей решёткой D=63мм | " | 1
8.1357 |  |  | смеситель локтевой для МГН, с удлиненной рукояткой в комплекте с гибкими подводками | " | 1
8.1358 |  |  | Cмеситель для душевого поддона | комплект | 1
8.1359 |  |  | Трубопровод хозяйственно-питьевой водопровода В1
8.1360 |  |  | Трубы полипропиленовые армированные стекловолокном PN20 ∅63х8,6 | м | 1
8.1361 |  |  | Трубы полипропиленовые армированные стекловолокном PN20 ∅50х6,9 | м | 35
8.1362 |  |  | Трубы полипропиленовые армированные стекловолокном PN20 ∅40х5,5 | м | 15
8.1363 |  |  | Трубы полипропиленовые армированные стекловолокном PN20 ∅32х4,4 | м | 6
8.1364 |  |  | Трубы полипропиленовые армированные стекловолокном PN20 ∅25х3,5 | м | 37
8.1365 |  |  | Трубы полипропиленовые армированные стекловолокном PN20 ∅20х2,8 | м | 353
8.1366 |  |  | Трубы ПНД ПЭ-100 SDR 13,6 ∅63х4.7 | м | 20
8.1367 |  |  | Труба стальная электросварная ф159х4.0 | м | 3.9
8.1368 |  |  | Отвод 90 159х4,0 ст.20 | шт | 1
8.1369 |  |  | Греющий кабель 30 Вт/м | м | 8
8.1370 |  |  | Муфта PP-R комбинированная, ВР ∅50х32 | шт. | 2
8.1371 |  |  | Муфта PP-R комбинированная, ВР ∅20х15 | шт. | 50
8.1372 |  |  | Муфта комбинированная PP-R, НР ∅20х15 | шт. | 184
8.1373 |  |  | Муфта PP-R комбинированная, ВР ∅25х20 | шт. | 18
8.1374 |  |  | Муфта комбинированная PP-R, НР ∅25х20 | шт. | 18
8.1375 |  |  | Угольник PP-R 90гр ∅50 | шт. | 26
8.1376 |  |  | Угольник PP-R 90гр ∅40 | шт. | 4
8.1377 |  |  | Угольник PP-R 90гр ∅32 | шт. | 4
8.1378 |  |  | Угольник PP-R 90гр ∅25 | шт. | 110
8.1379 |  |  | Угольник PP-R 90гр ∅20 | шт. | 228
8.1380 |  |  | Угольник PP-R 45гр ∅20 | шт. | 120
8.1381 |  |  | Тройник PP-R ∅50х50х50 | шт. | 1
8.1382 |  |  | Тройник PP-R ∅20х20х20 | шт. | 40
8.1383 |  |  | Тройник PP-R переходной ∅63х50х50 | шт. | 1
8.1384 |  |  | Тройник PP-R переходной ∅50х25х50 | шт. | 10
8.1385 |  |  | Тройник PP-R переходной ∅40х25х40 | шт. | 6
8.1386 |  |  | Тройник PP-R переходной ∅32х25х32 | шт. | 3
8.1387 |  |  | Тройник PP-R переходной ∅50х20х50 | шт. | 1
8.1388 |  |  | Тройник PP-R переходной ∅25х20х25 | шт. | 22
8.1389 |  |  | Муфта PP-R переходная ∅50х40 | шт. | 1
8.1390 |  |  | Муфта PP-R переходная ∅40х32 | шт. | 1
8.1391 |  |  | Муфта PP-R переходная ∅32х25 | шт. | 1
8.1392 |  |  | Муфта PP-R переходная ∅25х20 | шт. | 20
8.1393 |  |  | Планка PP-R монтажная под смеситель ВР ∅20х1/2" | шт. | 76
8.1394 |  |  | Скоба PP-R обводная с муфтами ∅20 | шт. | 38
8.1395 |  |  | Скорлупа ППУ с покрытием из стеклопластика | м | 5
8.1396 |  |  | Трубчатая изоляция толщиной 13 мм для труб ∅64 ∅вн. 63 | м | 1
8.1397 |  |  | Трубчатая изоляция толщиной 13 мм для труб ∅42 ∅вн. 50 | м | 35
8.1398 |  |  | Трубчатая изоляция толщиной 13 мм для труб ∅42 ∅вн. 40 | м | 15
8.1399 |  |  | Трубчатая изоляция толщиной 13 мм для труб ∅32 ∅вн. 35 | м | 6
8.1400 |  |  | Трубчатая изоляция толщиной 13 мм для труб ∅25 ∅вн. 28 | м | 37
8.1401 |  |  | Трубчатая изоляция толщиной 13 мм для труб ∅22 ∅вн. 20 | м | 233
8.1402 |  |  | Водомерный узел | компл. | 1
8.1403 |  |  | Электрический водонагреватель V=1400л, N=105кВт | шт. | 2
8.1404 |  |  | Мембранный расширительный бак 100 л | шт. | 1
8.1405 |  |  | Шкаф автоматического управления водонагревателем | шт. | 2
8.1406 |  |  | Входная группа безопасности ф1 1/4" | компл. | 2
8.1407 |  |  | клапан предохранительный 6 бар, ф1" | шт. | 1
8.1408 |  |  | клапан обратный ф1 1/4" | шт. | 1
8.1409 |  |  | патрубок слива и кран шаровый, ф1" | шт. | 1
8.1410 |  |  | патрубок для соединения бака расширительного ф3/4" | шт. | 1
8.1411 |  |  | Выходная группа безопасности ф1 1/4" | компл. | 2
8.1412 |  |  | автоматический воздухоотводчик, ф3/4" | шт. | 1
8.1413 |  |  | угловая американка, ф1 1/4" | шт. | 1
8.1414 |  |  | тройник, ф1 1/4" - 3/4" - 1 1/4" | шт. | 1
8.1415 |  |  | Арматура трубопроводов холодной воды В1
8.1416 |  |  | Кран шаровый нар-вн, ручка-бабочка ∅1/2" | шт. | 60
8.1417 |  |  | Кран шаровый нар-вн, ручка-бабочка ∅3/4" | шт. | 18
8.1418 |  |  | Крепления для трубопроводов холодной воды В1
8.1419 |  |  | Хомут сантехнический трубный с резиновой прокладкой с гайкой М8 ∅63 | комплект | 10
8.1420 |  |  | Хомут сантехнический трубный с резиновой прокладкой с гайкой М8 ∅50 | комплект | 15
8.1421 |  |  | Хомут сантехнический трубный с резиновой прокладкой с гайкой М8 ∅40 | комплект | 8
8.1422 |  |  | Хомут сантехнический трубный с резиновой прокладкой с гайкой М8 ∅32 / ∅25 | комплект | 3 / 20
8.1423 |  |  | Опора PP-R, саморез c потайной головкой и сверлом 4,2*57 ∅20 | шт. | 550
8.1424 |  |  | Опора PP-R, саморез c потайной головкой и сверлом 4,2*57 ∅25 | шт. | 20
8.1425 |  |  | Трубопровод горячей воды Т 3
8.1426 |  |  | Трубы полипропиленовые армированные стекловолокном PN20 ∅50х6,9 | м | 35
8.1427 |  |  | Трубы полипропиленовые армированные стекловолокном PN20 ∅40х5,5 | м | 15
8.1428 |  |  | Трубы полипропиленовые армированные стекловолокном PN20 ∅32х4,4 | м | 6
8.1429 |  |  | Трубы полипропиленовые армированные стекловолокном PN20 ∅25х3,5 | м | 37
8.1430 |  |  | Трубы полипропиленовые армированные стекловолокном PN20 ∅20х2,8 | м | 273
8.1431 |  |  | Муфта PP-R комбинированная, ВР ∅50х32 | шт. | 2
8.1432 |  |  | Муфта PP-R комбинированная, ВР ∅20х15 | шт. | 50
8.1433 |  |  | Муфта комбинированная PP-R, НР ∅20х15 | шт. | 142
8.1434 |  |  | Муфта PP-R комбинированная, ВР ∅25х20 | шт. | 18
8.1435 |  |  | Муфта комбинированная PP-R, НР ∅25х20 | шт. | 18
8.1436 |  |  | Угольник PP-R 90гр ∅50 | шт. | 26
8.1437 |  |  | Угольник PP-R 90гр ∅40 | шт. | 4
8.1438 |  |  | Угольник PP-R 90гр ∅32 | шт. | 4
8.1439 |  |  | Угольник PP-R 90гр ∅25 | шт. | 110
8.1440 |  |  | Угольник PP-R 90гр ∅20 | шт. | 228
8.1441 |  |  | Угольник PP-R 45гр ∅20 | шт. | 120
8.1442 |  |  | Тройник PP-R ∅50х50х50 | шт. | 1
8.1443 |  |  | Тройник PP-R ∅20х20х20 | шт. | 40
8.1444 |  |  | Тройник PP-R переходной ∅50х25х50 | шт. | 10
8.1445 |  |  | Тройник PP-R переходной ∅40х25х40 | шт. | 6
8.1446 |  |  | Тройник PP-R переходной ∅32х25х32 | шт. | 3
8.1447 |  |  | Тройник PP-R переходной ∅50х20х50 | шт. | 1
8.1448 |  |  | Тройник PP-R переходной ∅25х20х25 | шт. | 22
8.1449 |  |  | Муфта PP-R переходная ∅50х40 | шт. | 1
8.1450 |  |  | Муфта PP-R переходная ∅40х32 | шт. | 1
8.1451 |  |  | Муфта PP-R переходная ∅32х25 | шт. | 1
8.1452 |  |  | Муфта PP-R переходная ∅25х20 | шт. | 20
8.1453 |  |  | Скоба PP-R обводная с муфтами ∅20 | шт. | 38
8.1454 |  |  | Трубчатая изоляция толщиной 13 мм для труб ∅42 ∅вн. 50 | м | 35
8.1455 |  |  | Трубчатая изоляция толщиной 13 мм для труб ∅42 ∅вн. 40 | м | 15
8.1456 |  |  | Трубчатая изоляция толщиной 13 мм для труб ∅32 ∅вн. 35 | м | 6
8.1457 |  |  | Трубчатая изоляция толщиной 13 мм для труб ∅25 ∅вн. 28 | м | 37
8.1458 |  |  | Трубчатая изоляция толщиной 13 мм для труб ∅22 ∅вн. 20 | м | 157
8.1459 |  |  | Арматура трубопроводов горячей воды Т3
8.1460 |  |  | Кран шаровый нар-вн, ручка-бабочка ∅1/2" | шт. | 76
8.1461 |  |  | Кран шаровый нар-вн, ручка-бабочка ∅3/4" | шт. | 18
8.1462 |  |  | Автоматический воздухоотводчик латунный НР ∅1/2" | шт | 38
8.1463 |  |  | Крепления для трубопроводов Т3
8.1464 |  |  | Хомут сантехнический трубный с резиновой прокладкой с гайкой М8 ∅50 | комплект | 15
8.1465 |  |  | Хомут сантехнический трубный с резиновой прокладкой с гайкой М8 ∅40 | комплект | 8
8.1466 |  |  | Хомут сантехнический трубный с резиновой прокладкой с гайкой М8 ∅32 / ∅25 | комплект | 3 / 20
8.1467 |  |  | Опора PP-R, саморез c потайной головкой и сверлом 4,2*57 ∅20 | шт. | 455
8.1468 |  |  | Опора PP-R, саморез c потайной головкой и сверлом 4,2*57 ∅25 | шт. | 20
8.1469 |  |  | Трубопровод циркуляционный Т 4
8.1470 |  |  | Трубы полипропиленовые армированные стекловолокном PN20 ∅32х4,4 | м | 46
8.1471 |  |  | Трубы полипропиленовые армированные стекловолокном PN20 ∅25х3,5 | м | 14
8.1472 |  |  | Трубы полипропиленовые армированные стекловолокном PN20 ∅20х2,8 | м | 180
8.1473 |  |  | Угольник PP-R 90гр ∅32 | шт. | 20
8.1474 |  |  | Угольник PP-R 90гр ∅25 | шт. | 10
8.1475 |  |  | Угольник PP-R 90гр ∅20 | шт. | 180
8.1476 |  |  | Тройник PP-R ∅32х32х32 | шт. | 3
8.1477 |  |  | Тройник PP-R ∅32х20х32 | шт. | 10
8.1478 |  |  | Тройник PP-R ∅25х20х25 | шт. | 6
8.1479 |  |  | Тройник PP-R ∅20х20х20 | шт. | 80
8.1480 |  |  | Муфта PP-R комбинированная, ВР ∅32х1" | шт. | 2
8.1481 |  |  | Муфта комбинированная PP-R, НР ∅20х1" | шт. | 76
8.1482 |  |  | Муфта комбинированная PP-R, НР ∅20х1/2" | шт. | 40
8.1483 |  |  | Муфта PP-R переходная ∅32х25 | шт. | 1
8.1484 |  |  | Муфта PP-R переходная ∅25х20 | шт. | 1
8.1485 |  |  | Трубчатая изоляция толщиной 13 мм для труб ∅32 ∅вн. 35 | м | 46
8.1486 |  |  | Трубчатая изоляция толщиной 13 мм для труб ∅25 ∅вн. 28 | м | 14
8.1487 |  |  | Трубчатая изоляция толщиной 13 мм для труб ∅22 ∅вн. 20 | м | 180
8.1488 |  |  | Арматура циркуляционного трубопровода Т 4
8.1489 |  |  | Кран шаровый вн-нар, ручка-рычаг ∅1" | шт. | 86
8.1490 |  |  | Кран шаровый вн-нар, ручка-рычаг ∅1/2" | шт. | 20
8.1491 |  |  | Фильтр сетчатый ∅25 | шт. | 1
8.1492 |  |  | Обратный клапан ∅25 | шт. | 1
8.1493 |  |  | Циркуляционный насос UCP 25/60 180 | шт. | 1
8.1494 |  |  | Полотенцесушитель черный матовый 9 перекладин, боковое подключение ф25НР | шт. | 38
8.1495 |  |  | Другие материалы систем В1,Т 3
8.1496 |  |  | Люк-дверца нажимной пластик, 218х318 | шт. | 38
8.1497 |  |  | Канализация бытовая самотечная К 1
8.1498 |  |  | Труба с раструбом серая PP-H ∅110х2000 | шт | 80
8.1499 |  |  | Труба с раструбом серая PP-H ∅110х1000 | шт | 40
8.1500 |  |  | Труба с раструбом серая PP-H ∅110х750 | шт | 44
8.1501 |  |  | Труба с раструбом серая PP-H ∅110х500 | шт | 38
8.1502 |  |  | Труба с раструбом серая PP-H ∅50х500 | шт | 80
8.1503 |  |  | Труба с раструбом серая PP-H ∅50х750 | шт | 28
8.1504 |  |  | Труба с раструбом серая PP-H ∅50х1000 | шт | 60
8.1505 |  |  | Труба с раструбом серая PP-H ∅50х2000 | шт | 15
8.1506 |  |  | Тройник серый PP-H 45° ∅110 х ∅110 | шт. | 70
8.1507 |  |  | Тройник серый PP-H 45° ∅110 х ∅50 | шт. | 40
8.1508 |  |  | Тройник серый PP-H 90° ∅110 х ∅110 | шт. | 60
8.1509 |  |  | Крестовина 2-плоскостная серая правая PP-H 87° ∅110 х ∅110 х ∅50 | шт. | 19
8.1510 |  |  | Крестовина 2-плоскостная серая левая PP-H 87° ∅110 х ∅110 х ∅50 | шт. | 19
8.1511 |  |  | Отвод серый PP-H 45° ∅110 | шт. | 80
8.1512 |  |  | Отвод серый PP-H 45° ∅50 | шт. | 60
8.1513 |  |  | Отвод серый PP-H 90° ∅50 | шт. | 160
8.1514 |  |  | Ревизия с крышкой серая PP-H ∅ 110 | шт. | 14
8.1515 |  |  | Заглушка ∅110 | шт. | 20
8.1516 |  |  | Муфта противопожарная для трубы ПМ-50 ∅50 | шт. | 38
8.1517 |  |  | Муфта противопожарная для трубы ПМ-110 ∅110 | шт. | 45
8.1518 |  |  | Кровельный проход ( уплотнительная манжета) для труб диаметром ∅76-178мм | шт. | 7
8.1519 |  |  | Скорлупа ППУ с покрытием из стеклопластика СкППУ СПл 110/40 | м | 10
8.1520 |  |  | Труба с раструбом НК ПП рыжая, ∅110х3,4 х 2000 | м | 10
8.1521 |  |  | Труба стальная электросварная ф273х4.0 | м | 10
8.1522 |  |  | Отвод 90 273х4,0 ст.20 | шт | 2
8.1523 |  |  | Отвод НК ПП рыжий 87 ∅110 | шт | 2
8.1524 |  |  | Греющий кабель 30 Вт/м | м | 280
8.1525 |  |  | Трубчатая изоляция толщиной 20 мм для труб ∅110 | м | 180
8.1526 |  |  | Трубчатая изоляция толщиной 20 мм для труб ∅50 | м | 50
8.1527 |  |  | Клапан воздушный канализационный ф110 | шт | 13
8.1528 |  |  | Крепления для канализации К1 | шт. | 1
8.1529 |  |  | Хомут сантехнический трубный с резиновой прокладкой с гайкой ф110 | комплект | 110
8.1530 |  |  | Хомут крепежный пластик, саморез c потайной головкой и сверлом 4,2*57 Dn50 | шт. | 150
8.1531 |  |  | Хомут крепежный пластик, саморез c потайной головкой и сверлом 4,2*57 Dn110 | шт. | 120
8.1532 |  |  | Хомут сантехнический трубный с резиновой прокладкой с гайкой ф50 | комплект | 30
8.1533 |  |  | Санитарно-техническое оборудование
8.1534 |  |  | Унитаз подвесной керамический с сиденьем с микролифтом | комплект | 38
8.1535 |  |  | инсталляция для унитаза | " | 1
8.1536 |  |  | кнопка смыва, хром матовый | " | 1
8.1537 |  |  | гибкая подводка ф15 гайка/гайка L=0,50 м; | " | 1
8.1538 |  |  | Раковина мебельная белая встраиваемая | комплект | 37
8.1539 |  |  | донный клапан мультифункциональный нажимной с выпуском 1 1/4 | " | 1
8.1540 |  |  | сифон для умывальника бутылочный 1 1/4"x40 с гофрой 40х40/50 выпуск с нержавеющей решёткой D=63мм | " | 1
8.1541 |  |  | смеситель для раковины в комплекте с гибкими подводками | " | 1
8.1542 |  |  | Поддон для душа 120x80 | комплект | 37
8.1543 |  |  | рама с ножками для душевого поддона( комплектно) | " | 1
8.1544 |  |  | сифон ф90 с гофрой 40х40/50( комплектно) | " | 1
8.1545 |  |  | Душевая стойка с верхним душем, ручной лейкой и смесителем | комплект | 37
8.1546 |  |  | Трап регулируемый с гидрозатвором Дн110 с нержавеющей решёткой 50х150мм вертикальный выпуск | шт | 2
8.1547 |  |  | Раковина для МГН "Престиж" с отверстием под смеситель, белая | комплект | 1
8.1548 |  |  | сифон для умывальника бутылочный 1 1/4"x40 с гофрой 40х40/50 выпуск с нержавеющей решёткой D=63мм | " | 1
8.1549 |  |  | смеситель локтевой для МГН, с удлиненной рукояткой в комплекте с гибкими подводками | " | 1
8.1550 |  |  | Душевая система для МГН с настенным рычажным смесителем с термостатом | комплект | 1
8.1551 |  |  | Трубопровод хозяйственно-питьевой водопровода В1
8.1552 |  |  | Трубы полипропиленовые армированные стекловолокном PN20 ∅50х6,9 | м | 1
8.1553 |  |  | Трубы полипропиленовые армированные стекловолокном PN20 ∅40х5,5 | м | 35
8.1554 |  |  | Трубы полипропиленовые армированные стекловолокном PN20 ∅32х4,4 | м | 8
8.1555 |  |  | Трубы полипропиленовые армированные стекловолокном PN20 ∅25х3,5 | м | 20
8.1556 |  |  | Трубы полипропиленовые армированные стекловолокном PN20 ∅20х2,8 | м | 180
8.1557 |  |  | Трубы ПНД ПЭ-100 SDR 13,6 ф50х3.7 | м | 20
8.1558 |  |  | Труба стальная электросварная ф159х4.0 | м | 3.9
8.1559 |  |  | Отвод 90 159х4,0 ст.20 | шт | 1
8.1560 |  |  | Греющий кабель 30 Вт/м | м | 12
8.1561 |  |  | Муфта PP-R комбинированная, ВР ∅40х25 | шт. | 2
8.1562 |  |  | Муфта PP-R комбинированная, ВР ∅20х15 | шт. | 25
8.1563 |  |  | Муфта комбинированная PP-R, НР ∅20х15 | шт. | 102
8.1564 |  |  | Муфта PP-R комбинированная, ВР ∅25х20 | шт. | 12
8.1565 |  |  | Муфта комбинированная PP-R, НР ∅25х20 | шт. | 12
8.1566 |  |  | Угольник PP-R 90гр ∅40 | шт. | 26
8.1567 |  |  | Угольник PP-R 90гр ∅32 | шт. | 4
8.1568 |  |  | Угольник PP-R 90гр ∅25 | шт. | 65
8.1569 |  |  | Угольник PP-R 90гр ∅20 | шт. | 120
8.1570 |  |  | Угольник PP-R 45гр ∅20 | шт. | 65
8.1571 |  |  | Тройник PP-R ∅40х40х40 | шт. | 1
8.1572 |  |  | Тройник PP-R ∅20х20х20 | шт. | 28
8.1573 |  |  | Тройник PP-R переходной ∅50х40х40 | шт. | 1
8.1574 |  |  | Тройник PP-R переходной ∅40х20х40 | шт. | 2
8.1575 |  |  | Тройник PP-R переходной ∅40х25х40 | шт. | 4
8.1576 |  |  | Тройник PP-R переходной ∅32х25х32 | шт. | 3
8.1577 |  |  | Тройник PP-R переходной ∅32х20х32 | шт. | 1
8.1578 |  |  | Тройник PP-R переходной ∅25х20х25 | шт. | 11
8.1579 |  |  | Муфта PP-R переходная ∅40х32 | шт. | 1
8.1580 |  |  | Муфта PP-R переходная ∅32х25 | шт. | 1
8.1581 |  |  | Муфта PP-R переходная ∅25х20 | шт. | 13
8.1582 |  |  | Планка PP-R монтажная под смеситель ВР ∅20х1/2" | шт. | 38
8.1583 |  |  | Скоба PP-R обводная с муфтами ∅20 | шт. | 26
8.1584 |  |  | Скорлупа ППУ с покрытием из стеклопластика | м | 5
8.1585 |  |  | Трубчатая изоляция толщиной 13 мм для труб ∅42 ∅вн. 50 | м | 1
8.1586 |  |  | Трубчатая изоляция толщиной 13 мм для труб ∅42 ∅вн. 40 | м | 35
8.1587 |  |  | Трубчатая изоляция толщиной 13 мм для труб ∅32 ∅вн. 35 | м | 8
8.1588 |  |  | Трубчатая изоляция толщиной 13 мм для труб ∅25 ∅вн. 28 | м | 20
8.1589 |  |  | Трубчатая изоляция толщиной 13 мм для труб ∅22 ∅вн. 20 | м | 130
8.1590 |  |  | Водомерный узел | компл. | 1
8.1591 |  |  | Электрический водонагреватель V=1400л, N=105кВт | шт. | 2
8.1592 |  |  | Мембранный расширительный бак 100 л | шт. | 1
8.1593 |  |  | Шкаф автоматического управления водонагревателем | шт. | 2
8.1594 |  |  | Входная группа безопасности ф25 | компл. | 2
8.1595 |  |  | клапан предохранительный 6 бар, ф20 | шт. | 1
8.1596 |  |  | клапан обратный ф32 | шт. | 1
8.1597 |  |  | патрубок слива и кран шаровый, ф20 | шт. | 1
8.1598 |  |  | патрубок для соединения бака расширительного ф20 | шт. | 1
8.1599 |  |  | Выходная группа безопасности ф25 | компл. | 2
8.1600 |  |  | автоматический воздухоотводчик, ф15 | шт. | 1
8.1601 |  |  | угловая американка, ф25 | шт. | 1
8.1602 |  |  | тройник, ф32 - 20 - 32 | шт. | 1
8.1603 |  |  | Арматура трубопроводов холодной воды В1
8.1604 |  |  | Кран шаровый нар-вн, ручка-бабочка ∅1/2" | шт. | 32
8.1605 |  |  | Кран шаровый нар-вн, ручка-бабочка ∅3/4" | шт. | 11
8.1606 |  |  | Крепления для трубопроводов холодной воды В1
8.1607 |  |  | Хомут сантехнический трубный с резиновой прокладкой с гайкой М8 ∅50 | комплект | 5
8.1608 |  |  | Хомут сантехнический трубный с резиновой прокладкой с гайкой М8 ∅40 | комплект | 15
8.1609 |  |  | Хомут сантехнический трубный с резиновой прокладкой с гайкой М8 ∅32 / ∅25 | комплект | 3 / 20
8.1610 |  |  | Опора PP-R, саморез c потайной головкой и сверлом 4,2*57 ∅20 | шт. | 250
8.1611 |  |  | Опора PP-R, саморез c потайной головкой и сверлом 4,2*57 ∅25 | шт. | 10
8.1612 |  |  | Трубопровод горячей воды Т 3
8.1613 |  |  | Трубы полипропиленовые армированные стекловолокном PN20 ∅40х5,5 | м | 35
8.1614 |  |  | Трубы полипропиленовые армированные стекловолокном PN20 ∅32х4,4 | м | 8
8.1615 |  |  | Трубы полипропиленовые армированные стекловолокном PN20 ∅25х3,5 | м | 20
8.1616 |  |  | Трубы полипропиленовые армированные стекловолокном PN20 ∅20х2,8 | м | 140
8.1617 |  |  | Муфта PP-R комбинированная, ВР ∅40х32 | шт. | 2
8.1618 |  |  | Муфта PP-R комбинированная, ВР ∅20х15 | шт. | 25
8.1619 |  |  | Муфта комбинированная PP-R, НР ∅20х15 | шт. | 80
8.1620 |  |  | Муфта PP-R комбинированная, ВР ∅25х20 | шт. | 11
8.1621 |  |  | Муфта комбинированная PP-R, НР ∅25х20 | шт. | 11
8.1622 |  |  | Угольник PP-R 90гр ∅40 | шт. | 30
8.1623 |  |  | Угольник PP-R 90гр ∅32 | шт. | 4
8.1624 |  |  | Угольник PP-R 90гр ∅25 | шт. | 50
8.1625 |  |  | Угольник PP-R 90гр ∅20 | шт. | 128
8.1626 |  |  | Угольник PP-R 45гр ∅20 | шт. | 60
8.1627 |  |  | Тройник PP-R переходной ∅40х20х40 | шт. | 2
8.1628 |  |  | Тройник PP-R переходной ∅40х25х40 | шт. | 4
8.1629 |  |  | Тройник PP-R переходной ∅32х25х32 | шт. | 3
8.1630 |  |  | Тройник PP-R переходной ∅32х20х32 | шт. | 1
8.1631 |  |  | Тройник PP-R переходной ∅25х20х25 | шт. | 11
8.1632 |  |  | Тройник PP-R ∅20х20х20 | шт. | 22
8.1633 |  |  | Муфта PP-R переходная ∅40х32 | шт. | 1
8.1634 |  |  | Муфта PP-R переходная ∅32х25 | шт. | 1
8.1635 |  |  | Муфта PP-R переходная ∅25х20 | шт. | 11
8.1636 |  |  | Скоба PP-R обводная с муфтами ∅20 | шт. | 18
8.1637 |  |  | Трубчатая изоляция толщиной 13 мм для труб ∅42 ∅вн. 40 | м | 35
8.1638 |  |  | Трубчатая изоляция толщиной 13 мм для труб ∅32 ∅вн. 35 | м | 8
8.1639 |  |  | Трубчатая изоляция толщиной 13 мм для труб ∅25 ∅вн. 28 | м | 20
8.1640 |  |  | Трубчатая изоляция толщиной 13 мм для труб ∅22 ∅вн. 20 | м | 87
8.1641 |  |  | Арматура трубопроводов горячей воды Т3
8.1642 |  |  | Кран шаровый нар-вн, ручка-бабочка ∅1/2" | шт. | 60
8.1643 |  |  | Кран шаровый нар-вн, ручка-бабочка ∅3/4" | шт. | 8
8.1644 |  |  | Автоматический воздухоотводчик латунный НР ∅1/2" | шт | 11
8.1645 |  |  | Крепления для трубопроводов Т3
8.1646 |  |  | Хомут сантехнический трубный с резиновой прокладкой с гайкой М8 ∅40 | комплект | 20
8.1647 |  |  | Хомут сантехнический трубный с резиновой прокладкой с гайкой М8 ∅32 / ∅25 | комплект | 3 / 15
8.1648 |  |  | Опора PP-R, саморез c потайной головкой и сверлом 4,2*57 ∅20 | шт. | 220
8.1649 |  |  | Опора PP-R, саморез c потайной головкой и сверлом 4,2*57 ∅25 | шт. | 10
8.1650 |  |  | Трубопровод циркуляционный Т 4
8.1651 |  |  | Трубы полипропиленовые армированные стекловолокном PN20 ∅25х3,5 | м | 30
8.1652 |  |  | Трубы полипропиленовые армированные стекловолокном PN20 ∅20х2,8 | м | 80
8.1653 |  |  | Угольник PP-R 90гр ∅25 | шт. | 25
8.1654 |  |  | Угольник PP-R 90гр ∅20 | шт. | 180
8.1655 |  |  | Тройник PP-R ∅25х25х25 | шт. | 3
8.1656 |  |  | Тройник PP-R ∅25х20х25 | шт. | 12
8.1657 |  |  | Тройник PP-R ∅20х20х20 | шт. | 50
8.1658 |  |  | Муфта PP-R комбинированная, ВР ∅25х20 | шт. | 2
8.1659 |  |  | Муфта комбинированная PP-R, НР ∅20х1" | шт. | 45
8.1660 |  |  | Муфта комбинированная PP-R, НР ∅20х1/2" | шт. | 20
8.1661 |  |  | Муфта PP-R переходная ∅25х20 | шт. | 1
8.1662 |  |  | Трубчатая изоляция толщиной 13 мм для труб ∅25 ∅вн. 28 | м | 30
8.1663 |  |  | Трубчатая изоляция толщиной 13 мм для труб ∅22 ∅вн. 20 | м | 80
8.1664 |  |  | Арматура циркуляционного трубопровода Т 4
8.1665 |  |  | Кран шаровый вн-нар, ручка-рычаг ∅1" | шт. | 38
8.1666 |  |  | Кран шаровый вн-нар, ручка-рычаг ∅1/2" | шт. | 12
8.1667 |  |  | Фильтр сетчатый ∅20 | шт. | 1
8.1668 |  |  | Обратный клапан ∅20 | шт. | 1
8.1669 |  |  | Циркуляционный насос UPH 20-60 180 | шт. | 1
8.1670 |  |  | Полотенцесушитель черный матовый 9 перекладин, боковое подключение ф25НР | шт. | 19
8.1671 |  |  | Другие материалы систем В1,Т 3
8.1672 |  |  | Люк-дверца нажимной пластик, 218х318 | шт. | 22
8.1673 |  |  | Канализация бытовая самотечная К 1
8.1674 |  |  | Труба с раструбом серая PP-H ∅110х2000 | шт | 50
8.1675 |  |  | Труба с раструбом серая PP-H ∅110х1000 | шт | 22
8.1676 |  |  | Труба с раструбом серая PP-H ∅110х750 | шт | 14
8.1677 |  |  | Труба с раструбом серая PP-H ∅110х500 | шт | 20
8.1678 |  |  | Труба с раструбом серая PP-H ∅50х500 | шт | 44
8.1679 |  |  | Труба с раструбом серая PP-H ∅50х750 | шт | 17
8.1680 |  |  | Труба с раструбом серая PP-H ∅50х1000 | шт | 35
8.1681 |  |  | Труба с раструбом серая PP-H ∅50х2000 | шт | 8
8.1682 |  |  | Тройник серый PP-H 45° ∅110 х ∅110 | шт. | 40
8.1683 |  |  | Тройник серый PP-H 45° ∅110 х ∅50 | шт. | 20
8.1684 |  |  | Тройник серый PP-H 90° ∅110 х ∅110 | шт. | 35
8.1685 |  |  | Крестовина 2-плоскостная серая правая PP-H 87° ∅110 х ∅110 х ∅50 | шт. | 12
8.1686 |  |  | Крестовина 2-плоскостная серая левая PP-H 87° ∅110 х ∅110 х ∅50 | шт. | 12
8.1687 |  |  | Отвод серый PP-H 45° ∅110 | шт. | 45
8.1688 |  |  | Отвод серый PP-H 45° ∅50 | шт. | 35
8.1689 |  |  | Отвод серый PP-H 90° ∅50 | шт. | 86
8.1690 |  |  | Ревизия с крышкой серая PP-H ∅ 110 | шт. | 15
8.1691 |  |  | Заглушка ∅110 | шт. | 20
8.1692 |  |  | Муфта противопожарная для трубы ПМ-50 ∅50 | шт. | 36
8.1693 |  |  | Муфта противопожарная для трубы ПМ-110 ∅110 | шт. | 26
8.1694 |  |  | Кровельный проход ( уплотнительная манжета) для труб диаметром ∅76-178мм | шт. | 4
8.1695 |  |  | Скорлупа ППУ с покрытием из стеклопластика СкППУ СПл 110/40 | м | 5
8.1696 |  |  | Труба с раструбом НК ПП рыжая, ∅110х3,4 х 2000 | м | 5
8.1697 |  |  | Труба стальная электросварная ф273х4.0 | м | 5
8.1698 |  |  | Отвод 90 273х4,0 ст.20 | шт | 1
8.1699 |  |  | Отвод НК ПП рыжий 87 ∅110 | шт | 1
8.1700 |  |  | Греющий кабель 30 Вт/м | м | 150
8.1701 |  |  | Трубчатая изоляция толщиной 20 мм для труб ∅110 | м | 100
8.1702 |  |  | Трубчатая изоляция толщиной 20 мм для труб ∅50 | м | 30
8.1703 |  |  | Клапан воздушный канализационный ф110 | шт | 7
8.1704 |  |  | Крепления для канализации К1
8.1705 |  |  | Хомут сантехнический трубный с резиновой прокладкой с гайкой ф110 | комплект | 60
8.1706 |  |  | Хомут крепежный пластик, саморез c потайной головкой и сверлом 4,2*57 Dn50 | шт. | 80
8.1707 |  |  | Хомут крепежный пластик, саморез c потайной головкой и сверлом 4,2*57 Dn110 | шт. | 60
8.1708 |  |  | Хомут сантехнический трубный с резиновой прокладкой с гайкой ф50 | комплект | 15
8.1709 |  |  | Санитарно-техническое оборудование
8.1710 |  |  | Унитаз подвесной керамический с сиденьем с микролифтом | комплект | 19
8.1711 |  |  | инсталляция для унитаза | " | 1
8.1712 |  |  | кнопка смыва, хром матовый | " | 1
8.1713 |  |  | гибкая подводка ф15 гайка/гайка L=0,50 м; | " | 1
8.1714 |  |  | Раковина мебельная белая встраиваемая | комплект | 18
8.1715 |  |  | донный клапан мультифункциональный нажимной с выпуском 1 1/4 | " | 1
8.1716 |  |  | сифон для умывальника бутылочный 1 1/4"x40 с гофрой 40х40/50 выпуск с нержавеющей решёткой D=63мм | " | 1
8.1717 |  |  | смеситель для раковины в комплекте с гибкими подводками | " | 1
8.1718 |  |  | Поддон для душа 120x80 | комплект | 18
8.1719 |  |  | рама с ножками для душевого поддона( комплектно) | " | 1
8.1720 |  |  | сифон ф90 с гофрой 40х40/50( комплектно) | " | 1
8.1721 |  |  | Душевая стойка с верхним душем, ручной лейкой и смесителем | комплект | 18
8.1722 |  |  | Трап регулируемый с гидрозатвором Дн110 с нержавеющей решёткой 50х150мм вертикальный выпуск | шт | 2
8.1723 |  |  | Раковина для МГН "Престиж" с отверстием под смеситель, белая | комплект | 1
8.1724 |  |  | сифон для умывальника бутылочный 1 1/4"x40 с гофрой 40х40/50 выпуск с нержавеющей решёткой D=63мм | " | 1
8.1725 |  |  | смеситель локтевой для МГН, с удлиненной рукояткой в комплекте с гибкими подводками | " | 1
8.1726 |  |  | Душевая система для МГН с настенным рычажным смесителем с термостатом | комплект | 1
8.1727 |  |  | Вентиляция
8.1728 |  |  | П1
8.1729 |  |  | Установка: LM DUCT Q 50-30 /V.1/EG.4/HE.2.27.27.C/G.1/FP.C25.003A2/G.1/SP.10 в составе: | шт. | 1
8.1730 |  |  | Клапан воздушный | шт | 1
8.1731 |  |  | Карманные фильтры EU4 | шт | 1
8.1732 |  |  | Нагреватель электрический | шт | 1
8.1733 |  |  | Гибкая вставка | шт | 1
8.1734 |  |  | Вентилятор "Свободное колесо" для работы на частоте двигателя | шт | 1
8.1735 |  |  | Гибкая вставка | шт | 1
8.1736 |  |  | Шумоглушитель | шт | 1
8.1737 |  |  | Комплект автоматики: SSM-ALB-F.FD.E1.HE2.V.T0.S-3F1.06.3E2.40/IF.007D/DA.CP/DA.AP/A.3xE.N.04/DP.R/DP.R в составе: | шт | 1
8.1738 |  |  | Щит SSM (IP31) | шт | 1
8.1739 |  |  | Приток. Частотный регулятор вентилятора | шт | 1
8.1740 |  |  | Датчик канальной температуры, Pt1000 | шт | 1
8.1741 |  |  | Датчик уличной температуры, Pt1000 | шт | 1
8.1742 |  |  | Привод воздушной заслонки притока на входе, Откр/Закр | шт | 1
8.1743 |  |  | Датчик перепада давления на фильтре 1 притока, 0..500 Па | шт | 1
8.1744 |  |  | Датчик перепада давления на вентиляторе притока, 0..500 Па | шт | 1
8.1745 |  |  | Дроссель клапан Д.К 150х100 | шт | 1
8.1746 |  |  | Д.К 200х150 | шт | 1
8.1747 |  |  | Д.К 250х150 | шт | 1
8.1748 |  |  | Решетка вентиляционная наружная АРН 750х500 | шт | 1
8.1749 |  |  | Решетка вентиляционная АМР 150х100 | шт | 4
8.1750 |  |  | Приточный диффузор круглый ДПУ-М 100 | шт | 18
8.1751 |  |  | Воздуховод неизолированный гибкий ∅100 | м | 76
8.1752 |  |  | Воздуховод из тонколистовой оцинкованной стали
8.1753 |  |  | б=0.9 мм 150х100 | м | 28
8.1754 |  |  | б=0.9 мм 150х150 | м | 19
8.1755 |  |  | б=0.9 мм 200х150 | м | 19
8.1756 |  |  | б=0.9 мм 250х150 | м | 6
8.1757 |  |  | б=0.9 мм 350х200 | м | 5
8.1758 |  |  | Фасонные изделия из тонколистовой оцинкованной стали:
8.1759 |  |  | Переход, L 300
8.1760 |  |  | б=0.9 мм ∅100 - (150х100) | шт | 2
8.1761 |  |  | б=0.9 мм (100х150) - (150х100) | шт | 2
8.1762 |  |  | б=0.9 мм (100х150) - (150х150) | шт | 2
8.1763 |  |  | б=0.9 мм (150х150) - (200х150) | шт | 2
8.1764 |  |  | б=0.9 мм (200х150) - (250х150) | шт | 1
8.1765 |  |  | б=0.9 мм (250х150) - (350х200) | шт | 1
8.1766 |  |  | б=0.9 мм (500х300) - (750х500) | шт | 1
8.1767 |  |  | б=0.9 мм (350х200) - (500х300) | шт | 1
8.1768 |  |  | Отвод 90°С
8.1769 |  |  | б=0.9 мм 150х100 | шт | 2
8.1770 |  |  | б=0.9 мм 250х150 | шт | 1
8.1771 |  |  | б=0.9 мм 350х200 | шт | 2
8.1772 |  |  | Отвод 45°С
8.1773 |  |  | б=0.9 мм 350х200 | шт | 2
8.1774 |  |  | Врезка прямоугольная в площадку
8.1775 |  |  | 150х100, б=0.9 | шт | 3
8.1776 |  |  | 200х150, б=0.9 | шт | 1
8.1777 |  |  | Врезка прямая круглая с пластиной ∅100, б=0.9 | шт | 16
8.1778 |  |  | Заглушка 150х100, б=0.9 | шт | 1
8.1779 |  |  | Теплоизоляция б= 32 мм. | м² | 1
8.1780 |  |  | П2
8.1781 |  |  | Установка: LM DUCT Q 50-30 /V.1/EG.4/HE.2.27.27.C/G.1/FP.C25.003A2/G.1/SP.10 в составе: | шт | 1
8.1782 |  |  | Клапан воздушный | шт | 1
8.1783 |  |  | Карманные фильтры EU4 | шт | 1
8.1784 |  |  | Нагреватель электрический | шт | 1
8.1785 |  |  | Гибкая вставка | шт | 1
8.1786 |  |  | Вентилятор "Свободное колесо" для работы на частоте двигателя | шт | 1
8.1787 |  |  | Гибкая вставка | шт
8.1788 |  |  | Шумоглушитель | шт | 1
8.1789 |  |  | Комплект автоматики: SSM-ALB-F.FD.E1.HE2.V.T0.S-3F1.06.3E2.40/IF.007D/DA.CP/DA.AP/A.3xE.N.04/DP.R/DP.R в составе: | шт | 1
8.1790 |  |  | Щит SSM (IP31) | шт | 1
8.1791 |  |  | Приток. Частотный регулятор вентилятора | шт | 1
8.1792 |  |  | Датчик канальной температуры, Pt1000 | шт
8.1793 |  |  | Датчик уличной температуры, Pt1000 | шт | 1
8.1794 |  |  | Привод воздушной заслонки притока на входе, Откр/Закр | шт | 1
8.1795 |  |  | Датчик перепада давления на фильтре 1 притока, 0..500 Па | шт | 1
8.1796 |  |  | Датчик перепада давления на вентиляторе притока, 0..500 Па | шт | 1
8.1797 |  |  | Дроссель клапан Д.К 150х100 | шт | 1
8.1798 |  |  | Д.К 200х150 | шт | 1
8.1799 |  |  | Д.К 300х150 | шт | 1
8.1800 |  |  | Решетка вентиляционная наружная | шт | 1
8.1801 |  |  | Решетка вентиляционная | шт | 3
8.1802 |  |  | Приточный диффузор круглый | шт | 20
8.1803 |  |  | Воздуховод неизолированный гибкий ∅100 | м | 84
8.1804 |  |  | Воздуховод из тонколистовой оцинкованной стали
8.1805 |  |  | б=0.9 мм 150х100 | м | 22
8.1806 |  |  | б=0.9 мм 150х150 | м | 16
8.1807 |  |  | б=0.9 мм 200х150 | м | 20
8.1808 |  |  | б=0.9 мм 250х150 | м | 6
8.1809 |  |  | б=0.9 мм 300х150 | м | 8
8.1810 |  |  | б=0.9 мм 400х200 | м | 5
8.1811 |  |  | Фасонные изделия из тонколистовой оцинкованной стали:
8.1812 |  |  | Переход, L 300 мм
8.1813 |  |  | б=0.9 мм ∅100 - (150х100) | шт | 3
8.1814 |  |  | б=0.9 мм (100х150) - (150х150) | шт | 1
8.1815 |  |  | б=0.9 мм (100х150) - (150х100) | шт | 1
8.1816 |  |  | б=0.9 мм (150х150) - (200х150) | шт
8.1817 |  |  | б=0.9 мм (200х150) - (250х150) | шт | 1
8.1818 |  |  | б=0.9 мм (250х150) - (300х150) | шт | 1
8.1819 |  |  | б=0.9 мм (300х150) - (400х200) | шт | 1
8.1820 |  |  | б=0.9 мм (500х300) - (500х750) | шт | 1
8.1821 |  |  | б=0.9 мм (400х200) - (500х300) | шт | 1
8.1822 |  |  | Отвод 90°С
8.1823 |  |  | б=0.9 мм 300х150 | шт | 1
8.1824 |  |  | б=0.9 мм 400х200 | шт | 2
8.1825 |  |  | Отвод 45°С
8.1826 |  |  | б=0.9 мм 400х200 | шт | 2
8.1827 |  |  | Врезка прямоугольная в площадку
8.1828 |  |  | 150х100, б=0.9 | шт | 4
8.1829 |  |  | 200х150, б=0.9 | шт | 1
8.1830 |  |  | Врезка прямая круглая с пластиной ∅100, б=0.9 | шт | 16
8.1831 |  |  | Теплоизоляция б= 32 мм. | м² | 1
8.1832 |  |  | В1
8.1833 |  |  | Установка: Установка: LM DUCT Q 40-20 /SP.10/G.1/FP.C22.002A2/G.1/V.1 в состав | шт | 1
8.1834 |  |  | Шумоглушитель | шт | 1
8.1835 |  |  | Гибкая вставка | шт | 1
8.1836 |  |  | Вентилятор "Свободное колесо" для работы на частоте электродвигателя | шт | 1
8.1837 |  |  | Гибкая вставка | шт | 1
8.1838 |  |  | Клапан воздушный | шт | 1
8.1839 |  |  | Комплект автоматики: IF.007D/A.2xE.S.05 в составе: | шт | 1
8.1840 |  |  | Вытяжка. Частотный регулятор вентилятора
8.1841 |  |  | Привод воздушной заслонки вытяжки на выходе, Откр/Закр | шт | 1
8.1842 |  |  | Дроссель клапан Д.К 200х150 | шт | 1
8.1843 |  |  | Д.К 300х150 | шт | 1
8.1844 |  |  | Решетка вентиляционная | шт | 1
8.1845 |  |  | Вытяжной диффузор круглый | шт | 18
8.1846 |  |  | Спирально-навивной воздуховод б=0.9 мм ∅315 | м | 6
8.1847 |  |  | Воздуховод неизолированный гибкий ∅100 | м | 54
8.1848 |  |  | Воздуховод из тонколистовой оцинкованной стали
8.1849 |  |  | б=0.9 мм 150х100 | м | 23
8.1850 |  |  | б=0.9 мм 150х150 | м | 16
8.1851 |  |  | б=0.9 мм 200х150 | м | 22
8.1852 |  |  | б=0.9 мм 250х150 | м | 7
8.1853 |  |  | б=0.9 мм 300х150 | м | 4
8.1854 |  |  | б=0.9 мм 350х200 | м | 1
8.1855 |  |  | Фасонные изделия из тонколистовой оцинкованной стали:
8.1856 |  |  | Переход, L 300 мм
8.1857 |  |  | б=0.9 мм ∅100 - (150х100) | шт | 1
8.1858 |  |  | б=0.9 мм ∅315 - (400х200) | шт | 1
8.1859 |  |  | б=0.9 мм (150х100) - (150х150) | шт | 2
8.1860 |  |  | б=0.9 мм (150х150) - (200х150) | шт | 2
8.1861 |  |  | б=0.9 мм (200х150) - (250х150) | шт | 1
8.1862 |  |  | б=0.9 мм (250х150) - (300х150) | шт | 1
8.1863 |  |  | б=0.9 мм (300х150) - (350х200) | шт | 1
8.1864 |  |  | б=0.9 мм (400х200) - (350х200) | шт | 1
8.1865 |  |  | Отвод 90°С
8.1866 |  |  | б=0.9 мм ∅315 | шт | 2
8.1867 |  |  | б=0.9 мм 150х100 | шт | 1
8.1868 |  |  | б=0.9 мм 200х150 | шт | 2
8.1869 |  |  | б=0.9 мм 300х150 | шт | 1
8.1870 |  |  | Отвод 45°С
8.1871 |  |  | б=0.9 мм 300х150 | шт | 2
8.1872 |  |  | б=0.9 мм 200х150 | шт | 2
8.1873 |  |  | Врезка прямоугольная в площадку 200х150, б=0.9 | шт | 1
8.1874 |  |  | Врезка прямая круглая с пластиной ∅100, б=0.9 | шт | 17
8.1875 |  |  | В3
8.1876 |  |  | Установка: Установка: LM DUCT Q 40-20 /SP.10/G.1/FP.C22.002A2/G.1/V.1 в состав | шт | 1
8.1877 |  |  | Шумоглушитель | шт | 1
8.1878 |  |  | Гибкая вставка | шт | 1
8.1879 |  |  | Вентилятор "Свободное колесо" для работы на частоте электродвигателя | шт | 1
8.1880 |  |  | Гибкая вставка | шт | 1
8.1881 |  |  | Клапан воздушный | шт | 1
8.1882 |  |  | Комплект автоматики: IF.007D/A.2xE.S.05 в составе: | шт | 1
8.1883 |  |  | Вытяжка. Частотный регулятор вентилятора | шт | 1
8.1884 |  |  | Привод воздушной заслонки вытяжки на выходе, Откр/Закр | шт | 1
8.1885 |  |  | Дроссель клапан Д.К 200х150 | шт | 1
8.1886 |  |  | Д.К 300х150 | шт | 1
8.1887 |  |  | Вытяжной диффузор круглый | шт | 20
8.1888 |  |  | Спирально-навивной воздуховод б=0.9 мм ∅315 | м | 3
8.1889 |  |  | Воздуховод неизолированный гибкий ∅100 | м | 60
8.1890 |  |  | Воздуховод из тонколистовой оцинкованной стали
8.1891 |  |  | б=0.9 мм 150х100 | м | 23
8.1892 |  |  | б=0.9 мм 150х150 | м | 16
8.1893 |  |  | б=0.9 мм 200х150 | м | 22
8.1894 |  |  | б=0.9 мм 250х150 | м | 7
8.1895 |  |  | б=0.9 мм 300х150 | м | 4
8.1896 |  |  | б=0.9 мм 350х200 | м | 1
8.1897 |  |  | Фасонные изделия из тонколистовой оцинкованной стали:
8.1898 |  |  | Переход, L 300 мм
8.1899 |  |  | б=0.9 мм ∅100 - (150х100) | шт | 2
8.1900 |  |  | б=0.9 мм ∅315 - (400х200) | шт | 1
8.1901 |  |  | б=0.9 мм (150х100) - (150х150) | шт | 2
8.1902 |  |  | б=0.9 мм (150х150) - (200х150) | шт | 2
8.1903 |  |  | б=0.9 мм (200х150) - (250х150) | шт | 1
8.1904 |  |  | б=0.9 мм (250х150) - (300х150) | шт | 1
8.1905 |  |  | б=0.9 мм (400х200) - (350х200) | шт | 1
8.1906 |  |  | Отвод 90°С
8.1907 |  |  | б=0.9 мм ∅315 | шт | 2
8.1908 |  |  | б=0.9 мм 200х150 | шт | 2
8.1909 |  |  | б=0.9 мм 300х150 | шт | 1
8.1910 |  |  | б=0.9 мм 300х150 | шт | 2
8.1911 |  |  | Отвод 45°С
8.1912 |  |  | б=0.9 мм 200х150 | шт | 2
8.1913 |  |  | Врезка прямоугольная в площадку 200х150, б=0.9 | шт | 1
8.1914 |  |  | Врезка прямая круглая с пластиной ∅100, б=0.9 | шт | 18
8.1915 |  |  | В2
8.1916 |  |  | Установка: LM DUCT R 160 /ST.06/G.1/FBP.E22.2E/G.1/VO.1 в составе: | шт | 1
8.1917 |  |  | Шумоглушитель трубчатый, 600 мм | шт | 1
8.1918 |  |  | Хомут быстросъемный | шт | 1
8.1919 |  |  | Вентилятор "мотор-колесо" НЗЛ в пластиковом корпусе | шт | 1
8.1920 |  |  | Хомут быстросъемный | шт | 1
8.1921 |  |  | Клапан обратный | шт | 1
8.1922 |  |  | Комплект автоматики: IS.25 в составе: | шт | 1
8.1923 |  |  | Вытяжка. Регулятор скорости вентилятора | шт | 1
8.1924 |  |  | В4
8.1925 |  |  | Установка: LM DUCT R 160 /ST.06/G.1/FBP.E22.2E/G.1/VO.1 в составе: | шт | 1
8.1926 |  |  | Шумоглушитель трубчатый, 600 мм | шт | 1
8.1927 |  |  | Хомут быстросъемный | шт | 1
8.1928 |  |  | Вентилятор "мотор-колесо" НЗЛ в пластиковом корпусе | шт | 1
8.1929 |  |  | Хомут быстросъемный | шт | 1
8.1930 |  |  | Клапан обратный | шт | 1
8.1931 |  |  | Комплект автоматики: IS.25 в составе: | шт | 1
8.1932 |  |  | Вытяжка. Регулятор скорости вентилятора | шт | 1
8.1933 |  |  | Решетка вентиляционная | шт | 6
8.1934 |  |  | Спирально-навивной воздуховод б=0.9 мм ∅160 | м | 9
8.1935 |  |  | Воздуховод из тонколистовой оцинкованной стали б=0.9 мм 150х150 | м | 12
8.1936 |  |  | Фасонные изделия из тонколистовой оцинкованной стали:
8.1937 |  |  | Переход, L 300 мм б=0.9 мм ∅160 - (150х150) | шт | 2
8.1938 |  |  | Отвод 90°С б=0.9 мм ∅160 | шт | 4
8.1939 |  |  | Заглушка 150х100, б=0.9 | шт | 2
8.1940 |  |  | Врезка прямоугольная в площадку 150х100, б=0.9 | шт | 4
8.1941 |  |  | Воздуховод из тонколистовой оцинкованной стали б=1,2 мм 1500х500 | м | 1
8.1942 |  |  | Зонт вентиляционный прямоугольный 1500х500 | шт | 1
8.1943 |  |  | ОТОПЛЕНИЕ
8.1944 |  |  | Электрический конвектор NOBO Viking С2N 02 | шт | 1
8.1945 |  |  | Viking NFC 4N 07 | шт | 43
8.1946 |  |  | Viking NFC 4N 10 | шт | 10
8.1947 |  |  | Viking NFC 4N 20 | шт | 2
8.1948 |  |  | NOBO R80 RSC 700 | шт | 56
8.1949 |  |  | КОНДИЦИОНИРОВАНИЕ
8.1950 |  |  | Наружный блок CVT8C-X 400T-R | шт | 1
8.1951 |  |  | Внутренний блок GWMN-3-XY D22 | шт | 17
8.1952 |  |  | Внутренний блок GWMN-3-XY D36 | шт | 1
8.1953 |  |  | Наружный блок CVT8C-X 560T-R | шт | 1
8.1954 |  |  | Внутренний блок GWMN-3-XY D28 | шт | 19
8.1955 |  |  | Внутренний блок GWMN-3-XY D36 | шт | 1
8.1956 |  |  | Рефнет-развеивитель FQZHN-01D | шт | 28
8.1957 |  |  | Рефнет-развеивитель FQZHN-02D | шт | 7
8.1958 |  |  | Рефнет-развеивитель FQZHN-03D | шт | 1
8.1959 |  |  | Пульт упавления WDC3-86S | шт | 38
8.1960 |  |  | Труба медная ∅6.35 | м.п. | 166
8.1961 |  |  | Труба медная ∅9.52 | м.п. | 64
8.1962 |  |  | Труба медная ∅12.7 | м.п. | 173
8.1963 |  |  | Труба медная ∅15,9 | м.п. | 41
8.1964 |  |  | Труба медная ∅19.1 | м.п. | 17
8.1965 |  |  | Труба медная ∅22.2 | м.п. | 9
8.1966 |  |  | Труба медная ∅19.3 | м.п. | 7
8.1967 |  |  | Труба медная ∅19.4 | м.п. | 3
8.1968 |  |  | Теплоизоляция трубная для ∅6.35 б= 13 мм. | м.п. | 166
8.1969 |  |  | Теплоизоляция трубная для ∅9.52 б= 13 мм. | м.п. | 64
8.1970 |  |  | Теплоизоляция трубная для ∅12.7 б= 13 мм. | м.п. | 173
8.1971 |  |  | Теплоизоляция трубная для ∅15.9 б= 13 мм. | м.п. | 41
8.1972 |  |  | Теплоизоляция трубная для ∅19.1 б= 13 мм. | м.п. | 17
8.1973 |  |  | Теплоизоляция трубная для ∅22.2 б= 13 мм. | м.п. | 9
8.1974 |  |  | Теплоизоляция трубная для ∅25.4 б= 13 мм. | м.п. | 7
8.1975 |  |  | Теплоизоляция трубная для ∅28.6 б= 13 мм. | м.п. | 3
8.1976 |  |  | Трубопровод дренажный ∅20 | м.п. | 84
8.1977 |  |  | Крепление трубопроводов и оборудования | кг | 168
9 | Склад 1 и 4 | 6480 | Оборудование и средства КИП
9.1 |  |  | Термопреобразователь сопротивления погружной, характеристика Pt1000, глубина погружения 80 мм с защитной гильзой с резьбовым штуцером М20х1,5 / М20х1,5 | компл. | 2
9.2
9.3 |  |  | Бобышка стальная приварная М20х1,5, L=30мм | шт | 2
9.4 |  |  | Термопреобразователь сопротивления уличный, характеристика Pt1000, IP54 | шт | 1
9.5 |  |  | Преобразователь давления 0-2,5бар, 4-20мА, М20х1,5, IP65 | шт | 2
9.6 |  |  | Отвод - охладитель М20х1,5 / М20х1,5, 150/450С | шт | 2
9.7 |  |  | Кран трехходовой для манометра (М20х1,5 - М20х1,5) | шт | 2
9.8 |  |  | Бобышка стальная приварная М20х1,5, L=30мм | шт | 2
9.9 |  |  | Преобразователь давления дифференциальный 0…2,5 Бар | шт | 2
9.10 |  |  | Фитинг для присоединения медной трубы 8х1, G1/2 | шт | 8
9.11 |  |  | Труба медная мягкая, 8х1 | м | 4
9.12 |  |  | Бобышка стальная приварная G1/2, L=30мм | шт | 4
9.13 |  |  | Погружной гидростатический датчик давления столба жидкости 0…0,16Мпа с кабелем 10м
9.14 |  |  | Поплавковый выключатель, нерж., с кабелем 10м | шт | 2
9.15 |  |  | Щит автоматики ИТП в объеме перечня на л.3.1 | шт | 1
9.16 |  |  | Кабельная продукция
9.17 |  |  | Кабели контрольные с медными жилами не распространяющие горение, с изоляцией и оболочкой из полимерных композиций,. с низким дымовыделением
9.18 |  |  | 1х2х0,8 | м | 180
9.19 |  |  | 2х2х0,8 | м | 50
9.20 |  |  | Кабели силовые с медными жилами не распространяющие горение, с изоляцией и оболочкой из полимерных композиций,. с низким дымовыделением
9.21 |  |  | 4х1,5 | м | 25
9.22 |  |  | Кабели силовые с медными жилами не распространяющие горение, с изоляцией и оболочкой из полимерных композиций,. с низким дымовыделением, экранированные
9.23 |  |  | 4х1,5 | м | 60
9.24 |  |  | Провода установочные.
9.25 |  |  | Желто – зеленый, 6мм2 | м | 30
9.26 |  |  | Провод МГ 6мм | м | 50
9.27 |  |  | Кабеленесущие изделия
9.28 |  |  | Лоток кабельный перфорированный 100х50х3000 | м | 36
9.29 |  |  | Угол 90 для кабельного лотка 100х50 | шт | 6
9.30 |  |  | Вертикальный подвес двойной 41х21, L 3000 | шт | 5
9.31 |  |  | Металлорукав из оцинкованной стали DN 20мм | м | 80
9.32 |  |  | Оборудование и средства КИП
9.33 |  |  | Термопреобразователь сопротивления погружной, характеристика Pt1000, глубина погружения 80 мм с защитной гильзой с резьбовым штуцером М20х1,5 / М20х1,5 | компл. | 2
9.34
9.35 |  |  | Бобышка стальная приварная М20х1,5, L=30мм | шт | 2
9.36 |  |  | Термопреобразователь сопротивления уличный, характеристика Pt1000, IP54 | шт | 1
9.37 |  |  | Преобразователь давления 0-2,5бар, 4-20мА, М20х1,5, IP65 | шт | 2
9.38 |  |  | Отвод - охладитель М20х1,5 / М20х1,5, 150/450С | шт | 2
9.39 |  |  | Кран трехходовой для манометра (М20х1,5 - М20х1,5) | шт | 2
9.40 |  |  | Бобышка стальная приварная М20х1,5, L=30мм | шт | 2
9.41 |  |  | Преобразователь давления дифференциальный 0…2,5 Бар | шт | 2
9.42 |  |  | Фитинг для присоединения медной трубы 8х1, G1/2 | шт | 8
9.43 |  |  | Труба медная мягкая, 8х1 | м | 4
9.44 |  |  | Бобышка стальная приварная G1/2, L=30мм | шт | 4
9.45 |  |  | Погружной гидростатический датчик давления столба жидкости 0…0,16Мпа с кабелем 10м
9.46 |  |  | Поплавковый выключатель, нерж., с кабелем 10м | шт | 2
9.47 |  |  | Щит автоматики ИТП в объеме перечня на л.3.1 | шт | 1
9.48 |  |  | Кабельная продукция
9.49 |  |  | Кабели контрольные с медными жилами не распространяющие горение, с изоляцией и оболочкой из полимерных композиций,. с низким дымовыделением
9.50 |  |  | 1х2х0,8 | м | 180
9.51 |  |  | 2х2х0,8 | м | 50
9.52 |  |  | Кабели силовые с медными жилами не распространяющие горение, с изоляцией и оболочкой из полимерных композиций,. с низким дымовыделением
9.53 |  |  | 4х1,5 | м | 25
9.54 |  |  | Кабели силовые с медными жилами не распространяющие горение, с изоляцией и оболочкой из полимерных композиций,. с низким дымовыделением, экранированные
9.55 |  |  | 4х1,5 | м | 60
9.56 |  |  | Провода установочные.
9.57 |  |  | Желто – зеленый, 6мм2 | м | 30
9.58 |  |  | Провод МГ 6мм | м | 50
9.59 |  |  | Кабеленесущие изделия
9.60 |  |  | Лоток кабельный перфорированный 100х50х3000 | м | 36
9.61 |  |  | Угол 90 для кабельного лотка 100х50 | шт | 6
9.62 |  |  | Вертикальный подвес двойной 41х21, L 3000 | шт | 5
9.63 |  |  | Металлорукав из оцинкованной стали DN 20мм | м | 80
9.64 |  |  | Общая спецификация оборудования изделий и материалов.
9.65 |  |  | QSS+ Воронка кровельная 75мм MC | шт | 24
9.66 |  |  | Нагревательный элемент 230V/8W | шт | 24
9.67 |  |  | Переходной патрубок для кровельной воронки 75x50х340мм | шт | 8
9.68 |  |  | Переходной патрубок для кровельной воронки 75x56х340мм | шт | 8
9.69 |  |  | Переходной патрубок для кровельной воронки 75x63х340мм | шт | 4
9.70 |  |  | Переходной патрубок для кровельной воронки 75х340мм | шт | 4
9.71 |  |  | Отвод 45° 110мм | шт | 2
9.72 |  |  | Отвод 45° 200мм | шт | 16
9.73 |  |  | Отвод 45° 50мм | шт | 20
9.74 |  |  | Отвод 45° 56мм | шт | 16
9.75 |  |  | Отвод 45° 63мм | шт | 14
9.76 |  |  | Отвод 45° 75мм | шт | 16
9.77 |  |  | Отвод 45° 90мм | шт | 8
9.78 |  |  | Муфта электросварная 110мм | шт | 12
9.79 |  |  | Муфта электросварная 125мм | шт | 10
9.80 |  |  | Муфта электросварная 160мм | шт | 30
9.81 |  |  | Муфта электросварная 200мм | шт | 18
9.82 |  |  | Муфта электросварная 50мм | шт | 10
9.83 |  |  | Муфта электросварная 56мм | шт | 8
9.84 |  |  | Муфта электросварная 63мм | шт | 10
9.85 |  |  | Муфта электросварная 75мм | шт | 8
9.86 |  |  | Муфта электросварная 90мм | шт | 6
9.87 |  |  | Труба HDPE 110х5000мм | М.П. | 130
9.88 |  |  | Труба HDPE 125х5000мм | М.П. | 130
9.89 |  |  | Труба HDPE 160х5000мм | М.П. | 390
9.90 |  |  | Труба HDPE 200х5000мм | М.П. | 160
9.91 |  |  | Труба HDPE 50х5000мм | М.П. | 10
9.92 |  |  | Труба HDPE 56х5000мм | М.П. | 10
9.93 |  |  | Труба HDPE 63х5000мм | М.П. | 10
9.94 |  |  | Труба HDPE 75х5000мм | М.П. | 10
9.95 |  |  | Труба HDPE 90х5000мм | М.П. | 5
9.96 |  |  | Переход эксцентрический 110x63мм | шт | 2
9.97 |  |  | Переход эксцентрический 110x75мм | шт | 2
9.98 |  |  | Переход эксцентрический 110x90мм | шт | 2
9.99 |  |  | Переход эксцентрический 125x110мм | шт | 4
9.100 |  |  | Переход эксцентрический 160x125мм | шт | 4
9.101 |  |  | Переход эксцентрический 200x160мм | шт | 4
9.102 |  |  | Переход эксцентрический 250x200мм | шт | 4
9.103 |  |  | Переход эксцентрический 63x50мм | шт | 2
9.104 |  |  | Переход эксцентрический 63x56мм | шт | 4
9.105 |  |  | Переход эксцентрический 75x50мм | шт | 2
9.106 |  |  | Переход эксцентрический 75x56мм | шт | 2
9.107 |  |  | Переход эксцентрический 90x56мм | шт | 2
9.108 |  |  | Переход эксцентрический 90x63мм | шт | 2
9.109 |  |  | Переход эксцентрический 90x75мм | шт | 2
9.110 |  |  | Тройник 45° 125x110мм | шт | 2
9.111 |  |  | Тройник 45° 125x90мм | шт | 2
9.112 |  |  | Тройник 45° 160x75мм | шт | 2
9.113 |  |  | Переход эксцентрический 75x50мм | шт | 2
9.114 |  |  | Тройник 45° 160x75мм | шт | 6
9.115 |  |  | Переход эксцентрический 75x63мм | шт | 6
9.116 |  |  | Тройник 45° 160x75мм | шт | 4
9.117 |  |  | Тройник 45° 160x90мм | шт | 2
9.118 |  |  | Тройник 45° 200x75мм | шт | 2
9.119 |  |  | Переход эксцентрический 75x50мм | шт | 2
9.120 |  |  | Ревизия прямая 90° 200мм | шт | 4
9.121 |  |  | Патрубок компенсационный 200мм | шт | 8
9.122 |  |  | Хомут М10 200мм | шт | 4
9.123 |  |  | Опорная площадка M10 | шт | 4
9.124 |  |  | Хомут с гайкой, усиленный, 1/2 200мм | шт | 12
9.125 |  |  | Опорная площадка 1/2" | шт | 12
9.126 |  |  | Труба резьбовая 1/2” х 2000мм | шт | 2
9.127 |  |  | Шина монтажная, 6000мм | шт | 124
9.128 |  |  | Соединитель шины 30/30мм | шт | 126
9.129 |  |  | Подвес для крепления стальной шины 30/30мм | шт | 450
9.130 |  |  | Подвес V-образный М10 | шт | 450
9.131 |  |  | Узел от раскачивания | шт | 80
9.132 |  |  | Хомут облегченный 110мм | шт | 115
9.133 |  |  | Хомут облегченный 125мм | шт | 102
9.134 |  |  | Хомут облегченный 160мм | шт | 258
9.135 |  |  | Хомут облегченный 200мм | шт | 70
9.136 |  |  | Вставки в хомут 110мм для создания неподвижной опоры | шт | 29
9.137 |  |  | Вставки в хомут 125мм для создания неподвижной опоры | шт | 29
9.138 |  |  | Вставки в хомут 160мм для создания неподвижной опоры | шт | 90
9.139 |  |  | Вставки в хомут 200мм для создания неподвижной опоры | шт | 27
9.140 |  |  | Ниже отм. +0.000
9.141 |  |  | Труба HDPE 250х5000мм | М.П. | 55
9.142 |  |  | Отвод 45° 250мм | шт | 24
9.143 |  |  | Муфта электросварная 250мм | шт | 4
9.144 |  |  | Склад №1
9.145 |  |  | ПВ1 Установка: LITE ONE 50 20 H.100 RL //G.1-V.1[P.1=EG.4=RX.1=RX.1-P.1]V.1- G.1[FR.C45.055A2-SP.05][HW.1-P.1]G.1¦¦//G.1(P.1-SP.05-EG.4-FR.C45.055A2) | шт | 1
9.146 |  |  | Комплект автоматики: SSM-ALB-F.FD.FE.FED.E1.EE1.HW.RX.VS.T2.S- 3F1.16.3FE1.16.1P1.06/IFD.055D/IFD.055D/DA.CP/DA.RP/DA.CP/DA.CP/MUB.R.06.06.B.CP.TM/ DW.NP/DA.KD6.2KZ/A.2x.S.05(S)/A.2x.S.05(S)/DP.R/A.010.N.04/DP.R/DP.R/DP.R | компл | 1
9.147 |  |  | Воздуховод из тонколистовой оцинкованной стали, толщиной стенок 0,5мм
9.148 |  |  | Ø160 | м | 5.8
9.149 |  |  | Воздуховод из тонколистовой оцинкованной стали, толщиной стенок 0,6мм
9.150 |  |  | Ø400 | м | 57
9.151 |  |  | Воздуховод из тонколистовой оцинкованной стали, толщиной стенок 0,7мм
9.152 |  |  | Ø500 | м | 33.4
9.153 |  |  | Ø630 | м | 2025-06-16
9.154 |  |  | Ø800 | м | 52.8
9.155 |  |  | Воздуховод из тонколистовой оцинкованной стали, толщиной стенок 0,9мм
9.156 |  |  | 1200х500 | м | 5.4
9.157 |  |  | 1400х1000 | м | 0.8
9.158 |  |  | Гибкий воздуховод d125 | м | 2
9.159 |  |  | Фасонный изделия из оцинкованной стали
9.160 |  |  | Отвод 30° Ø400 | шт | 9
9.161 |  |  | Отвод 35° Ø630 | шт | 2
9.162 |  |  | Отвод 45° Ø500 | шт | 2
9.163 |  |  | Отвод 45° Ø800 | шт | 2
9.164 |  |  | Отвод 90° Ø160 | шт | 1
9.165 |  |  | Отвод 15° Ø400 | шт | 9
9.166 |  |  | Отвод 90° Ø400 | шт | 4
9.167 |  |  | Отвод 90° Ø500 | шт | 1
9.168 |  |  | Отвод 90° Ø630 | шт | 1
9.169 |  |  | Отвод 90° Ø800 | шт | 7
9.170 |  |  | Отвод 90° 1200х500 | шт | 3
9.171 |  |  | Тройник 90° Ø400/400/400 | шт | 4
9.172 |  |  | Тройник 90° Ø500/400/400 | шт | 5
9.173 |  |  | Тройник 90° Ø630/400/630 | шт | 4
9.174 |  |  | Тройник 90° Ø500/400/500 | шт | 1
9.175 |  |  | Тройник 90° Ø800/500/800 | шт | 1
9.176 |  |  | Тройник 90° Ø800/160/800 | шт | 1
9.177 |  |  | Переход Ø500/400 | шт | 4
9.178 |  |  | Переход Ø630/500 | шт | 2
9.179 |  |  | Переход Ø800/500 | шт | 1
9.180 |  |  | Переход Ø800/630 | шт | 2
9.181 |  |  | Переход 816х1050/800 | шт | 3
9.182 |  |  | Переход 816х1050/1200х500 | шт | 1
9.183 |  |  | Переход 1400x1000/1200x500 | шт | 1
9.184 |  |  | Диффузор универсальный ДПУ-М 160 | шт | 2
9.185 |  |  | Диффузор конический ДКУ 400 | шт | 18
9.186 |  |  | Дроссель клдапан Ø400 | шт | 18
9.187 |  |  | Дроссель клдапан Ø160 | шт | 2
9.188 |  |  | Теплоизоляция рулонная 8мм | м2 | 220
9.189 |  |  | Прошивной из каменной ваты плотностью 105 кг/м3 покрытый негорючей алюминиевой фольгой и прошитый гальванизированной металлической сеткой, толщина изоляции 30 мм | м2 | 35
9.190 |  |  | Решетка наружная | шт | 1
9.191 |  |  | Узел прохода Ø800 | шт | 1
9.192 |  |  | Зонт Ø800 | шт | 1
9.193 |  |  | ПВ2 Установка: LITE ONE 50 20 H.100 RL //G.1-V.1[P.1=EG.4=RX.1=RX.1-P.1]V.1- G.1[FR.C45.055A2-SP.05][HW.1-P.1]G.1¦¦//G.1(P.1-SP.05-EG.4-FR.C45.055A2) | шт | 1
9.194 |  |  | Комплект автоматики: SSM-ALB-F.FD.FE.FED.E1.EE1.HW.RX.VS.T2.S- 3F1.16.3FE1.16.1P1.06/IFD.055D/IFD.055D/DA.CP/DA.RP/DA.CP/DA.CP/MUB.R.06.06.B.CP.TM/ DW.NP/DA.KD6.2KZ/A.2x.S.05(S)/A.2x.S.05(S)/DP.R/A.010.N.04/DP.R/DP.R/DP.R | компл | 1
9.195 |  |  | Воздуховод из тонколистовой оцинкованной стали, толщиной стенок 0,5мм
9.196 |  |  | Ø160 | м | 5.8
9.197 |  |  | Воздуховод из тонколистовой оцинкованной стали, толщиной стенок 0,6мм
9.198 |  |  | Ø400 | м | 57
9.199 |  |  | Воздуховод из тонколистовой оцинкованной стали, толщиной стенок 0,7мм
9.200 |  |  | Ø500 | м | 33.4
9.201 |  |  | Ø630 | м | 2025-06-16
9.202 |  |  | Ø800 | м | 52.8
9.203 |  |  | Воздуховод из тонколистовой оцинкованной стали, толщиной стенок 0,9мм
9.204 |  |  | 1200х500 | м | 1.5
9.205 |  |  | 1400х1000 | м | 0.8
9.206 |  |  | Гибкий воздуховод d125 | м | 2
9.207 |  |  | Фасонный изделия из оцинкованной стали
9.208 |  |  | Отвод 30° Ø400 | шт | 9
9.209 |  |  | Отвод 35° Ø630 | шт | 2
9.210 |  |  | Отвод 45° Ø500 | шт | 2
9.211 |  |  | Отвод 45° Ø800 | шт | 2
9.212 |  |  | Отвод 90° Ø160 | шт | 1
9.213 |  |  | Отвод 15° Ø400 | шт | 9
9.214 |  |  | Отвод 90° Ø400 | шт | 4
9.215 |  |  | Отвод 90° Ø500 | шт | 1
9.216 |  |  | Отвод 90° Ø630 | шт | 1
9.217 |  |  | Отвод 90° Ø800 | шт | 7
9.218 |  |  | Отвод 90° 1200х500 | шт | 3
9.219 |  |  | Тройник 90° Ø400/400/400 | шт | 4
9.220 |  |  | Тройник 90° Ø500/400/400 | шт | 5
9.221 |  |  | Тройник 90° Ø630/400/630 | шт | 4
9.222 |  |  | Тройник 90° Ø500/400/500 | шт | 1
9.223 |  |  | Тройник 90° Ø800/500/800 | шт | 1
9.224 |  |  | Тройник 90° Ø800/160/800 | шт | 1
9.225 |  |  | Переход Ø500/400 | шт | 4
9.226 |  |  | Переход Ø630/500 | шт | 2
9.227 |  |  | Переход Ø800/500 | шт | 1
9.228 |  |  | Переход Ø800/630 | шт | 2
9.229 |  |  | Переход 816х1050/800 | шт | 3
9.230 |  |  | Переход 816х1050/1200х500 | шт | 1
9.231 |  |  | Переход 1400x1000/1200x500 | шт | 1
9.232 |  |  | Диффузор универсальный ДПУ-М 160 | шт | 2
9.233 |  |  | Диффузор конический ДКУ 400 | шт | 18
9.234 |  |  | Дроссель клдапан Ø400 | шт | 18
9.235 |  |  | Дроссель клдапан Ø160 | шт | 2
9.236 |  |  | Теплоизоляция рулонная 8мм | м2 | 220
9.237 |  |  | Прошивной из каменной ваты плотностью 105 кг/м3 покрытый негорючей алюминиевой фольгой и прошитый гальванизированной металлической сеткой, толщина изоляции 30 мм | м2 | 20
9.238 |  |  | Решетка наружная | шт | 1
9.239 |  |  | Узел прохода Ø800 | шт | 1
9.240 |  |  | Зонт Ø800 | шт | 1
9.241 |  |  | ПВ3 Установка: LITE ONE 50 20 H.100 RL //G.1-V.1[P.1=EG.4=RX.1=RX.1-P.1]V.1- G.1[FR.C45.055A2-SP.05][HW.1-P.1]G.1¦¦//G.1(P.1-SP.05-EG.4-FR.C45.055A2) | шт | 1
9.242 |  |  | Комплект автоматики: SSM-ALB-F.FD.FE.FED.E1.EE1.HW.RX.VS.T2.S- 3F1.16.3FE1.16.1P1.06/IFD.055D/IFD.055D/DA.CP/DA.RP/DA.CP/DA.CP/MUB.R.06.06.B.CP.TM/ DW.NP/DA.KD6.2KZ/A.2x.S.05(S)/A.2x.S.05(S)/DP.R/A.010.N.04/DP.R/DP.R/DP.R | компл | 1
9.243 |  |  | Воздуховод из тонколистовой оцинкованной стали, толщиной стенок 0,5мм
9.244 |  |  | Ø160 | м | 5.8
9.245 |  |  | Воздуховод из тонколистовой оцинкованной стали, толщиной стенок 0,6мм
9.246 |  |  | Ø400 | м | 57
9.247 |  |  | Воздуховод из тонколистовой оцинкованной стали, толщиной стенок 0,7мм
9.248 |  |  | Ø500 | м | 33.4
9.249 |  |  | Ø630 | м | 2025-06-16
9.250 |  |  | Ø800 | м | 52.8
9.251 |  |  | Воздуховод из тонколистовой оцинкованной стали, толщиной стенок 0,9мм
9.252 |  |  | 1200х500 | м | 1.5
9.253 |  |  | 1400х1000 | м | 0.8
9.254 |  |  | Гибкий воздуховод d125 | м | 2
9.255 |  |  | Фасонный изделия из оцинкованной стали
9.256 |  |  | Отвод 30° Ø400 | шт | 9
9.257 |  |  | Отвод 35° Ø630 | шт | 2
9.258 |  |  | Отвод 45° Ø500 | шт | 2
9.259 |  |  | Отвод 45° Ø800 | шт | 2
9.260 |  |  | Отвод 90° Ø160 | шт | 1
9.261 |  |  | Отвод 15° Ø400 | шт | 9
9.262 |  |  | Отвод 90° Ø400 | шт | 4
9.263 |  |  | Отвод 90° Ø500 | шт | 1
9.264 |  |  | Отвод 90° Ø630 | шт | 1
9.265 |  |  | Отвод 90° Ø800 | шт | 7
9.266 |  |  | Отвод 90° 1200х500 | шт | 3
9.267 |  |  | Тройник 90° Ø400/400/400 | шт | 4
9.268 |  |  | Тройник 90° Ø500/400/400 | шт | 5
9.269 |  |  | Тройник 90° Ø630/400/630 | шт | 4
9.270 |  |  | Тройник 90° Ø500/400/500 | шт | 1
9.271 |  |  | Тройник 90° Ø800/500/800 | шт | 1
9.272 |  |  | Тройник 90° Ø800/160/800 | шт | 1
9.273 |  |  | Переход Ø500/400 | шт | 4
9.274 |  |  | Переход Ø630/500 | шт | 2
9.275 |  |  | Переход Ø800/500 | шт | 1
9.276 |  |  | Переход Ø800/630 | шт | 2
9.277 |  |  | Переход 816х1050/800 | шт | 3
9.278 |  |  | Переход 816х1050/1200х500 | шт | 1
9.279 |  |  | Переход 1400x1000/1200x500 | шт | 1
9.280 |  |  | Диффузор универсальный ДПУ-М 160 | шт | 2
9.281 |  |  | Диффузор конический ДКУ 400 | шт | 18
9.282 |  |  | Дроссель клдапан Ø400 | шт | 18
9.283 |  |  | Дроссель клдапан Ø160 | шт | 2
9.284 |  |  | Теплоизоляция рулонная 8мм | м2 | 220
9.285 |  |  | Прошивной из каменной ваты плотностью 105 кг/м3 покрытый негорючей алюминиевой фольгой и прошитый гальванизированной металлической сеткой, толщина изоляции 30 мм | м2 | 20
9.286 |  |  | Решетка наружная | шт | 1
9.287 |  |  | Узел прохода Ø800 | шт | 1
9.288 |  |  | Зонт Ø800 | шт | 1
9.289 |  |  | П1 LITE ONE CS 160 /V.1/EG.3/HE.1.0.06/G.1/FBP.E22.2E/G.1/ST.06 | шт | 1
9.290 |  |  | В составе:
9.291 |  |  | Клапан воздушный | шт | 1
9.292 |  |  | Фильтр воздушный EU3 | шт | 1
9.293 |  |  | Нагреватель электрический | шт | 1
9.294 |  |  | Хомут быстросъемный | шт | 1
9.295 |  |  | Вентилятор "мотор-колесо" НЗЛ в пластиковом корпусе | шт | 1
9.296 |  |  | Хомут быстросъемный | шт | 1
9.297 |  |  | Шумоглушитель трубчатый, 600 мм | шт | 1
9.298 |  |  | Комплект автоматики: SSM-ALB-F.FD.FE.FED.E1.HD1.VS.T0.S- 1T1.06.1TE1.06.1TE1.06.3D1.16/IS.25/DA.CP/DA.CP/A.3xE.N.04(S)/DP.R/DP.R/DP.R/DP.R | компл | 1
9.299 |  |  | Воздуховод из тонколистовой оцинкованной стали, толщиной стенок 0,5мм
9.300 |  |  | Ø160 | м | 7.6
9.301 |  |  | Ø200 | м | 0.2
9.302 |  |  | Фасонный изделия из оцинкованной стали
9.303 |  |  | Отвод 90° Ø160 | шт | 3
9.304 |  |  | Переход 125/160 | шт | 2
9.305 |  |  | Переход 160/200 | шт | 2
9.306 |  |  | Диффузор универсальный ДПУ-М 160 | шт | 2
9.307 |  |  | Дроссель клдапан Ø160 | шт | 2
9.308 |  |  | Теплоизоляция рулонная 8мм | м2 | 8
9.309 |  |  | Прошивной из каменной ваты плотностью 105 кг/м3 покрытый негорючей алюминиевой фольгой и прошитый гальванизированной металлической сеткой, толщина изоляции 30 мм | м2 | 1
9.310 |  |  | Наружная решетка | шт | 1
9.311 |  |  | Металл для крепления воздуховдов | кг | 3
9.312 |  |  | В1: LITE ONE CS 160 /ST.06/G.1/FBP.E22.2E/G.1/VO.1 | шт | 1
9.313 |  |  | В составе:
9.314 |  |  | Шумоглушитель трубчатый, 600 мм | шт | 1
9.315 |  |  | Хомут быстросъемный | шт | 1
9.316 |  |  | Вентилятор "мотор-колесо" НЗЛ в пластиковом корпусе | шт | 1
9.317 |  |  | Хомут быстросъемный | шт | 1
9.318 |  |  | Клапан обратный | шт | 1
9.319 |  |  | Комплект автоматики: IS.25 | шт | 1
9.320 |  |  | Воздуховод из тонколистовой оцинкованной стали, толщиной стенок 0,5мм
9.321 |  |  | Ø160 | м | 2
9.322 |  |  | Ø200 | м | 0.2
9.323 |  |  | Фасонный изделия из оцинкованной стали
9.324 |  |  | Отвод 90° Ø160 | шт | 1
9.325 |  |  | Переход 125/160 | шт | 2
9.326 |  |  | Переход 160/200 | шт | 1
9.327 |  |  | Диффузор универсальный | шт | 1
9.328 |  |  | Дроссель клдапан Ø160 | шт | 1
9.329 |  |  | Наружная решетка | шт | 1
9.330 |  |  | В2.LITE ONE CS 160 /ST.06/G.1/FBP.E22.2E/G.1/VO.1 В составе: | шт | 1
9.331 |  |  | Шумоглушитель трубчатый, 600 мм | шт | 1
9.332 |  |  | Хомут быстросъемный | шт | 1
9.333 |  |  | Вентилятор "мотор-колесо" НЗЛ в пластиковом корпусе | шт | 1
9.334 |  |  | Хомут быстросъемный | шт | 1
9.335 |  |  | Клапан обратный | шт | 1
9.336 |  |  | Комплект автоматики: IS.25 | шт | 1
9.337 |  |  | Диффузор универсальный ДПУ-М 160 | шт | 2
9.338 |  |  | Дроссель клдапан Ø160 | шт | 2
9.339 |  |  | Воздуховод из тонколистовой оцинкованной стали, толщиной стенок 0,5мм
9.340 |  |  | Ø160 | м | 2.8
9.341 |  |  | Ø200 | м | 0.2
9.342 |  |  | Фасонный изделия из оцинкованной стали
9.343 |  |  | Отвод 90° Ø160 | шт | 2
9.344 |  |  | Переход 125/160 | шт | 2
9.345 |  |  | Переход 160/200 | шт | 1
9.346 |  |  | Тройник 160/160/160 | шт | 1
9.347 |  |  | Наружная решетка CG200 | шт | 1
9.348 |  |  | Вытяжная решетка АМР 200х200 | шт | 2
9.349 |  |  | Склад №4
9.350 |  |  | ПВ1 Установка: LITE ONE 50 20 H.100 RL //G.1-V.1[P.1=EG.4=RX.1=RX.1-P.1]V.1- G.1[FR.C45.055A2-SP.05][HW.1-P.1]G.1¦¦//G.1(P.1-SP.05-EG.4-FR.C45.055A2) | шт | 1
9.351 |  |  | Комплект автоматики: SSM-ALB-F.FD.FE.FED.E1.EE1.HW.RX.VS.T2.S- 3F1.16.3FE1.16.1P1.06/IFD.055D/IFD.055D/DA.CP/DA.RP/DA.CP/DA.CP/MUB.R.06.06.B.CP.TM/ DW.NP/DA.KD6.2KZ/A.2x.S.05(S)/A.2x.S.05(S)/DP.R/A.010.N.04/DP.R/DP.R/DP.R | компл | 1
9.352 |  |  | Воздуховод из тонколистовой оцинкованной стали, толщиной стенок 0,5мм
9.353 |  |  | Ø160 | м | 5.8
9.354 |  |  | Воздуховод из тонколистовой оцинкованной стали, толщиной стенок 0,6мм
9.355 |  |  | Ø400 | м | 57
9.356 |  |  | Воздуховод из тонколистовой оцинкованной стали, толщиной стенок 0,7мм
9.357 |  |  | Ø500 | м | 33.4
9.358 |  |  | Ø630 | м | 2025-06-16
9.359 |  |  | Ø800 | м | 52.8
9.360 |  |  | Воздуховод из тонколистовой оцинкованной стали, толщиной стенок 0,9мм
9.361 |  |  | 1200х500 | м | 5.4
9.362 |  |  | 1400х1000 | м | 0.8
9.363 |  |  | Гибкий воздуховод d125 | м | 2
9.364 |  |  | Фасонный изделия из оцинкованной стали
9.365 |  |  | Отвод 30° Ø400 | шт | 9
9.366 |  |  | Отвод 35° Ø630 | шт | 2
9.367 |  |  | Отвод 45° Ø500 | шт | 2
9.368 |  |  | Отвод 45° Ø800 | шт | 2
9.369 |  |  | Отвод 90° Ø160 | шт | 1
9.370 |  |  | Отвод 15° Ø400 | шт | 9
9.371 |  |  | Отвод 90° Ø400 | шт | 4
9.372 |  |  | Отвод 90° Ø500 | шт | 1
9.373 |  |  | Отвод 90° Ø630 | шт | 1
9.374 |  |  | Отвод 90° Ø800 | шт | 7
9.375 |  |  | Отвод 90° 1200х500 | шт | 3
9.376 |  |  | Тройник 90° Ø400/400/400 | шт | 4
9.377 |  |  | Тройник 90° Ø500/400/400 | шт | 5
9.378 |  |  | Тройник 90° Ø630/400/630 | шт | 4
9.379 |  |  | Тройник 90° Ø500/400/500 | шт | 1
9.380 |  |  | Тройник 90° Ø800/500/800 | шт | 1
9.381 |  |  | Тройник 90° Ø800/160/800 | шт | 1
9.382 |  |  | Переход Ø500/400 | шт | 4
9.383 |  |  | Переход Ø630/500 | шт | 2
9.384 |  |  | Переход Ø800/500 | шт | 1
9.385 |  |  | Переход Ø800/630 | шт | 2
9.386 |  |  | Переход 816х1050/800 | шт | 3
9.387 |  |  | Переход 816х1050/1200х500 | шт | 1
9.388 |  |  | Переход 1400x1000/1200x500 | шт | 1
9.389 |  |  | Диффузор универсальный ДПУ-М 160 | шт | 2
9.390 |  |  | Диффузор конический ДКУ 400 | шт | 18
9.391 |  |  | Дроссель клдапан Ø400 | шт | 18
9.392 |  |  | Дроссель клдапан Ø160 | шт | 2
9.393 |  |  | Теплоизоляция рулонная 8мм | м2 | 220
9.394 |  |  | Прошивной из каменной ваты плотностью 105 кг/м3 покрытый негорючей алюминиевой фольгой и прошитый гальванизированной металлической сеткой, толщина изоляции 30 мм | м2 | 35
9.395 |  |  | Решетка наружная | шт | 1
9.396 |  |  | Узел прохода Ø800 | шт | 1
9.397 |  |  | Зонт Ø800 | шт | 1
9.398 |  |  | ПВ2 Установка: LITE ONE 50 20 H.100 RL //G.1-V.1[P.1=EG.4=RX.1=RX.1-P.1]V.1- G.1[FR.C45.055A2-SP.05][HW.1-P.1]G.1¦¦//G.1(P.1-SP.05-EG.4-FR.C45.055A2) | шт | 1
9.399 |  |  | Комплект автоматики: SSM-ALB-F.FD.FE.FED.E1.EE1.HW.RX.VS.T2.S- 3F1.16.3FE1.16.1P1.06/IFD.055D/IFD.055D/DA.CP/DA.RP/DA.CP/DA.CP/MUB.R.06.06.B.CP.TM/ DW.NP/DA.KD6.2KZ/A.2x.S.05(S)/A.2x.S.05(S)/DP.R/A.010.N.04/DP.R/DP.R/DP.R | компл | 1
9.400 |  |  | Воздуховод из тонколистовой оцинкованной стали, толщиной стенок 0,5мм
9.401 |  |  | Ø160 | м | 5.8
9.402 |  |  | Воздуховод из тонколистовой оцинкованной стали, толщиной стенок 0,6мм
9.403 |  |  | Ø400 | м | 57
9.404 |  |  | Воздуховод из тонколистовой оцинкованной стали, толщиной стенок 0,7мм
9.405 |  |  | Ø500 | м | 33.4
9.406 |  |  | Ø630 | м | 2025-06-16
9.407 |  |  | Ø800 | м | 52.8
9.408 |  |  | Воздуховод из тонколистовой оцинкованной стали, толщиной стенок 0,9мм
9.409 |  |  | 1200х500 | м | 1.5
9.410 |  |  | 1400х1000 | м | 0.8
9.411 |  |  | Гибкий воздуховод d125 | м | 2
9.412 |  |  | Фасонный изделия из оцинкованной стали
9.413 |  |  | Отвод 30° Ø400 | шт | 9
9.414 |  |  | Отвод 35° Ø630 | шт | 2
9.415 |  |  | Отвод 45° Ø500 | шт | 2
9.416 |  |  | Отвод 45° Ø800 | шт | 2
9.417 |  |  | Отвод 90° Ø160 | шт | 1
9.418 |  |  | Отвод 15° Ø400 | шт | 9
9.419 |  |  | Отвод 90° Ø400 | шт | 4
9.420 |  |  | Отвод 90° Ø500 | шт | 1
9.421 |  |  | Отвод 90° Ø630 | шт | 1
9.422 |  |  | Отвод 90° Ø800 | шт | 7
9.423 |  |  | Отвод 90° 1200х500 | шт | 3
9.424 |  |  | Тройник 90° Ø400/400/400 | шт | 4
9.425 |  |  | Тройник 90° Ø500/400/400 | шт | 5
9.426 |  |  | Тройник 90° Ø630/400/630 | шт | 4
9.427 |  |  | Тройник 90° Ø500/400/500 | шт | 1
9.428 |  |  | Тройник 90° Ø800/500/800 | шт | 1
9.429 |  |  | Тройник 90° Ø800/160/800 | шт | 1
9.430 |  |  | Переход Ø500/400 | шт | 4
9.431 |  |  | Переход Ø630/500 | шт | 2
9.432 |  |  | Переход Ø800/500 | шт | 1
9.433 |  |  | Переход Ø800/630 | шт | 2
9.434 |  |  | Переход 816х1050/800 | шт | 3
9.435 |  |  | Переход 816х1050/1200х500 | шт | 1
9.436 |  |  | Переход 1400x1000/1200x500 | шт | 1
9.437 |  |  | Диффузор универсальный ДПУ-М 160 | шт | 2
9.438 |  |  | Диффузор конический ДКУ 400 | шт | 18
9.439 |  |  | Дроссель клдапан Ø400 | шт | 18
9.440 |  |  | Дроссель клдапан Ø160 | шт | 2
9.441 |  |  | Теплоизоляция рулонная 8мм | м2 | 220
9.442 |  |  | Прошивной из каменной ваты плотностью 105 кг/м3 покрытый негорючей алюминиевой фольгой и прошитый гальванизированной металлической сеткой, толщина изоляции 30 мм | м2 | 20
9.443 |  |  | Решетка наружная | шт | 1
9.444 |  |  | Узел прохода Ø800 | шт | 1
9.445 |  |  | Зонт Ø800 | шт | 1
9.446 |  |  | ПВ3 Установка: LITE ONE 50 20 H.100 RL //G.1-V.1[P.1=EG.4=RX.1=RX.1-P.1]V.1- G.1[FR.C45.055A2-SP.05][HW.1-P.1]G.1¦¦//G.1(P.1-SP.05-EG.4-FR.C45.055A2) | шт | 1
9.447 |  |  | Комплект автоматики: SSM-ALB-F.FD.FE.FED.E1.EE1.HW.RX.VS.T2.S- 3F1.16.3FE1.16.1P1.06/IFD.055D/IFD.055D/DA.CP/DA.RP/DA.CP/DA.CP/MUB.R.06.06.B.CP.TM/ DW.NP/DA.KD6.2KZ/A.2x.S.05(S)/A.2x.S.05(S)/DP.R/A.010.N.04/DP.R/DP.R/DP.R | компл | 1
9.448 |  |  | Воздуховод из тонколистовой оцинкованной стали, толщиной стенок 0,5мм
9.449 |  |  | Ø160 | м | 5.8
9.450 |  |  | Воздуховод из тонколистовой оцинкованной стали, толщиной стенок 0,6мм
9.451 |  |  | Ø400 | м | 57
9.452 |  |  | Воздуховод из тонколистовой оцинкованной стали, толщиной стенок 0,7мм
9.453 |  |  | Ø500 | м | 33.4
9.454 |  |  | Ø630 | м | 2025-06-16
9.455 |  |  | Ø800 | м | 52.8
9.456 |  |  | Воздуховод из тонколистовой оцинкованной стали, толщиной стенок 0,9мм
9.457 |  |  | 1200х500 | м | 1.5
9.458 |  |  | 1400х1000 | м | 0.8
9.459 |  |  | Гибкий воздуховод d125 | м | 2
9.460 |  |  | Фасонный изделия из оцинкованной стали
9.461 |  |  | Отвод 30° Ø400 | шт | 9
9.462 |  |  | Отвод 35° Ø630 | шт | 2
9.463 |  |  | Отвод 45° Ø500 | шт | 2
9.464 |  |  | Отвод 45° Ø800 | шт | 2
9.465 |  |  | Отвод 90° Ø160 | шт | 1
9.466 |  |  | Отвод 15° Ø400 | шт | 9
9.467 |  |  | Отвод 90° Ø400 | шт | 4
9.468 |  |  | Отвод 90° Ø500 | шт | 1
9.469 |  |  | Отвод 90° Ø630 | шт | 1
9.470 |  |  | Отвод 90° Ø800 | шт | 7
9.471 |  |  | Отвод 90° 1200х500 | шт | 3
9.472 |  |  | Тройник 90° Ø400/400/400 | шт | 4
9.473 |  |  | Тройник 90° Ø500/400/400 | шт | 5
9.474 |  |  | Тройник 90° Ø630/400/630 | шт | 4
9.475 |  |  | Тройник 90° Ø500/400/500 | шт | 1
9.476 |  |  | Тройник 90° Ø800/500/800 | шт | 1
9.477 |  |  | Тройник 90° Ø800/160/800 | шт | 1
9.478 |  |  | Переход Ø500/400 | шт | 4
9.479 |  |  | Переход Ø630/500 | шт | 2
9.480 |  |  | Переход Ø800/500 | шт | 1
9.481 |  |  | Переход Ø800/630 | шт | 2
9.482 |  |  | Переход 816х1050/800 | шт | 3
9.483 |  |  | Переход 816х1050/1200х500 | шт | 1
9.484 |  |  | Переход 1400x1000/1200x500 | шт | 1
9.485 |  |  | Диффузор универсальный ДПУ-М 160 | шт | 2
9.486 |  |  | Диффузор конический ДКУ 400 | шт | 18
9.487 |  |  | Дроссель клдапан Ø400 | шт | 18
9.488 |  |  | Дроссель клдапан Ø160 | шт | 2
9.489 |  |  | Теплоизоляция рулонная 8мм | м2 | 220
9.490 |  |  | Прошивной из каменной ваты плотностью 105 кг/м3 покрытый негорючей алюминиевой фольгой и прошитый гальванизированной металлической сеткой, толщина изоляции 30 мм | м2 | 20
9.491 |  |  | Решетка наружная | шт | 1
9.492 |  |  | Узел прохода Ø800 | шт | 1
9.493 |  |  | Зонт Ø800 | шт | 1
9.494 |  |  | П1 LITE ONE CS 160 /V.1/EG.3/HE.1.0.06/G.1/FBP.E22.2E/G.1/ST.06 | шт | 1
9.495 |  |  | В составе:
9.496 |  |  | Клапан воздушный | шт | 1
9.497 |  |  | Фильтр воздушный EU3 | шт | 1
9.498 |  |  | Нагреватель электрический | шт | 1
9.499 |  |  | Хомут быстросъемный | шт | 1
9.500 |  |  | Вентилятор "мотор-колесо" НЗЛ в пластиковом корпусе | шт | 1
9.501 |  |  | Хомут быстросъемный | шт | 1
9.502 |  |  | Шумоглушитель трубчатый, 600 мм | шт | 1
9.503 |  |  | Комплект автоматики: SSM-ALB-F.FD.FE.FED.E1.HD1.VS.T0.S- 1T1.06.1TE1.06.1TE1.06.3D1.16/IS.25/DA.CP/DA.CP/A.3xE.N.04(S)/DP.R/DP.R/DP.R/DP.R | компл | 1
9.504 |  |  | Воздуховод из тонколистовой оцинкованной стали, толщиной стенок 0,5мм
9.505 |  |  | Ø160 | м | 7.6
9.506 |  |  | Ø200 | м | 0.2
9.507 |  |  | Фасонный изделия из оцинкованной стали
9.508 |  |  | Отвод 90° Ø160 | шт | 3
9.509 |  |  | Переход 125/160 | шт | 2
9.510 |  |  | Переход 160/200 | шт | 2
9.511 |  |  | Диффузор универсальный ДПУ-М 160 | шт | 2
9.512 |  |  | Дроссель клдапан Ø160 | шт | 2
9.513 |  |  | Теплоизоляция рулонная 8мм | м2 | 8
9.514 |  |  | Прошивной из каменной ваты плотностью 105 кг/м3 покрытый негорючей алюминиевой фольгой и прошитый гальванизированной металлической сеткой, толщина изоляции 30 мм | м2 | 1
9.515 |  |  | Наружная решетка | шт | 1
9.516 |  |  | Металл для крепления воздуховдов | кг | 3
9.517 |  |  | В1: LITE ONE CS 160 /ST.06/G.1/FBP.E22.2E/G.1/VO.1 | шт | 1
9.518 |  |  | В составе:
9.519 |  |  | Шумоглушитель трубчатый, 600 мм | шт | 1
9.520 |  |  | Хомут быстросъемный | шт | 1
9.521 |  |  | Вентилятор "мотор-колесо" НЗЛ в пластиковом корпусе | шт | 1
9.522 |  |  | Хомут быстросъемный | шт | 1
9.523 |  |  | Клапан обратный | шт | 1
9.524 |  |  | Комплект автоматики: IS.25 | шт | 1
9.525 |  |  | Воздуховод из тонколистовой оцинкованной стали, толщиной стенок 0,5мм
9.526 |  |  | Ø160 | м | 2
9.527 |  |  | Ø200 | м | 0.2
9.528 |  |  | Фасонный изделия из оцинкованной стали
9.529 |  |  | Отвод 90° Ø160 | шт | 1
9.530 |  |  | Переход 125/160 | шт | 2
9.531 |  |  | Переход 160/200 | шт | 1
9.532 |  |  | Диффузор универсальный | шт | 1
9.533 |  |  | Дроссель клдапан Ø160 | шт | 1
9.534 |  |  | Наружная решетка | шт | 1
9.535 |  |  | В2.LITE ONE CS 160 /ST.06/G.1/FBP.E22.2E/G.1/VO.1 В составе: | шт | 1
9.536 |  |  | Шумоглушитель трубчатый, 600 мм | шт | 1
9.537 |  |  | Хомут быстросъемный | шт | 1
9.538 |  |  | Вентилятор "мотор-колесо" НЗЛ в пластиковом корпусе | шт | 1
9.539 |  |  | Хомут быстросъемный | шт | 1
9.540 |  |  | Клапан обратный | шт | 1
9.541 |  |  | Комплект автоматики: IS.25 | шт | 1
9.542 |  |  | Диффузор универсальный | шт | 2
9.543 |  |  | Дроссель клдапан Ø160 | шт | 2
9.544 |  |  | Воздуховод из тонколистовой оцинкованной стали, толщиной стенок 0,5мм
9.545 |  |  | Ø160 | м | 2.8
9.546 |  |  | Ø200 | м | 0.2
9.547 |  |  | Фасонный изделия из оцинкованной стали
9.548 |  |  | Отвод 90° Ø160 | шт | 2
9.549 |  |  | Переход 125/160 | шт | 2
9.550 |  |  | Переход 160/200 | шт | 1
9.551 |  |  | Тройник 160/160/160 | шт | 1
9.552 |  |  | Наружная решетка CG200 | шт | 1
9.553 |  |  | Вытяжная решетка АМР 200х200 | шт | 2
9.554 |  |  | Склад №1
9.555 |  |  | Узел регулирования в составе приточной устоновки ПВ1-ПВ3 | комп. | 3
9.556 |  |  | Кран шаровый Ду40 | шт | 6
9.557 |  |  | Фильтр грубой очистки Ду40 | шт | 3
9.558 |  |  | Регулирующий вентиль Ду40 | шт | 3
9.559 |  |  | Обратный клапан Ду40 | шт | 3
9.560 |  |  | Термоманометр 100.10.080 0-16бар | шт | 6
9.561 |  |  | Автоматический воздухоотводчик, Ду15 в комплекте запорным клапаном | шт | 14
9.562 |  |  | Шаровой латунный кран ВР-ВР полнопроходной, с рукояткой (для слива системы), Ду20 | шт | 12
9.563 |  |  | Неподвижные опоры:
9.564 |  |  | Ду40 | шт | 4
9.565 |  |  | Ду50 | шт | 8
9.566 |  |  | Ду65 | шт | 8
9.567 |  |  | Трубопровод из стальных водогазопроводных неоцинкованных обыкновенных труб по ГОСТ 3262-75
9.568 |  |  | Ф40х3,0 | пм. | 150
9.569 |  |  | Трубы стальные электросварные прямошовные ГОСТ 10704-91
9.570 |  |  | Ф57х3,5 | пм | 180
9.571 |  |  | Ф76x3.5 | пм | 95
9.572 |  |  | Изоляция трубопроводов, толщина 40 мм
9.573 |  |  | Ф40х3,0 | пм. | 150
9.574 |  |  | Ф57х3,5 | пм | 180
9.575 |  |  | Ф76x3.5 | пм | 95
9.576 |  |  | Склад №4
9.577 |  |  | Узел регулирования в составе приточной устоновки ПВ1-ПВ3 | комп. | 3
9.578 |  |  | Кран шаровый Ду40 | шт | 6
9.579 |  |  | Фильтр грубой очистки Ду40 | шт | 3
9.580 |  |  | Регулирующий вентиль Ду40 | шт | 3
9.581 |  |  | Обратный клапан Ду40 | шт | 3
9.582 |  |  | Термоманометр 100.10.080 0-16бар | шт | 6
9.583 |  |  | Автоматический воздухоотводчик, Ду15 в комплекте запорным клапаном | шт | 14
9.584 |  |  | Шаровой латунный кран ВР-ВР полнопроходной, с рукояткой (для слива системы), Ду20 | шт | 12
9.585 |  |  | Неподвижные опоры:
9.586 |  |  | Ду40 | шт | 4
9.587 |  |  | Ду50 | шт | 8
9.588 |  |  | Ду65 | шт | 8
9.589 |  |  | Трубопровод из стальных водогазопроводных неоцинкованных обыкновенных труб по ГОСТ 3262-75
9.590 |  |  | Ф40х3,0 | пм. | 150
9.591 |  |  | Трубы стальные электросварные прямошовные ГОСТ 10704-91
9.592 |  |  | Ф57х3,5 | пм | 180
9.593 |  |  | Ф76x3.5 | пм | 95
9.594 |  |  | Изоляция трубопроводов, толщина 40 мм
9.595 |  |  | Ф40х3,0 | пм. | 150
9.596 |  |  | Ф57х3,5 | пм | 180
9.597 |  |  | Ф76x3.5 | пм | 95
9.598 |  |  | Склад №1
9.599 |  |  | Воздушноотопительный агрегат (Версия с двигателем ЕС) в комплекте с настенным регулятором, с клапаном с сервоприводом и комплектом креплений | комп. | 32
9.600 |  |  | Электрический конвектор настенный в комплекте с креплением к стене | шт | 4
9.601 |  |  | Электрический конвектор настенный в комплекте с креплением к стене | шт | 2
9.602 |  |  | Ручной балансировочный клапан MSV-BD с внутренней резьбой, со встроенным шаровым краном, со сливным краном и измерительными ниппелями, Ду = 25 мм, Kvs =9,5 м3/ч, присоединение резьбовое внутреннее - Rp 1, Ру = 20 бар, Тмакс. = 120 °С, ΔРмакс. = 2,5 бар. | шт | 32
9.603 |  |  | Ручной запорный клапан MSV-S с внутренней резьбой, спускным клапаном, Ду = 25 мм, Kvs =9,5 м3/ч, присоединительные размеры- Rp 1, Ру = 20 бар, Тмакс. = 120 °С, ΔРмакс. = 2,5 бар. | шт | 32
9.604 |  |  | Автоматический воздухоотводчик, Ду15 в комплекте запорным клапаном | шт | 28
9.605 |  |  | Шаровой латунный кран ВР-ВР полнопроходной, с рукояткой (для слива системы), Ду20 | шт | 24
9.606 |  |  | Неподвижные опоры:
9.607 |  |  | Ду32 | шт | 6
9.608 |  |  | Ду40 | шт | 4
9.609 |  |  | Ду50 | шт | 6
9.610 |  |  | Ду65 | шт | 4
9.611 |  |  | Ду80 | шт | 6
9.612 |  |  | Трубопровод из стальных водогазопроводных неоцинкованных обыкновенных труб по ГОСТ 3262-75
9.613 |  |  | Ф25х3,2 | пм. | 300
9.614 |  |  | Ф32х3,28 | пм. | 105
9.615 |  |  | Ф40х3,0 | пм. | 125
9.616 |  |  | Трубы стальные электросварные прямошовные ГОСТ 10704-91
9.617 |  |  | Ф57х3,5 | пм | 230
9.618 |  |  | Ф76x3.5 | пм | 210
9.619 |  |  | Ф89х3,5 | пм | 270
9.620 |  |  | Изоляция трубопроводов, толщина 40 мм
9.621 |  |  | Ф25х3,2 | пм. | 300
9.622 |  |  | Ф32х3,28 | пм. | 105
9.623 |  |  | Ф40х3,0 | пм. | 125
9.624 |  |  | Ф57х3,5 | пм | 230
9.625 |  |  | Ф76x3.5 | пм | 210
9.626 |  |  | Ф89х3,5 | пм | 270
9.627 |  |  | Склад №4
9.628 |  |  | Воздушноотопительный агрегат (Версия с двигателем ЕС) в комплекте с настенным регулятором, с клапаном с сервоприводом и комплектом креплений | комп. | 32
9.629 |  |  | Электрический конвектор настенный в комплекте с креплением к стене | шт | 4
9.630 |  |  | Электрический конвектор настенный в комплекте с креплением к стене | шт | 2
9.631 |  |  | Ручной балансировочный клапан MSV-BD с внутренней резьбой, со встроенным шаровым краном, со сливным краном и измерительными ниппелями, Ду = 25 мм, Kvs =9,5 м3/ч, присоединение резьбовое внутреннее - Rp 1, Ру = 20 бар, Тмакс. = 120 °С, ΔРмакс. = 2,5 бар. | шт | 32
9.632 |  |  | Ручной запорный клапан MSV-S с внутренней резьбой, спускным клапаном, Ду = 25 мм, Kvs =9,5 м3/ч, присоединительные размеры- Rp 1, Ру = 20 бар, Тмакс. = 120 °С, ΔРмакс. = 2,5 бар. | шт | 32
9.633 |  |  | Автоматический воздухоотводчик, Ду15 в комплекте запорным клапаном | шт | 28
9.634 |  |  | Шаровой латунный кран ВР-ВР полнопроходной, с рукояткой (для слива системы), Ду20 | шт | 24
9.635 |  |  | Неподвижные опоры:
9.636 |  |  | Ду32 | шт | 6
9.637 |  |  | Ду40 | шт | 4
9.638 |  |  | Ду50 | шт | 6
9.639 |  |  | Ду65 | шт | 4
9.640 |  |  | Ду80 | шт | 6
9.641 |  |  | Трубопровод из стальных водогазопроводных неоцинкованных обыкновенных труб по ГОСТ 3262-75
9.642 |  |  | Ф25х3,2 | пм. | 300
9.643 |  |  | Ф32х3,28 | пм. | 105
9.644 |  |  | Ф40х3,0 | пм. | 125
9.645 |  |  | Трубы стальные электросварные прямошовные ГОСТ 10704-91
9.646 |  |  | Ф57х3,5 | пм | 230
9.647 |  |  | Ф76x3.5 | пм | 210
9.648 |  |  | Ф89х3,5 | пм | 270
9.649 |  |  | Изоляция трубопроводов, толщина 40 мм
9.650 |  |  | Ф25х3,2 | пм. | 300
9.651 |  |  | Ф32х3,28 | пм. | 105
9.652 |  |  | Ф40х3,0 | пм. | 125
9.653 |  |  | Ф57х3,5 | пм | 230
9.654 |  |  | Ф76x3.5 | пм | 210
9.655 |  |  | Ф89х3,5 | пм | 270
9.656 |  |  | 1. Оборудование
9.657 |  |  | Электрический отопительный котёл «Невский» класс промышленный КЭН-П мощностью 350 кВт в комплекте с щитом автоматического управления (моноблок) | комп. | 2
9.658 |  |  | Насос циркуляции системы ОВ; G = 25,8 м³/ч, H = 20,0 м.вод.ст, P = 3,0 кВт | шт | 2
9.659 |  |  | Насос подпитки; G = 0,1 м³/ч, H = 20,0 м.вод.ст, P = 0,11 кВт | шт. | 1
9.660 |  |  | Мембранный расширитильный ба, 500л., 10 бар/100°C | шт. | 1
9.661 |  |  | Бак подпитки, V = 1,0 м3 | шт. | 1
9.662 |  |  | 2. Трубопроводная арматура
9.663 |  |  | RJIP Standard кран шаровой FF DN100 PN16 Kvs=403 Tmax=150 стандартный проход, рукоятка | шт. | 4
9.664 |  |  | RJIP Standard кран шаровой FF DN80 PN16 Kvs=252 Tmax=150 стандартный проход, рукоятка | шт. | 4
9.665 |  |  | RJIP Standard кран шаровой FF DN65 PN16 Kvs=136Tmax=150 стандартный проход, рукоятка | шт. | 7
9.666 |  |  | Кран шаровой полнопроходной латунный BVR DN32, с внутренней резьбой, PN40, Tmax 110 °С | шт. | 1
9.667 |  |  | Кран шаровой полнопроходной латунный BVR DN25, с внутренней резьбой, PN40, Tmax 110 °С | шт. | 12
9.668 |  |  | Кран шаровой полнопроходной латунный BVR DN20, с внутренней резьбой, PN40, Tmax 110 °С | шт. | 1
9.669 |  |  | Клапан ручной балансировочный MNF DN 65, фланцевый, PN 16, Tmax 130 | шт. | 2
9.670 |  |  | Клапан ручной балансировочный MNF-R DN 50, фланцевый, PN 16, Tmax 130 | шт. | 1
9.671 |  |  | Клапан обратный фланцевый, DN100, PN16 | шт. | 2
9.672 |  |  | Клапан обратный фланцевый, DN65, PN16 |  | 1
9.673 |  |  | Клапан обратный пружинный NRV-R DN25, муфтовый, материал корпуса – латунь, PN25, Тmax 110 °С | шт. | 1
9.674 |  |  | Фильтр сетчатый FVF с пробкой, PN 16 бар, DN100, материал – чугун, фланцевый, Тмакс. 300 °С | шт. | 1
9.675 |  |  | Термометр БТ-31.211 | шт. | 6
9.676 |  |  | Кран трехходовой | шт. | 16
9.677 |  |  | Манометр ТМ серия 10 | шт. | 15
9.678 |  |  | Манометр ТМ серия 10 | шт. | 1
9.679 |  |  | Воздухоотводчик автоматический Airvent, муфтовый, материал корпуса - латунь, DN15, PN10, Тмакс. = 110 °С | шт. | 3
9.680 |  |  | 3. Трубопроводы
9.681 |  |  | Труба стальная электросварная прямошовная, ⌀133х4 ГОСТ 10704-91 | м. | 2.7
9.682 |  |  | Труба стальная электросварная прямошовная, ⌀108х4 ГОСТ 10704-91 | м. | 13.5
9.683 |  |  | Труба стальная электросварная прямошовная, ⌀89х3,5 ГОСТ 10704-91 | м. | 4.3
9.684 |  |  | Труба стальная электросварная прямошовная, ⌀76х3,5 ГОСТ 10704-91 | м. | 8.9
9.685 |  |  | Труба стальная электросварная прямошовная, ⌀57х3,5 ГОСТ 10704-91 | м. | 0.3
9.686 |  |  | Труба стальная электросварная прямошовная, ⌀45х2,5 ГОСТ 10704-91 | м. | 1.4
9.687 |  |  | Труба стальная электросварная прямошовная, ⌀38х2,5 ГОСТ 10704-91 | м. | 3.1
9.688 |  |  | Труба стальная электросварная прямошовная, ⌀32х2,5 ГОСТ 10704-91 | м. | 15.4
9.689 |  |  | Труба стальная электросварная прямошовная, ⌀25х2,5 ГОСТ 10704-91 | м. | 0.2
9.690 |  |  | Труба стальная электросварная прямошовная, ⌀20х2,5 ГОСТ 10704-91 | м. | 3.3
9.691 |  |  | 4. Фасонные части трубопровода
9.692 |  |  | Заглушка эллиптическая стальная бесшовная приварная, Д=125 мм | шт. | 4
9.693 |  |  | Заглушка эллиптическая стальная бесшовная приварная, Д=100 мм | шт. | 2
9.694 |  |  | Отвод 90° стальной крутоизогнутый бесшовный, Ду 100 | шт. | 7
9.695 |  |  | Отвод 90° стальной крутоизогнутый бесшовный, Ду 65 | шт. | 6
9.696 |  |  | Отвод 90° стальной крутоизогнутый бесшовный, Ду 40 | шт. | 4
9.697 |  |  | Переход стальной концентрический, Д=100х80 мм | шт. | 2
9.698 |  |  | Переход стальной концентрический, Д=100х65 мм | шт. | 2
9.699 |  |  | Переход стальной концентрический, Д=80х65 мм | шт. | 4
9.700 |  |  | Переход стальной концентрический, Д=80х40 мм | шт. | 2
9.701 |  |  | Переход стальной концентрический, Д=65х50 мм | шт. | 2
9.702 |  |  | Переход стальной концентрический, Д=65х40 мм | шт. | 2
9.703 |  |  | Фланец приварной Ду100, Pу16, тип 11 | шт. | 14
9.704 |  |  | Фланец приварной Ду80, Pу16, тип 11 | шт. | 8
9.705 |  |  | Фланец приварной Ду65, Pу16, тип 11 | шт. | 22
9.706 |  |  | Фланец приварной Ду50, Pу16, тип 11 | шт. | 2
9.707 |  |  | Фланец приварной Ду40, Pу16, тип 11 | шт. | 4
9.708 |  |  | Фланец приварной Ду25, Pу16, тип 11 | шт. | 2
9.709 |  |  | 5. Материалы изоляции трубопроводов
9.710 |  |  | Теплоизоляционные цилиндры кашированные неармированной фольгой ⌀ 133 30 мм. | пм. | 2.7
9.711 |  |  | Теплоизоляционные цилиндры кашированные неармированной фольгой ⌀ 108 30 мм. | пм. | 13.54
9.712 |  |  | Теплоизоляционные цилиндры кашированные неармированной фольгой ⌀ 89 30 мм. | пм. | 4.35
9.713 |  |  | Теплоизоляционные цилиндры кашированные неармированной фольгой ⌀ 76 30 мм. | пм. | 8.86
9.714 |  |  | Теплоизоляционные цилиндры кашированные неармированной фольгой ⌀ 57 20 мм. | пм. | 0.31
9.715 |  |  | Теплоизоляционные цилиндры кашированные неармированной фольгой ⌀ 45 20 мм. | пм. | 1.36
9.716 |  |  | Теплоизоляционные цилиндры кашированные неармированной фольгой ⌀ 38 20 мм. | пм. | 3.09
9.717 |  |  | Теплоизоляционные цилиндры кашированные неармированной фольгой ⌀ 35 20 мм. | пм. | 15.36
9.718 |  |  | Теплоизоляционные цилиндры кашированные неармированной фольгой ⌀ 25 20 мм. | пм. | 0.23
9.719 |  |  | Теплоизоляционные цилиндры кашированные неармированной фольгой ⌀ 20 20 мм. | пм. | 3.31
9.720 |  |  | Щитовое оборудование:
9.721 |  |  | ВРУ1 в объеме однолинейной схемы, л.2 | шт | 1
9.722 |  |  | ВРУ2 в объеме однолинейной схемы, л.3 | шт | 1
9.723 |  |  | Распределительные щиты ЩС1…ЩС6 в объеме однолинейной схемы, л.4 | шт | 6
9.724 |  |  | Распределительный щит ЩС в объеме однолинейной схемы, л.5 | шт | 1
9.725 |  |  | Щит распределительный ЩАПС систем пожарной сигнализации в объеме однолинейной схемы, л.6 | шт | 1
9.726 |  |  | Щит распределительный ЩСКС информационных систем в объеме однолинейной схемы, л.7 | шт | 1
9.727 |  |  | Щит распределительный ЩСБ систем безопасности в объеме однолинейной схемы, л.8 | шт | 1
9.728 |  |  | Щит аварийного освещения ЩАО в объеме однолинейной схемы л. 9 | шт | 1
9.729 |  |  | Щит обогрева воронок кровли | шт | 1
9.730 |  |  | Щит наружного освещениея ЩНО в объеме однолинейной схемы л. 11 | шт | 1
9.731 |  |  | Ящик управления наружным освещением | шт | 1
9.732 |  |  | Светильники:
9.733 |  |  | Светильник промышленный, светодиодный, 75Вт, 4000К, IP66, рассеиватель – стекло. | шт | 200
9.734 |  |  | Комплект для подвесного монтажа | шт | 200
9.735 |  |  | Светильник светодиодный, 48Вт, 4000К IP65, рассеиватель - опал | шт | 27
9.736 |  |  | Комплект для подвесного монтажа | шт | 27
9.737 |  |  | Светильник светодиодный, 18Вт, 4000К, IP65, рассеиватель - опал | шт | 15
9.738 |  |  | Указатель "Выход" светодиодный, 220В, 18Вт, IP65, АКБ 3ч, | шт | 15
9.739 |  |  | Светильник уличный консольный светодиодный, 80Вт, 4000К | шт | 12
9.740 |  |  | Кронштейн настенный |  | 12
9.741 |  |  | Электроустановочное оборудование:
9.742 |  |  | Розетка накладного монтажа 16А, с заз. контактом, IP54 | шт | 55
9.743 |  |  | Розетка накладного монтажа 3Р+N+PE CEE 16А IP54 | шт | 9
9.744 |  |  | Коробка распаячная с 6 кабельными вводами д.25мм, IP55, 100х100х50мм | шт | 80
9.745 |  |  | Коробка распаячная огнестойкая с 6 кабельными вводами д.25мм, IP55, 100х100х55мм | шт | 50
9.746 |  |  | Коробка распаечная пластиковая с сальниками 204х159х84мм IP55 | шт | 60
9.747 |  |  | Клеммная колодка 1,5…25мм2 | шт | 300
9.748 |  |  | Кабельные изделия
9.749 |  |  | Кабель силовой, не распространяющий горение с пониженным дымовыделением, с изоляцией, не содержащей галогенов
9.750 |  |  | 1х185 | м | 480
9.751 |  |  | 1х25 | м | 500
9.752 |  |  | 5х10 | м | 1400
9.753 |  |  | 5х6 | м | 100
9.754 |  |  | 5х4 | м | 180
9.755 |  |  | 5х2,5 | м | 170
9.756 |  |  | 3х16 | м | 40
9.757 |  |  | 3х6 | м | 200
9.758 |  |  | 3х4 | м | 130
9.759 |  |  | 3х2,5 | м | 2500
9.760 |  |  | 3х1,5 | м | 600
9.761 |  |  | Кабель силовой, огнестойкий, не распространяющий горение с пониженным дымовыделением, с изоляцией, не содержащей галогенов
9.762 |  |  | 1х16 | м | 30
9.763 |  |  | 3х16 | м | 40
9.764 |  |  | 5х6 | м | 560
9.765 |  |  | 5х4 | м | 30
9.766 |  |  | 3х6 | м | 320
9.767 |  |  | 3х4 | м | 280
9.768 |  |  | 3х2,5 | м | 500
9.769 |  |  | 3х1,5 | м | 400
9.770 |  |  | Провод монтажный в желто – зеленой изоляции
9.771 |  |  | 1х240 | м | 80
9.772 |  |  | 1х25 | м | 150
9.773 |  |  | 1х16 | м | 150
9.774 |  |  | 1х6 | м | 300
9.775 |  |  | Молниезащита и уравнивание потенциалов
9.776 |  |  | Пруток 8 мм, горячеоцинкованный | м | 950
9.777 |  |  | Трос алюминиевый, 50 мм2 | м | 20
9.778 |  |  | Соединитель круглого проводника | шт | 20
9.779 |  |  | Соединитель пруток - пруток, ∅8 мм | шт | 300
9.780 |  |  | Параллельный зажим | шт | 50
9.781 |  |  | Универсальный держатель с бетоном | шт | 1520
9.782 |  |  | Соединитель пруток - полоса, 80х80 мм | шт | 20
9.783 |  |  | Полоса 40х4, горячеоцинкованная | м | 600
9.784 |  |  | Вертикальный заземлитель из уголка 50х50х5 мм, 3 м | шт | 15
9.785 |  |  | Соединитель полоса - полоса, 80х80 мм | шт | 40
9.786 |  |  | Антикоррозионная лента | шт | 10
9.787 |  |  | Главная заземляющая шина с изоляторами, 20 подключений, медь | шт | 1
9.788 |  |  | Коробка уравнивания потенциалов | шт | 1
9.789 |  |  | Монтажные изделия и материалы
9.790 |  |  | Лоток лестничный 400х100х3000 | м | 60
9.791 |  |  | Лоток лестничный 300х100х3000 | м | 30
9.792 |  |  | Угол горизонтальный 90 градусов 100x400 R-300 | шт | 4
9.793 |  |  | Лоток перфорированный 300х50х3000 | м | 210
9.794 |  |  | Ответвитель DL 300х100 в комплекте с крепежными элементами и соединительными пластинами, необходимыми для монтажа | шт | 6
9.795 |  |  | Лоток перфорированный 200х100х3000 | м | 900
9.796 |  |  | Угол CPO 90 горизонтальный 90° 200х50 в комплекте с крепежными элементами и соединительными пластинами, необходимыми для монтажа | шт | 8
9.797 |  |  | Ответвитель DL 200х50 в комплекте с крепежными элементами и соединительными пластинами, необходимыми для монтажа | шт | 10
9.798 |  |  | П-образный профиль PSM, L500, толщ.2,5 мм | шт | 90
9.799 |  |  | С-образный профиль 41х21, L3000 | шт | 200
9.800 |  |  | Труба ПВХ гибкая гофр. д.25мм, тяжёлая с протяжкой, 50м, цвет серый | м | 500
9.801 |  |  | Труба ПВХ гибкая гофр. д.25мм, тяжёлая с протяжкой, 50м, цвет серый | м | 500
9.802 |  |  | Труба ПВХ гибкая гофр. д.32мм, тяжёлая с протяжкой, 50м, цвет серый | м | 500
9.803 |  |  | Труба ПВХ жёсткая гладкая д.25мм, тяжёлая | м | 300
9.804 |  |  | Труба ПВХ жёсткая гладкая д.32мм, тяжёлая | м | 300
9.805 |  |  | Труба жесткая, гладкая огнестойкая д.25мм | м | 200
9.806 |  |  | Труба гофрированная, тяжелая огнестойкая д.25мм | м | 300
9.807 |  |  | Скоба оцинкованная однолапковая для трубы д.25мм | шт | 500
9.808 |  |  | Щитовое оборудование:
9.809 |  |  | ВРУ1 в объеме однолинейной схемы, л.2 | шт | 1
9.810 |  |  | ВРУ2 в объеме однолинейной схемы, л.3 | шт | 1
9.811 |  |  | Распределительные щиты ЩС1…ЩС6 в объеме однолинейной схемы, л.4 | шт | 6
9.812 |  |  | Распределительный щит ЩС в объеме однолинейной схемы, л.5 | шт | 1
9.813 |  |  | Щит распределительный ЩАПС систем пожарной сигнализации в объеме однолинейной схемы, л.6 | шт | 1
9.814 |  |  | Щит распределительный ЩСКС информационных систем в объеме однолинейной схемы, л.7 | шт | 1
9.815 |  |  | Щит распределительный ЩСБ систем безопасности в объеме однолинейной схемы, л.8 | шт | 1
9.816 |  |  | Щит аварийного освещения ЩАО в объеме однолинейной схемы л. 9 | шт | 1
9.817 |  |  | Щит обогрева воронок кровли | шт | 1
9.818 |  |  | Щит наружного освещениея ЩНО в объеме однолинейной схемы л. 11 | шт | 1
9.819 |  |  | Ящик управления наружным освещением | шт | 1
9.820 |  |  | Светильники:
9.821 |  |  | Светильник промышленный, светодиодный, 75Вт, 4000К, IP66, рассеиватель – стекло. | шт | 200
9.822 |  |  | Комплект для подвесного монтажа | шт | 200
9.823 |  |  | Светильник светодиодный, 48Вт, 4000К IP65, рассеиватель - опал | шт | 27
9.824 |  |  | Комплект для подвесного монтажа | шт | 27
9.825 |  |  | Светильник светодиодный, 18Вт, 4000К, IP65, рассеиватель - опал | шт | 15
9.826 |  |  | Указатель "Выход" светодиодный, 220В, 18Вт, IP65, АКБ 3ч, | шт | 15
9.827 |  |  | Светильник уличный консольный светодиодный, 80Вт, 4000К | шт | 12
9.828 |  |  | Кронштейн настенный | шт | 12
9.829 |  |  | Электроустановочное оборудование:
9.830 |  |  | Розетка накладного монтажа 16А, с заз. контактом, IP54 | шт | 55
9.831 |  |  | Розетка накладного монтажа 3Р+N+PE CEE 16А IP54 | шт | 9
9.832 |  |  | Коробка распаячная с 6 кабельными вводами д.25мм, IP55, 100х100х50мм | шт | 80
9.833 |  |  | Коробка распаячная огнестойкая с 6 кабельными вводами д.25мм, IP55, 100х100х55мм | шт | 50
9.834 |  |  | Коробка распаечная пластиковая с сальниками 204х159х84мм IP55 | шт | 60
9.835 |  |  | Клеммная колодка 1,5…25мм2 | шт | 300
9.836 |  |  | Кабельные изделия
9.837 |  |  | Кабель силовой, не распространяющий горение с пониженным дымовыделением, с изоляцией, не содержащей галогенов
9.838 |  |  | 1х185 | м | 480
9.839 |  |  | 1х25 | м | 500
9.840 |  |  | 5х10 | м | 1400
9.841 |  |  | 5х6 | м | 100
9.842 |  |  | 5х4 | м | 180
9.843 |  |  | 5х2,5 | м | 170
9.844 |  |  | 3х16 | м | 40
9.845 |  |  | 3х6 | м | 200
9.846 |  |  | 3х4 | м | 130
9.847 |  |  | 3х2,5 | м | 2500
9.848 |  |  | 3х1,5 | м | 600
9.849 |  |  | Кабель силовой, огнестойкий, не распространяющий горение с пониженным дымовыделением, с изоляцией, не содержащей галогенов
9.850 |  |  | 1х16 | м | 30
9.851 |  |  | 3х16 | м | 40
9.852 |  |  | 5х6 | м | 560
9.853 |  |  | 5х4 | м | 30
9.854 |  |  | 3х6 | м | 320
9.855 |  |  | 3х4 | м | 280
9.856 |  |  | 3х2,5 | м | 500
9.857 |  |  | 3х1,5 | м | 400
9.858 |  |  | Провод монтажный в желто – зеленой изоляции
9.859 |  |  | 1х240 | м | 80
9.860 |  |  | 1х25 | м | 150
9.861 |  |  | 1х16 | м | 150
9.862 |  |  | 1х6 | м | 300
9.863 |  |  | Молниезащита и уравнивание потенциалов
9.864 |  |  | Пруток 8 мм, горячеоцинкованный | м | 950
9.865 |  |  | Трос алюминиевый, 50 мм2 | м | 20
9.866 |  |  | Соединитель круглого проводника | шт | 20
9.867 |  |  | Соединитель пруток - пруток, ∅8 мм | шт | 300
9.868 |  |  | Параллельный зажим | шт | 50
9.869 |  |  | Универсальный держатель с бетоном | шт | 1520
9.870 |  |  | Соединитель пруток - полоса, 80х80 мм | шт | 20
9.871 |  |  | Полоса 40х4, горячеоцинкованная | м | 600
9.872 |  |  | Вертикальный заземлитель из уголка 50х50х5 мм, 3 м | шт | 15
9.873 |  |  | Соединитель полоса - полоса, 80х80 мм | шт | 40
9.874 |  |  | Антикоррозионная лента | шт | 10
9.875 |  |  | Главная заземляющая шина с изоляторами, 20 подключений, медь | шт | 1
9.876 |  |  | Коробка уравнивания потенциалов | шт | 1
9.877 |  |  | Монтажные изделия и материалы
9.878 |  |  | Лоток лестничный 400х100х3000 | м | 60
9.879 |  |  | Лоток лестничный 300х100х3000 | м | 30
9.880 |  |  | Угол горизонтальный 90 градусов 100x400 R-300 | шт | 4
9.881 |  |  | Лоток перфорированный 300х50х3000 | м | 210
9.882 |  |  | Ответвитель DL 300х100 в комплекте с крепежными элементами и соединительными пластинами, необходимыми для монтажа | шт | 6
9.883 |  |  | Лоток перфорированный 200х100х3000 | м | 900
9.884 |  |  | Угол CPO 90 горизонтальный 90° 200х50 в комплекте с крепежными элементами и соединительными пластинами, необходимыми для монтажа | шт | 8
9.885 |  |  | Ответвитель DL 200х50 в комплекте с крепежными элементами и соединительными пластинами, необходимыми для монтажа | шт | 10
9.886 |  |  | П-образный профиль PSM, L500, толщ.2,5 мм | шт | 90
9.887 |  |  | С-образный профиль 41х21, L3000 | шт | 200
9.888 |  |  | Труба ПВХ гибкая гофр. д.25мм, тяжёлая с протяжкой, 50м, цвет серый | м | 500
9.889 |  |  | Труба ПВХ гибкая гофр. д.25мм, тяжёлая с протяжкой, 50м, цвет серый | м | 500
9.890 |  |  | Труба ПВХ гибкая гофр. д.32мм, тяжёлая с протяжкой, 50м, цвет серый | м | 500
9.891 |  |  | Труба ПВХ жёсткая гладкая д.25мм, тяжёлая | м | 300
9.892 |  |  | Труба ПВХ жёсткая гладкая д.32мм, тяжёлая | м | 300
9.893 |  |  | Труба жесткая, гладкая огнестойкая д.25мм | м | 200
9.894 |  |  | Труба гофрированная, тяжелая огнестойкая д.25мм | м | 300
9.895 |  |  | Скоба оцинкованная однолапковая для трубы д.25мм | шт | 500
10 | Склады 2 и 3 | 7560 | 1. Оборудование и средства КИП
10.1 |  |  | Термопреобразователь сопротивления погружной, характеристика Pt1000, глубина погружения 80 мм с защитной гильзой с резьбовым штуцером М20х1,5 / М20х1,5 | компл. | 2
10.2
10.3 |  |  | Бобышка стальная приварная М20х1,5, L=30мм | шт | 2
10.4 |  |  | Термопреобразователь сопротивления уличный, характеристика Pt1000, IP54 | шт | 1
10.5 |  |  | Преобразователь давления 0-2,5бар, 4-20мА, М20х1,5, IP65 | шт | 2
10.6 |  |  | Отвод - охладитель М20х1,5 / М20х1,5, 150/450С | шт | 2
10.7 |  |  | Кран трехходовой для манометра (М20х1,5 - М20х1,5) | шт | 2
10.8 |  |  | Бобышка стальная приварная М20х1,5, L=30мм | шт | 2
10.9 |  |  | Преобразователь давления дифференциальный 0…2,5 Бар | шт | 2
10.10 |  |  | Фитинг для присоединения медной трубы 8х1, G1/2 | шт | 8
10.11 |  |  | Труба медная мягкая, 8х1 | м | 4
10.12 |  |  | Бобышка стальная приварная G1/2, L=30мм | шт | 4
10.13 |  |  | Погружной гидростатический датчик давления столба жидкости 0…0,16Мпа с кабелем 10м
10.14 |  |  | Поплавковый выключатель, нерж., с кабелем 10м | шт | 2
10.15 |  |  | Щит автоматики ИТП в объеме перечня на л.3.1 | шт | 1
10.16 |  |  | Кабельная продукция
10.17 |  |  | Кабели контрольные с медными жилами не распространяющие горение, с изоляцией и оболочкой из полимерных композиций, с низким дымовыделением
10.18 |  |  | 1х2х0,8 | м | 180
10.19 |  |  | 2х2х0,8 | м | 50
10.20 |  |  | Кабели силовые с медными жилами не распространяющие горение, с изоляцией и оболочкой из полимерных композиций,. с низким дымовыделением
10.21 |  |  | 4х1,5 | м | 25
10.22 |  |  | Кабели силовые с медными жилами не распространяющие горение, с изоляцией и оболочкой из полимерных композиций,. с низким дымовыделением, экранированные
10.23 |  |  | 4х1,5 | м | 60
10.24 |  |  | Провода установочные.
10.25 |  |  | Желто – зеленый, 6мм2 | м | 30
10.26 |  |  | Провод МГ 6мм | м | 50
10.27 |  |  | Кабеленесущие изделия
10.28 |  |  | Лоток кабельный перфорированный 100х50х3000 | м | 36
10.29 |  |  | Угол 90 для кабельного лотка 100х50 | шт | 6
10.30 |  |  | Вертикальный подвес двойной 41х21, L 3000 | шт | 5
10.31 |  |  | Металлорукав из оцинкованной стали DN 20мм | м | 80
10.32 |  |  | 1. Оборудование и средства КИП
10.33 |  |  | Термопреобразователь сопротивления погружной, характеристика Pt1000, глубина погружения 80 мм с защитной гильзой с резьбовым штуцером М20х1,5 / М20х1,5 | компл. | 2
10.34
10.35 |  |  | Бобышка стальная приварная М20х1,5, L=30мм | шт | 2
10.36 |  |  | Термопреобразователь сопротивления уличный, характеристика Pt1000, IP54 | шт | 1
10.37 |  |  | Преобразователь давления 0-2,5бар, 4-20мА, М20х1,5, IP65 | шт | 2
10.38 |  |  | Отвод - охладитель М20х1,5 / М20х1,5, 150/450С | шт | 2
10.39 |  |  | Кран трехходовой для манометра (М20х1,5 - М20х1,5) | шт | 2
10.40 |  |  | Бобышка стальная приварная М20х1,5, L=30мм | шт | 2
10.41 |  |  | Преобразователь давления дифференциальный 0…2,5 Бар | шт | 2
10.42 |  |  | Фитинг для присоединения медной трубы 8х1, G1/2 | шт | 8
10.43 |  |  | Труба медная мягкая, 8х1 | м | 4
10.44 |  |  | Бобышка стальная приварная G1/2, L=30мм | шт | 4
10.45 |  |  | Погружной гидростатический датчик давления столба жидкости 0…0,16Мпа с кабелем 10м
10.46 |  |  | Поплавковый выключатель, нерж., с кабелем 10м | шт | 2
10.47 |  |  | Щит автоматики ИТП в объеме перечня на л.3.1 | шт | 1
10.48 |  |  | Кабельная продукция
10.49 |  |  | Кабели контрольные с медными жилами не распространяющие горение, с изоляцией и оболочкой из полимерных композиций,. с низким дымовыделением
10.50 |  |  | 1х2х0,8 | м | 180
10.51 |  |  | 2х2х0,8 | м | 50
10.52 |  |  | Кабели силовые с медными жилами не распространяющие горение, с изоляцией и оболочкой из полимерных композиций,. с низким дымовыделением
10.53 |  |  | 4х1,5 | м | 25
10.54 |  |  | Кабели силовые с медными жилами не распространяющие горение, с изоляцией и оболочкой из полимерных композиций,. с низким дымовыделением, экранированные
10.55 |  |  | 4х1,5 | м | 60
10.56 |  |  | Провода установочные.
10.57 |  |  | Желто – зеленый, 6мм2 | м | 30
10.58 |  |  | Провод МГ 6мм | м | 50
10.59 |  |  | Кабеленесущие изделия
10.60 |  |  | Лоток кабельный перфорированный 100х50х3000 | м | 36
10.61 |  |  | Угол 90 для кабельного лотка 100х50 | шт | 6
10.62 |  |  | Вертикальный подвес двойной 41х21, L 3000 | шт | 5
10.63 |  |  | Металлорукав из оцинкованной стали DN 20мм | м | 80
10.64 |  |  | Общая спецификация оборудования изделий и материалов.
10.65 |  |  | QSS+ Воронка кровельная 75мм MC | шт | 28
10.66 |  |  | Нагревательный элемент 230V/8W | шт | 28
10.67 |  |  | Переходной патрубок для кровельной воронки 75x50х340мм | шт | 10
10.68 |  |  | Переходной патрубок для кровельной воронки 75x56х340мм | шт | 8
10.69 |  |  | Переходной патрубок для кровельной воронки 75x63х340мм | шт | 4
10.70 |  |  | Переходной патрубок для кровельной воронки 75х340мм | шт | 6
10.71 |  |  | Отвод 45° 110мм | шт | 10
10.72 |  |  | Отвод 45° 200мм | шт | 16
10.73 |  |  | Отвод 45° 50мм | шт | 22
10.74 |  |  | Отвод 45° 56мм | шт | 20
10.75 |  |  | Отвод 45° 63мм | шт | 12
10.76 |  |  | Отвод 45° 75мм | шт | 18
10.77 |  |  | Отвод 45° 90мм | шт | 6
10.78 |  |  | Муфта электросварная 110мм | шт | 12
10.79 |  |  | Муфта электросварная 125мм | шт | 12
10.80 |  |  | Муфта электросварная 160мм | шт | 22
10.81 |  |  | Муфта электросварная 200мм | шт | 34
10.82 |  |  | Муфта электросварная 50мм | шт | 12
10.83 |  |  | Муфта электросварная 56мм | шт | 12
10.84 |  |  | Муфта электросварная 63мм | шт | 8
10.85 |  |  | Муфта электросварная 75мм | шт | 10
10.86 |  |  | Муфта электросварная 90мм | шт | 6
10.87 |  |  | Труба HDPE 110х5000мм | М.П. | 110
10.88 |  |  | Труба HDPE 125х5000мм | М.П. | 150
10.89 |  |  | Труба HDPE 160х5000мм | М.П. | 280
10.90 |  |  | Труба HDPE 200х5000мм | М.П. | 390
10.91 |  |  | Труба HDPE 50х5000мм | М.П. | 5
10.92 |  |  | Труба HDPE 56х5000мм | М.П. | 5
10.93 |  |  | Труба HDPE 63х5000мм | М.П. | 5
10.94 |  |  | Труба HDPE 75х5000мм | М.П. | 5
10.95 |  |  | Труба HDPE 90х5000мм | М.П. | 5
10.96 |  |  | Переход эксцентрический 110x63мм | шт | 2
10.97 |  |  | Переход эксцентрический 110x75мм | шт | 4
10.98 |  |  | Переход эксцентрический 125x110мм | шт | 4
10.99 |  |  | Переход эксцентрический 160x125мм | шт | 4
10.100 |  |  | Переход эксцентрический 200x160мм | шт | 4
10.101 |  |  | Переход эксцентрический 315x200мм | шт | 4
10.102 |  |  | Переход эксцентрический 56x50мм | шт | 2
10.103 |  |  | Переход эксцентрический 63x50мм | шт | 2
10.104 |  |  | Переход эксцентрический 63x56мм | шт | 2
10.105 |  |  | Переход эксцентрический 75x50мм | шт | 4
10.106 |  |  | Переход эксцентрический 75x63мм | шт | 2
10.107 |  |  | Переход эксцентрический 90x56мм | шт | 4
10.108 |  |  | Переход эксцентрический 90x75мм | шт | 2
10.109 |  |  | Тройник 45° 125x110мм | шт | 2
10.110 |  |  | Тройник 45° 125x90мм | шт | 2
10.111 |  |  | Тройник 45° 160x75мм | шт | 2
10.112 |  |  | Переход эксцентрический 75x63мм | шт | 2
10.113 |  |  | Тройник 45° 160x75мм | шт | 4
10.114 |  |  | Тройник 45° 160x90мм | шт | 4
10.115 |  |  | Тройник 45° 200x75мм | шт | 2
10.116 |  |  | Переход эксцентрический 75x50мм | шт | 2
10.117 |  |  | Тройник 45° 200x75мм | шт | 4
10.118 |  |  | Переход эксцентрический 75x56мм | шт | 4
10.119 |  |  | Тройник 45° 200x75мм | шт | 2
10.120 |  |  | Переход эксцентрический 75x63мм | шт | 2
10.121 |  |  | Тройник 45° 200x75мм | шт | 2
10.122 |  |  | Ревизия прямая 90° 200мм | шт | 4
10.123 |  |  | Патрубок компенсационный 200мм | шт | 8
10.124 |  |  | Хомут М10 200мм | шт | 4
10.125 |  |  | Опорная площадка M10 | шт | 4
10.126 |  |  | Хомут с гайкой, усиленный, 1/2 200мм | шт | 12
10.127 |  |  | Опорная площадка 1/2" | шт | 12
10.128 |  |  | Труба резьбовая 1/2” х 2000мм | шт | 2
10.129 |  |  | Шина монтажная, 6000мм | шт | 145
10.130 |  |  | Соединитель шины 30/30мм | шт | 146
10.131 |  |  | Подвес для крепления стальной шины 30/30мм | шт | 538
10.132 |  |  | Узел от раскачивания | шт | 94
10.133 |  |  | Хомут облегченный 110мм | шт | 96
10.134 |  |  | Хомут облегченный 125мм | шт | 121
10.135 |  |  | Хомут облегченный 160мм | шт | 184
10.136 |  |  | Хомут облегченный 200мм | шт | 194
10.137 |  |  | Вставки в хомут 110мм для создания неподвижной опоры | шт | 25
10.138 |  |  | Вставки в хомут 125мм для создания неподвижной опоры | шт | 35
10.139 |  |  | Вставки в хомут 160мм для создания неподвижной опоры | шт | 66
10.140 |  |  | Вставки в хомут 200мм для создания неподвижной опоры | шт | 72
10.141 |  |  | Ниже отм. +0.000
10.142 |  |  | Труба HDPE 315х5000мм | М.П. | 55
10.143 |  |  | Отвод 45° 315мм | шт | 24
10.144 |  |  | Муфта электросварная 315мм | шт | 4
10.145 |  |  | Склад №2
10.146 |  |  | ПВ1 Приточно вытяжная устновка с рекуператором модульная LITE ONE 50 15 H.100 RL //G.1-V.1[P.1=EG.4=RX.2=RX.2-P.1]V.1-G.1[FR.C45.055A2-SP.05][HW.1- P.1]G.1¦¦//G.1(P.1-SP.05-EG.4-FR.C45.055A2) | шт | 1
10.147 |  |  | Комплект автоматики: SSM-ALB-F.FD.FE.FED.E1.EE1.HW.RX.VS.T2.S- 3F1.16.3FE1.16.1P1.06/IFD.055D/IFD.055D/DA.CP/DA.RP/DA.CP/DA.CP/MUB.L.04.06.B.CP.TM/ DW.NP/DA.KD6.2KZ/A.2x.S.05(S)/A.2x.S.05(S)/DP.R/A.010.N.04/DP.R/DP.R/DP.R | компл | 1
10.148 |  |  | Воздуховод из тонколистовой оцинкованной стали, толщиной стенок 0,5мм
10.149 |  |  | Ø160 | м | 5.8
10.150 |  |  | Воздуховод из тонколистовой оцинкованной стали, толщиной стенок 0,6мм
10.151 |  |  | Ø400 | м | 56.2
10.152 |  |  | Воздуховод из тонколистовой оцинкованной стали, толщиной стенок 0,7мм
10.153 |  |  | Ø500 | м | 21.3
10.154 |  |  | Ø560 | м | 2025-06-08
10.155 |  |  | Ø630 | м | 2.9
10.156 |  |  | Ø710 | м | 43.2
10.157 |  |  | Ø800 | м | 10.6
10.158 |  |  | Воздуховод из тонколистовой оцинкованной стали, толщиной стенок 0,9мм
10.159 |  |  | 1200х500 | м | 1.2
10.160 |  |  | 1400х1000 | м | 0.8
10.161 |  |  | Гибкий воздуховод Ø160 | м | 2
10.162 |  |  | Фасонный изделия из оцинкованной стали
10.163 |  |  | Отвод 35° Ø560 | шт | 2
10.164 |  |  | Отвод 15° Ø400 | шт | 8
10.165 |  |  | Отвод 45° Ø560 | шт | 2
10.166 |  |  | Отвод 45° Ø710 | шт | 2
10.167 |  |  | Отвод 90° Ø160 | шт | 1
10.168 |  |  | Отвод 90° Ø400 | шт | 4
10.169 |  |  | Отвод 90° Ø560 | шт | 2
10.170 |  |  | Отвод 90° Ø710 | шт | 5
10.171 |  |  | Отвод 90° Ø800 | шт | 2
10.172 |  |  | Отвод 90° 1200х500 | шт | 3
10.173 |  |  | Тройник 90° Ø400/400/400 | шт | 4
10.174 |  |  | Тройник 90° Ø500/400/500 | шт | 4
10.175 |  |  | Тройник 90° Ø630/400/630 | шт | 1
10.176 |  |  | Тройник 90° Ø560/400/560 | шт | 2
10.177 |  |  | Тройник 90° Ø710/560/710 | шт | 1
10.178 |  |  | Тройник 90° Ø710/710/710 | шт | 1
10.179 |  |  | Тройник 90° Ø710/160/710 | шт | 2
10.180 |  |  | Переход Ø500/400 | шт | 3
10.181 |  |  | Переход Ø560/500 | шт | 3
10.182 |  |  | Переход Ø630/560 | шт | 1
10.183 |  |  | Переход Ø710/500 | шт | 1
10.184 |  |  | Переход Ø710/560 | шт | 1
10.185 |  |  | Переход Ø710/630 | шт | 1
10.186 |  |  | Переход 850х715/710 | шт | 2
10.187 |  |  | Переход 850х715/800 | шт | 1
10.188 |  |  | Переход 850х715/1200х500 | шт | 1
10.189 |  |  | Переход 1400x1000/1200x500 | шт | 1
10.190 |  |  | Диффузор универсальный | шт | 2
10.191 |  |  | Диффузор конический | шт | 16
10.192 |  |  | Дроссель клдапан Ø400 | шт | 16
10.193 |  |  | Дроссель клдапан Ø160 | шт | 2
10.194 |  |  | Теплоизоляция рулонная 8мм | м2 | 220
10.195 |  |  | Прошивной из каменной ваты плотностью 105 кг/м3 покрытый негорючей алюминиевой фольгой и прошитый гальванизированной металлической сеткой, толщина изоляции 30 мм | м2 | 10
10.196 |  |  | Решетка наружная | шт | 1
10.197 |  |  | Узел прохода Ø800 | шт | 1
10.198 |  |  | Зонт Ø800 | шт | 1
10.199 |  |  | ПВ2 Приточно вытяжная устновка с рекуператором модульная LITE ONE 50 15 H.100 RL //G.1-V.1[P.1=EG.4=RX.2=RX.2-P.1]V.1-G.1[FR.C45.055A2-SP.05][HW.1- P.1]G.1¦¦//G.1(P.1-SP.05-EG.4-FR.C45.055A2) | шт | 1
10.200 |  |  | Комплект автоматики: SSM-ALB-F.FD.FE.FED.E1.EE1.HW.RX.VS.T2.S- 3F1.16.3FE1.16.1P1.06/IFD.055D/IFD.055D/DA.CP/DA.RP/DA.CP/DA.CP/MUB.L.04.06.B.CP.TM/ DW.NP/DA.KD6.2KZ/A.2x.S.05(S)/A.2x.S.05(S)/DP.R/A.010.N.04/DP.R/DP.R/DP.R | компл | 1
10.201 |  |  | Воздуховод из тонколистовой оцинкованной стали, толщиной стенок 0,5мм
10.202 |  |  | Ø160 | м | 5.8
10.203 |  |  | Воздуховод из тонколистовой оцинкованной стали, толщиной стенок 0,6мм
10.204 |  |  | Ø400 | м | 49.3
10.205 |  |  | Воздуховод из тонколистовой оцинкованной стали, толщиной стенок 0,7мм
10.206 |  |  | Ø500 | м | 19.9
10.207 |  |  | Ø560 | м | 2025-04-06
10.208 |  |  | Ø630 | м | 7
10.209 |  |  | Ø710 | м | 43.1
10.210 |  |  | Ø800 | м | 10.6
10.211 |  |  | Воздуховод из тонколистовой оцинкованной стали, толщиной стенок 0,9мм
10.212 |  |  | 1200х500 | м | 1.2
10.213 |  |  | 1400х1000 | м | 0.8
10.214 |  |  | Гибкий воздуховод Ø160 | м | 2
10.215 |  |  | Фасонный изделия из оцинкованной стали
10.216 |  |  | Отвод 35° Ø500 | шт | 2
10.217 |  |  | Отвод 15° Ø400 | шт | 8
10.218 |  |  | Отвод 45° Ø630 | шт | 2
10.219 |  |  | Отвод 45° Ø710 | шт | 2
10.220 |  |  | Отвод 90° Ø160 | шт | 1
10.221 |  |  | Отвод 90° Ø400 | шт | 4
10.222 |  |  | Отвод 90° Ø500 | шт | 1
10.223 |  |  | Отвод 90° Ø630 | шт | 1
10.224 |  |  | Отвод 90° Ø710 | шт | 5
10.225 |  |  | Отвод 90° Ø800 | шт | 2
10.226 |  |  | Отвод 90° 1200х500 | шт | 3
10.227 |  |  | Тройник 90° Ø400/400/400 | шт | 4
10.228 |  |  | Тройник 90° Ø500/400/500 | шт | 4
10.229 |  |  | Тройник 90° Ø630/400/630 | шт | 2
10.230 |  |  | Тройник 90° Ø560/400/560 | шт | 2
10.231 |  |  | Тройник 90° Ø710/630/710 | шт | 1
10.232 |  |  | Тройник 90° Ø710/710/710 | шт | 1
10.233 |  |  | Тройник 90° Ø710/160/710 | шт | 2
10.234 |  |  | Переход Ø500/400 | шт | 4
10.235 |  |  | Переход Ø560/500 | шт | 2
10.236 |  |  | Переход Ø630/560 | шт | 1
10.237 |  |  | Переход Ø710/500 | шт | 1
10.238 |  |  | Переход Ø710/560 | шт | 1
10.239 |  |  | Переход Ø710/630 | шт | 1
10.240 |  |  | Переход 850х715/710 | шт | 2
10.241 |  |  | Переход 850х715/800 | шт | 1
10.242 |  |  | Переход 850х715/1200х500 | шт | 1
10.243 |  |  | Переход 1400x1000/1200x500 | шт | 1
10.244 |  |  | Диффузор универсальный | шт | 2
10.245 |  |  | Диффузор конический | шт | 16
10.246 |  |  | Дроссель клдапан Ø400 | шт | 16
10.247 |  |  | Дроссель клдапан Ø160 | шт | 2
10.248 |  |  | Теплоизоляция рулонная 8мм | м2 | 220
10.249 |  |  | Прошивной из каменной ваты плотностью 105 кг/м3 покрытый негорючей алюминиевой фольгой и прошитый гальванизированной металлической сеткой, толщина изоляции 30 мм | м2 | 10
10.250 |  |  | Решетка наружная | шт | 1
10.251 |  |  | Узел прохода Ø800 | шт | 1
10.252 |  |  | Зонт Ø800 | шт | 1
10.253 |  |  | ПВ3 Приточно вытяжная устновка с рекуператором модульная LITE ONE 50 15 H.100 RL //G.1-V.1[P.1=EG.4=RX.2=RX.2-P.1]V.1-G.1[FR.C45.055A2-SP.05][HW.1- P.1]G.1¦¦//G.1(P.1-SP.05-EG.4-FR.C45.055A2) | шт | 1
10.254 |  |  | Комплект автоматики: SSM-ALB-F.FD.FE.FED.E1.EE1.HW.RX.VS.T2.S- 3F1.16.3FE1.16.1P1.06/IFD.055D/IFD.055D/DA.CP/DA.RP/DA.CP/DA.CP/MUB.L.04.06.B.CP.TM/ DW.NP/DA.KD6.2KZ/A.2x.S.05(S)/A.2x.S.05(S)/DP.R/A.010.N.04/DP.R/DP.R/DP.R | компл | 1
10.255 |  |  | Воздуховод из тонколистовой оцинкованной стали, толщиной стенок 0,5мм
10.256 |  |  | Ø160 | м | 5.8
10.257 |  |  | Воздуховод из тонколистовой оцинкованной стали, толщиной стенок 0,6мм
10.258 |  |  | Ø400 | м | 44
10.259 |  |  | Воздуховод из тонколистовой оцинкованной стали, толщиной стенок 0,7мм
10.260 |  |  | Ø500 | м | 10.3
10.261 |  |  | Ø560 | м | 10.3
10.262 |  |  | Ø630 | м | 16.4
10.263 |  |  | Ø710 | м | 43.1
10.264 |  |  | Ø800 | м | 10.6
10.265 |  |  | Воздуховод из тонколистовой оцинкованной стали, толщиной стенок 0,9мм
10.266 |  |  | 1200х500 | м | 1.2
10.267 |  |  | 1400х1000 | м | 0.8
10.268 |  |  | Гибкий воздуховод Ø160 | м | 2
10.269 |  |  | Фасонный изделия из оцинкованной стали
10.270 |  |  | Отвод 35° Ø400 | шт | 2
10.271 |  |  | Отвод 15° Ø400 | шт | 8
10.272 |  |  | Отвод 45° Ø630 | шт | 2
10.273 |  |  | Отвод 45° Ø710 | шт | 2
10.274 |  |  | Отвод 90° Ø160 | шт | 1
10.275 |  |  | Отвод 90° Ø400 | шт | 5
10.276 |  |  | Отвод 90° Ø630 | шт | 1
10.277 |  |  | Отвод 90° Ø710 | шт | 5
10.278 |  |  | Отвод 90° Ø800 | шт | 2
10.279 |  |  | Отвод 90° 1200х500 | шт | 3
10.280 |  |  | Тройник 90° Ø400/400/400 | шт | 4
10.281 |  |  | Тройник 90° Ø500/400/500 | шт | 2
10.282 |  |  | Тройник 90° Ø630/400/630 | шт | 2
10.283 |  |  | Тройник 90° Ø560/400/560 | шт | 2
10.284 |  |  | Тройник 90° Ø710/630/710 | шт | 1
10.285 |  |  | Тройник 90° Ø710/710/710 | шт | 1
10.286 |  |  | Тройник 90° Ø710/160/710 | шт | 2
10.287 |  |  | Переход Ø500/400 | шт | 2
10.288 |  |  | Переход Ø560/500 | шт | 2
10.289 |  |  | Переход Ø630/560 | шт | 2
10.290 |  |  | Переход Ø710/400 | шт | 2
10.291 |  |  | Переход Ø710/630 | шт | 1
10.292 |  |  | Переход 850х715/710 | шт | 2
10.293 |  |  | Переход 850х715/800 | шт | 1
10.294 |  |  | Переход 850х715/1200х500 | шт | 1
10.295 |  |  | Переход 1400x1000/1200x500 | шт | 1
10.296 |  |  | Диффузор универсальный | шт | 2
10.297 |  |  | Диффузор конический | шт | 16
10.298 |  |  | Дроссель клдапан Ø400 | шт | 16
10.299 |  |  | Дроссель клдапан Ø160 | шт | 2
10.300 |  |  | Теплоизоляция рулонная 8мм | м2 | 220
10.301 |  |  | Прошивной из каменной ваты плотностью 105 кг/м3 покрытый негорючей алюминиевой фольгой и прошитый гальванизированной металлической сеткой, толщина изоляции 30 мм | м2 | 10
10.302 |  |  | Решетка наружная | шт | 1
10.303 |  |  | Узел прохода Ø800 | шт | 1
10.304 |  |  | Зонт Ø800 | шт | 1
10.305 |  |  | ПВ4 Приточно вытяжная устновка с рекуператором модульная LITE ONE 50 15 H.100 RL //G.1-V.1[P.1=EG.4=RX.2=RX.2-P.1]V.1-G.1[FR.C45.055A2-SP.05][HW.1- P.1]G.1¦¦//G.1(P.1-SP.05-EG.4-FR.C45.055A2) | шт | 1
10.306 |  |  | Комплект автоматики: SSM-ALB-F.FD.FE.FED.E1.EE1.HW.RX.VS.T2.S- 3F1.16.3FE1.16.1P1.06/IFD.055D/IFD.055D/DA.CP/DA.RP/DA.CP/DA.CP/MUB.L.04.06.B.CP.TM/ DW.NP/DA.KD6.2KZ/A.2x.S.05(S)/A.2x.S.05(S)/DP.R/A.010.N.04/DP.R/DP.R/DP.R | компл | 1
10.307 |  |  | Воздуховод из тонколистовой оцинкованной стали, толщиной стенок 0,5мм
10.308 |  |  | Ø160 | м | 5.8
10.309 |  |  | Воздуховод из тонколистовой оцинкованной стали, толщиной стенок 0,6мм
10.310 |  |  | Ø400 | м | 55.4
10.311 |  |  | Воздуховод из тонколистовой оцинкованной стали, толщиной стенок 0,7мм
10.312 |  |  | Ø500 | м | 17.8
10.313 |  |  | Ø560 | м | 15.1
10.314 |  |  | Ø630 | м | 6.7
10.315 |  |  | Ø710 | м | 45.2
10.316 |  |  | Ø800 | м | 10.6
10.317 |  |  | Воздуховод из тонколистовой оцинкованной стали, толщиной стенок 0,9мм
10.318 |  |  | 1200х500 | м | 3.5
10.319 |  |  | 1400х1000 | м | 0.8
10.320 |  |  | Гибкий воздуховод Ø160 | м | 2
10.321 |  |  | Фасонный изделия из оцинкованной стали
10.322 |  |  | Отвод 35° Ø560 | шт | 2
10.323 |  |  | Отвод 15° Ø400 | шт | 8
10.324 |  |  | Отвод 45° Ø500 | шт | 2
10.325 |  |  | Отвод 45° Ø710 | шт | 2
10.326 |  |  | Отвод 90° Ø160 | шт | 1
10.327 |  |  | Отвод 90° Ø400 | шт | 4
10.328 |  |  | Отвод 90° Ø500 | шт | 1
10.329 |  |  | Отвод 90° Ø560 | шт | 1
10.330 |  |  | Отвод 90° Ø710 | шт | 5
10.331 |  |  | Отвод 90° Ø800 | шт | 2
10.332 |  |  | Отвод 90° 1200х500 | шт | 3
10.333 |  |  | Тройник 90° Ø400/400/400 | шт | 4
10.334 |  |  | Тройник 90° Ø500/400/500 | шт | 3
10.335 |  |  | Тройник 90° Ø560/400/560 | шт | 3
10.336 |  |  | Тройник 90° Ø630/400/630 | шт | 2
10.337 |  |  | Тройник 90° Ø710/500/710 | шт | 1
10.338 |  |  | Тройник 90° Ø710/710/710 | шт | 1
10.339 |  |  | Тройник 90° Ø710/160/710 | шт | 2
10.340 |  |  | Переход Ø500/400 | шт | 3
10.341 |  |  | Переход Ø560/500 | шт | 2
10.342 |  |  | Переход Ø630/560 | шт | 1
10.343 |  |  | Переход Ø710/400 | шт | 1
10.344 |  |  | Переход Ø710/560 | шт | 1
10.345 |  |  | Переход Ø710/630 | шт | 1
10.346 |  |  | Переход 850х715/710 | шт | 2
10.347 |  |  | Переход 850х715/800 | шт | 1
10.348 |  |  | Переход 850х715/1200х500 | шт | 1
10.349 |  |  | Переход 1400x1000/1200x500 | шт | 1
10.350 |  |  | Диффузор универсальный | шт | 2
10.351 |  |  | Диффузор конический | шт | 16
10.352 |  |  | Дроссель клдапан Ø400 | шт | 16
10.353 |  |  | Дроссель клдапан Ø160 | шт | 2
10.354 |  |  | Теплоизоляция рулонная 8мм | м2 | 220
10.355 |  |  | Прошивной из каменной ваты плотностью 105 кг/м3 покрытый негорючей алюминиевой фольгой и прошитый гальванизированной металлической сеткой, толщина изоляции 30 мм | м2 | 20
10.356 |  |  | Решетка наружная | шт | 1
10.357 |  |  | Узел прохода Ø800 | шт | 1
10.358 |  |  | Зонт Ø800 | шт | 1
10.359 |  |  | П1 Установка: LITE ONE CS 160 /V.1/EG.3/HE.1.0.06/G.1/FBP.E22.2E/G.1/ST.06 | шт | 1
10.360 |  |  | В составе:
10.361 |  |  | Клапан воздушный | шт | 1
10.362 |  |  | Фильтр воздушный EU3 | шт | 1
10.363 |  |  | Нагреватель электрический | шт | 1
10.364 |  |  | Хомут быстросъемный | шт | 1
10.365 |  |  | Вентилятор "мотор-колесо" НЗЛ в пластиковом корпусе | шт | 1
10.366 |  |  | Хомут быстросъемный | шт | 1
10.367 |  |  | Шумоглушитель трубчатый, 600 мм | шт | 1
10.368 |  |  | Комплект автоматики: SSM-ALB-F.FD.FE.FED.E1.HD1.VS.T0.S- 1T1.06.1TE1.06.1TE1.06.3D1.16/IS.25/DA.CP/DA.CP/A.3xE.N.04(S)/DP.R/DP.R/DP.R/DP.R | Компл. | 1
10.369 |  |  | Воздуховод из тонколистовой оцинкованной стали, толщиной стенок 0,5мм
10.370 |  |  | Ø160 | м | 7.6
10.371 |  |  | Ø200 | м | 0.2
10.372 |  |  | Фасонный изделия из оцинкованной стали
10.373 |  |  | Отвод 90° Ø160 | шт | 3
10.374 |  |  | Переход 125/160 | шт | 2
10.375 |  |  | Переход 160/200 | шт | 2
10.376 |  |  | Диффузор универсальный | шт | 2
10.377 |  |  | Дроссель клдапан Ø160 | шт | 2
10.378 |  |  | Теплоизоляция рулонная 8мм | м2 | 8
10.379 |  |  | Прошивной из каменной ваты плотностью 105 кг/м3 покрытый негорючей алюминиевой фольгой и прошитый гальванизированной металлической сеткой, толщина изоляции 30 мм | м2 | 1
10.380 |  |  | Наружная решетка | шт | 1
10.381 |  |  | Металл для крепления воздуховдов | кг | 3
10.382 |  |  | В1 LITE ONE CS 160 /ST.06/G.1/FBP.E22.2E/G.1/VO.1 | шт | 1
10.383 |  |  | В составе:
10.384 |  |  | Шумоглушитель трубчатый, 600 мм | шт | 1
10.385 |  |  | Хомут быстросъемный | шт | 1
10.386 |  |  | Вентилятор "мотор-колесо" НЗЛ в пластиковом корпусе | шт | 1
10.387 |  |  | Хомут быстросъемный | шт | 1
10.388 |  |  | Клапан обратный | шт | 1
10.389 |  |  | Комплект автоматики: IS.25 | Компл. | 1
10.390 |  |  | Воздуховод из тонколистовой оцинкованной стали, толщиной стенок 0,5мм
10.391 |  |  | Ø160 | м | 2
10.392 |  |  | Ø200 | м | 0.2
10.393 |  |  | Фасонный изделия из оцинкованной стали
10.394 |  |  | Отвод 90° Ø160 | шт | 1
10.395 |  |  | Переход 125/160 | шт | 2
10.396 |  |  | Переход 160/200 | шт | 1
10.397 |  |  | Диффузор универсальный | шт | 1
10.398 |  |  | Дроссель клдапан Ø160 | шт | 1
10.399 |  |  | Наружная решетка | шт | 1
10.400 |  |  | В2 LITE ONE CS 160 /ST.06/G.1/FBP.E22.2E/G.1/VO.1 В составе: | шт | 1
10.401 |  |  | Шумоглушитель трубчатый, 600 мм | шт | 1
10.402 |  |  | Хомут быстросъемный | шт | 1
10.403 |  |  | Вентилятор "мотор-колесо" НЗЛ в пластиковом корпусе | шт | 1
10.404 |  |  | Хомут быстросъемный | шт | 1
10.405 |  |  | Клапан обратный | шт | 1
10.406 |  |  | Комплект автоматики: IS.25 | компл | 1
10.407 |  |  | Диффузор универсальный | шт | 2
10.408 |  |  | Дроссель клдапан Ø160 | шт | 2
10.409 |  |  | Воздуховод из тонколистовой оцинкованной стали, толщиной стенок 0,5мм
10.410 |  |  | Ø160 | м | 2.8
10.411 |  |  | Ø200 | м | 0.2
10.412 |  |  | Фасонный изделия из оцинкованной стали
10.413 |  |  | Отвод 90° Ø160 | шт | 2
10.414 |  |  | Переход 125/160 | шт | 2
10.415 |  |  | Переход 160/200 | шт | 1
10.416 |  |  | Тройник 160/160/160 | шт | 1
10.417 |  |  | Наружная решетка | шт | 1
10.418 |  |  | Вытяжная решетка | шт | 2
10.419 |  |  | Склад №3
10.420 |  |  | ПВ1 Приточно вытяжная устновка с рекуператором модульная LITE ONE 50 15 H.100 RL //G.1-V.1[P.1=EG.4=RX.2=RX.2-P.1]V.1-G.1[FR.C45.055A2-SP.05][HW.1- P.1]G.1¦¦//G.1(P.1-SP.05-EG.4-FR.C45.055A2) | шт | 1
10.421 |  |  | Комплект автоматики: SSM-ALB-F.FD.FE.FED.E1.EE1.HW.RX.VS.T2.S- 3F1.16.3FE1.16.1P1.06/IFD.055D/IFD.055D/DA.CP/DA.RP/DA.CP/DA.CP/MUB.L.04.06.B.CP.TM/ DW.NP/DA.KD6.2KZ/A.2x.S.05(S)/A.2x.S.05(S)/DP.R/A.010.N.04/DP.R/DP.R/DP.R | компл | 1
10.422 |  |  | Воздуховод из тонколистовой оцинкованной стали, толщиной стенок 0,5мм
10.423 |  |  | Ø160 | м | 5.8
10.424 |  |  | Воздуховод из тонколистовой оцинкованной стали, толщиной стенок 0,6мм
10.425 |  |  | Ø400 | м | 56.2
10.426 |  |  | Воздуховод из тонколистовой оцинкованной стали, толщиной стенок 0,7мм
10.427 |  |  | Ø500 | м | 21.3
10.428 |  |  | Ø560 | м | 2025-06-08
10.429 |  |  | Ø630 | м | 2.9
10.430 |  |  | Ø710 | м | 43.2
10.431 |  |  | Ø800 | м | 10.6
10.432 |  |  | Воздуховод из тонколистовой оцинкованной стали, толщиной стенок 0,9мм
10.433 |  |  | 1200х500 | м | 1.2
10.434 |  |  | 1400х1000 | м | 0.8
10.435 |  |  | Гибкий воздуховод Ø160 | м | 2
10.436 |  |  | Фасонный изделия из оцинкованной стали
10.437 |  |  | Отвод 35° Ø560 | шт | 2
10.438 |  |  | Отвод 15° Ø400 | шт | 8
10.439 |  |  | Отвод 45° Ø560 | шт | 2
10.440 |  |  | Отвод 45° Ø710 | шт | 2
10.441 |  |  | Отвод 90° Ø160 | шт | 1
10.442 |  |  | Отвод 90° Ø400 | шт | 4
10.443 |  |  | Отвод 90° Ø560 | шт | 2
10.444 |  |  | Отвод 90° Ø710 | шт | 5
10.445 |  |  | Отвод 90° Ø800 | шт | 2
10.446 |  |  | Отвод 90° 1200х500 | шт | 3
10.447 |  |  | Тройник 90° Ø400/400/400 | шт | 4
10.448 |  |  | Тройник 90° Ø500/400/500 | шт | 4
10.449 |  |  | Тройник 90° Ø630/400/630 | шт | 1
10.450 |  |  | Тройник 90° Ø560/400/560 | шт | 2
10.451 |  |  | Тройник 90° Ø710/560/710 | шт | 1
10.452 |  |  | Тройник 90° Ø710/710/710 | шт | 1
10.453 |  |  | Тройник 90° Ø710/160/710 | шт | 2
10.454 |  |  | Переход Ø500/400 | шт | 3
10.455 |  |  | Переход Ø560/500 | шт | 3
10.456 |  |  | Переход Ø630/560 | шт | 1
10.457 |  |  | Переход Ø710/500 | шт | 1
10.458 |  |  | Переход Ø710/560 | шт | 1
10.459 |  |  | Переход Ø710/630 | шт | 1
10.460 |  |  | Переход 850х715/710 | шт | 2
10.461 |  |  | Переход 850х715/800 | шт | 1
10.462 |  |  | Переход 850х715/1200х500 | шт | 1
10.463 |  |  | Переход 1400x1000/1200x500 | шт | 1
10.464 |  |  | Диффузор универсальный | шт | 2
10.465 |  |  | Диффузор конический | шт | 16
10.466 |  |  | Дроссель клдапан Ø400 | шт | 16
10.467 |  |  | Дроссель клдапан Ø160 | шт | 2
10.468 |  |  | Теплоизоляция рулонная 8мм | м2 | 220
10.469 |  |  | Прошивной из каменной ваты плотностью 105 кг/м3 покрытый негорючей алюминиевой фольгой и прошитый гальванизированной металлической сеткой, толщина изоляции 30 мм | м2 | 10
10.470 |  |  | Решетка наружная | шт | 1
10.471 |  |  | Узел прохода Ø800 | шт | 1
10.472 |  |  | Зонт Ø800 | шт | 1
10.473 |  |  | ПВ2 Приточно вытяжная устновка с рекуператором модульная LITE ONE 50 15 H.100 RL //G.1-V.1[P.1=EG.4=RX.2=RX.2-P.1]V.1-G.1[FR.C45.055A2-SP.05][HW.1- P.1]G.1¦¦//G.1(P.1-SP.05-EG.4-FR.C45.055A2) | шт | 1
10.474 |  |  | Комплект автоматики: SSM-ALB-F.FD.FE.FED.E1.EE1.HW.RX.VS.T2.S- 3F1.16.3FE1.16.1P1.06/IFD.055D/IFD.055D/DA.CP/DA.RP/DA.CP/DA.CP/MUB.L.04.06.B.CP.TM/ DW.NP/DA.KD6.2KZ/A.2x.S.05(S)/A.2x.S.05(S)/DP.R/A.010.N.04/DP.R/DP.R/DP.R | компл | 1
10.475 |  |  | Воздуховод из тонколистовой оцинкованной стали, толщиной стенок 0,5мм
10.476 |  |  | Ø160 | м | 5.8
10.477 |  |  | Воздуховод из тонколистовой оцинкованной стали, толщиной стенок 0,6мм
10.478 |  |  | Ø400 | м | 49.3
10.479 |  |  | Воздуховод из тонколистовой оцинкованной стали, толщиной стенок 0,7мм
10.480 |  |  | Ø500 | м | 19.9
10.481 |  |  | Ø560 | м | 2025-04-06
10.482 |  |  | Ø630 | м | 7
10.483 |  |  | Ø710 | м | 43.1
10.484 |  |  | Ø800 | м | 10.6
10.485 |  |  | Воздуховод из тонколистовой оцинкованной стали, толщиной стенок 0,9мм
10.486 |  |  | 1200х500 | м | 1.2
10.487 |  |  | 1400х1000 | м | 0.8
10.488 |  |  | Гибкий воздуховод Ø160 | м | 2
10.489 |  |  | Фасонный изделия из оцинкованной стали
10.490 |  |  | Отвод 35° Ø500 | шт | 2
10.491 |  |  | Отвод 15° Ø400 | шт | 8
10.492 |  |  | Отвод 45° Ø630 | шт | 2
10.493 |  |  | Отвод 45° Ø710 | шт | 2
10.494 |  |  | Отвод 90° Ø160 | шт | 1
10.495 |  |  | Отвод 90° Ø400 | шт | 4
10.496 |  |  | Отвод 90° Ø500 | шт | 1
10.497 |  |  | Отвод 90° Ø630 | шт | 1
10.498 |  |  | Отвод 90° Ø710 | шт | 5
10.499 |  |  | Отвод 90° Ø800 | шт | 2
10.500 |  |  | Отвод 90° 1200х500 | шт | 3
10.501 |  |  | Тройник 90° Ø400/400/400 | шт | 4
10.502 |  |  | Тройник 90° Ø500/400/500 | шт | 4
10.503 |  |  | Тройник 90° Ø630/400/630 | шт | 2
10.504 |  |  | Тройник 90° Ø560/400/560 | шт | 2
10.505 |  |  | Тройник 90° Ø710/630/710 | шт | 1
10.506 |  |  | Тройник 90° Ø710/710/710 | шт | 1
10.507 |  |  | Тройник 90° Ø710/160/710 | шт | 2
10.508 |  |  | Переход Ø500/400 | шт | 4
10.509 |  |  | Переход Ø560/500 | шт | 2
10.510 |  |  | Переход Ø630/560 | шт | 1
10.511 |  |  | Переход Ø710/500 | шт | 1
10.512 |  |  | Переход Ø710/560 | шт | 1
10.513 |  |  | Переход Ø710/630 | шт | 1
10.514 |  |  | Переход 850х715/710 | шт | 2
10.515 |  |  | Переход 850х715/800 | шт | 1
10.516 |  |  | Переход 850х715/1200х500 | шт | 1
10.517 |  |  | Переход 1400x1000/1200x500 | шт | 1
10.518 |  |  | Диффузор универсальный | шт | 2
10.519 |  |  | Диффузор конический | шт | 16
10.520 |  |  | Дроссель клдапан Ø400 | шт | 16
10.521 |  |  | Дроссель клдапан Ø160 | шт | 2
10.522 |  |  | Теплоизоляция рулонная 8мм | м2 | 220
10.523 |  |  | Прошивной из каменной ваты плотностью 105 кг/м3 покрытый негорючей алюминиевой фольгой и прошитый гальванизированной металлической сеткой, толщина изоляции 30 мм | м2 | 10
10.524 |  |  | Решетка наружная | шт | 1
10.525 |  |  | Узел прохода Ø800 | шт | 1
10.526 |  |  | Зонт Ø800 | шт | 1
10.527 |  |  | ПВ3 Приточно вытяжная устновка с рекуператором модульная LITE ONE 50 15 H.100 RL //G.1-V.1[P.1=EG.4=RX.2=RX.2-P.1]V.1-G.1[FR.C45.055A2-SP.05][HW.1- P.1]G.1¦¦//G.1(P.1-SP.05-EG.4-FR.C45.055A2) | шт | 1
10.528 |  |  | Комплект автоматики: SSM-ALB-F.FD.FE.FED.E1.EE1.HW.RX.VS.T2.S- 3F1.16.3FE1.16.1P1.06/IFD.055D/IFD.055D/DA.CP/DA.RP/DA.CP/DA.CP/MUB.L.04.06.B.CP.TM/ DW.NP/DA.KD6.2KZ/A.2x.S.05(S)/A.2x.S.05(S)/DP.R/A.010.N.04/DP.R/DP.R/DP.R | компл | 1
10.529 |  |  | Воздуховод из тонколистовой оцинкованной стали, толщиной стенок 0,5мм
10.530 |  |  | Ø160 | м | 5.8
10.531 |  |  | Воздуховод из тонколистовой оцинкованной стали, толщиной стенок 0,6мм
10.532 |  |  | Ø400 | м | 44
10.533 |  |  | Воздуховод из тонколистовой оцинкованной стали, толщиной стенок 0,7мм
10.534 |  |  | Ø500 | м | 10.3
10.535 |  |  | Ø560 | м | 10.3
10.536 |  |  | Ø630 | м | 16.4
10.537 |  |  | Ø710 | м | 43.1
10.538 |  |  | Ø800 | м | 10.6
10.539 |  |  | Воздуховод из тонколистовой оцинкованной стали, толщиной стенок 0,9мм
10.540 |  |  | 1200х500 | м | 1.2
10.541 |  |  | 1400х1000 | м | 0.8
10.542 |  |  | Гибкий воздуховод Ø160 | м | 2
10.543 |  |  | Фасонный изделия из оцинкованной стали
10.544 |  |  | Отвод 35° Ø400 | шт | 2
10.545 |  |  | Отвод 15° Ø400 | шт | 8
10.546 |  |  | Отвод 45° Ø630 | шт | 2
10.547 |  |  | Отвод 45° Ø710 | шт | 2
10.548 |  |  | Отвод 90° Ø160 | шт | 1
10.549 |  |  | Отвод 90° Ø400 | шт | 5
10.550 |  |  | Отвод 90° Ø630 | шт | 1
10.551 |  |  | Отвод 90° Ø710 | шт | 5
10.552 |  |  | Отвод 90° Ø800 | шт | 2
10.553 |  |  | Отвод 90° 1200х500 | шт | 3
10.554 |  |  | Тройник 90° Ø400/400/400 | шт | 4
10.555 |  |  | Тройник 90° Ø500/400/500 | шт | 2
10.556 |  |  | Тройник 90° Ø630/400/630 | шт | 2
10.557 |  |  | Тройник 90° Ø560/400/560 | шт | 2
10.558 |  |  | Тройник 90° Ø710/630/710 | шт | 1
10.559 |  |  | Тройник 90° Ø710/710/710 | шт | 1
10.560 |  |  | Тройник 90° Ø710/160/710 | шт | 2
10.561 |  |  | Переход Ø500/400 | шт | 2
10.562 |  |  | Переход Ø560/500 | шт | 2
10.563 |  |  | Переход Ø630/560 | шт | 2
10.564 |  |  | Переход Ø710/400 | шт | 2
10.565 |  |  | Переход Ø710/630 | шт | 1
10.566 |  |  | Переход 850х715/710 | шт | 2
10.567 |  |  | Переход 850х715/800 | шт | 1
10.568 |  |  | Переход 850х715/1200х500 | шт | 1
10.569 |  |  | Переход 1400x1000/1200x500 | шт | 1
10.570 |  |  | Диффузор универсальный | шт | 2
10.571 |  |  | Диффузор конический | шт | 16
10.572 |  |  | Дроссель клдапан Ø400 | шт | 16
10.573 |  |  | Дроссель клдапан Ø160 | шт | 2
10.574 |  |  | Теплоизоляция рулонная 8мм | м2 | 220
10.575 |  |  | Прошивной из каменной ваты плотностью 105 кг/м3 покрытый негорючей алюминиевой фольгой и прошитый гальванизированной металлической сеткой, толщина изоляции 30 мм | м2 | 10
10.576 |  |  | Решетка наружная | шт | 1
10.577 |  |  | Узел прохода Ø800 | шт | 1
10.578 |  |  | Зонт Ø800 | шт | 1
10.579 |  |  | ПВ4 Приточно вытяжная устновка с рекуператором модульная LITE ONE 50 15 H.100 RL //G.1-V.1[P.1=EG.4=RX.2=RX.2-P.1]V.1-G.1[FR.C45.055A2-SP.05][HW.1- P.1]G.1¦¦//G.1(P.1-SP.05-EG.4-FR.C45.055A2) | шт | 1
10.580 |  |  | Комплект автоматики: SSM-ALB-F.FD.FE.FED.E1.EE1.HW.RX.VS.T2.S- 3F1.16.3FE1.16.1P1.06/IFD.055D/IFD.055D/DA.CP/DA.RP/DA.CP/DA.CP/MUB.L.04.06.B.CP.TM/ DW.NP/DA.KD6.2KZ/A.2x.S.05(S)/A.2x.S.05(S)/DP.R/A.010.N.04/DP.R/DP.R/DP.R | компл | 1
10.581 |  |  | Воздуховод из тонколистовой оцинкованной стали, толщиной стенок 0,5мм
10.582 |  |  | Ø160 | м | 5.8
10.583 |  |  | Воздуховод из тонколистовой оцинкованной стали, толщиной стенок 0,6мм
10.584 |  |  | Ø400 | м | 55.4
10.585 |  |  | Воздуховод из тонколистовой оцинкованной стали, толщиной стенок 0,7мм
10.586 |  |  | Ø500 | м | 17.8
10.587 |  |  | Ø560 | м | 15.1
10.588 |  |  | Ø630 | м | 6.7
10.589 |  |  | Ø710 | м | 45.2
10.590 |  |  | Ø800 | м | 10.6
10.591 |  |  | Воздуховод из тонколистовой оцинкованной стали, толщиной стенок 0,9мм
10.592 |  |  | 1200х500 | м | 3.5
10.593 |  |  | 1400х1000 | м | 0.8
10.594 |  |  | Гибкий воздуховод Ø160 | м | 2
10.595 |  |  | Фасонный изделия из оцинкованной стали
10.596 |  |  | Отвод 35° Ø560 | шт | 2
10.597 |  |  | Отвод 15° Ø400 | шт | 8
10.598 |  |  | Отвод 45° Ø500 | шт | 2
10.599 |  |  | Отвод 45° Ø710 | шт | 2
10.600 |  |  | Отвод 90° Ø160 | шт | 1
10.601 |  |  | Отвод 90° Ø400 | шт | 4
10.602 |  |  | Отвод 90° Ø500 | шт | 1
10.603 |  |  | Отвод 90° Ø560 | шт | 1
10.604 |  |  | Отвод 90° Ø710 | шт | 5
10.605 |  |  | Отвод 90° Ø800 | шт | 2
10.606 |  |  | Отвод 90° 1200х500 | шт | 3
10.607 |  |  | Тройник 90° Ø400/400/400 | шт | 4
10.608 |  |  | Тройник 90° Ø500/400/500 | шт | 3
10.609 |  |  | Тройник 90° Ø560/400/560 | шт | 3
10.610 |  |  | Тройник 90° Ø630/400/630 | шт | 2
10.611 |  |  | Тройник 90° Ø710/500/710 | шт | 1
10.612 |  |  | Тройник 90° Ø710/710/710 | шт | 1
10.613 |  |  | Тройник 90° Ø710/160/710 | шт | 2
10.614 |  |  | Переход Ø500/400 | шт | 3
10.615 |  |  | Переход Ø560/500 | шт | 2
10.616 |  |  | Переход Ø630/560 | шт | 1
10.617 |  |  | Переход Ø710/400 | шт | 1
10.618 |  |  | Переход Ø710/560 | шт | 1
10.619 |  |  | Переход Ø710/630 | шт | 1
10.620 |  |  | Переход 850х715/710 | шт | 2
10.621 |  |  | Переход 850х715/800 | шт | 1
10.622 |  |  | Переход 850х715/1200х500 | шт | 1
10.623 |  |  | Переход 1400x1000/1200x500 | шт | 1
10.624 |  |  | Диффузор универсальный | шт | 2
10.625 |  |  | Диффузор конический | шт | 16
10.626 |  |  | Дроссель клдапан Ø400 | шт | 16
10.627 |  |  | Дроссель клдапан Ø160 | шт | 2
10.628 |  |  | Теплоизоляция рулонная 8мм | м2 | 220
10.629 |  |  | Прошивной из каменной ваты плотностью 105 кг/м3 покрытый негорючей алюминиевой фольгой и прошитый гальванизированной металлической сеткой, толщина изоляции 30 мм | м2 | 20
10.630 |  |  | Решетка наружная | шт | 1
10.631 |  |  | Узел прохода Ø800 | шт | 1
10.632 |  |  | Зонт Ø800 | шт | 1
10.633 |  |  | П1 Установка: LITE ONE CS 160 /V.1/EG.3/HE.1.0.06/G.1/FBP.E22.2E/G.1/ST.06 В составе: | шт | 1
10.634 |  |  | Клапан воздушный | шт | 1
10.635 |  |  | Фильтр воздушный EU3 | шт | 1
10.636 |  |  | Нагреватель электрический | шт | 1
10.637 |  |  | Хомут быстросъемный | шт | 1
10.638 |  |  | Вентилятор "мотор-колесо" НЗЛ в пластиковом корпусе | шт | 1
10.639 |  |  | Хомут быстросъемный | шт | 1
10.640 |  |  | Шумоглушитель трубчатый, 600 мм | шт | 1
10.641 |  |  | Комплект автоматики: SSM-ALB-F.FD.FE.FED.E1.HD1.VS.T0.S- 1T1.06.1TE1.06.1TE1.06.3D1.16/IS.25/DA.CP/DA.CP/A.3xE.N.04(S)/DP.R/DP.R/DP.R/DP.R | Компл. | 1
10.642 |  |  | Воздуховод из тонколистовой оцинкованной стали, толщиной стенок 0,5мм
10.643 |  |  | Ø160 | м | 7.6
10.644 |  |  | Ø200 | м | 0.2
10.645 |  |  | Фасонный изделия из оцинкованной стали
10.646 |  |  | Отвод 90° Ø160 | шт | 3
10.647 |  |  | Переход 125/160 | шт | 2
10.648 |  |  | Переход 160/200 | шт | 2
10.649 |  |  | Диффузор универсальный | шт | 2
10.650 |  |  | Дроссель клдапан Ø160 | шт | 2
10.651 |  |  | Теплоизоляция рулонная 8мм | м2 | 8
10.652 |  |  | Прошивной из каменной ваты плотностью 105 кг/м3 покрытый негорючей алюминиевой фольгой и прошитый гальванизированной металлической сеткой, толщина изоляции 30 мм | м2 | 1
10.653 |  |  | Наружная решетка | шт | 1
10.654 |  |  | В1 LITE ONE CS 160 /ST.06/G.1/FBP.E22.2E/G.1/VO.1 | шт | 1
10.655 |  |  | В составе:
10.656 |  |  | Шумоглушитель трубчатый, 600 мм | шт | 1
10.657 |  |  | Хомут быстросъемный | шт | 1
10.658 |  |  | Вентилятор "мотор-колесо" НЗЛ в пластиковом корпусе | шт | 1
10.659 |  |  | Хомут быстросъемный | шт | 1
10.660 |  |  | Клапан обратный | шт | 1
10.661 |  |  | Комплект автоматики: IS.25 | Компл. | 1
10.662 |  |  | Воздуховод из тонколистовой оцинкованной стали, толщиной стенок 0,5мм
10.663 |  |  | Ø160 | м | 2
10.664 |  |  | Ø200 | м | 0.2
10.665 |  |  | Фасонный изделия из оцинкованной стали
10.666 |  |  | Отвод 90° Ø160 | шт | 1
10.667 |  |  | Переход 125/160 | шт | 2
10.668 |  |  | Переход 160/200 | шт | 1
10.669 |  |  | Диффузор универсальный | шт | 1
10.670 |  |  | Дроссель клдапан Ø160 | шт | 1
10.671 |  |  | Наружная решетка | шт | 1
10.672 |  |  | В2 LITE ONE CS 160 /ST.06/G.1/FBP.E22.2E/G.1/VO.1 | шт | 1
10.673 |  |  | В составе:
10.674 |  |  | Шумоглушитель трубчатый, 600 мм | шт | 1
10.675 |  |  | Хомут быстросъемный | шт | 1
10.676 |  |  | Вентилятор "мотор-колесо" НЗЛ в пластиковом корпусе | шт | 1
10.677 |  |  | Хомут быстросъемный | шт | 1
10.678 |  |  | Клапан обратный | шт | 1
10.679 |  |  | Комплект автоматики: IS.25 | компл | 1
10.680 |  |  | Диффузор универсальный | шт | 2
10.681 |  |  | Дроссель клдапан Ø160 | шт | 2
10.682 |  |  | Воздуховод из тонколистовой оцинкованной стали, толщиной стенок 0,5мм
10.683 |  |  | Ø160 | м | 2.8
10.684 |  |  | Ø200 | м | 0.2
10.685 |  |  | Фасонный изделия из оцинкованной стали
10.686 |  |  | Отвод 90° Ø160 | шт | 2
10.687 |  |  | Переход 125/160 | шт | 2
10.688 |  |  | Переход 160/200 | шт | 1
10.689 |  |  | Тройник 160/160/160 | шт | 1
10.690 |  |  | Наружная решетка | шт | 1
10.691 |  |  | Вытяжная решетка | шт | 2
10.692 |  |  | Склад №2
10.693 |  |  | Узел регулирования в составе приточной устоновки ПВ1-ПВ4 | Комп. | 4
10.694 |  |  | Кран шаровый Ду40 | шт | 8
10.695 |  |  | Фильтр грубой очистки Ду40 | шт | 4
10.696 |  |  | Регулирующий вентиль Ду40 | шт | 4
10.697 |  |  | Обратный клапан Ду40 | шт | 4
10.698 |  |  | Термоманометр 100.10.080 0-16бар | шт | 8
10.699 |  |  | Автоматический воздухоотводчик, Ду15 в комплекте запорным клапаном | шт | 14
10.700 |  |  | Шаровой латунный кран ВР-ВР полнопроходной, с рукояткой (для слива системы), Ду20 | шт | 16
10.701 |  |  | Неподвижные опоры:
10.702 |  |  | Ду40 | шт | 6
10.703 |  |  | Ду50 | шт | 14
10.704 |  |  | Ду65 | шт | 4
10.705 |  |  | Трубопровод из стальных водогазопроводных неоцинкованных обыкновенных труб по ГОСТ 3262-75
10.706 |  |  | Ф40х3,0 | пм. | 110
10.707 |  |  | Трубы стальные электросварные прямошовные ГОСТ 10704-91
10.708 |  |  | Ф57х3,5 | пм | 310
10.709 |  |  | Ф76x3.5 | пм | 105
10.710 |  |  | Изоляция трубопроводов, толщина 40 мм
10.711 |  |  | Ф40х3,0 | пм. | 110
10.712 |  |  | Ф57х3,5 | пм | 310
10.713 |  |  | Ф76x3.5 | пм | 105
10.714 |  |  | Склад №3
10.715 |  |  | Узел регулирования в составе приточной устоновки ПВ1-ПВ4 | Комп. | 4
10.716 |  |  | Кран шаровый Ду40 | шт | 8
10.717 |  |  | Фильтр грубой очистки Ду40 | шт | 4
10.718 |  |  | Регулирующий вентиль Ду40 | шт | 4
10.719 |  |  | Обратный клапан Ду40 | шт | 4
10.720 |  |  | Термоманометр 100.10.080 0-16бар | шт | 8
10.721 |  |  | Автоматический воздухоотводчик, Ду15 в комплекте запорным клапаном | шт | 14
10.722 |  |  | Шаровой латунный кран ВР-ВР полнопроходной, с рукояткой (для слива системы), Ду20 | шт | 16
10.723 |  |  | Неподвижные опоры:
10.724 |  |  | Ду40 | шт | 6
10.725 |  |  | Ду50 | шт | 14
10.726 |  |  | Ду65 | шт | 4
10.727 |  |  | Трубопровод из стальных водогазопроводных неоцинкованных обыкновенных труб по ГОСТ 3262-75
10.728 |  |  | Ф40х3,0 | пм. | 110
10.729 |  |  | Трубы стальные электросварные прямошовные ГОСТ 10704-91
10.730 |  |  | Ф57х3,5 | пм | 310
10.731 |  |  | Ф76x3.5 | пм | 105
10.732 |  |  | Изоляция трубопроводов, толщина 40 мм
10.733 |  |  | Ф40х3,0 | пм. | 110
10.734 |  |  | Ф57х3,5 | пм | 310
10.735 |  |  | Ф76x3.5 | пм | 105
10.736 |  |  | Антикоррозийное покрытие:
10.737 |  |  | Склад №2
10.738 |  |  | Воздушноотопительный агрегат (Версия с двигателем ЕС) в комплекте с настенным регулятором, с клапаном с сервоприводом и комплектом креплений | Комп. | 38
10.739 |  |  | Электрический конвектор настенный в комплекте с креплением к стене | шт | 5
10.740 |  |  | Электрический конвектор настенный в комплекте с креплением к стене | шт | 2
10.741 |  |  | Ручной балансировочный клапан MSV-BD с внутренней резьбой, со встроенным шаровым краном, со сливным краном и измерительными ниппелями, Ду = 25 мм, Kvs =9,5 м3/ч, присоединение резьбовое внутреннее - Rp 1, Ру = 20 бар, Тмакс. = 120 °С, ΔРмакс. = 2,5 бар. | Шт. | 38
10.742 |  |  | Ручной запорный клапан MSV-S с внутренней резьбой, спускным клапаном, Ду = 25 мм, Kvs =9,5 м3/ч, присоединительные размеры- Rp 1, Ру = 20 бар, Тмакс. = 120 °С, ΔРмакс. = 2,5 бар. | шт | 38
10.743 |  |  | Автоматический воздухоотводчик, Ду15 в комплекте запорным клапаном | шт | 36
10.744 |  |  | Шаровой латунный кран ВР-ВР полнопроходной, с рукояткой (для слива системы), Ду20 | шт | 32
10.745 |  |  | Неподвижные опоры:
10.746 |  |  | Ду25 | шт | 2
10.747 |  |  | Ду32 | шт | 6
10.748 |  |  | Ду40 | шт | 2
10.749 |  |  | Ду50 | шт | 6
10.750 |  |  | Ду65 | шт | 8
10.751 |  |  | Ду80 | шт | 10
10.752 |  |  | Трубопровод из стальных водогазопроводных неоцинкованных обыкновенных труб по ГОСТ 3262-75
10.753 |  |  | Ф25х3,2 | пм. | 360
10.754 |  |  | Ф32х3,28 | пм. | 105
10.755 |  |  | Ф40х3,0 | пм. | 125
10.756 |  |  | Трубы стальные электросварные прямошовные ГОСТ 10704-91
10.757 |  |  | Ф57х3,5 | пм | 230
10.758 |  |  | Ф76x3.5 | пм | 210
10.759 |  |  | Ф89х3,5 | пм | 480
10.760 |  |  | Изоляция трубопроводов, толщина 40 мм
10.761 |  |  | Ф25х3,2 | пм. | 360
10.762 |  |  | Ф32х3,28 | пм. | 105
10.763 |  |  | Ф40х3,0 | пм. | 125
10.764 |  |  | Ф57х3,5 | пм | 230
10.765 |  |  | Ф76x3.5 | пм | 210
10.766 |  |  | Ф89х3,5 | пм | 480
10.767 |  |  | Склад №3
10.768 |  |  | Воздушноотопительный агрегат (Версия с двигателем ЕС) в комплекте с настенным регулятором, с клапаном с сервоприводом и комплектом креплений | Комп. | 38
10.769 |  |  | Электрический конвектор настенный в комплекте с креплением к стене | шт | 5
10.770 |  |  | Электрический конвектор настенный в комплекте с креплением к стене | шт | 2
10.771 |  |  | Ручной балансировочный клапан MSV-BD с внутренней резьбой, со встроенным шаровым краном, со сливным краном и измерительными ниппелями, Ду = 25 мм, Kvs =9,5 м3/ч, присоединение резьбовое внутреннее - Rp 1, Ру = 20 бар, Тмакс. = 120 °С, ΔРмакс. = 2,5 бар. | Шт. | 38
10.772 |  |  | Ручной запорный клапан MSV-S с внутренней резьбой, спускным клапаном, Ду = 25 мм, Kvs =9,5 м3/ч, присоединительные размеры- Rp 1, Ру = 20 бар, Тмакс. = 120 °С, ΔРмакс. = 2,5 бар. | шт | 38
10.773 |  |  | Автоматический воздухоотводчик, Ду15 в комплекте запорным клапаном | шт | 36
10.774 |  |  | Шаровой латунный кран ВР-ВР полнопроходной, с рукояткой (для слива системы), Ду20 | шт | 32
10.775 |  |  | Неподвижные опоры:
10.776 |  |  | Ду25 | шт | 2
10.777 |  |  | Ду32 | шт | 6
10.778 |  |  | Ду40 | шт | 2
10.779 |  |  | Ду50 | шт | 6
10.780 |  |  | Ду65 | шт | 8
10.781 |  |  | Ду80 | шт | 10
10.782 |  |  | Трубопровод из стальных водогазопроводных неоцинкованных обыкновенных труб по ГОСТ 3262-75
10.783 |  |  | Ф25х3,2 | пм. | 360
10.784 |  |  | Ф32х3,28 | пм. | 105
10.785 |  |  | Ф40х3,0 | пм. | 125
10.786 |  |  | Трубы стальные электросварные прямошовные ГОСТ 10704-91
10.787 |  |  | Ф57х3,5 | пм | 230
10.788 |  |  | Ф76x3.5 | пм | 210
10.789 |  |  | Ф89х3,5 | пм | 480
10.790 |  |  | Изоляция трубопроводов, толщина 40 мм
10.791 |  |  | Ф25х3,2 | пм. | 360
10.792 |  |  | Ф32х3,28 | пм. | 105
10.793 |  |  | Ф40х3,0 | пм. | 125
10.794 |  |  | Ф57х3,5 | пм | 230
10.795 |  |  | Ф76x3.5 | пм | 210
10.796 |  |  | Ф89х3,5 | пм | 480
10.797 |  |  | 1. Оборудование
10.798 |  |  | Электрический отопительный котёл «Невский» класс промышленный КЭН-П мощностью 350 кВт в комплекте с щитом автоматического управления (моноблок) | комп. | 2
10.799 |  |  | Насос циркуляции системы ОВ; G = 30,1 м³/ч, H = 20,0 м.вод.ст, P = 3,0 кВт | шт | 2
10.800 |  |  | Насос подпитки; G = 0,1 м³/ч, H = 20,0 м.вод.ст, P = 0,11 кВт | шт. | 1
10.801 |  |  | Мембранный расширитильный ба, 500л., 10 бар/100°C | шт. | 1
10.802 |  |  | Бак подпитки, V = 1,0 м3 | шт. | 1
10.803 |  |  | 2. Трубопроводная арматура
10.804 |  |  | RJIP Standard кран шаровой FF DN100 PN16 Kvs=403 Tmax=150 стандартный проход, рукоятка | шт. | 4
10.805 |  |  | RJIP Standard кран шаровой FF DN80 PN16 Kvs=252 Tmax=150 стандартный проход, рукоятка | шт. | 4
10.806 |  |  | RJIP Standard кран шаровой FF DN65 PN16 Kvs=136Tmax=150 стандартный проход, рукоятка | шт. | 7
10.807 |  |  | Кран шаровой полнопроходной латунный BVR DN32, с внутренней резьбой, PN40, Tmax 110 °С | шт. | 1
10.808 |  |  | Кран шаровой полнопроходной латунный BVR DN25, с внутренней резьбой, PN40, Tmax 110 °С | шт. | 12
10.809 |  |  | Кран шаровой полнопроходной латунный BVR DN20, с внутренней резьбой, PN40, Tmax 110 °С | шт. | 1
10.810 |  |  | Клапан ручной балансировочный MNF DN 65, фланцевый, PN 16, Tmax 130 | шт. | 2
10.811 |  |  | Клапан ручной балансировочный MNF-R DN 50, фланцевый, PN 16, Tmax 130 | шт. | 1
10.812 |  |  | Клапан обратный фланцевый, DN100, PN16 | шт. | 2
10.813 |  |  | Клапан обратный фланцевый, DN65, PN16 |  | 1
10.814 |  |  | Клапан обратный пружинный NRV-R DN25, муфтовый, материал корпуса – латунь, PN25, Тmax 110 °С | шт. | 1
10.815 |  |  | Фильтр сетчатый FVF с пробкой, PN 16 бар, DN100, материал – чугун, фланцевый, Тмакс. 300 °С | шт. | 1
10.816 |  |  | Термометр БТ-31.211 | шт. | 6
10.817 |  |  | Кран трехходовой | шт. | 16
10.818 |  |  | Манометр ТМ серия 10 | шт. | 15
10.819 |  |  | Манометр ТМ серия 10 | шт. | 1
10.820 |  |  | Воздухоотводчик автоматический Airvent, муфтовый, материал корпуса - латунь, DN15, PN10, Тмакс. = 110 °С | шт. | 3
10.821 |  |  | 3. Трубопроводы
10.822 |  |  | Труба стальная электросварная прямошовная, ⌀133х4 ГОСТ 10704-91 | м. | 2025-07-02
10.823 |  |  | Труба стальная электросварная прямошовная, ⌀108х4 ГОСТ 10704-91 | м. | 2025-05-13
10.824 |  |  | Труба стальная электросварная прямошовная, ⌀89х3,5 ГОСТ 10704-91 | м. | 2025-03-04
10.825 |  |  | Труба стальная электросварная прямошовная, ⌀76х3,5 ГОСТ 10704-91 | м. | 2025-09-08
10.826 |  |  | Труба стальная электросварная прямошовная, ⌀57х3,5 ГОСТ 10704-91 | м. | 0.3
10.827 |  |  | Труба стальная электросварная прямошовная, ⌀45х2,5 ГОСТ 10704-91 | м. | 2025-04-01
10.828 |  |  | Труба стальная электросварная прямошовная, ⌀38х2,5 ГОСТ 10704-91 | м. | 2025-01-03
10.829 |  |  | Труба стальная электросварная прямошовная, ⌀32х2,5 ГОСТ 10704-91 | м. | 2025-04-15
10.830 |  |  | Труба стальная электросварная прямошовная, ⌀25х2,5 ГОСТ 10704-91 | м. | 0.2
10.831 |  |  | Труба стальная электросварная прямошовная, ⌀20х2,5 ГОСТ 10704-91 | м. | 2025-03-03
10.832 |  |  | 4. Фасонные части трубопровода
10.833 |  |  | Заглушка эллиптическая стальная бесшовная приварная, Д=125 мм | шт. | 4
10.834 |  |  | Заглушка эллиптическая стальная бесшовная приварная, Д=100 мм | шт. | 2
10.835 |  |  | Отвод 90° стальной крутоизогнутый бесшовный, Ду 100 | шт. | 7
10.836 |  |  | Отвод 90° стальной крутоизогнутый бесшовный, Ду 65 | шт. | 6
10.837 |  |  | Отвод 90° стальной крутоизогнутый бесшовный, Ду 40 | шт. | 4
10.838 |  |  | Переход стальной концентрический, Д=100х80 мм | шт. | 2
10.839 |  |  | Переход стальной концентрический, Д=100х65 мм | шт. | 2
10.840 |  |  | Переход стальной концентрический, Д=80х65 мм | шт. | 4
10.841 |  |  | Переход стальной концентрический, Д=80х40 мм | шт. | 2
10.842 |  |  | Переход стальной концентрический, Д=65х50 мм | шт. | 2
10.843 |  |  | Переход стальной концентрический, Д=65х40 мм | шт. | 2
10.844 |  |  | Фланец приварной Ду100, Pу16, тип 11 | шт. | 14
10.845 |  |  | Фланец приварной Ду80, Pу16, тип 11 | шт. | 8
10.846 |  |  | Фланец приварной Ду65, Pу16, тип 11 | шт. | 22
10.847 |  |  | Фланец приварной Ду50, Pу16, тип 11 | шт. | 2
10.848 |  |  | Фланец приварной Ду40, Pу16, тип 11 | шт. | 4
10.849 |  |  | Фланец приварной Ду25, Pу16, тип 11 | шт. | 2
10.850 |  |  | 5. Материалы изоляции трубопроводов
10.851 |  |  | Теплоизоляционные цилиндры кашированные неармированной фольгой ⌀ 133 30 мм. | пм. | 2025-07-02
10.852 |  |  | Теплоизоляционные цилиндры кашированные неармированной фольгой ⌀ 108 30 мм. | пм. | 13.54
10.853 |  |  | Теплоизоляционные цилиндры кашированные неармированной фольгой ⌀ 89 30 мм. | пм. | 1935-04-01
10.854 |  |  | Теплоизоляционные цилиндры кашированные неармированной фольгой ⌀ 76 30 мм. | пм. | 1986-08-01
10.855 |  |  | Теплоизоляционные цилиндры кашированные неармированной фольгой ⌀ 57 20 мм. | пм. | 0.31
10.856 |  |  | Теплоизоляционные цилиндры кашированные неармированной фольгой ⌀ 45 20 мм. | пм. | 1936-01-01
10.857 |  |  | Теплоизоляционные цилиндры кашированные неармированной фольгой ⌀ 38 20 мм. | пм. | 2025-09-03
10.858 |  |  | Теплоизоляционные цилиндры кашированные неармированной фольгой ⌀ 35 20 мм. | пм. | 15.36
10.859 |  |  | Теплоизоляционные цилиндры кашированные неармированной фольгой ⌀ 25 20 мм. | пм. | 0.23
10.860 |  |  | Теплоизоляционные цилиндры кашированные неармированной фольгой ⌀ 20 20 мм. | пм. | 1931-03-01
10.861 |  |  | Щитовое оборудование:
10.862 |  |  | ВРУ1 в объеме однолинейной схемы, л.2 | шт | 1
10.863 |  |  | ВРУ2 в объеме однолинейной схемы, л.3 | шт | 1
10.864 |  |  | Распределительные щиты ЩС1…ЩС7 в объеме однолинейной схемы, л.4 | шт | 7
10.865 |  |  | Распределительный щит ЩС в объеме однолинейной схемы, л.5 | шт | 1
10.866 |  |  | Щит распределительный ЩАПС систем пожарной сигнализации в объеме однолинейной схемы, л.6 | шт | 1
10.867 |  |  | Щит распределительный ЩСКС информационных систем в объеме однолинейной схемы, л.7 | шт | 1
10.868 |  |  | Щит распределительный ЩСБ систем безопасности в объеме однолинейной схемы, л.8 | шт | 1
10.869 |  |  | Щит аварийного освещения ЩАО в объеме однолинейной схемы л. 9 | шт | 1
10.870 |  |  | Щит обогрева воронок кровли | шт | 1
10.871 |  |  | Щит наружного освещения ЩНО в объеме однолинейной схемы л. 11 | шт | 1
10.872 |  |  | Ящик управления наружным освещением | шт | 1
10.873 |  |  | Светильники:
10.874 |  |  | Светильник промышленный, светодиодный, 75Вт, 4000К, IP66, рассеиватель – стекло. | шт | 234
10.875 |  |  | Комплект для подвесного монтажа | шт | 234
10.876 |  |  | Светильник светодиодный, 48Вт, 4000К IP65, рассеиватель - опал | шт | 32
10.877 |  |  | Комплект для подвесного монтажа | шт | 32
10.878 |  |  | Светильник светодиодный, 18Вт, 4000К, IP65, рассеиватель - опал | шт | 17
10.879 |  |  | Указатель "Выход" светодиодный, 220В, 18Вт, IP65, АКБ 3ч, | шт | 17
10.880 |  |  | Светильник уличный консольный светодиодный, 80Вт, 4000К | шт | 14
10.881 |  |  | Кронштейн настенный | шт | 14
10.882 |  |  | Электроустановочное оборудование:
10.883 |  |  | Розетка накладного монтажа 16А, с заз. контактом, IP54 | шт | 55
10.884 |  |  | Розетка накладного монтажа 3Р+N+PE CEE 16А IP54 | шт | 9
10.885 |  |  | Выключатель 1-кл накладного монтажа 10А, IP54 | шт | 7
10.886 |  |  | Коробка распаячная с 6 кабельными вводами д.25мм, IP55, 100х100х50мм | шт | 80
10.887 |  |  | Коробка распаячная огнестойкая с 6 кабельными вводами д.25мм, IP55, 100х100х55мм | шт | 50
10.888 |  |  | Коробка распаечная пластиковая с сальниками 204х159х84мм IP55 | шт | 70
10.889 |  |  | Клеммная колодка 1,5…25мм2 | шт | 350
10.890 |  |  | Кабельные изделия
10.891 |  |  | Кабель силовой, не распространяющий горение с пониженным дымовыделением, с изоляцией, не содержащей галогенов
10.892 |  |  | 1х185 | м | 480
10.893 |  |  | 1х25 | м | 600
10.894 |  |  | 5х16 | м | 1000
10.895 |  |  | 5х10 | м | 1100
10.896 |  |  | 5х6 | м | 80
10.897 |  |  | 5х4 | м | 180
10.898 |  |  | 5х2,5 | м | 170
10.899 |  |  | 3х16 | м | 40
10.900 |  |  | 3х6 | м | 680
10.901 |  |  | 3х4 | м | 130
10.902 |  |  | 3х2,5 | м | 2500
10.903 |  |  | 3х1,5 | м | 800
10.904 |  |  | Кабель силовой, огнестойкий, не распространяющий горение с пониженным дымовыделением, с изоляцией, не содержащей галогенов
10.905 |  |  | 1х16 | м | 30
10.906 |  |  | 3х16 | м | 40
10.907 |  |  | 5х6 | м | 560
10.908 |  |  | 5х4 | м | 30
10.909 |  |  | 3х6 | м | 600
10.910 |  |  | 3х4 | м | 280
10.911 |  |  | 3х2,5 | м | 500
10.912 |  |  | 3х1,5 | м | 600
10.913 |  |  | Провод монтажный в желто – зеленой изоляции
10.914 |  |  | 1х240 | м | 80
10.915 |  |  | 1х25 | м | 150
10.916 |  |  | 1х16 | м | 150
10.917 |  |  | 1х6 | м | 300
10.918 |  |  | Молниезащита и уравнивание потенциалов
10.919 |  |  | Пруток 8 мм, горячеоцинкованный | м | 1200
10.920 |  |  | Трос алюминиевый, 50 мм2 | м | 30
10.921 |  |  | Соединитель круглого проводника | шт | 20
10.922 |  |  | Соединитель пруток - пруток, ∅8 мм | шт | 300
10.923 |  |  | Параллельный зажим | шт | 50
10.924 |  |  | Универсальный держатель с бетоном | шт | 1800
10.925 |  |  | Соединитель пруток - полоса, 80х80 мм | шт | 20
10.926 |  |  | Полоса 40х4, горячеоцинкованная | м | 700
10.927 |  |  | Вертикальный заземлитель из уголка 50х50х5 мм, 3 м | шт | 18
10.928 |  |  | Соединитель полоса - полоса, 80х80 мм | шт | 50
10.929 |  |  | Антикоррозионная лента | шт | 10
10.930 |  |  | Главная заземляющая шина с изоляторами, 20 подключений, медь | шт | 1
10.931 |  |  | Коробка уравнивания потенциалов | шт | 1
10.932 |  |  | Монтажные изделия и материалы
10.933 |  |  | Лоток лестничный 400х100х3000 | м | 60
10.934 |  |  | Лоток лестничный 300х100х3000 | м | 30
10.935 |  |  | Угол горизонтальный 90 градусов 100x400 R-300 | шт | 4
10.936 |  |  | Лоток перфорированный 300х50х3000 | м | 240
10.937 |  |  | Ответвитель DL 300х100 в комплекте с крепежными элементами и соединительными пластинами, необходимыми для монтажа | шт | 6
10.938 |  |  | Лоток перфорированный 200х50х3000 | м | 1000
10.939 |  |  | Угол CPO 90 горизонтальный 90° 200х50 в комплекте с крепежными элементами и соединительными пластинами, необходимыми для монтажа | шт | 8
10.940 |  |  | Ответвитель DL 200х50 в комплекте с крепежными элементами и соединительными пластинами, необходимыми для монтажа | шт | 10
10.941 |  |  | П-образный профиль PSM, L500, толщ.2,5 мм | шт | 1000
10.942 |  |  | С-образный профиль 41х21, L3000 | шт | 220
10.943 |  |  | Труба гофрированная полиамидная, Dвн 28,3 мм, Dнар 34,5 мм, цвет чёрный | м | 500
10.944 |  |  | Держатель DN 36 мм, полиамид, цвет черный | шт | 1000
10.945 |  |  | Труба ПВХ гибкая гофр. д.25мм, тяжёлая с протяжкой, 50м, цвет серый | м | 500
10.946 |  |  | Труба ПВХ гибкая гофр. д.25мм, тяжёлая с протяжкой, 50м, цвет серый | м | 500
10.947 |  |  | Труба ПВХ гибкая гофр. д.32мм, тяжёлая с протяжкой, 50м, цвет серый | м | 500
10.948 |  |  | Труба ПВХ жёсткая гладкая д.25мм, тяжёлая | м | 300
10.949 |  |  | Труба ПВХ жёсткая гладкая д.32мм, тяжёлая | м | 300
10.950 |  |  | Труба жесткая, гладкая огнестойкая д.25мм | м | 200
10.951 |  |  | Труба гофрированная, тяжелая огнестойкая д.25мм | м | 300
10.952 |  |  | Скоба оцинкованная однолапковая для трубы д.25мм | шт | 500
10.953 |  |  | Щитовое оборудование:
10.954 |  |  | ВРУ1 в объеме однолинейной схемы, л.2 | шт | 1
10.955 |  |  | ВРУ2 в объеме однолинейной схемы, л.3 | шт | 1
10.956 |  |  | Распределительные щиты ЩС1…ЩС7 в объеме однолинейной схемы, л.4 | шт | 7
10.957 |  |  | Распределительный щит ЩС в объеме однолинейной схемы, л.5 | шт | 1
10.958 |  |  | Щит распределительный ЩАПС систем пожарной сигнализации в объеме однолинейной схемы, л.6 | шт | 1
10.959 |  |  | Щит распределительный ЩСКС информационных систем в объеме однолинейной схемы, л.7 | шт | 1
10.960 |  |  | Щит распределительный ЩСБ систем безопасности в объеме однолинейной схемы, л.8 | шт | 1
10.961 |  |  | Щит аварийного освещения ЩАО в объеме однолинейной схемы л. 9 | шт | 1
10.962 |  |  | Щит обогрева воронок кровли | шт | 1
10.963 |  |  | Щит наружного освещения ЩНО в объеме однолинейной схемы л. 11 | шт | 1
10.964 |  |  | Ящик управления наружным освещением | шт | 1
10.965 |  |  | Светильники:
10.966 |  |  | Светильник промышленный, светодиодный, 75Вт, 4000К, IP66, рассеиватель – стекло. | шт | 234
10.967 |  |  | Комплект для подвесного монтажа | шт | 234
10.968 |  |  | Светильник светодиодный, 48Вт, 4000К IP65, рассеиватель - опал | шт | 32
10.969 |  |  | Комплект для подвесного монтажа | шт | 32
10.970 |  |  | Светильник светодиодный, 18Вт, 4000К, IP65, рассеиватель - опал | шт | 17
10.971 |  |  | Указатель "Выход" светодиодный, 220В, 18Вт, IP65, АКБ 3ч, | шт | 17
10.972 |  |  | Светильник уличный консольный светодиодный, 80Вт, 4000К | шт | 14
10.973 |  |  | Кронштейн настенный | шт | 14
10.974 |  |  | Электроустановочное оборудование:
10.975 |  |  | Розетка накладного монтажа 16А, с заз. контактом, IP54 | шт | 55
10.976 |  |  | Розетка накладного монтажа 3Р+N+PE CEE 16А IP54 | шт | 9
10.977 |  |  | Выключатель 1-кл накладного монтажа 10А, IP54 | шт | 7
10.978 |  |  | Коробка распаячная с 6 кабельными вводами д.25мм, IP55, 100х100х50мм | шт | 80
10.979 |  |  | Коробка распаячная огнестойкая с 6 кабельными вводами д.25мм, IP55, 100х100х55мм | шт | 50
10.980 |  |  | Коробка распаечная пластиковая с сальниками 204х159х84мм IP55 | шт | 70
10.981 |  |  | Клеммная колодка 1,5…25мм2 | шт | 350
10.982 |  |  | Кабельные изделия
10.983 |  |  | Кабель силовой, не распространяющий горение с пониженным дымовыделением, с изоляцией, не содержащей галогенов
10.984 |  |  | 1х185 | м | 480
10.985 |  |  | 1х25 | м | 600
10.986 |  |  | 5х16 | м | 1000
10.987 |  |  | 5х10 | м | 1100
10.988 |  |  | 5х6 | м | 80
10.989 |  |  | 5х4 | м | 180
10.990 |  |  | 5х2,5 | м | 170
10.991 |  |  | 3х16 | м | 40
10.992 |  |  | 3х6 | м | 680
10.993 |  |  | 3х4 | м | 130
10.994 |  |  | 3х2,5 | м | 2500
10.995 |  |  | 3х1,5 | м | 800
10.996 |  |  | Кабель силовой, огнестойкий, не распространяющий горение с пониженным дымовыделением, с изоляцией, не содержащей галогенов
10.997 |  |  | 1х16 | м | 30
10.998 |  |  | 3х16 | м | 40
10.999 |  |  | 5х6 | м | 560
10.1000 |  |  | 5х4 | м | 30
10.1001 |  |  | 3х6 | м | 600
10.1002 |  |  | 3х4 | м | 280
10.1003 |  |  | 3х2,5 | м | 500
10.1004 |  |  | 3х1,5 | м | 600
10.1005 |  |  | Провод монтажный в желто – зеленой изоляции
10.1006 |  |  | 1х240 | м | 80
10.1007 |  |  | 1х25 | м | 150
10.1008 |  |  | 1х16 | м | 150
10.1009 |  |  | 1х6 | м | 300
10.1010 |  |  | Молниезащита и уравнивание потенциалов
10.1011 |  |  | Пруток 8 мм, горячеоцинкованный | м | 1200
10.1012 |  |  | Трос алюминиевый, 50 мм2 | м | 30
10.1013 |  |  | Соединитель круглого проводника | шт | 20
10.1014 |  |  | Соединитель пруток - пруток, ∅8 мм | шт | 300
10.1015 |  |  | Параллельный зажим | шт | 50
10.1016 |  |  | Универсальный держатель с бетоном | шт | 1800
10.1017 |  |  | Соединитель пруток - полоса, 80х80 мм | шт | 20
10.1018 |  |  | Полоса 40х4, горячеоцинкованная | м | 700
10.1019 |  |  | Вертикальный заземлитель из уголка 50х50х5 мм, 3 м | шт | 18
10.1020 |  |  | Соединитель полоса - полоса, 80х80 мм | шт | 50
10.1021 |  |  | Антикоррозионная лента | шт | 10
10.1022 |  |  | Главная заземляющая шина с изоляторами, 20 подключений, медь | шт | 1
10.1023 |  |  | Коробка уравнивания потенциалов | шт | 1
10.1024 |  |  | Монтажные изделия и материалы
10.1025 |  |  | Лоток лестничный 400х100х3000 | м | 60
10.1026 |  |  | Лоток лестничный 300х100х3000 | м | 30
10.1027 |  |  | Угол горизонтальный 90 градусов 100x400 R-300 | шт | 4
10.1028 |  |  | Лоток перфорированный 300х50х3000 | м | 240
10.1029 |  |  | Ответвитель DL 300х100 в комплекте с крепежными элементами и соединительными пластинами, необходимыми для монтажа | шт | 6
10.1030 |  |  | Лоток перфорированный 200х50х3000 | м | 1000
10.1031 |  |  | Угол CPO 90 горизонтальный 90° 200х50 в комплекте с крепежными элементами и соединительными пластинами, необходимыми для монтажа | шт | 8
10.1032 |  |  | Ответвитель DL 200х50 в комплекте с крепежными элементами и соединительными пластинами, необходимыми для монтажа | шт | 10
10.1033 |  |  | П-образный профиль PSM, L500, толщ.2,5 мм | шт | 1000
10.1034 |  |  | С-образный профиль 41х21, L3000 | шт | 220
10.1035 |  |  | Труба гофрированная полиамидная, Dвн 28,3 мм, Dнар 34,5 мм, цвет чёрный | м | 500
10.1036 |  |  | Держатель DN 36 мм, полиамид, цвет черный | шт | 1000
10.1037 |  |  | Труба ПВХ гибкая гофр. д.25мм, тяжёлая с протяжкой, 50м, цвет серый | м | 500
10.1038 |  |  | Труба ПВХ гибкая гофр. д.25мм, тяжёлая с протяжкой, 50м, цвет серый | м | 500
10.1039 |  |  | Труба ПВХ гибкая гофр. д.32мм, тяжёлая с протяжкой, 50м, цвет серый | м | 500
10.1040 |  |  | Труба ПВХ жёсткая гладкая д.25мм, тяжёлая | м | 300
10.1041 |  |  | Труба ПВХ жёсткая гладкая д.32мм, тяжёлая | м | 300
10.1042 |  |  | Труба жесткая, гладкая огнестойкая д.25мм | м | 200
10.1043 |  |  | Труба гофрированная, тяжелая огнестойкая д.25мм | м | 300
10.1044 |  |  | Скоба оцинкованная однолапковая для трубы д.25мм | шт | 500
11 | 1.5 Легковозводимой сборно - разборной некапитальной блочно-модульной складской конструкции для хранения музейных экспонатов на объекте по адресу: г. Москва, городское поселение Краснопахорское, квартал 107 | 14681.44 | Система внутреннего водоснабжения и водоотведения
11.1 |  |  | Водомерный узел
11.2 |  |  | Счетчик крыльчатый ВСХд-32 | компл | 1
11.3 |  |  | Фильтр магнитный муфтовый ФММ 32 | компл | 1
11.4 |  |  | Сгон d=32 мм, длиной 130 мм | шт | 2
11.5 |  |  | Патрубок стальной оцинкованный d=32 мм, длиной 150 мм | шт | 1
11.6 |  |  | Патрубок стальной оцинкованный d=15 мм, длиной 200 мм | шт | 2
11.7 |  |  | Вентиль запорный муфтовый 15ч8р2 d=15 мм | шт | 1
11.8 |  |  | Трехходовой кран 14м1, Ру=1,6Мпа d=15 мм | шт | 1
11.9 |  |  | Манометр показывающий МП-Зу Ру=1,0МПа | шт | 1
11.10 |  |  | Муфта длинная прямая d=32 мм | шт | 2
11.11 |  |  | Контргайка d=32 мм | шт | 2
11.12 |  |  | Хозяйственно-питьевой водопровод холодной воды В1
11.13 |  |  | Кран шаровой ВР/НР ∅15 | шт | 34
11.14 |  |  | Кран шаровой муфтовый латунный ∅25 | шт | 13
11.15 |  |  | Кран шаровой муфтовый латунный ∅32 | шт | 3
11.16 |  |  | Гибкая подводка ВР/НР ∅15 | шт | 65
11.17 |  |  | Смеситель локтевой однорычажный для умывальника | шт | 14
11.18 |  |  | Смеситель настенный для душевого поддона | шт | 10
11.19 |  |  | В случае установки душевых кабин: | 0 | 0
11.20 |  |  | Смеситель для душа с лейкой | шт | 8
11.21 |  |  | Гибкие подводки для ХВ/ГВ ВР/НР dу=15мм | шт | 16
11.22 |  |  | КФРД с фильтром и мембранным редуктором давления Д25 | шт | 9
11.23 |  |  | Муфта переходная 25х20 сталь/РР | шт | 2
11.24 |  |  | Трубы стальные водогазопроводные оцинкованные в комплекте с фасонными частями ∅25мм, | м | 223
11.25 |  |  | - то же ∅32мм, | 0 | 104
11.26 |  |  | Труба полипропиленовая 20х1,9 мм с фасонными частями, SDR11 | м | 88
11.27 |  |  | Труба полипропиленовая 25х2,3 мм с фасонными частями, SDR11 | м | 44
11.28 |  |  | Хомут обрезиненый 40-32 мм | компл | 208
11.29 |  |  | Хомут обрезиненый 25-30 мм | компл | 176
11.30 |  |  | Пластмассовые клипсы для крепления РР труб ∅20мм | компл | 160
11.31 |  |  | Горячий и циркуляционный водопровод Т3, Т4
11.32 |  |  | Кран шаровой муфтовый латунный ∅15 | шт | 32
11.33 |  |  | Гибкая подводка ВР/НР ∅15 | шт | 32
11.34 |  |  | Труба полипропиленовая 20х3,4 мм с фасонными частями, PN20 | м | 75
11.35 |  |  | Пластмассовые клипсы для крепления полипропиленовых труб ∅20мм | компл | 120
11.36 |  |  | Хозяйственно-бытовая канализация К1
11.37 |  |  | Труба канализационная ПВХ ∅50 мм | м | 32
11.38 |  |  | Труба канализационная ПВХ ∅110 мм | м | 150
11.39 |  |  | Прочистка ПВХ ∅ 100 | шт | 15
11.40 |  |  | Ревизия ПВХ ∅100 | шт | 8
11.41 |  |  | Трап глубокий с доп. Входом Dn75 HL71.1/7 с выпуском Dn110 | шт | 1
11.42 |  |  | Лоток водоотводной Norma DN100 H70 (1000х148х70 мм) | шт | 14
11.43 |  |  | Трап горизонтальный с «сухим сифоном» ∅50 мм | шт | 3
11.44 |  |  | Труба стальная электросварная прямошовная ∅219х4,5 | м | 1.2
11.45 |  |  | Противопожарная самосрабатывающая муфта для труб ∅110 | шт | 5
11.46 |  |  | Хомут обрезиненный 107-117мм | компл | 304
11.47 |  |  | Хомут обрезиненый 74-81 мм | компл | 64
11.48 |  |  | Внутренний водосток
11.49 |  |  | Трубы НПВХ ∅110 мм | м | 268
11.50 |  |  | Труба полипропиленовая ∅20 мм | м | 175
11.51 |  |  | Труба полипропиленовая ∅25 мм | м | 93
11.52 |  |  | Труба полипропиленовая ∅50 мм | м | 37,0
11.53 |  |  | Труба полипропиленовая ∅50 мм | м | 34,0
11.54 |  |  | Труба стальная электросварная прямошовная ∅219х4,5 | м | 2.2
11.55 |  |  | Ревизия НПВХ | шт | 11
11.56 |  |  | Воронка кровельная HL 62.1 с электрообогревом | шт | 15
11.57 |  |  | Патрубок компенсационный | шт | 15
11.58 |  |  | Изоляция K-FLEX Solar HT IC CLAD BK, h=13мм, d=114мм | м | 168
11.59 |  |  | Датчик контроля протечек | компл | 9
11.60 |  |  | Противопожарная самосрабатывающая муфта для труб ∅110 | шт | 11
11.61 |  |  | Противопожарная самосрабатывающая муфта для труб ∅50 | шт | 2
11.62 |  |  | Хомут обрезиненный 107-117мм | компл | 536
11.63 |  |  | Хомут обрезиненный 74-81 мм | компл | 228
11.64 |  |  | Сифон для кондиционеров для подключения к раковине | шт | 4
11.65 |  |  | Сифон с разрывом струи для кондиционеров | шт | 33
11.66 |  |  | Повысительный дренажный насос Sauermann Si-27 | компл | 6
11.67 |  |  | Сантехприборы и оборудование
11.68 |  |  | Раковина полукруглая PRO 56 SANTERI | компл | 15
11.69 |  |  | Унитаз подвесной SANTERI Альфа в комплекте (бачок, сиденье, кнопка смыва, инсталляция) | компл | 18
11.70 |  |  | Душевой поддон 800х800 мелкий | компл | 10
11.71 |  |  | Сифон 1 1/4"*40 с гибкой трубой 40x50 для раковин | шт | 15
11.72 |  |  | Сифон для душевого поддона | шт | 10
11.73 |  |  | Кронштейны для раковины | шт | 30
11.74 |  |  | Полотенцесушитель Termius П-образный электрический 500х225 ∅ 25 мм, 31Вт | шт. | 10
11.75 |  |  | Водонагреватель накопительный электрический 50л ER 50 V 1,5кВт Edisson SpT066445 | шт. | 6
11.76 |  |  | Система обратного осмоса Waterstry NW-RO50-A1 5 ступеней (50GPD, насос, бак 11,6л, кран D-13) (NW-RO50-A1) | компл | 1
11.77 |  |  | Внутренние сети отопления
11.78 |  |  | Отопление
11.79 |  |  | Инфракрасный обогреватель 1,5 кВт, 220 В ЭРГ(П)-1,5 | шт. | 2
11.80 |  |  | Терморегулятор Eberle 3563 | шт. | 2
11.81 |  |  | Электрический конвектор напольный 1,5 кВт 220В ЭВУБ-1,5 | шт. | 2
11.82 |  |  | Электрический конвектор напольный 2,0 кВт 220В ЭВУБ-2,0 | шт. | 1
11.83 |  |  | Стальной трубчатый радиатор, тип PC-1-500, высота H = 540 мм, шири- на В = 40 мм, радиатор 1-рядный: РC 1-500-16-1/2-нв 16 секций «КЗТО» | шт. | 1
11.84 |  |  | Стальной трубчатый радиатор, тип PC-1-500, высота H = 540 мм, шири- на В = 40 мм, радиатор 1-рядный: РC 1-500-22-1/2-нв 22 секции «КЗТО» | шт. | 13
11.85 |  |  | Стальной трубчатый радиатор, тип PC-1-500, высота H = 540 мм, шири- на В = 40 мм, радиатор 1-рядный: РC 1-500-24-1/2-нв 24 секций «КЗТО» | шт. | 3
11.86 |  |  | Стальной трубчатый радиатор, тип PC-1-500, высота H = 540 мм, шири- на В = 40 мм, радиатор 1-рядный: РC 1-500-26-1/2-нв 26 секций «КЗТО» | шт. | 4
11.87 |  |  | Стальной трубчатый радиатор, тип PC-1-500, высота H = 540 мм, шири- на В = 40 мм, радиатор 1-рядный: РC 1-500-29-1/2-нв 29 секция «КЗТО» | шт. | 1
11.88 |  |  | Стальной трубчатый радиатор, тип PC-1-500, высота H = 540 мм, шири- на В = 40 мм, радиатор 1-рядный: РC 1-500-30-1/2-нв 30 секции «КЗТО» | шт. | 11
11.89 |  |  | Стальной трубчатый радиатор, тип PC-1-500, высота H = 540 мм, шири- на В = 40 мм, радиатор 1-рядный: РC 1-500-32-1/2-нв 32 секции «КЗТО» | шт. | 4
11.90 |  |  | Стальной трубчатый радиатор, тип PC-1-500, высота H = 540 мм, шири- на В = 40 мм, радиатор 1-рядный: РC 1-500-34-1/2-нв 34 секций «КЗТО» | шт. | 4
11.91 |  |  | Стальной трубчатый радиатор, тип PC-1-500, высота H = 540 мм, шири- на В = 40 мм, радиатор 1-рядный: РC 1-500-36-1/2-нв 36 секций «КЗТО» | шт. | 8
11.92 |  |  | Стальной трубчатый радиатор, тип PC-1-500, высота H = 540 мм, шири- на В = 40 мм, радиатор 1-рядный: РC 1-500-36-1/2-нв 38 секций «КЗТО» | шт. | 1
11.93 |  |  | Комплект РС1 (пробка глухая -1шт., кран Маевского) 1/2G | шт. | 50
11.94 |  |  | Стальной трубчатый радиатор, тип PC-2-500, высота H = 540 мм, шири- на В = 100 мм, радиатор 2-рядный: РC 2-500-19-1/2-нв 19 секций «КЗТО» | шт. | 1
11.95 |  |  | Стальной трубчатый радиатор, тип PC-2-500, высота H = 540 мм, шири- на В = 100 мм, радиатор 2-рядный: РC 2-500-21-1/2-нв 21 секция «КЗТО» | шт. | 1
11.96 |  |  | Стальной трубчатый радиатор, тип PC-2-500, высота H = 540 мм, шири- на В = 100 мм, радиатор 2-рядный: РC 2-500-22-1/2-нв 22 секции «КЗТО» | шт. | 4
11.97 |  |  | Стальной трубчатый радиатор, тип PC-2-500, высота H = 540 мм, шири- на В = 100 мм, радиатор 2-рядный: РC 2-500-23-1/2-нв 23 секции «КЗТО» | шт. | 22
11.98 |  |  | Стальной трубчатый радиатор, тип PC-2-500, высота H = 540 мм, шири- на В = 100 мм, радиатор 2-рядный: РC 2-500-24-1/2-нв 24 секции «КЗТО» | шт. | 7
11.99 |  |  | Стальной трубчатый радиатор, тип PC-2-500, высота H = 540 мм, шири- на В = 100 мм, радиатор 2-рядный: РC 2-500-25-1/2-нв 25 секций «КЗТО» | шт. | 10
11.100 |  |  | Стальной трубчатый радиатор, тип PC-2-500, высота H = 540 мм, шири- на В = 100 мм, радиатор 2-рядный: РC 2-500-26-1/2-нв 26 секций «КЗТО» | шт. | 4
11.101 |  |  | Стальной трубчатый радиатор, тип PC-2-500, высота H = 540 мм, шири- на В = 100 мм, радиатор 2-рядный: РC 2-500-27-1/2-нв 27 секций «КЗТО» | шт. | 10
11.102 |  |  | Стальной трубчатый радиатор, тип PC-2-500, высота H = 540 мм, шири- на В = 100 мм, радиатор 2-рядный: РC 2-500-28-1/2-нв 28 секций «КЗТО» | шт. | 26
11.103 |  |  | Стальной трубчатый радиатор, тип PC-2-500, высота H = 540 мм, шири- на В = 100 мм, радиатор 2-рядный: РC 2-500-29-1/2-нв 29 секций «КЗТО» | шт. | 10
11.104 |  |  | Стальной трубчатый радиатор, тип PC-2-500, высота H = 540 мм, шири- на В = 100 мм, радиатор 2-рядный: РC 2-500-30-1/2-нв 30 секций «КЗТО» | шт. | 17
11.105 |  |  | Стальной трубчатый радиатор, тип PC-2-500, высота H = 540 мм, шири- на В = 100 мм, радиатор 2-рядный: РC 2-500-31-1/2-нв 31 секций «КЗТО» | шт. | 4
11.106 |  |  | Стальной трубчатый радиатор, тип PC-2-500, высота H = 540 мм, шири- на В = 100 мм, радиатор 2-рядный: РC 2-500-32-1/2-нв 32 секции «КЗТО» | шт. | 2
11.107 |  |  | Стальной трубчатый радиатор, тип PC-2-500, высота H = 540 мм, шири- на В = 100 мм, радиатор 2-рядный: РC 2-500-36-1/2-нв 36 секций «КЗТО» | шт. | 14
11.108 |  |  | Стальной трубчатый радиатор, тип PC-2-500, высота H = 540 мм, шири- на В = 100 мм, радиатор 2-рядный: РC 2-500-38-1/2-нв 38 секции «КЗТО» | шт. | 1
11.109 |  |  | Комплект РС1 (пробка глухая -1шт., кран Маевского) 1/2G | шт. | 133
11.110 |  |  | Стальной трубчатый радиатор, тип PC-3-500, высота H = 540 мм, шири- на В = 160 мм, радиатор 3-рядный: РC 3-500-14-1/2-нв 14 секции «КЗТО» | шт. | 1
11.111 |  |  | Стальной трубчатый радиатор, тип PC-3-500, высота H = 540 мм, шири- на В = 160 мм, радиатор 3-рядный: РC 3-500-21-1/2-нв 21секции «КЗТО» | шт. | 1
11.112 |  |  | Стальной трубчатый радиатор, тип PC-3-500, высота H = 540 мм, шири- на В = 160 мм, радиатор 3-рядный: РC 3-500-22-1/2-нв 22 секции «КЗТО» | шт. | 1
11.113 |  |  | Стальной трубчатый радиатор, тип PC-3-500, высота H = 540 мм, шири- на В = 160 мм, радиатор 3-рядный: РC 3-500-27-1/2-нв 27 секции «КЗТО» | шт. | 4
11.114 |  |  | Стальной трубчатый радиатор, тип PC-3-500, высота H = 540 мм, шири- на В = 160 мм, радиатор 3-рядный: РC 3-500-33-1/2-нв 33 секций «КЗТО» | шт. | 1
11.115 |  |  | Комплект РС1 (пробка глухая -1шт., кран Маевского) 1/2G | шт. | 8
11.116 |  |  | Стальной трубчатый радиатор, тип PC-1-500, высота H = 540 мм, шири- на В= 40 мм, радиатор 1-рядный, с встроенным термостатическим вен- тилем Danfoss RTD-N BIV с предварительной настройкой, нижнее под- ключение (правостороннее либо левостороннее): РC 1-500-11-1/2- нп- прав-нв 11 секций (правый) «КЗТО» | шт. | 1
11.117 |  |  | Стальной трубчатый радиатор, тип PC-1-500, высота H = 540 мм, шири- на В= 40 мм, радиатор 1-рядный, с встроенным термостатическим вен- тилем Danfoss RTD-N BIV с предварительной настройкой, нижнее под- ключение (правостороннее либо левостороннее): РC 1-500-12-1/2-нп лев- нв 12 секций (левый) «КЗТО» | шт. | 1
11.118 |  |  | Стальной трубчатый радиатор, тип PC-2-500, высота H = 540 мм, шири- на В= 100 мм, радиатор 2-рядный, с встроенным термостатическим вен- тилем Danfoss RTD-N BIV с предварительной настройкой, нижнее под- ключение (правостороннее либо левостороннее): РC 2-500-14-1/2- нп- прав -нв 14 секций (правый) «КЗТО» | шт. | 2
11.119 |  |  | Стальной трубчатый радиатор, тип PC-2-500, высота H = 540 мм, шири- на В= 100 мм, радиатор 2-рядный, с встроенным термостатическим вен- тилем Danfoss RTD-N BIV с предварительной настройкой, нижнее под- ключение (правостороннее либо левостороннее): РC 2-500-23-1/2-нп лев -нв 23 секций (левый) «КЗТО» | шт. | 1
11.120 |  |  | Стальной трубчатый радиатор, тип PC-2-500, высота H = 540 мм, шири- на В= 100 мм, радиатор 2-рядный, с встроенным термостатическим вен- тилем Danfoss RTD-N BIV с предварительной настройкой, нижнее под- ключение (правостороннее либо левостороннее): РC 2-500-30-1/2-нп лев -нв 30 секций (левый) «КЗТО» | шт. | 1
11.121 |  |  | Стальной трубчатый радиатор, тип PC-3-500, высота H = 540 мм, шири- на В= 160 мм, радиатор 3-рядный, с встроенным термостатическим вен- тилем Danfoss RTD-N BIV с предварительной настройкой, нижнее под- ключение (правостороннее либо левостороннее): РC 3-500-17-1/2- нп- прав -нв 17 секций (правый) «КЗТО» | шт. | 1
11.122 |  |  | Стальной трубчатый радиатор, тип PC-3-500, высота H = 540 мм, шири- на В= 160 мм, радиатор 3-рядный, с встроенным термостатическим вен- тилем Danfoss RTD-N BIV с предварительной настройкой, нижнее под- ключение (правостороннее либо левостороннее): РC 3-500-18-1/2- нп- прав -нв 18 секций (правый) «КЗТО» | шт. | 1
11.123 |  |  | Стальной трубчатый радиатор, тип PC-3-500, высота H = 540 мм, шири- на В= 160 мм, радиатор 3-рядный, с встроенным термостатическим вен- тилем Danfoss RTD-N BIV с предварительной настройкой, нижнее под- ключение (правостороннее либо левостороннее): РC 3-500-18-1/2-нп лев -нв 18 секций (левый) «КЗТО» | шт. | 1
11.124 |  |  | Стальной трубчатый радиатор, тип PC-3-500, высота H = 540 мм, шири- на В= 160 мм, радиатор 3-рядный, с встроенным термостатическим вен- тилем Danfoss RTD-N BIV с предварительной настройкой, нижнее под- ключение (правостороннее либо левостороннее): РC 3-500-20-1/2-нп лев -нв 20 секций (левый) «КЗТО» | шт. | 1
11.125 |  |  | Стальной трубчатый радиатор, тип PC-3-500, высота H = 540 мм, шири- на В= 160 мм, радиатор 3-рядный, с встроенным термостатическим вен- тилем Danfoss RTD-N BIV с предварительной настройкой, нижнее под- ключение (правостороннее либо левостороннее): РC 3-500-22-1/2-нп лев -нв 22 секции (левый) «КЗТО» | шт. | 1
11.126 |  |  | Узел нижнего подключения радиатора VT.345К «Valtec» | шт. | 11
11.127 |  |  | Пара фитингов для МПТ 16х3/4” VT.712NE «Valtec» | к-т. | 11
11.128 |  |  | Узел термостатический 1/2”-100% для нижнего подключения в составе: VT.225K «Valtec» | к-т | 191
11.129 |  |  | - 4-х ходовой клапан с полусгоном «Valtec» | шт. | 191
11.130 |  |  | - термостатический клапан с полусгоном «Valtec» | шт. | 191
11.131 |  |  | - фитинги VT.4430 «Valtec» | шт. | 382
11.132 |  |  | Трубка из н/ж стали VT.AD 304 «Valtec» | шт. | 191
11.133 |  |  | Пара фитингов для МПТ 16х3/4” VT.712NE «Valtec» | к-т. | 191
11.134 |  |  | Термоголовка жидкостная VT.5000 «Valtec» | шт. | 202
11.135 |  |  | Коллектор из нержавеющей стали 3 вых. х 1х1/2 «Valtec» | шт. | 8
11.136 |  |  | Коллектор из нержавеющей стали 4 вых. х 1х1/2 «Valtec» | шт. | 6
11.137 |  |  | Коллектор из нержавеющей стали 5 вых. х 1х1/2 «Valtec» | шт. | 10
11.138 |  |  | Коллектор из нержавеющей стали 6 вых. х 1х1/2 «Valtec» | шт. | 12
11.139 |  |  | Коллектор из нержавеющей стали 7 вых. х 1х1/2 «Valtec» | шт. | 4
11.140 |  |  | Коллектор из нержавеющей стали 8 вых. х 1х1/2 «Valtec» | шт. | 4
11.141 |  |  | Воздухоотводчик автоматический Ду 15 с отсечным клапаном VT.502.NH.04 и VT.539.N.04 «Valtec» | шт. | 44
11.142 |  |  | Кран дренажный для коллектора 1/2" VT.430.N.04 «Valtec» | шт. | 44
11.143 |  |  | Отвод коллекторный 1"х 1/2" VT.531.N.0604 «Valtec» | шт. | 44
11.144 |  |  | Манометр с нижним подключением VT.TM50.D.02 «Valtec» | шт. | 44
11.145 |  |  | Кран с накидной гайкой 1/2"х3/4" VT.241 «Valtec» | шт. | 230
11.146 |  |  | Нипель Ду 15 VTr.582 «Valtec» | шт. | 15
11.147 |  |  | Нипель Ду 20 VTr.582 «Valtec» | шт. | 15
11.148 |  |  | Нипель Ду 25 VTr.582 «Valtec» | шт. | 39
11.149 |  |  | Нипель Ду 32 VTr.582 «Valtec» | шт. | 3
11.150 |  |  | Пресс-фитинг с накидной гайкой 16х1/2”K VTc.712 «Valtec» | шт. | 230
11.151 |  |  | Нипель переходной 1”х1/2” VTr.580 «Valtec» | шт. | 8
11.152 |  |  | Нипель переходной 1”х3/4” VTr.580 «Valtec» | шт. | 10
11.153 |  |  | Нипель переходной 1”х1 3/4” VTr.580 «Valtec» | шт. | 2
11.154 |  |  | Футорка 1/2"x 3/4 VTr.581 «Valtec» | шт. | 44
11.155 |  |  | Нипель переходной 3/4”х1/2” VTr.580.NE «Valtec» | шт. | 230
11.156 |  |  | Шкаф коллекторный пристраиваемый ШРН-2 VTc.541.0.02 «Valtec» | шт. | 7
11.157 |  |  | Шкаф коллекторный пристраиваемый ШРН-3 VTc.541.0.03 «Valtec» | шт. | 13
11.158 |  |  | Шкаф коллекторный пристраиваемый ШРН-4 VTc.541.0.04 «Valtec» | шт. | 2
11.159 |  |  | Автоматический регулятор перепада давления Ду 15 50-300 мбар в к-те с запорно-регулирующим клапаном VT.040.G.30004 «Valtec» | шт. | 3
11.160 |  |  | Автоматический регулятор перепада давления Ду 20 50-300 мбар в к-те с запорно-регулирующим клапаном VT.040.G.30005 «Valtec» | шт. | 5
11.161 |  |  | Автоматический регулятор перепада давления Ду 25 50-300 мбар в к-те с запорно-регулирующим клапаном VT.040.G.30006 «Valtec» | шт. | 8
11.162 |  |  | Клапан балансировочный ручной регулировки Ду 15 VT.054.N.04 «Valtec» | шт. | 115
11.163 |  |  | Фильтр механической очистки косого типа, DN 15 VT.192.N.04 «Valtec» | шт. | 3
11.164 |  |  | Фильтрующий элемент для косых фильтров DN 15 VT.050.N.04 «Valtec» | шт. | 3
11.165 |  |  | Фильтр механической очистки косого типа, DN 20 VT.192.N.05 «Valtec» | шт. | 5
11.166 |  |  | Фильтрующий элемент для косых фильтров DN 20 VT.050.N.05 «Valtec» | шт. | 5
11.167 |  |  | Фильтр механической очистки косого типа, DN 25 VT.192.N.06 «Valtec» | шт. | 13
11.168 |  |  | Фильтрующий элемент для косых фильтров DN 25 VT.050.N.06 «Valtec» | шт. | 13
11.169 |  |  | Фильтр механической очистки косого типа, DN 32 VT.192.N.07 «Valtec» | шт. | 1
11.170 |  |  | Фильтрующий элемент для косых фильтров DN 32 VT.050.N.07 «Valtec» | шт. | 1
11.171 |  |  | Кран шаровой с полусгоном Ду 15 VT.227 «Valtec» | шт. | 8
11.172 |  |  | Кран шаровой с полусгоном Ду 20 VT.227 «Valtec» | шт. | 10
11.173 |  |  | Кран шаровой с полусгоном Ду 25 VT.227 «Valtec» | шт. | 26
11.174 |  |  | Кран шаровой с полусгоном Ду 32 VT.227 «Valtec» | шт. | 2
11.175 |  |  | Кран шаровой Ду 15 VT.214 «Valtec» | шт. | 6
11.176 |  |  | Кран шаровой Ду 32 VT.214 «Valtec» | шт. | 4
11.177 |  |  | Кран шаровой Ду 50 VT.214 «Valtec» | шт. | 2
11.178 |  |  | Воздухоотводчик автоматический VT.502.NV «Valtec» | шт. | 34
11.179 |  |  | Клапан отсекающий для монтажа воздухоотводчика Ду 15 VT.539 «Valtec» | шт. | 34
11.180 |  |  | Трубы стальные водогазопроводные обыкновенные: - Ø15х2,8 | п.м. | 40
11.181 |  |  | Трубы стальные водогазопроводные обыкновенные: - Ø20х2,8 | п.м. | 190
11.182 |  |  | Трубы стальные водогазопроводные обыкновенные: - Ø25х3,2 | п.м. | 120
11.183 |  |  | Трубы стальные водогазопроводные обыкновенные: - Ø32х3,2 | п.м. | 250
11.184 |  |  | Трубы стальные водогазопроводные обыкновенные: - Ø40х3,5 | п.м. | 60
11.185 |  |  | Трубы стальные водогазопроводные обыкновенные: - Ø50х3,5 | п.м. | 180
11.186 |  |  | Трубы стальные электросварные прямошовные: - Ø76х3,0 | п.м. | 165
11.187 |  |  | Трубы стальные электросварные прямошовные: - Ø89х3,0 | п.м. | 18
11.188 |  |  | Трубы стальные электросварные прямошовные: - Ø108х3,0 | п.м. | 5
11.189 |  |  | Труба металлополимерная PEX-AL-PEX предназначена для исполь- зования в системах отопления и водоснабжения, с пресс фитингами. V1620 - 16x2 «Valtec» | п.м. | 8050
11.190 |  |  | Теплоизоляционные материалы
11.191 |  |  | Теплоизоляция трубная из вспененного полиэтилена, Dнар 16 мм, красного цвета, толщиной 4 мм | п.м. | 4025
11.192 |  |  | Теплоизоляция трубная из вспененного полиэтилена, Dнар 16 мм, синего цвета, толщиной 4 мм | п.м. | 4025
11.193 |  |  | Базальтовые цилиндры, длина 1000 мм, толщина 20 мм, внутренний диаметр ∅ 21 | шт. | 40
11.194 |  |  | Базальтовые цилиндры, длина 1000 мм, толщина 20 мм, внутренний диаметр ∅ 25 | шт. | 190
11.195 |  |  | Базальтовые цилиндры, длина 1000 мм, толщина 20 мм, внутренний диаметр ∅ 32 | шт. | 120
11.196 |  |  | Базальтовые цилиндры, длина 1000 мм, толщина 20 мм, внутренний диаметр ∅ 38 | шт. | 250
11.197 |  |  | Базальтовые цилиндры, длина 1000 мм, толщина 30 мм, внутренний диаметр ∅ 45 | шт. | 60
11.198 |  |  | Базальтовые цилиндры, длина 1000 мм, толщина 30 мм, внутренний диаметр ∅ 57 | шт. | 180
11.199 |  |  | Базальтовые цилиндры, длина 1000 мм, толщина 30 мм, внутренний диаметр ∅ 76 | шт. | 165
11.200 |  |  | Фольга алюминиевая неармированная 1НФ | м² | 490
11.201 |  |  | Автоматизированный узел управления системой отопления и вентиляции воздуха
11.202 |  |  | Клапан запорно-регулирующий VB2 Ду40, kv25 с электроприводом привод AMV 20 Danfoss | шт. | 1
11.203 |  |  | Насос циркуляционный EVOPLUS D180/280.50 M | шт. | 1
11.204 |  |  | Регулятор перепада давлений AFP/VFG2 Ду40, kvs20 с 2 импульсны- ми трубками Danfoss | шт. | 1
11.205 |  |  | Датчик - реле давления KPI-35 Danfoss | шт. | 1
11.206 |  |  | Контроллер погодного регулирования ТРМ-232 ОВЕН | шт. | 1
11.207 |  |  | Реле давления RT262 Danfoss в комплекте с импульсными трубками | шт. | 1
11.208 |  |  | Датчик температуры накладной ESM-11 Danfoss | шт. | 2
11.209 |  |  | Датчик температуры наружного воздуха ESMT Danfoss | шт. | 1
11.210 |  |  | Затвор поворотный Ду65 Ру16 ADL | шт. | 2
11.211 |  |  | Кран шаровой фланцевый JIP-FF Ду80 Ру16 Danfoss | шт. | 4
11.212 |  |  | Клапан предохранительный Ду25 Ру16 OR | шт. | 2
11.213 |  |  | Фильтр сетчатый фланцевый IS16F-125 Ду80 Ру16 ADL | шт. | 2
11.214 |  |  | Клапан обратный межфланцевый Ду65 Ру16 Гранлок | шт. | 1
11.215 |  |  | Щит управления ИТП "Термаль31" | шт. | 1
11.216 |  |  | Термометр биметаллический "РОСМА" | шт. | 4
11.217 |  |  | Манометр показывающий "МЕТЕР" | шт. | 10
11.218 |  |  | Кран трехходовой под манометр Ду15 | шт. | 13
11.219 |  |  | Кран шаровой муфтовый BVR Ду32 Ру16 Danfoss | шт. | 2
11.220 |  |  | Кран шаровой муфтовый BVR Ду25 Ру16 Danfoss | шт. | 2
11.221 |  |  | Кран шаровой фланцевый Ду 65 | шт. | 4
11.222 |  |  | Автоматический балансировочный клапан APF, фланцевый. Диапазон настройки поддерживаемого перепада давления dP = 35 .. 75 кПа. APF 35-75 | шт. | 2
11.223 |  |  | Ручной балансировочный клапан MNF, фланцевый, PN 16, DN 15 .. 400, с герметичным затвором и измерительными ниппелями, Ду 65 | шт. | 2
11.224 |  |  | Кран шаровой муфтовый Ду15 | шт. | 4
11.225 |  |  | Манометр показывающий | шт. | 9
11.226 |  |  | Кран трехходовой под манометр Ду15 | шт. | 9
11.227 |  |  | Термометр биметаллический | шт. | 4
11.228 |  |  | Кран шаровой муфтовый Ду25 | шт. | 2
11.229 |  |  | Модульный блок учета тепловой энергии | к-т | 1
11.230 |  |  | Кран шаровой фланцевый Ду 200 | шт. | 2
11.231 |  |  | Кран шаровой фланцевый Ду 100 | шт. | 2
11.232 |  |  | Кран шаровой фланцевый Ду 80 | шт. | 1
11.233 |  |  | Кран шаровой фланцевый Ду 65 | шт. | 2
11.234 |  |  | Манометр показывающий | шт. | 8
11.235 |  |  | Кран трехходовой под манометр Ду15 | шт. | 8
11.236 |  |  | Термометр биметаллический | шт. | 4
11.237 |  |  | Кран шаровой муфтовый Ду15 | шт. | 4
11.238 |  |  | Кран шаровой муфтовый Ду25 | шт. | 2
11.239 |  |  | Кран шаровой приварной Ду 20 | шт. | 2
11.240 |  |  | Труба стальная бесшовная Ø 219х6,0 сталь 20 | м | 40
11.241 |  |  | Труба стальная бесшовная Ø 133х5,5сталь 20 | м | 4
11.242 |  |  | Труба стальная бесшовная Ø 108х5,0 сталь 20 | м | 20
11.243 |  |  | Труба стальная бесшовная Ø 89х4,5 сталь 20 | м | 10
11.244 |  |  | Труба стальная бесшовная Ø 76х4,0 сталь 20 | м | 60
11.245 |  |  | Труба стальная бесшовная Ø 32х3,2 сталь 20 | м | 1
11.246 |  |  | Труба стальная бесшовная Ø 28х3,0 сталь 20 | м | 8
11.247 |  |  | Труба стальная бесшовная Ø 25х3,0 сталь 20 | м | 1
11.248 |  |  | Базальтовые цилиндры, длина 1000 мм, толщина 20 мм, внутренний диаметр ∅32 | шт. | 8
11.249 |  |  | Базальтовые цилиндры, длина 1000 мм, толщина 30 мм, внутренний диаметр ∅76 | шт. | 30
11.250 |  |  | Базальтовые цилиндры, длина 1000 мм, толщина 40 мм, внутренний диаметр ∅76 | шт. | 30
11.251 |  |  | Базальтовые цилиндры, длина 1000 мм, толщина 30 мм, внутренний диаметр ∅89 | шт. | 5
11.252 |  |  | Базальтовые цилиндры, длина 1000 мм, толщина 40 мм, внутренний диаметр ∅89 | шт. | 5
11.253 |  |  | Базальтовые цилиндры, длина 1000 мм, толщина 30 мм, внутренний диаметр ∅108 | шт. | 10
11.254 |  |  | Базальтовые цилиндры, длина 1000 мм, толщина 40 мм, внутренний диаметр ∅108 | шт. | 10
11.255 |  |  | Базальтовые цилиндры, длина 1000 мм, толщина 30 мм, внутренний диаметр ∅133 | шт. | 2
11.256 |  |  | Базальтовые цилиндры, длина 1000 мм, толщина 40 мм, внутренний диаметр ∅133 | шт. | 2
11.257 |  |  | Базальтовые цилиндры, длина 1000 мм, толщина 30 мм, внутренний диаметр ∅219 | шт. | 13
11.258 |  |  | Базальтовые цилиндры, длина 1000 мм, толщина 40 мм, внутренний диаметр ∅219 | шт. | 13
11.259 |  |  | Базальтовые цилиндры, длина 1000 мм, толщина 60 мм, внутренний диаметр ∅219 | шт. | 15
11.260 |  |  | Кожух металлический диаметр 340 мм, длина 1000 мм | шт. | 15
11.261 |  |  | Кожух металлический отвод 90° Ду 200 | шт. | 6
11.262 |  |  | Фольга алюминиевая неармированная | м² | 80
11.263 |  |  | Стяжки металлические | шт. | 240
11.264 |  |  | Вентиляция и кондиционирование
11.265 |  |  | Вентиляция
11.266 |  |  | Приточно-вытяжная установка ПВ1 (L=6565¦4865 м3/ч, Pc=650¦650 Па) ANR6 L/K1/P1/F1/R2/T5.23/V1.0.P40.R-4x30REZ/H1/B1 + P/2P1/2F1/2H2/2V1.0.P35.R-2,2x30REZ/R2/2Z1/2P1/2K1 | Компл. | 1
11.267 |  |  | Приточно-вытяжная установка ПВ3 (L=800¦800 м3/ч, Pc=100¦100 Па) UTR 50-25 V1.22-0.37x30.R.REZ + UTR 50-25 V1.22-0.37x30.R.REZ | Компл. | 1
11.268 |  |  | Приточно-вытяжная установка ПВ4 (L=1995¦1725 м3/ч, Pc=650¦650 Па) UTR 50-30 V1.31-1.1x30.R.REZ + UTR 50-30 V1.28-1.1x30.R.REZ | Компл. | 1
11.269 |  |  | Приточно-вытяжная установка К1 с резервным вентилятором и пароувлажнителем (1 основной, 1 резервный). В комплекте с фильром тонкой очистка Н14 (L=30455¦30455 м3/ч, Pc=650¦650 Па) ANP24 L/B1/K1/F1/R2/S2/T1.32.3/C1.2.6/E1.75/V1.5.P80.R-22x15REZ/H1/F9/F11/B1 + P/2B1/2F1/2H2/2V1.4.P80.R-15x15REZ/2S2/R2/2Z1/2K1/2B1 [Нестандарт охл.] | Компл. | 1
11.270 |  |  | Приточно-вытяжная установка К2 с резервным вентилятором и пароувлажнителем (1 основной, 1 резервный) В комплекте с фильром тонкой очистка Н14 (L=23975¦23975 м3/ч, Pc=650¦650 Па) ANP21 L/B1/K1/F1/R2/S2/T1.2.4/C1.2.6/E1.45/V1.4.P80.R-18,5x15REZ/H1/F9/F11/B1 + P/2B1/2F1/2H2/2V1.3.P71.R-11x15REZ/2S2/R2/2Z1/2K1/2B1 [Нестандарт охл.] | Компл. | 1
11.271 |  |  | Приточно-вытяжная установка К3 с резервным вентилятором и пароувлажнителем (1 основной, 1 резервный) В комплекте с фильром тонкой очистка Н14 (L=3860¦3860 м3/ч, Pc=650¦650 Па) UTR 80-50 V1.35-3x30.R.REZ + UTR 80-50 V1.35-2.2x30.R.REZ [ Нестандарт охл.] Пароувлажнитель UE015 1250х1 (400В) (UE015XL001) | Компл. | 1
11.272 |  |  | Приточно-вытяжная установка К4 с резервным вентилятором и пароувлажнителем (1 основной, 1 резервный) В комплекте с фильром тонкой очистка Н14 (L=31515¦31515 м3/ч, Pc=650¦650 Па) ANP24 L/B1/K1/F1/R2/S2/T1.32.3/C1.2.6/E1.60/V1.5.P80.R-22x15REZ/H1/F9/F11/B1 + P/2B1/2F1/2H2/2V1.4.P80.R-15x15REZ/2S2/R2/2Z1/2K1/2B1 [Нестандарт охл.] Пароувлажнитель UE130 2050х4 (400В) (UE130XL001) | Компл. | 1
11.273 |  |  | Приточно-вытяжная установка К5 с резервным вентилятором и пароувлажнителем (1 основной, 1 резервный) В комплекте с фильром тонкой очистка Н14 (L=2960¦2960 м3/ч, Pc=650¦650 Па) UTR 70-40 V1.35-2.2x30.R.REZ + UTR 70-40 V1.31-1.1x30.R.REZ [ Нестандарт охл.] Пароувлажнитель UE010 1050х1 (400В) (UE010XL001) | Компл. | 1
11.274 |  |  | Вытяжная установка В2 (L=1050 м3/ч, Pc=150 Па) | Компл. | 1
11.275 |  |  | Вытяжная установка В5 (L=920 м3/ч, Pc=150 Па) | Компл. | 1
11.276 |  |  | Воздуховод из оцинкованной стали 150x150 | П.м. | 721
11.277 |  |  | Воздуховод из оцинкованной стали 200x150 | П.м. | 38
11.278 |  |  | Воздуховод из оцинкованной стали 200x200 | П.м. | 2429
11.279 |  |  | Воздуховод из оцинкованной стали 250x150 | П.м. | 18
11.280 |  |  | Воздуховод из оцинкованной стали 250x200 | П.м. | 59
11.281 |  |  | Воздуховод из оцинкованной стали 300x150 | П.м. | 32
11.282 |  |  | Воздуховод из оцинкованной стали 300x200 | П.м. | 169
11.283 |  |  | Воздуховод из оцинкованной стали 300x300 | П.м. | 1537
11.284 |  |  | Воздуховод из оцинкованной стали 350x150 | П.м. | 116
11.285 |  |  | Воздуховод из оцинкованной стали 350x200 | П.м. | 37
11.286 |  |  | Воздуховод из оцинкованной стали 350x250 | П.м. | 17
11.287 |  |  | Воздуховод из оцинкованной стали 350x300 | П.м. | 32
11.288 |  |  | Воздуховод из оцинкованной стали 350x350 | П.м. | 17
11.289 |  |  | Воздуховод из оцинкованной стали 400x150 | П.м. | 91
11.290 |  |  | Воздуховод из оцинкованной стали 400x200 | П.м. | 166
11.291 |  |  | Воздуховод из оцинкованной стали 400x250 | П.м. | 57
11.292 |  |  | Воздуховод из оцинкованной стали 400x300 | П.м. | 74
11.293 |  |  | Воздуховод из оцинкованной стали 400x350 | П.м. | 5
11.294 |  |  | Воздуховод из оцинкованной стали 450x200 | П.м. | 55
11.295 |  |  | Воздуховод из оцинкованной стали 450x250 | П.м. | 7
11.296 |  |  | Воздуховод из оцинкованной стали 450x300 | П.м. | 33
11.297 |  |  | Воздуховод из оцинкованной стали 450x350 | П.м. | 42
11.298 |  |  | Воздуховод из оцинкованной стали 450x450 | П.м. | 690
11.299 |  |  | Воздуховод из оцинкованной стали 500x250 | П.м. | 4
11.300 |  |  | Воздуховод из оцинкованной стали 500x300 | П.м. | 123
11.301 |  |  | Воздуховод из оцинкованной стали 500x350 | П.м. | 41
11.302 |  |  | Воздуховод из оцинкованной стали 500x500 | П.м. | 30
11.303 |  |  | Воздуховод из оцинкованной стали 550x200 | П.м. | 95
11.304 |  |  | Воздуховод из оцинкованной стали 550x300 | П.м. | 22
11.305 |  |  | Воздуховод из оцинкованной стали 550x350 | П.м. | 62
11.306 |  |  | Воздуховод из оцинкованной стали 600x200 | П.м. | 15
11.307 |  |  | Воздуховод из оцинкованной стали 600x250 | П.м. | 28
11.308 |  |  | Воздуховод из оцинкованной стали 600x350 | П.м. | 59
11.309 |  |  | Воздуховод из оцинкованной стали 600x400 | П.м. | 8
11.310 |  |  | Воздуховод из оцинкованной стали 600x450 | П.м. | 9
11.311 |  |  | Воздуховод из оцинкованной стали 600x500 | П.м. | 131
11.312 |  |  | Воздуховод из оцинкованной стали 600x600 | П.м. | 17
11.313 |  |  | Воздуховод из оцинкованной стали 650x200 | П.м. | 80
11.314 |  |  | Воздуховод из оцинкованной стали 650x250 | П.м. | 2
11.315 |  |  | Воздуховод из оцинкованной стали 650x400 | П.м. | 100
11.316 |  |  | Воздуховод из оцинкованной стали 650x500 | П.м. | 10
11.317 |  |  | Воздуховод из оцинкованной стали 700x200 | П.м. | 51
11.318 |  |  | Воздуховод из оцинкованной стали 700x250 | П.м. | 5
11.319 |  |  | Воздуховод из оцинкованной стали 700x300 | П.м. | 6
11.320 |  |  | Воздуховод из оцинкованной стали 700x400 | П.м. | 49
11.321 |  |  | Воздуховод из оцинкованной стали 750x400 | П.м. | 25
11.322 |  |  | Воздуховод из оцинкованной стали 800x200 | П.м. | 70
11.323 |  |  | Воздуховод из оцинкованной стали 800x300 | П.м. | 4
11.324 |  |  | Воздуховод из оцинкованной стали 800x400 | П.м. | 36
11.325 |  |  | Воздуховод из оцинкованной стали 800x500 | П.м. | 9
11.326 |  |  | Воздуховод из оцинкованной стали 800x600 | П.м. | 26
11.327 |  |  | Воздуховод из оцинкованной стали 800x800 | П.м. | 14
11.328 |  |  | Воздуховод из оцинкованной стали 850x300 | П.м. | 4
11.329 |  |  | Воздуховод из оцинкованной стали 850x400 | П.м. | 5
11.330 |  |  | Воздуховод из оцинкованной стали 850x500 | П.м. | 27
11.331 |  |  | Воздуховод из оцинкованной стали 900x200 | П.м. | 35
11.332 |  |  | Воздуховод из оцинкованной стали 900x400 | П.м. | 21
11.333 |  |  | Воздуховод из оцинкованной стали 900x500 | П.м. | 21
11.334 |  |  | Воздуховод из оцинкованной стали 950x250 | П.м. | 117
11.335 |  |  | Воздуховод из оцинкованной стали 1000x350 | П.м. | 3
11.336 |  |  | Воздуховод из оцинкованной стали 1000x600 | П.м. | 54
11.337 |  |  | Воздуховод из оцинкованной стали 1000x800 | П.м. | 9
11.338 |  |  | Воздуховод из оцинкованной стали 1000x900 | П.м. | 10
11.339 |  |  | Воздуховод из оцинкованной стали 1000x1000 | П.м. | 9
11.340 |  |  | Воздуховод из оцинкованной стали 1200x600 | П.м. | 36
11.341 |  |  | Воздуховод из оцинкованной стали 1200x650 | П.м. | 10
11.342 |  |  | Воздуховод из оцинкованной стали 1200x700 | П.м. | 21
11.343 |  |  | Воздуховод из оцинкованной стали 1200x800 | П.м. | 82
11.344 |  |  | Воздуховод из оцинкованной стали 1200x1000 | П.м. | 71
11.345 |  |  | Воздуховод из оцинкованной стали 1200x1200 | П.м. | 57
11.346 |  |  | Воздуховод из оцинкованной стали 1400x1000 | П.м. | 53
11.347 |  |  | Воздуховод из оцинкованной стали 100 | П.м. | 141
11.348 |  |  | Воздуховод из оцинкованной стали 125 | П.м. | 154
11.349 |  |  | Воздуховод из оцинкованной стали 160 | П.м. | 2202
11.350 |  |  | Воздуховод из оцинкованной стали | 0 | 0
11.351 |  |  | Воздуховод из оцинкованной стали 200 | П.м. | 21
11.352 |  |  | Воздуховод из оцинкованной стали 250 | П.м. | 114
11.353 |  |  | Воздуховод из оцинкованной стали 280 | П.м. | 86
11.354 |  |  | Воздуховод из оцинкованной стали | 0 | 0
11.355 |  |  | Воздуховод из оцинкованной стали 315 | П.м. | 12
11.356 |  |  | Воздуховод из оцинкованной стали 355 | П.м. | 13
11.357 |  |  | Узел прохода УП 1-01 | шт. | 1
11.358 |  |  | Узел прохода УП 1-02 | шт. | 2
11.359 |  |  | Узел прохода УП 1-04 | шт. | 3
11.360 |  |  | Узел прохода УП 1-05 | шт. | 1
11.361 |  |  | Узел прохода УП 1-06 | шт. | 8
11.362 |  |  | Узел прохода УП 1-09 | шт. | 2
11.363 |  |  | Узел прохода УП 1-10 | шт. | 1
11.364 |  |  | Решетка вентиляционная - 4АПН 300х300 | шт. | 62
11.365 |  |  | Решетка вентиляционная - 4АПН 450х450 | шт. | 106
11.366 |  |  | Решетка вентиляционная - 4АПН 600х600 | шт. | 49
11.367 |  |  | Решетка вентиляционная - АМН 300х300 | шт. | 128
11.368 |  |  | Решетка вентиляционная - 3СДКР 160 | шт. | 349
11.369 |  |  | Решетка вентиляционная - ДПУ 100 | шт. | 25
11.370 |  |  | Дроссель-клапан 150x100 | шт. | 1
11.371 |  |  | Дроссель-клапан 150x150 | шт. | 60
11.372 |  |  | Дроссель-клапан 200x150 | шт. | 1
11.373 |  |  | Дроссель-клапан 200x200 | шт. | 133
11.374 |  |  | Дроссель-клапан 300x300 | шт. | 110
11.375 |  |  | Дроссель-клапан 400x300 | шт. | 1
11.376 |  |  | Дроссель-клапан 450x350 | шт. | 2
11.377 |  |  | Дроссель-клапан 450x450 | шт. | 28
11.378 |  |  | Дроссель-клапан 500x300 | шт. | 4
11.379 |  |  | Дроссель-клапан 500x350 | шт. | 3
11.380 |  |  | Дроссель-клапан 600x250 | шт. | 2
11.381 |  |  | Дроссель-клапан 600x350 | шт. | 1
11.382 |  |  | Дроссель-клапан 650x400 | шт. | 1
11.383 |  |  | Дроссель-клапан 700x200 | шт. | 1
11.384 |  |  | Дроссель-клапан 700x250 | шт. | 7
11.385 |  |  | Дроссель-клапан 700x300 | шт. | 1
11.386 |  |  | Дроссель-клапан 700x400 | шт. | 7
11.387 |  |  | Дроссель-клапан 100 | шт. | 25
11.388 |  |  | Дроссель-клапан 160 | шт. | 9
11.389 |  |  | Дроссель-клапан 250 | шт. | 2
11.390 |  |  | Воздушно-тепловая водяная завеса в комплекте с пультом управления и крепежом КЭВ-75П4050W | Компл. | 16
11.391 |  |  | Узел смешения для тепловой завесы КЭВ-УТМ-6,3Н | Компл. | 2
11.392 |  |  | Узел смешения для тепловой завесы КЭВ-УТМ-21Н | Компл. | 4
11.393 |  |  | Трубы стальные водогазопроводные, покрытые трубчатой теплоизоляцией «Энергофлекс супер» », обработанные грунтовкой и покрашенные в 2 слоя краской - Ø20х1,8 | п.м. | 84
11.394 |  |  | Трубы стальные водогазопроводные, покрытые трубчатой теплоизоляцией «Энергофлекс супер» », обработанные грунтовкой и покрашенные в 2 слоя краской - Ø25х2,2 | п.м. | 27
11.395 |  |  | Трубы стальные водогазопроводные, покрытые трубчатой теплоизоляцией «Энергофлекс супер» », обработанные грунтовкой и покрашенные в 2 слоя краской - Ø48х3,5 | п.м. | 49
11.396 |  |  | Трубы стальные водогазопроводные, покрытые трубчатой теплоизоляцией «Энергофлекс супер» », обработанные грунтовкой и покрашенные в 2 слоя краской - Ø50х3,5 | п.м. | 141
11.397 |  |  | Трубы стальные электросварные прямошовные, покрытые трубчатой теплоизоляцией «Энергофлекс супер» », обработанные грунтовкой и покрашенные в 2 слоя краской - Ø76х4,0 | п.м. | 36
11.398 |  |  | Трубы стальные электросварные прямошовные, покрытые трубчатой теплоизоляцией «Энергофлекс супер» », обработанные грунтовкой и покрашенные в 2 слоя краской - Ø89х4,0 | п.м. | 793
11.399 |  |  | Трубы стальные электросварные прямошовные, покрытые трубчатой теплоизоляцией «Энергофлекс супер» », обработанные грунтовкой и покрашенные в 2 слоя краской - Ø108х4,5 | п.м. | 212
11.400 |  |  | Трубы стальные электросварные прямошовные, покрытые трубчатой теплоизоляцией «Энергофлекс супер» », обработанные грунтовкой и покрашенные в 2 слоя краской - Ø133х4,5 | п.м. | 50
11.401 |  |  | Ручной балансировочный клапан Leno MVT Ду 20 мм Danfoss | шт. | 2
11.402 |  |  | Ручной балансировочный клапан Leno MVT Ду 32 мм Danfoss | шт. | 1
11.403 |  |  | Ручной балансировочный клапан Leno MVT Ду 40 мм Danfoss | шт. | 1
11.404 |  |  | Ручной балансировочный клапан Leno MVT Ду 50 мм Danfoss | шт. | 15
11.405 |  |  | Кран шаровой полнопроходной тип BVR Ду 20 мм Danfoss | шт. | 2
11.406 |  |  | Кран шаровой полнопроходной тип BVR Ду 32 мм Danfoss | шт. | 1
11.407 |  |  | Кран шаровой полнопроходной тип BVR Ду 40 мм Danfoss | шт. | 1
11.408 |  |  | Кондиционирование
11.409 |  |  | Чиллер HBA 064-00 для фанкойлов Корф | Компл. | 1
11.410 |  |  | Фанкойл кассетный четырехтрубный с ИК пультом и поддоном KTW/WB 43, со встроенной помпой для дренажа Корф | Компл. | 15
11.411 |  |  | Фанкойл кассетный четырехтрубный с ИК пультом и поддоном KTW/WB 49, со встроенной помпой для дренажа Корф | Компл. | 5
11.412 |  |  | Комплект трехходовых клапанов (on/off) для четырехтрубной системы V4 для кассетных фанкойлов (2 x QV Корф | Компл. | 20
11.413 |  |  | Чиллер LBA 980-2B-PR-RA Корф | Компл. | 1
11.414 |  |  | Резиновые виброизоляторы RA Корф | Компл. | 2
11.415 |  |  | Теплообменник Теплотекс-150-В Теплотекс | Компл. | 2
11.416 |  |  | Теплообменник Теплотекс-100-В Теплотекс | Компл. | 1
11.417 |  |  | Насос циркуляционный для системы холодоснабжения вентиляции DCM-GE 150- 1600/A/BAQE/11 T MCE110/C DAB | Компл. | 1
11.418 |  |  | Насос циркуляционный для системы холодоснабжения DKLPE 65-1200 M MCE11/C DAB | Компл. | 1
11.419 |  |  | Насос циркуляционный для системы холодоснабжения DKLPE 50-2000 M MCE15/C DAB | Компл. | 1
11.420 |  |  | Вибровставки для насосов (по две штуки на насос) | Компл. | 6
11.421 |  |  | Фильтр сетчатый Ду150 Danfoss | Компл. | 6
11.422 |  |  | Обратный клапан межфланцевый тип 802 Ду150 Danfoss | Компл. | 2
11.423 |  |  | Обратный клапан межфланцевый тип 802 Ду80 Danfoss | Компл. | 1
11.424 |  |  | Шаровый кран Ду25 (спускной) Danfoss | Компл. | 2
11.425 |  |  | Бак расширительный мембранный 80 л Reflex | Компл. | 1
11.426 |  |  | Бак расширительный мембранный 20СО л Reflex | Компл. | 1
11.427 |  |  | Наружный блок кондиционера RAS-10S2AH-ES Toshiba | Компл. | 6
11.428 |  |  | Внутренний блок кондиционера RAS-10SKHP-ES Toshiba | Компл. | 6
11.429 |  |  | Зимний комплект с блоком ротации RUAIR | Компл. | 6/3
11.430 |  |  | Труба медная отожженная Ду6 Muller | п.м. | 90
11.431 |  |  | Труба медная отожженная Ду9 Muller | п.м. | 90
11.432 |  |  | Трубы стальные водогазопроводные, покрытые трубчатой теплоизоляцией «Энергофлекс супер», обработанные грунтовкой и покрашенные в 2 слоя краской - Ø25х2,2 | п.м. | 180
11.433 |  |  | Трубы стальные водогазопроводные, покрытые трубчатой теплоизоляцией «Энергофлекс супер», обработанные грунтовкой и покрашенные в 2 слоя краской - Ø32х3,0 | п.м. | 357
11.434 |  |  | Трубы стальные водогазопроводные, покрытые трубчатой теплоизоляцией «Энергофлекс супер», обработанные грунтовкой и покрашенные в 2 слоя краской - Ø48х3,5 | п.м. | 67
11.435 |  |  | Трубы стальные водогазопроводные, покрытые трубчатой теплоизоляцией «Энергофлекс супер», обработанные грунтовкой и покрашенные в 2 слоя краской - Ø50х3,5 | п.м. | 78
11.436 |  |  | Трубы стальные электросварные прямошовные, покрытые трубчатой теплоизоляцией «Энергофлекс супер» », обработанные грунтовкой и покрашенные в 2 слоя краской - Ø76х4,0 | п.м. | 587
11.437 |  |  | Трубы стальные электросварные прямошовные, покрытые трубчатой теплоизоляцией «Энергофлекс супер» », обработанные грунтовкой и покрашенные в 2 слоя краской - Ø89х4,0 | п.м. | 108
11.438 |  |  | Трубы стальные электросварные прямошовные, покрытые трубчатой теплоизоляцией «Энергофлекс супер» », обработанные грунтовкой и покрашенные в 2 слоя краской - Ø108х4,5 | п.м. | 17
11.439 |  |  | Трубы стальные электросварные прямошовные, покрытые трубчатой теплоизоляцией «Энергофлекс супер» », обработанные грунтовкой и покрашенные в 2 слоя краской - Ø133х4,5 | п.м. | 98
11.440 |  |  | Трубы стальные электросварные прямошовные, покрытые трубчатой теплоизоляцией «Энергофлекс супер» », обработанные грунтовкой и покрашенные в 2 слоя краской - Ø159х4,5 | п.м. | 74
11.441 |  |  | Трубы стальные электросварные прямошовные, покрытые трубчатой теплоизоляцией «Энергофлекс супер» », обработанные грунтовкой и покрашенные в 2 слоя краской - Ø219х6,5 | п.м. | 17
11.442 |  |  | Трубы стальные электросварные прямошовные, покрытые трубчатой теплоизоляцией «Энергофлекс супер» », обработанные грунтовкой и покрашенные в 2 слоя краской - Ø273х7,0 | п.м. | 180
11.443 |  |  | Ручной балансировочный клапан Leno MVT Ду 25 мм Danfoss | шт. | 22
11.444 |  |  | Ручной балансировочный клапан Leno MVT Ду 32 мм Danfoss | шт. | 1
11.445 |  |  | Ручной балансировочный клапан Leno MVT Ду 50 мм Danfoss | шт. | 3
11.446 |  |  | Ручной балансировочный клапан Leno MNF фланцевый Ду 65 мм Danfoss | шт. | 2
11.447 |  |  | Ручной балансировочный клапан Leno MNF фланцевый Ду 80 мм Danfoss | шт. | 1
11.448 |  |  | Ручной балансировочный клапан Leno MNF фланцевый Ду 100 мм Danfoss | шт. | 2
11.449 |  |  | Ручной балансировочный клапан Leno MNF фланцевый Ду 125 мм Danfoss | шт. | 3
11.450 |  |  | Кран шаровой полнопроходной тип BVR Ду 25 мм Danfoss | шт. | 32
11.451 |  |  | Кран шаровой полнопроходной тип BVR Ду 32 мм Danfoss | шт. | 1
11.452 |  |  | Кран шаровой полнопроходной тип BVR Ду 50 мм Danfoss | шт. | 3
11.453 |  |  | Шаровой кран JiP Standart FF фланцевый Ду 80 мм Danfoss | шт. | 2
11.454 |  |  | Шаровой кран JiP Standart FF фланцевый Ду 100 мм Danfoss | шт. | 1
11.455 |  |  | Шаровой кран JiP Standart FF фланцевый Ду 125 мм Danfoss | шт. | 2
11.456 |  |  | Шаровой кран JiP Standart FF фланцевый Ду 150 мм Danfoss | шт. | 8
11.457 |  |  | Дренажный трубопровод - ПВХ 40 | п.м. | 350
11.458 |  |  | Капельная воронка HL21 HL | шт. | 27
11.459 |  |  | Клапана сброса избыточного давления
11.460 |  |  | Клапан сброса избыточного давления. Сборный КСИД-ФС-0,5-450 | шт. | 4
11.461 |  |  | Декоративная решетка для КСИД-ФС-0,5-450 в комплекте с крепежом | шт. | 3
11.462 |  |  | Клапан сброса избыточного давления. Сборный КСИД-ФС-0,5-600 | шт. | 1
11.463 |  |  | Декоративная решетка для КСИД-ФС-0,5-600 в комплекте с крепежом | шт. | 1
11.464 |  |  | Клапан сброса избыточного давления. Сборный КСИД-ФС-0,5-1200 | шт. | 5
11.465 |  |  | Декоративная решетка для КСИД-ФС-0,5-1200 в комплекте с крепежом | шт. | 5
11.466 |  |  | Клапан сброса избыточного давления. Сборный КСИД-ФС-0,5-1800 | шт. | 93
11.467 |  |  | Декоративная решетка для КСИД-ФС-0,5-1800 в комплекте с крепежом | шт. | 94
11.468 |  |  | Воздуховод прямоугольного сечения, нестандартного размера Воздуховод-250х600- 1600-оц.ст. 0,7/R20 | шт. | 1
11.469 |  |  | Воздуховод прямоугольного сечения, нестандартного размера Воздуховод-250х800- 1600-оц.ст. 0,7/R20 | шт. | 1
11.470 |  |  | Системы электроснабжения
11.471 |  |  | Вводные и распределительные устройства:
11.472 |  |  | Вводная панель в составе: Панель, 1800х600х600 (ВхШхГ) IP31+цоколь 100мм Термомагнитный автомат 3ф с электронным расцепителем защиты Iн=250А Реверсивный рубильник 3ф Iн=630А Устройство защиты от перенапряжения Трансформатор тока 300/5A, точность 0.5, 6VA Многофункциональный измерительный прибор с ЖК дисплеем Шина медная, 4x40мм, Iн=625А Кабель с медными жилами 10х2,5 мм2 | компл. | 1
11.473 |  |  | Вводная панель в составе: Панель, 1800х600х600 (ВхШхГ) IP31 Термомагнитный автомат 3ф с электронным расцепителем защиты Iн=250А Реверсивный рубильник 3ф Iн=630А Устройство защиты от перенапряжения Трансформатор тока 300/5A, точность 0.5, 6VA Многофункциональный измерительный прибор с ЖК дисплеем Шина медная, 4x40мм, Iн=625А Кабель с медными жилами 10х2,5 мм2 | компл. | 1
11.474 |  |  | Распределительная панель в составе: Панель, 1800х600х600 (ВхШхГ) IP31+цоколь 100мм Выключатель автоматический 3ф Iн=25А Выключатель автоматический 3ф Iн=63А | компл. | 1
11.475 |  |  | Выключатель автоматический 3ф Iн=100А ВА47-100-3Р-C1003 | шт | 4
11.476 |  |  | Шина медная, 4x40мм, Iн=625А SM-4x40 | м. | 5
11.477
11.478 |  |  | Распределительная панель в составе: | компл. | 1
11.479 |  |  | Панель, 1800х600х600 (ВхШхГ) IP31+цоколь 100мм Unit S | компл. | 1
11.480 |  |  | Выключатель автоматический 3ф Iн=25А ВА47-63-3Р-C25 | шт | 10
11.481 |  |  | Шина медная, 4x40мм, Iн=625А SM-4x40 | м. | 5
11.482
11.483 |  |  | Распределительная панель АВР в составе: | компл. | 1
11.484 |  |  | Панель, 1800х600х600 (ВхШхГ) IP31+цоколь 100мм Unit S | компл. | 1
11.485 |  |  | Выключатель автоматический 1ф Iн=6А ВА47-63-1Р-C6 | шт | 1
11.486 |  |  | Выключатель автоматический 1ф Iн=10А ВА47-63-1Р-В10 | шт | 1
11.487 |  |  | Выключатель автоматический 3ф Iн=16А ВА47-63-3Р-C16 | шт | 2
11.488 |  |  | Выключатель автоматический 3ф Iн=25А ВА47-63-3Р-C25 | шт | 30
11.489 |  |  | Выключатель автоматический 3ф Iн=32А ВА47-63-3Р-C32 | шт | 1
11.490 |  |  | Выключатель автоматический 3ф с трмомагнитным расцепителем защиты Iн=160А AVPOWER-1/3-160TR, Iном=160А | шт | 1
11.491 |  |  | Выключатель нагрузки 1ф, Iн=25А AVN1P25A | шт. | 1
11.492 |  |  | Контактор c катушкой управления AC 230В КМ-1-20 | шт | 2
11.493
11.494 |  |  | Шина медная, 4x40мм, Iн=625А SM-4x40 | м. | 5
11.495
11.496 |  |  | Панель АВР в составе: | 1
11.497 |  |  | Панель, 1800х600х600 (ВхШхГ) IP31+цоколь 100мм Unit S | компл. | 1
11.498 |  |  | Блок АВР, Iн=400А АВР TCM-400/400A3p | шт | 1
11.499 |  |  | Выключатель-разъеденитель, 3ф, Iн=400А ВР32У-37В31250 | шт. | 2
11.500 |  |  | Шина медная, 4x40мм, Iн=625А SM-4x40 | м. | 5
11.501
11.502 |  |  | Шкаф учета для 2-х счетчиков трансформаторного включения металлический комплектно с переходной испытательной коробкой Мосэнерго 700х600х200 ІР54 ШУ-2 | шт. | 1
11.503
11.504 |  |  | Счётчик 3-фазный 5А класс точности 0.5, 5-7,5А Меркурий 230 ART-03 | шт | 2
11.505 |  |  | Пиростикер АСТ60 | шт. | 1
11.506
11.507 |  |  | Вводное распределительное устройство в составе:
11.508
11.509 |  |  | Вводная панель в составе: | компл. | 1
11.510 |  |  | Панель, 1800х600х600 (ВхШхГ) IP31+цоколь 100мм Unit S | компл. | 1
11.511 |  |  | Термомагнитный автомат 3ф с электронным расцепителем защиты Iн=320А AVPOWER-3/3-400ETU2.0, Iном=320А | шт | 1
11.512 |  |  | Реверсивный рубильник 3ф Iн=630А ВР32У-39В71250 | шт | 1
11.513 |  |  | Устройство защиты от перенапряжения ОПВ-В/3РIN30KA400B | шт | 1
11.514 |  |  | Трансформатор тока 400/5A, точность 0.5, 6VA ТТЭ40-400/5 | шт | 6
11.515 |  |  | Многофункциональный измерительный прибор с ЖК дисплеем SM963H | шт | 1
11.516 |  |  | Шина медная, 4x40мм, Iн=625А SM-4x40 | м. | 5
11.517 |  |  | Кабель с медными жилами 10х2,5 мм2 КВВГнг 10х2,5 | м | 10
11.518
11.519 |  |  | Вводная панель в составе: | компл. | 1
11.520 |  |  | Панель, 1800х600х600 (ВхШхГ) IP31+цоколь 100мм Unit S | компл. | 1
11.521 |  |  | Термомагнитный автомат 3ф с электронным расцепителем защиты Iн=340А AVPOWER-3/3-400ETU2.0, Iном=340А | шт | 1
11.522 |  |  | Реверсивный рубильник 3ф Iн=630А ВР32У-39В71250 | шт | 1
11.523 |  |  | Устройство защиты от перенапряжения ОПВ-В/3РIN30KA400B | шт | 1
11.524 |  |  | Трансформатор тока 400/5A, точность 0.5, 6VA ТТЭ40-400/5 | шт | 6
11.525 |  |  | Многофункциональный измерительный прибор с ЖК дисплеем SM963H | шт | 1
11.526 |  |  | Шина медная, 4x40мм, Iн=625А SM-4x40 | м. | 5
11.527 |  |  | Кабель с медными жилами 10х2,5 мм2 КВВГнг 10х2,5 | м | 10
11.528
11.529 |  |  | Распределительная панель в составе: | компл. | 1
11.530 |  |  | Панель, 1800х600х600 (ВхШхГ) IP31+цоколь 100мм Unit S | компл. | 1
11.531 |  |  | Выключатель автоматический 3ф Iн=32А ВА47-63-3Р-C32 | шт | 1
11.532 |  |  | Выключатель автоматический 3ф Iн=50А ВА47-63-3Р-C50 | шт | 6
11.533 |  |  | Выключатель автоматический 3ф Iн=63А ВА47-63-3Р-C63 | шт | 1
11.534 |  |  | Выключатель автоматический 3ф Iн=80А ВА47-100-3Р-C80 | шт | 4
11.535 |  |  | Шина медная, 4x40мм, Iн=625А SM-4x40 | м. | 5
11.536
11.537 |  |  | Распределительная панель в составе: | компл. | 1
11.538 |  |  | Панель, 1800х600х600 (ВхШхГ) IP31+цоколь 100мм Unit S | компл. | 1
11.539 |  |  | Выключатель автоматический 3ф Iн=25А ВА47-63-3Р-C25 | шт | 5
11.540 |  |  | Выключатель автоматический 3ф Iн=32А ВА47-63-3Р-C32 | шт | 1
11.541 |  |  | Выключатель автоматический 3ф Iн=50А ВА47-63-3Р-C50 | шт | 1
11.542 |  |  | Выключатель автоматический 3ф Iн=63А ВА47-63-3Р-C63 | шт | 7
11.543 |  |  | Выключатель автоматический 3ф Iн=80А ВА47-100-3Р-C80 | шт | 4
11.544
11.545 |  |  | Шина медная, 4x40мм, Iн=625А SM-4x40 | м. | 5
11.546
11.547 |  |  | Шкаф учета для 2-х счетчиков трансформаторного включения металлический комплектно с переходной испытательной коробкой Мосэнерго 700х600х200 ІР54 ШУ-2 | шт. | 1
11.548
11.549 |  |  | Счётчик 3-фазный 5А класс точности 0.5, 5-7,5А Меркурий 230 ART-03 | шт | 2
11.550
11.551 |  |  | Вводное распределительное устройство в составе:
11.552 |  |  | Вводная панель в составе: | компл. | 1
11.553 |  |  | Панель, 1800х600х600 (ВхШхГ) IP31+цоколь 100мм Unit S | компл. | 1
11.554 |  |  | Термомагнитный автомат 3ф с электронным расцепителем защиты Iн=350А AVPOWER-3/3-400ETU2.0, Iном=350А | шт | 1
11.555 |  |  | Реверсивный рубильник 3ф Iн=630А ВР32У-39В71250 | шт | 1
11.556 |  |  | Устройство защиты от перенапряжения ОПВ-В/3РIN30KA400B | шт | 1
11.557 |  |  | Трансформатор тока 400/5A, точность 0.5, 6VA ТТЭ40-400/5 | шт | 6
11.558 |  |  | Многофункциональный измерительный прибор с ЖК дисплеем SM963H | шт | 1
11.559 |  |  | Шина медная, 4x40мм, Iн=625А SM-4x40 | м. | 5
11.560 |  |  | Кабель с медными жилами 10х2,5 мм2 КВВГнг 10х2,5 | м | 10
11.561
11.562 |  |  | Вводная панель в составе: | компл. | 1
11.563 |  |  | Панель, 1800х600х600 (ВхШхГ) IP31+цоколь 100мм Unit S | компл. | 1
11.564 |  |  | Термомагнитный автомат 3ф с электронным расцепителем защиты Iн=320А AVPOWER-3/3-400ETU2.0, Iном=320А | шт | 1
11.565 |  |  | Реверсивный рубильник 3ф Iн=630А ВР32У-39В71250 | шт | 1
11.566 |  |  | Устройство защиты от перенапряжения ОПВ-В/3РIN30KA400B | шт | 1
11.567 |  |  | Трансформатор тока 400/5A, точность 0.5, 6VA ТТЭ40-400/5 | шт | 6
11.568 |  |  | Многофункциональный измерительный прибор с ЖК дисплеем SM963H | шт | 1
11.569 |  |  | Шина медная, 4x40мм, Iн=625А SM-4x40 | м. | 5
11.570 |  |  | Кабель с медными жилами 10х2,5 мм2 КВВГнг 10х2,5 | м | 10
11.571
11.572 |  |  | Распределительная панель в составе: | компл. | 1
11.573 |  |  | Панель, 1800х600х600 (ВхШхГ) IP31+цоколь 100мм Unit S | компл. | 1
11.574 |  |  | Выключатель автоматический 3ф Iн=16А ВА47-63-3Р-C16 | шт | 1
11.575 |  |  | Выключатель автоматический 3ф Iн=20А ВА47-63-3Р-C20 | шт | 1
11.576 |  |  | Выключатель автоматический 3ф Iн=25А ВА47-63-3Р-C25 | шт | 2
11.577 |  |  | Выключатель автоматический 3ф Iн=32А ВА47-63-3Р-C32 | шт | 1
11.578 |  |  | Выключатель автоматический 3ф Iн=63А ВА47-63-3Р-C63 | шт | 2
11.579 |  |  | Выключатель автоматический 3ф Iн=100А ВА47-100-3Р-C100 | шт | 3
11.580 |  |  | Шина медная, 4x40мм, Iн=625А SM-4x40 | м. | 5
11.581
11.582 |  |  | Распределительная панель в составе: | компл. | 1
11.583
11.584 |  |  | Панель, 1800х600х600 (ВхШхГ) IP31+цоколь 100мм Unit S | компл. | 1
11.585 |  |  | Выключатель автоматический 3ф Iн=32А ВА47-63-3Р-C32 | шт | 3
11.586 |  |  | Выключатель автоматический 3ф Iн=63А ВА47-63-3Р-C63 | шт | 3
11.587 |  |  | Выключатель автоматический 3ф Iн=100А ВА47-100-3Р-C100 | шт | 2
11.588
11.589 |  |  | Шина медная, 4x40мм, Iн=625А SM-4x40 | м. | 5
11.590
11.591 |  |  | Распределительная панель АВР в составе: | компл. | 1
11.592 |  |  | Панель, 1800х600х600 (ВхШхГ) IP31+цоколь 100мм Unit S | компл. | 1
11.593 |  |  | Трансформатор тока 100/5A, точность 0.5, 6VA ТТЭ30-100/5 | шт | 12
11.594 |  |  | Многофункциональный измерительный прибор с ЖК дисплеем SM963H | шт | 1
11.595 |  |  | Блок АВР, Iн=100А АВР TCM-100/100A3p | шт | 1
11.596 |  |  | Термомагнитный автомат 3ф с электронным расцепителем защиты Iн=100А AVPOWER-1/3-100ETU2.0, Iном=100А | шт | 2
11.597 |  |  | Кабель с медными жилами 10х2,5 мм2 КВВГнг 10х2,5 | м | 10
11.598 |  |  | Шина медная, 4x40мм, Iн=625А SM-4x40 | м. | 5
11.599
11.600 |  |  | Распределительная панель ППУ в составе: | компл. | 1
11.601 |  |  | Панель, 1800х600х600 (ВхШхГ) IP31+цоколь 100мм Unit S | компл. | 1
11.602 |  |  | Выключатель автоматический 1ф Iн=16А ВА47-63-1Р-C16 | шт | 3
11.603 |  |  | Выключатель автоматический 3ф Iн=16А ВА47-63-3Р-C16 | шт | 4
11.604 |  |  | Выключатель автоматический 3ф Iн=25А ВА47-63-3Р-C25 | шт | 3
11.605 |  |  | Шина медная, 4x40мм, Iн=625А SM-4x40 | м. | 5
11.606
11.607 |  |  | Шкаф учета для 2-х счетчиков трансформаторного включения металлический комплектно с переходной испытательной коробкой Мосэнерго 700х600х200 ІР54 ШУ-2 | шт. | 2
11.608 |  |  | Счётчик 3-фазный 5А класс точности 0.5, 5-7,5А Меркурий 230 ART-03 | шт | 2
11.609
11.610 |  |  | Вводное распределительное устройство в составе:
11.611 |  |  | Вводная панель в составе: | компл. | 1
11.612 |  |  | Панель, 1800х600х600 (ВхШхГ) IP31+цоколь 100мм Unit S | компл. | 1
11.613 |  |  | Термомагнитный автомат 3ф с электронным расцепителем защиты Iн=600А AVPOWER-3/3-630ETU2.0, Iном=600А | шт | 1
11.614 |  |  | Реверсивный рубильник 3ф Iн=630А ВР32У-39В71250 | шт | 1
11.615 |  |  | Устройство защиты от перенапряжения ОПВ-В/3РIN30KA400B | шт | 2
11.616 |  |  | Трансформатор тока 600/5A, точность 0.5, 6VA ТТЭ40-600/5 | шт | 6
11.617 |  |  | Многофункциональный измерительный прибор с ЖК дисплеем SM963H | шт | 1
11.618 |  |  | Шина медная, 4x40мм, Iн=625А SM-4x40 | м. | 5
11.619 |  |  | Кабель с медными жилами 10х2,5 мм2 КВВГнг 10х2,5 | м | 10
11.620
11.621 |  |  | Шкаф учета для 2-х счетчиков трансформаторного включения металлический комплектно с переходной испытательной коробкой Мосэнерго 700х600х200 ІР54 ШУ-1 | шт. | 1
11.622 |  |  | Счётчик 3-фазный 5А класс точности 0.5, 5-7,5А Меркурий 230 ART-03 | шт | 1
11.623
11.624 |  |  | Бокс настенного монтажа IP41 на 24мод. с непрозрачной дверцей с клеммным блоком ноль-земля ЩРн-П-24 | компл. | 1
11.625 |  |  | Выключатель нагрузки 3ф Iн=25А ВН-63 25А 3P | шт. | 1
11.626 |  |  | Выключатель автоматический 1ф Iн=10А ВА47-63-1Р-B10 | шт | 5
11.627 |  |  | Импульсное реле с катушкой управления перем. 220В, 1НО RIO-1 | шт. | 4
11.628 |  |  | Шинная разводка для автоматов на ток 100А pin-03-100m | шт. | 1
11.629 |  |  | Знак безопасности для щита | шт | 1
11.630
11.631 |  |  | Бокс настенного монтажа IP41 на 12мод. с непрозрачной дверцей с клеммным блоком ноль-земля ЩРн-П-12 | компл. | 1
11.632 |  |  | Выключатель нагрузки 3ф Iн=25А ВН-63 25А 3P | шт. | 1
11.633 |  |  | Выключатель автоматический 1ф Iн=10А ВА47-63-1Р-B10 | шт | 2
11.634 |  |  | Импульсное реле с катушкой управления перем. 220В, 1НО RIO-1 | шт. | 1
11.635 |  |  | Шинная разводка для автоматов на ток 100А pin-03-100m | шт. | 1
11.636 |  |  | Знак безопасности для щита | шт | 1
11.637
11.638 |  |  | Бокс настенного монтажа IP41 на 12мод. с непрозрачной дверцей с клеммным блоком ноль-земля ЩРн-П-12 | компл. | 1
11.639 |  |  | Выключатель нагрузки 3ф Iн=25А ВН-63 25А 3P | шт. | 1
11.640 |  |  | Выключатель автоматический 1ф Iн=10А ВА47-63-1Р-B10 | шт | 4
11.641 |  |  | Импульсное реле с катушкой управления перем. 220В, 1НО RIO-1 | шт. | 1
11.642 |  |  | Шинная разводка для автоматов на ток 100А pin-03-100m | шт. | 1
11.643 |  |  | Знак безопасности для щита | шт | 1
11.644
11.645 |  |  | Бокс настенного монтажа IP41 на 24мод. с непрозрачной дверцей с клеммным блоком ноль-земля ЩРн-П-24 | компл. | 1
11.646 |  |  | Выключатель нагрузки 3ф Iн=25А ВН-63 25А 3P | шт. | 1
11.647 |  |  | Выключатель автоматический 1ф Iн=10А ВА47-63-1Р-B10 | шт | 6
11.648 |  |  | Импульсное реле с катушкой управления перем. 220В, 1НО RIO-1 | шт. | 5
11.649 |  |  | Шинная разводка для автоматов на ток 100А pin-03-100m | шт. | 1
11.650 |  |  | Знак безопасности для щита | шт | 1
11.651
11.652 |  |  | Бокс настенного монтажа IP41 на 24мод. с непрозрачной дверцей с клеммным блоком ноль-земля ЩРн-П-24 | компл. | 1
11.653 |  |  | Выключатель нагрузки 3ф Iн=25А ВН-63 25А 3P | шт. | 1
11.654 |  |  | Выключатель автоматический 1ф Iн=10А ВА47-63-1Р-B10 | шт | 9
11.655 |  |  | Импульсное реле с катушкой управления перем. 220В, 1НО RIO-1 | шт. | 7
11.656
11.657 |  |  | Шинная разводка для автоматов на ток 100А pin-03-100m | шт. | 1
11.658 |  |  | Знак безопасности для щита | шт | 1
11.659
11.660 |  |  | Бокс настенного монтажа IP41 на 12мод. с непрозрачной дверцей с клеммным блоком ноль-земля ЩРн-П-12 | компл. | 1
11.661
11.662 |  |  | Выключатель нагрузки 3ф Iн=25А ВН-63 25А 3P | шт. | 1
11.663 |  |  | Выключатель автоматический 1ф Iн=10А ВА47-63-1Р-B10 | шт | 3
11.664 |  |  | Импульсное реле с катушкой управления перем. 220В, 1НО RIO-1 | шт. | 3
11.665 |  |  | Шинная разводка для автоматов на ток 100А pin-03-100m | шт. | 1
11.666
11.667 |  |  | Бокс настенного монтажа IP41 на 12мод. с непрозрачной дверцей с клеммным блоком ноль-земля ЩРн-П-12 | компл. | 1
11.668 |  |  | Выключатель нагрузки 3ф Iн=25А ВН-63 25А 3P | шт. | 1
11.669 |  |  | Выключатель автоматический 1ф Iн=10А ВА47-63-1Р-B10 | шт | 4
11.670 |  |  | Импульсное реле с катушкой управления перем. 220В, 1НО RIO-1 | шт. | 4
11.671 |  |  | Шинная разводка для автоматов на ток 100А pin-03-100m | шт. | 1
11.672
11.673 |  |  | Бокс настенного монтажа IP41 на 12мод. с непрозрачной дверцей с клеммным блоком ноль-земля ЩРн-П-12 | компл. | 1
11.674 |  |  | Выключатель нагрузки 3ф Iн=25А ВН-63 25А 3P | шт. | 1
11.675 |  |  | Выключатель автоматический 1ф Iн=10А ВА47-63-1Р-B10 | шт | 4
11.676 |  |  | Импульсное реле с катушкой управления перем. 220В, 1НО RIO-1 | шт. | 4
11.677 |  |  | Шинная разводка для автоматов на ток 100А pin-03-100m | шт. | 1
11.678
11.679 |  |  | Бокс настенного монтажа IP41 на 12мод. с непрозрачной дверцей с клеммным блоком ноль-земля ЩРн-П-12 | компл. | 1
11.680 |  |  | Выключатель нагрузки 3ф Iн=25А ВН-63 25А 3P | шт. | 1
11.681 |  |  | Выключатель автоматический 1ф Iн=10А ВА47-63-1Р-B10 | шт | 3
11.682 |  |  | Импульсное реле с катушкой управления перем. 220В, 1НО RIO-1 | шт. | 1
11.683 |  |  | Шинная разводка для автоматов на ток 100А pin-03-100m | шт. | 1
11.684
11.685 |  |  | Бокс настенного монтажа IP41 на 24мод. с непрозрачной дверцей с клеммным блоком ноль-земля ЩРн-П-24 | компл. | 1
11.686 |  |  | Выключатель нагрузки 3ф Iн=25А ВН-63 25А 3P | шт. | 1
11.687 |  |  | Выключатель автоматический 1ф Iн=10А ВА47-63-1Р-B10 | шт | 5
11.688 |  |  | Импульсное реле с катушкой управления перем. 220В, 1НО RIO-1 | шт. | 5
11.689 |  |  | Шинная разводка для автоматов на ток 100А pin-03-100m | шт. | 1
11.690
11.691 |  |  | Бокс настенного монтажа IP41 на 24мод. с непрозрачной дверцей с клеммным блоком ноль-земля ЩРн-П-24 | компл. | 1
11.692
11.693 |  |  | Выключатель нагрузки 3ф Iн=25А ВН-63 25А 3P | шт. | 1
11.694 |  |  | Выключатель автоматический 1ф Iн=10А ВА47-63-1Р-B10 | шт | 2
11.695 |  |  | Импульсное реле с катушкой управления перем. 220В, 1НО RIO-1 | шт. | 1
11.696 |  |  | Шинная разводка для автоматов на ток 100А pin-03-100m | шт. | 1
11.697
11.698 |  |  | Бокс настенного монтажа IP41 на 12мод. с непрозрачной дверцей с клеммным блоком ноль-земля ЩРн-П-12 | компл. | 1
11.699 |  |  | Выключатель нагрузки 3ф Iн=25А ВН-63 25А 3P | шт. | 1
11.700 |  |  | Выключатель автоматический 1ф Iн=10А ВА47-63-1Р-B10 | шт | 3
11.701 |  |  | Импульсное реле с катушкой управления перем. 220В, 1НО RIO-1 | шт. | 1
11.702 |  |  | Шинная разводка для автоматов на ток 100А pin-03-100m | шт. | 1
11.703
11.704 |  |  | Бокс настенного монтажа IP41 на 24мод. с непрозрачной дверцей с клеммным блоком ноль-земля ЩРн-П-24 | компл. | 1
11.705 |  |  | Выключатель нагрузки 3ф Iн=25А ВН-63 25А 3P | шт. | 1
11.706 |  |  | Выключатель автоматический 1ф Iн=10А ВА47-63-1Р-B10 | шт | 5
11.707 |  |  | Импульсное реле с катушкой управления перем. 220В, 1НО RIO-1 | шт. | 5
11.708 |  |  | Шинная разводка для автоматов на ток 100А pin-03-100m | шт. | 1
11.709
11.710 |  |  | Бокс настенного монтажа IP41 на 24мод. с непрозрачной дверцей с клеммным блоком ноль-земля ЩРн-П-24 | компл. | 1
11.711 |  |  | Выключатель нагрузки 3ф Iн=25А ВН-63 25А 3P | шт. | 1
11.712 |  |  | Выключатель автоматический 1ф Iн=10А ВА47-63-1Р-B10 | шт | 7
11.713 |  |  | Импульсное реле с катушкой управления перем. 220В, 1НО RIO-1 | шт. | 6
11.714 |  |  | Шинная разводка для автоматов на ток 100А pin-03-100m | шт. | 1
11.715
11.716 |  |  | Бокс настенного монтажа IP41 на 24мод. с непрозрачной дверцей с клеммным блоком ноль-земля ЩРн-П-24 | компл. | 1
11.717 |  |  | Выключатель нагрузки 3ф Iн=25А ВН-63 25А 3P | шт. | 1
11.718 |  |  | Выключатель автоматический 1ф Iн=10А ВА47-63-1Р-B10 | шт | 3
11.719 |  |  | Импульсное реле с катушкой управления перем. 220В, 1НО RIO-1 | шт. | 3
11.720 |  |  | Шинная разводка для автоматов на ток 100А pin-03-100m | шт. | 1
11.721
11.722 |  |  | Бокс настенного монтажа IP41 на 24мод. с непрозрачной дверцей с клеммным блоком ноль-земля ЩРн-П-24 | компл. | 1
11.723 |  |  | Выключатель нагрузки 3ф Iн=25А ВН-63 25А 3P | шт. | 1
11.724 |  |  | Выключатель автоматический 1ф Iн=10А ВА47-63-1Р-B10 | шт | 4
11.725 |  |  | Импульсное реле с катушкой управления перем. 220В, 1НО RIO-1 | шт. | 4
11.726 |  |  | Шинная разводка для автоматов на ток 100А pin-03-100m | шт. | 1
11.727
11.728 |  |  | Бокс настенного монтажа IP41 на 24мод. с непрозрачной дверцей с клеммным блоком ноль-земля ЩРн-П-24 | компл. | 1
11.729 |  |  | Выключатель нагрузки 3ф Iн=25А ВН-63 25А 3P | шт. | 1
11.730 |  |  | Выключатель автоматический 1ф Iн=10А ВА47-63-1Р-B10 | шт | 4
11.731 |  |  | Импульсное реле с катушкой управления перем. 220В, 1НО RIO-1 | шт. | 4
11.732 |  |  | Шинная разводка для автоматов на ток 100А pin-03-100m | шт. | 1
11.733
11.734 |  |  | Бокс настенного монтажа IP41 на 24мод. с непрозрачной дверцей с клеммным блоком ноль-земля ЩРн-П-24 | компл. | 1
11.735 |  |  | Выключатель нагрузки 3ф Iн=25А ВН-63 25А 3P | шт. | 1
11.736 |  |  | Выключатель автоматический 1ф Iн=10А ВА47-63-1Р-B10 | шт | 1
11.737 |  |  | Импульсное реле с катушкой управления перем. 220В, 1НО RIO-1 | шт. | 1
11.738 |  |  | Шинная разводка для автоматов на ток 100А pin-03-100m | шт. | 1
11.739
11.740 |  |  | Бокс настенного монтажа IP31 на 36мод. с непрозрачной дверцей с клеммным блоком ноль-земля ЩРн-П-36 | компл. | 1
11.741 |  |  | Выключатель нагрузки 3ф Iн=25А ВН-63 25А 3P | шт. | 1
11.742 |  |  | Автоматический выключатель дифференциального тока 2п. Iн=16А/30mA DVA-6 16A(AC) | шт | 12
11.743 |  |  | Шинная разводка для диф.автоматов на 54 М. на ток 63А dpn-le-02-63 | шт. | 1
11.744
11.745 |  |  | Бокс настенного монтажа IP31 на 36мод. с непрозрачной дверцей с клеммным блоком ноль-земля ЩРн-П-36 | компл. | 1
11.746 |  |  | Выключатель нагрузки 3ф Iн=25А ВН-63 25А 3P | шт. | 1
11.747 |  |  | Автоматический выключатель дифференциального тока 2п. Iн=16А/30mA DVA-6 16A(AC) | шт | 10
11.748 |  |  | Шинная разводка для диф.автоматов на 54 М. на ток 63А dpn-le-02-63 | шт. | 1
11.749
11.750 |  |  | Бокс настенного монтажа IP31 на 36мод. с непрозрачной дверцей с клеммным блоком ноль-земля ЩРн-П-36 | компл. | 1
11.751 |  |  | Выключатель нагрузки 3ф Iн=25А ВН-63 25А 3P | шт. | 1
11.752 |  |  | Автоматический выключатель дифференциального тока 2п. Iн=16А/30mA DVA-6 16A(AC) | шт | 13
11.753 |  |  | Шинная разводка для диф.автоматов на 54 М. на ток 63А dpn-le-02-63 | шт. | 1
11.754
11.755 |  |  | Бокс настенного монтажа IP31 на 36мод. с непрозрачной дверцей с клеммным блоком ноль-земля ЩРн-П-36 | компл. | 1
11.756 |  |  | Выключатель нагрузки 3ф Iн=25А ВН-63 25А 3P | шт. | 1
11.757 |  |  | Автоматический выключатель дифференциального тока 2п. Iн=16А/30mA DVA-6 16A(AC) | шт | 13
11.758 |  |  | Шинная разводка для диф.автоматов на 54 М. на ток 63А dpn-le-02-63 | шт. | 1
11.759
11.760 |  |  | Бокс настенного монтажа IP31 на 36мод. с непрозрачной дверцей с клеммным блоком ноль-земля ЩРн-П-36 | компл. | 1
11.761 |  |  | Выключатель нагрузки 3ф Iн=25А ВН-63 25А 3P | шт. | 1
11.762 |  |  | Автоматический выключатель дифференциального тока 2п. Iн=16А/30mA DVA-6 16A(AC) | шт | 10
11.763 |  |  | Шинная разводка для диф.автоматов на 54 М. на ток 63А dpn-le-02-63 | шт. | 1
11.764
11.765 |  |  | Бокс настенного монтажа IP31 на 18мод. с непрозрачной дверцей с клеммным блоком ноль-земля ЩРн-П-18 | компл. | 1
11.766 |  |  | Выключатель нагрузки 3ф Iн=25А ВН-63 25А 3P | шт. | 1
11.767 |  |  | Автоматический выключатель дифференциального тока 2п. Iн=16А/30mA DVA-6 16A(AC) | шт | 5
11.768 |  |  | Шинная разводка для диф.автоматов на 54 М. на ток 63А dpn-le-02-63 | шт. | 1
11.769
11.770
11.771 |  |  | Бокс настенного монтажа IP31 на 18мод. с непрозрачной дверцей с клеммным блоком ноль-земля ЩРн-П-18 | компл. | 1
11.772 |  |  | Выключатель нагрузки 3ф Iн=25А ВН-63 25А 3P | шт. | 1
11.773 |  |  | Автоматический выключатель дифференциального тока 2п. Iн=16А/30mA DVA-6 16A(AC) | шт | 5
11.774 |  |  | Шинная разводка для диф.автоматов на 54 М. на ток 63А dpn-le-02-63 | шт. | 1
11.775
11.776 |  |  | Бокс настенного монтажа IP31 на 18мод. с непрозрачной дверцей с клеммным блоком ноль-земля ЩРн-П-18 | компл. | 1
11.777 |  |  | Выключатель нагрузки 3ф Iн=25А ВН-63 25А 3P | шт. | 1
11.778 |  |  | Автоматический выключатель дифференциального тока 2п. Iн=16А/30mA DVA-6 16A(AC) | шт | 5
11.779 |  |  | Шинная разводка для диф.автоматов на 54 М. на ток 63А dpn-le-02-63 | шт. | 1
11.780
11.781 |  |  | Бокс настенного монтажа IP31 на 36мод. с непрозрачной дверцей с клеммным блоком ноль-земля ЩРн-П-36 | компл. | 1
11.782 |  |  | Выключатель нагрузки 3ф Iн=25А ВН-63 25А 3P | шт. | 1
11.783 |  |  | Автоматический выключатель дифференциального тока 2п. Iн=16А/30mA DVA-6 16A(AC) | шт | 10
11.784 |  |  | Шинная разводка для диф.автоматов на 54 М. на ток 63А dpn-le-02-63 | шт. | 1
11.785
11.786 |  |  | Бокс настенного монтажа IP31 на 18мод. с непрозрачной дверцей с клеммным блоком ноль-земля ЩРн-П-18 | компл. | 1
11.787 |  |  | Выключатель нагрузки 3ф Iн=25А ВН-63 25А 3P | шт. | 1
11.788 |  |  | Автоматический выключатель дифференциального тока 2п. Iн=16А/30mA DVA-6 16A(AC) | шт | 5
11.789 |  |  | Шинная разводка для диф.автоматов на 54 М. на ток 63А dpn-le-02-63 | шт. | 1
11.790
11.791 |  |  | Бокс настенного монтажа IP31 на 18мод. с непрозрачной дверцей с клеммным блоком ноль-земля ЩРн-П-18 | компл. | 1
11.792 |  |  | Выключатель нагрузки 3ф Iн=25А ВН-63 25А 3P | шт. | 1
11.793 |  |  | Автоматический выключатель дифференциального тока 2п. Iн=16А/30mA DVA-6 16A(AC) | шт | 7
11.794 |  |  | Шинная разводка для диф.автоматов на 54 М. на ток 63А dpn-le-02-63 | шт. | 1
11.795
11.796 |  |  | Бокс настенного монтажа IP31 на 24мод. с непрозрачной дверцей с клеммным блоком ноль-земля ЩРн-П-24 | компл. | 1
11.797 |  |  | Выключатель нагрузки 3ф Iн=25А ВН-63 25А 3P | шт. | 1
11.798 |  |  | Автоматический выключатель дифференциального тока 2п. Iн=16А/30mA DVA-6 16A(AC) | шт | 8
11.799 |  |  | Шинная разводка для диф.автоматов на 54 М. на ток 63А dpn-le-02-63 | шт. | 1
11.800
11.801 |  |  | Бокс настенного монтажа IP31 на 18мод. с непрозрачной дверцей с клеммным блоком ноль-земля ЩРн-П-18 | компл. | 1
11.802 |  |  | Выключатель нагрузки 3ф Iн=25А ВН-63 25А 3P | шт. | 1
11.803 |  |  | Автоматический выключатель дифференциального тока 2п. Iн=16А/30mA DVA-6 16A(AC) | шт | 7
11.804 |  |  | Шинная разводка для диф.автоматов на 54 М. на ток 63А dpn-le-02-63 | шт. | 1
11.805
11.806 |  |  | Бокс настенного монтажа IP31 на 18мод. с непрозрачной дверцей с клеммным блоком ноль-земля ЩРн-П-18 | компл. | 1
11.807 |  |  | Выключатель нагрузки 3ф Iн=25А ВН-63 25А 3P | шт. | 1
11.808 |  |  | Автоматический выключатель дифференциального тока 2п. Iн=16А/30mA DVA-6 16A(AC) | шт | 6
11.809 |  |  | Шинная разводка для диф.автоматов на 54 М. на ток 63А dpn-le-02-63 | шт. | 1
11.810
11.811 |  |  | Бокс настенного монтажа IP31 на 18мод. с непрозрачной дверцей с клеммным блоком ноль-земля ЩРн-П-18 | компл. | 1
11.812 |  |  | Выключатель нагрузки 3ф Iн=25А ВН-63 25А 3P | шт. | 1
11.813 |  |  | Автоматический выключатель дифференциального тока 2п. Iн=16А/30mA DVA-6 16A(AC) | шт | 5
11.814 |  |  | Шинная разводка для диф.автоматов на 54 М. на ток 63А dpn-le-02-63 | шт. | 1
11.815
11.816 |  |  | Бокс настенного монтажа IP31 на 18мод. с непрозрачной дверцей с клеммным блоком ноль-земля ЩРн-П-18 | компл. | 1
11.817 |  |  | Выключатель нагрузки 3ф Iн=25А ВН-63 25А 3P | шт. | 1
11.818 |  |  | Автоматический выключатель дифференциального тока 2п. Iн=16А/30mA DVA-6 16A(AC) | шт | 5
11.819 |  |  | Шинная разводка для диф.автоматов на 54 М. на ток 63А dpn-le-02-63 | шт. | 1
11.820
11.821 |  |  | Бокс настенного монтажа IP31 на 18мод. с непрозрачной дверцей с клеммным блоком ноль-земля ЩРн-П-18 | компл. | 1
11.822 |  |  | Выключатель нагрузки 3ф Iн=25А ВН-63 25А 3P | шт. | 1
11.823 |  |  | Автоматический выключатель дифференциального тока 2п. Iн=16А/30mA DVA-6 16A(AC) | шт | 5
11.824 |  |  | Шинная разводка для диф.автоматов на 54 М. на ток 63А dpn-le-02-63 | шт. | 1
11.825
11.826 |  |  | Бокс настенного монтажа IP31 на 36мод. с непрозрачной дверцей с клеммным блоком ноль-земля ЩРн-П-36 | компл. | 1
11.827 |  |  | Выключатель нагрузки 3ф Iн=40А ВН-63 40А 3P | шт. | 1
11.828 |  |  | Автоматический выключатель дифференциального тока 2п. Iн=16А/30mA DVA-6 16A(AC) | шт | 15
11.829 |  |  | Шинная разводка для диф.автоматов на 54 М. на ток 63А dpn-le-02-63 | шт. | 1
11.830
11.831 |  |  | Бокс настенного монтажа IP31 на 18мод. с непрозрачной дверцей с клеммным блоком ноль-земля ЩРн-П-18 | компл. | 1
11.832 |  |  | Выключатель нагрузки 3ф Iн=40А ВН-63 40А 3P | шт. | 1
11.833 |  |  | Выключатель автоматический 1ф Iн=25А AV-10 1P, 25A(C) | шт. | 1
11.834 |  |  | Автоматический выключатель дифференциального тока 2п. Iн=16А/30mA DVA-6 16A(AC) | шт | 5
11.835 |  |  | Шинная разводка для диф.автоматов на 54 М. на ток 63А dpn-le-02-63 | шт. | 1
11.836
11.837 |  |  | Бокс настенного монтажа IP31 на 36мод. с непрозрачной дверцей с клеммным блоком ноль-земля ЩРн-П-36 | компл. | 1
11.838 |  |  | Выключатель нагрузки 3ф Iн=40А ВН-63 40А 3P | шт. | 1
11.839 |  |  | Выключатель автоматический 1ф Iн=25А AV-10 1P, 25A(C) | шт. | 1
11.840 |  |  | Автоматический выключатель дифференциального тока 2п. Iн=16А/30mA DVA-6 16A(AC) | шт | 12
11.841 |  |  | Шинная разводка для диф.автоматов на 54 М. на ток 63А dpn-le-02-63 | шт. | 1
11.842
11.843 |  |  | Бокс настенного монтажа IP31 на 18мод. с непрозрачной дверцей с клеммным блоком ноль-земля ЩРн-П-18 | компл. | 1
11.844 |  |  | Выключатель нагрузки 3ф Iн=40А ВН-63 40А 3P | шт. | 1
11.845 |  |  | Выключатель автоматический 1ф Iн=25А AV-10 1P, 25A(C) | шт. | 1
11.846 |  |  | Автоматический выключатель дифференциального тока 2п. Iн=16А/30mA DVA-6 16A(AC) | шт | 6
11.847 |  |  | Шинная разводка для диф.автоматов на 54 М. на ток 63А dpn-le-02-63 | шт. | 1
11.848
11.849 |  |  | Бокс настенного монтажа IP31 на 18мод. с непрозрачной дверцей с клеммным блоком ноль-земля ЩРн-П-18 | компл. | 1
11.850 |  |  | Выключатель нагрузки 3ф Iн=25А ВН-63 25А 3P | шт. | 1
11.851 |  |  | Выключатель автоматический 3ф Iн=16А AV-10 3P, 16A(C) | шт. | 3
11.852 |  |  | Шинная разводка для автоматов на ток 100А pin-03-100m | шт. | 1
11.853
11.854 |  |  | Бокс настенного монтажа IP31 на 18мод. с непрозрачной дверцей с клеммным блоком ноль-земля ЩРн-П-18 | компл. | 1
11.855 |  |  | Выключатель нагрузки 3ф Iн=25А ВН-63 25А 3P | шт. | 1
11.856 |  |  | Выключатель автоматический 3ф Iн=16А AV-10 3P, 16A(C) | шт. | 3
11.857 |  |  | Шинная разводка для автоматов на ток 100А pin-03-100m | шт. | 1
11.858
11.859 |  |  | Бокс настенного монтажа IP31 на 18мод. с непрозрачной дверцей с клеммным блоком ноль-земля ЩРн-П-18 | компл. | 1
11.860 |  |  | Выключатель нагрузки 3ф Iн=25А ВН-63 25А 3P | шт. | 1
11.861 |  |  | Выключатель автоматический 3ф Iн=16А AV-10 3P, 16A(C) | шт. | 1
11.862 |  |  | Шинная разводка для автоматов на ток 100А pin-03-100m | шт. | 1
11.863
11.864 |  |  | Бокс настенного монтажа IP54 на 18мод. с непрозрачной дверцей с клеммным блоком ноль-земля ЩРн-П-18 | компл. | 1
11.865 |  |  | Выключатель нагрузки 3ф Iн=25А ВН-63 25А 3P | шт. | 1
11.866 |  |  | Выключатель автоматический 1ф Iн=16А AV-10 1P, 16A(C) | шт. | 3
11.867 |  |  | Шинная разводка для автоматов на ток 100А pin-03-100m | шт. | 1
11.868
11.869 |  |  | Бокс настенного монтажа IP54 на 36мод. с непрозрачной дверцей с монтажной платой ЩРн-П-36 | компл. | 1
11.870 |  |  | Выключатель нагрузки 3ф Iн=100А ВН-125 100A 3P | шт. | 1
11.871 |  |  | Выключатель автоматический 3ф Iн=20А AV-10 3P, 20A(С) | шт. | 1
11.872 |  |  | Выключатель автоматический 3ф Iн=16А AV-10 3P, 16A(С) | шт. | 2
11.873 |  |  | Выключатель автоматический 3ф Iн=6А AV-10 3P, 6A(D) | шт. | 3
11.874 |  |  | Выключатель автоматический 3ф Iн=40А AV-10 3P, 40A(D) | шт. | 2
11.875 |  |  | Выключатель автоматический 3ф Iн=16А AV-10 3P, 16A(D) | шт. | 1
11.876 |  |  | Шинная разводка для автоматов на ток 100А pin-03-100m | шт. | 2
11.877
11.878 |  |  | Бокс настенного монтажа IP31 на 18мод. с непрозрачной дверцей с клеммным блоком ноль-земля ЩРн-18 | компл. | 1
11.879 |  |  | Выключатель нагрузки 3ф Iн=25А ВН-63 25A 3P | шт. | 1
11.880 |  |  | Выключатель автоматический 1ф Iн=16А AV-10 1P, 16A(С) | шт. | 2
11.881 |  |  | Шинная разводка для автоматов на ток 100А pin-03-100m | шт. | 1
11.882
11.883 |  |  | Бокс настенного монтажа IP31 на 18мод. с непрозрачной дверцей с клеммным блоком ноль-земля ЩРн-18 | компл. | 1
11.884 |  |  | Выключатель нагрузки 3ф Iн=25А ВН-63 25A 3P | шт. | 1
11.885 |  |  | Выключатель автоматический 1ф Iн=16А AV-10 1P, 16A(С) | шт. | 2
11.886 |  |  | Шинная разводка для автоматов на ток 100А pin-03-100m | шт. | 1
11.887
11.888 |  |  | Бокс настенного монтажа IP54 270x210x140 (ВxШxГ) с непрозрачной дверцей с монтажной платой ЩМП-27.21.14 | компл. | 1
11.889 |  |  | Выключатель нагрузки 3ф, Iн=16А ВН-63 25A 3P | шт. | 2
11.890 |  |  | Контактор КМ3, 16А КМ 16А NО+NC (3 мод.) | шт. | 1
11.891 |  |  | Выключатель автоматический 1ф Iн=6А AV-10 1P, 6A(C) | шт. | 1
11.892
11.893 |  |  | Автомат дифференциальный 2пол. Iн=16А, Iдф.=30mА DVA-6 16A(AC) | шт | 7
11.894 |  |  | Кнопочный выключатель с индикацией красного цвета, 16А, н.з. SW2C-11f-r | шт | 1
11.895 |  |  | Кнопочный выключатель с индикацией зеленного цвета, 16А, н.о. SW2C-11f-g | шт | 1
11.896 |  |  | Сигнальная лампа со светодиодом, "зеленая" ENS-22-g-220 | шт | 1
11.897 |  |  | Сигнальная лампа со светодиодом, "красная" ENS-22-r-220 | шт | 1
11.898 |  |  | Переключатель 3-х позиционный черный 2НО (90 градус ов) с фиксацией (черное декор. кольцо) SW2C-20X/3 | шт | 1
11.899 |  |  | Устройство управления в комплекте с датчиками температуры, влажности ETR/F-1447A | компл. | 1
11.900 |  |  | Замок с ключом | шт. | 1
11.901
11.902 |  |  | Аппараты электрические напряжением до 1000В:
11.903 |  |  | Ящик с понижающим трансформатором ЯТП-220/12/0.25 с двумя автоматами yatp0,25-220/12v-2a | шт | 4
11.904
11.905 |  |  | Электроустановочные изделия:
11.906 |  |  | Выключатель одноклавишный, скрытой установки IP21 «Mosaic» | шт. | 94
11.907 |  |  | Выключатель двухклавишный, скрытой установки IP21 «Mosaic» | шт. | 7
11.908 |  |  | Выключатель 1-клавишный кнопочный скрытой установки IP21 «Valena» | шт. | 146
11.909 |  |  | Розетка 1-местная скрытой установки IP21 «Mosaic» | шт. | 104
11.910 |  |  | Розетка 1-местная скрытой установки IP44 «Mosaic» | шт. | 16
11.911 |  |  | Розетка 1-местная скрытой установки IP21 «Mosaic» | шт. | 270
11.912 |  |  | Суппорт на 2 модуля «Mosaic» | шт. | 373
11.913 |  |  | Суппорт на 4 модуля «Mosaic» | шт. | 41
11.914 |  |  | Суппорт на 6 модуля «Mosaic» | шт. | 93
11.915 |  |  | Коробка распределительная 100х100х50мм, IP55 | шт | 1500
11.916 |  |  | Импульсное реле для установки в распред. коробку RIO-1 compact | шт | 27
11.917 |  |  | Импульсное реле РИО-1М | шт | 17
11.918 |  |  | Бокс пластиковый, 2/9, IP31 КМПн-2/9 | шт. | 17
11.919 |  |  | Крышка для распределительной коробки | шт | 1500
11.920 |  |  | Кросс-модуль с клеммной колодкой, IP44 | шт. | 10
11.921
11.922 |  |  | Светотехническое оборудование:
11.923 |  |  | Светильник светодиодный накладной, 38Вт, Ra95, IP40 AC-40/120 PR NW | шт | 857
11.924 |  |  | Светильник светодиодный, 65Вт, IP65 ARCTIC.OPL LED 1500 | шт | 54
11.925 |  |  | Светильник светодиодный, 33Вт, IP65 ARCTIC.OPL LED 1200 | шт | 167
11.926 |  |  | Световой указатель постоянного действия, 4Вт, IP65 LYRA 6521-4 LED | шт | 102
11.927 |  |  | Пиктограмма «Выход» ПЭУ 010 | шт | 93
11.928 |  |  | Пиктограмма «Указательная стрелка» ПЭУ 003 | шт | 2
11.929 |  |  | Пиктограмма «Станция пожаротушения» ППБ 0004 | шт | 1
11.930 |  |  | Светильник светодиодный, 18Вт, IP65 GRANDA NBT LED 18 | шт | 16
11.931 |  |  | Кабельные изделия
11.932 |  |  | Кабель медный ППГнг(А)-HF 1х4 | м. | 1500
11.933 |  |  | Кабель медный ППГнг(А)-HF 1х6 | м. | 1000
11.934 |  |  | Кабель медный ППГнг(А)-HF 1х16 | м. | 750
11.935 |  |  | Кабель медный ППГнг(А)-HF 1х25 | м. | 750
11.936 |  |  | Кабель медный ППГнг(А)-HF 1х95 | м. | 20
11.937 |  |  | Кабель медный ППГнг(А)-HF 2х1,5 | м. | 2500
11.938 |  |  | Кабель медный ППГнг(А)-HF 3х1,5 | м. | 3500
11.939 |  |  | Кабель медный ППГнг(А)-HF 3x2,5 | м | 9070
11.940 |  |  | Кабель медный ППГнг(А)-HF 4х2,5 | м | 60
11.941 |  |  | Кабель медный ППГнг(А)-HF 5x2,5 | м | 185
11.942 |  |  | Кабель медный ППГнг(А)-HF 3х4 | м | 1000
11.943 |  |  | Кабель медный ППГнг(А)-HF 5х4 | м | 55
11.944 |  |  | Кабель медный ППГнг(А)-HF 3х6 | м | 600
11.945 |  |  | Кабель медный ППГнг(А)-HF 5х6 | м | 70
11.946 |  |  | Кабель медный ППГнг(А)-HF 5х10 | м | 932
11.947 |  |  | Кабель медный ППГнг(А)-HF 5х16 | м | 127
11.948 |  |  | Кабель медный ППГнг(А)-HF 5х25 | м | 303
11.949 |  |  | Кабель медный ППГнг(А)-HF 5х35 | м | 611
11.950 |  |  | Кабель медный ППГнг(А)-HF 5х50 | м | 412
11.951 |  |  | Кабель медный ППГнг(А)-HF 5х95 | м | 186
11.952 |  |  | Кабель медный ППГнг(А)-HF 5х120 | м | 360
11.953 |  |  | Кабель медный ППГнг(А)-FRHF 3х1,5 | м. | 4500
11.954 |  |  | Кабель медный ППГнг(А)-FRHF 2х1,5 | м. | 2500
11.955 |  |  | Кабель медный ППГнг(А)-FRHF 3x2,5 | м | 220
11.956 |  |  | Кабель медный ППГнг(А)-FRHF 5x2,5 | м | 3107
11.957 |  |  | Кабель медный ППГнг(А)-FRHF 3х4 | м | 800
11.958 |  |  | Кабель медный ППГнг(А)-FRHF 5х4 | м | 538
11.959 |  |  | Кабель медный ППГнг(А)-FRHF 5х6 | м | 791
11.960 |  |  | Кабель медный ППГнг(А)-FRHF 5х10 | м | 874
11.961 |  |  | Кабель медный ППГнг(А)-FRHF 5х50 | м | 111
11.962 |  |  | Молниезащита и заземление:
11.963 |  |  | Стальной пруток горячеоцинкованный (катанка), D=8мм | м | 3600
11.964 |  |  | Полоса стальная горячеоцинкованная 5х40мм | м | 936
11.965 |  |  | Уголок стальной горячеоцинкованный равнополочный 50х5мм | м | 81
11.966 |  |  | Битумный лак БТ-577 | кг | 100
11.967 |  |  | Грунт ГФ-021 (серый) | кг | 100
11.968 |  |  | Антикоррозионная лента, 10метров | шт. | 5
11.969 |  |  | Лючок измерительный | шт | 1
11.970 |  |  | Фасадный держатель, 100 мм | шт | 1000
11.971 |  |  | Болт М8х40 | шт | 1000
11.972 |  |  | Соединитель угловой с крепежной клеммой Rd 8-10 | шт | 1000
11.973 |  |  | Гайка с насечкой, препятствующей откручиванию М8 | шт | 1000
11.974 |  |  | Шайба кузовная М8 | шт | 1000
11.975 |  |  | Анкер с болтом М8 | шт | 1000
11.976 |  |  | Автоматизация и диспетчеризация инженерных систем.
11.977 |  |  | Основное оборудовaние АДИС
11.978 |  |  | Преобразователь интерфейсов C2000-USB | шт. | 1
11.979 |  |  | Комплект измерения температуры и Влажности КВТ-20 | шт. | 1
11.980 |  |  | Логический программируемый контроллер М3000-Т ИНСАТ | шт. | 14
11.981 |  |  | Источник резербиробанного питания РИП-12 исп.56 | шт. | 1
11.982 |  |  | Аккумуляторная батарея SF 1240 | шт. | 2
11.983 |  |  | ПО Инсат Masterscada 4D | шт. | 1
11.984 |  |  | I IK: Lore I5-9400F/ 16 I 0/ 12U I 0 SSL) + 1 I 0/ 6 I 0 behorce RTX2060 ОС/ DVDRW/ Win10 Home Х6100 (X6295LGi) | шт. | 1
11.985 |  |  | Монитор 27" | шт. | 1
11.986 |  |  | КлаВитаура, мышь | шт. | 1
11.987 |  |  | ИБП NIKY S 3000 | шт. | 1
11.988 |  |  | Кабельная продукция | 0 | 0
11.989 |  |  | Кабель КПСнг(А) НР 2x2x1,0 | м | 1500
11.990 |  |  | ПВ1:
11.991 |  |  | Блок управления CHU CR2-W-3R3R-3-3 RU RU V/N | шт. | 1
11.992 |  |  | Привод Воздушной заслонки GMA 321.1Е | шт. | 1
11.993 |  |  | Смесительный узел SURP 40 2.5 | шт. | 1
11.994 |  |  | Датчик перепада давления 500 Ра DPD-5 с контактором | шт. | 5
11.995 |  |  | Датчик перепада д авления 1000 Ра DPD-10 с контактором | шт. | 1
11.996 |  |  | Привод Воздушной заслонки GDB 331.1E/KF | шт. | 1
11.997 |  |  | Датчик температуры канальный STK-3 | шт. | 2
11.998 |  |  | Датчик температуры Воды погружной VSP-3 | шт. | 1
11.999 |  |  | Датчик температуры наружной STN 3 | шт. | 1
11.1000 |  |  | Комплект частотного преобразователя FC-051PK75 (0.75кВт, 4.2А, 220В) | шт. | 1
11.1001 |  |  | Комплект частотного преобразователя FC-051P2K2 (2.2кВт, 5.3А, 380 В) | шт. | 2
11.1002 |  |  | Комплект частотного преобразователя FC-051P4K0 (4.0кВт.9А,380 В) | шт. | 2
11.1003 |  |  | Термостат КР 61 (060L126466) 6 м | шт. | 1
11.1004 |  |  | Клапан рег. поворотный HRB3 DN20 Kvs 6.3 (065Z0405) | шт. | 1
11.1005 |  |  | Электропривод аналоговый АМВ 162, 24В (082Н0230) | шт. | 1
11.1006 |  |  | ПВЗ:
11.1007 |  |  | Блок управления CHU-V3-1-1-JE-RU-RU/N | шт. | 1
11.1008 |  |  | Датчик перепада давления 500 Ра DPD-5 с контактором | шт. | 5
11.1009 |  |  | Привод воздушной заслонки GDB 331.1E/KF | шт. | 1
11.1010 |  |  | Комплект частотного преобразователя FC-051PK75 (0.75кВт, 42А, 220В) | шт. | 4
11.1011 |  |  | Привод воздушной заслонки GPC 321.1А | шт. | 1
11.1012 |  |  | В2:
11.1013 |  |  | Блок управления CHU-V1,2-TK1 | шт. | 1
11.1014 |  |  | Датчик перепада давления 20-200 Ра DPD-2 с контактором | шт. | 1
11.1015 |  |  | Привод воздушной заслонки GQD 321 1А | шт. | 1
11.1016 |  |  | В5:
11.1017 |  |  | Блок управления CHU-V1,2-TK1 | шт. | 1
11.1018 |  |  | Датчик перепада давления 20-200 Ра DPD-2 с контактором | шт. | 1
11.1019 |  |  | Привод воздушной заслонки GQD 321 1А | шт. | 1
11.1020 |  |  | ПВ4:
11.1021 |  |  | Блок управления CHU CR1-W-1R1R-1-1-RU-RU/N | ш т. | 1
11.1022 |  |  | Прибод воздушной заслонки GPC 321.1А | ш т. | 1
11.1023 |  |  | Смесительный узел SURP 40-2.5 | ш т. | 1
11.1024 |  |  | Датчик перепада давления 500 Ра DPD-5 с контактором | ш т. | 5
11.1025 |  |  | Прибод воздушной заслонки GDB 331.1E/KF | ш т. | 2
11.1026 |  |  | Датчик температуры канальный STK-3 | ш т. | 2
11.1027 |  |  | Датчик температуры dоды погружной VSP-3 | ш т. | 1
11.1028 |  |  | Датчик температуры наружной STN-3 | ш т. | 1
11.1029 |  |  | Комплект частотного преобразователя FC-051P1K5 (1.5кВт. 6.8А. 220В) | ш т. | 4
11.1030 |  |  | Термостат КР 61 (060L126766) 3 м | ш т. | 1
11.1031 |  |  | Клапан рег. поворотный HRB3 DN15 Kvs 2.5 (065Z0403) | ш т. | 1
11.1032 |  |  | Электропривод аналоговый АМВ 162, 24В (082Н0230) | ш т. | 1
11.1033 |  |  | К1:
11.1034 |  |  | Блок управления CHUCR4-E75-3P30-1-3-RU-S-V/N | ш т. | 1
11.1035 |  |  | Щит управления Вентилятором CHU-V-3R15-RU15 | ш т. | 1
11.1036 |  |  | Привод воздушной заслонки GBB 331.1Е | ш т. | 2
11.1037 |  |  | Привод воздушной заслонки GMA 321.1Е | ш т. | 1
11.1038 |  |  | Смесительный узел SURP 60-6.3 | ш т. | 1
11.1039 |  |  | Датчик перепада давления 500 Ра DPD-5 с контактором | ш т. | 7
11.1040 |  |  | Датчик перепада давления 1000 Ра DPD-10 с контактором | ш т. | 2
11.1041 |  |  | Датчик температуры канальный STK-3 | ш т. | 1
11.1042 |  |  | Датчик температуры воды погружной VSP-3 | ш т. | 1
11.1043 |  |  | Датчик температуры наружной STN-3 | ш т. | 1
11.1044 |  |  | Датчик влажности/температуры канальный DPDC210000 | ш т. | 1
11.1045 |  |  | Датчик влажности/температуры комнатный DPWC111000 | ш т. | 1
11.1046 |  |  | Комплект частотного преобразователя Ы -0Ы Р К/5 (0.75кВт, 4.2А, 220В) | ш т. | 1
11.1047 |  |  | Комплект частотного преобразователя FC-051P15K (15.0кВт, 31А, 380 В) | ш т. | 2
11.1048 |  |  | Комплект частотного преобразователя FC-101P30KT4 (3 0.0кВт, 61А, 380 В) | ш т. | 2
11.1049 |  |  | Термостат КР 61 (060L126566) 6 м | ш т. | 1
11.1050 |  |  | Термостат КР 61 (060L126566) 11.5 м | ш т. | 1
11.1051 |  |  | Клапан рег. поворотный HFE3 DN65 Kvs 90 (065Z0433) | ш т. | 1
11.1052 |  |  | Электропривод аналоговый АМВ 182, 24В (082Н0241) | ш т. | 1
11.1053 |  |  | Пароудлажнитель для К1:
11.1054 |  |  | Датчик температуры ( 10 60°С) и влажности (10 90% rH), 0 10V DPDC112000 | ш т. | 1
11.1055 |  |  | Датчик температуры ( 20 70°С) и влажности (0 100% гН), 0 10V DPDC212000 | ш т. | 1
11.1056 |  |  | К2:
11.1057 |  |  | Блок управления CHUCR4-E45-3R3R-1-1H50-2H25-3-3-RU-RU-V/N | ш т. | 1
11.1058 |  |  | Прибод воздушной заслонки GCA 321.1Е | ш т. | 1
11.1059 |  |  | Привод воздушной заслонки GEB 331.1Е | ш т. | 1
11.1060 |  |  | Привод воздушной заслонки GMA 321.1Е | ш т. | 1
11.1061 |  |  | Смесительный узел SURP 40-4.0 | ш т. | 1
11.1062 |  |  | Датчик перепада давления 500 Ра DPD-5 с контактором | ш т. | 7
11.1063 |  |  | Датчик перепада давления 1000 Ра DPD-10 с контактором | ш т. | 2
11.1064 |  |  | Датчик температуры канальный STK-3 | ш т. | 1
11.1065 |  |  | Датчик температуры воды погружной VSP-3 | ш т. | 1
11.1066 |  |  | Датчик температуры наружной STN-3 | ш т. | 1
11.1067 |  |  | Датчик влажности/температуры канальный DPDC210000 | ш т. | 1
11.1068 |  |  | Датчик влажности/температуры комнатный DPWC111000 | ш т. | 1
11.1069 |  |  | Комплект частотного преобразователя FC-U51PK/5 (0.75кВт, 4.2А, 220В) | ш т. | 1
11.1070 |  |  | Комплект частотного преобразователя FC-051P11K (11 0кВт, 23А, 380 В) | ш т. | 2
11.1071 |  |  | Комплект частотного преобразователя FC-051P22K (22.0кВт. 43А. 380 В) | ш т. | 2
11.1072 |  |  | Термостат КР 61 (060L126566) 11.5 м | ш т. | 1
11.1073 |  |  | Клапан рег. поворотный HFE3 DN65 Kvs 90 (065Z0433) | ш т. | 1
11.1074 |  |  | Электропривод аналоговый АМВ 182, 24В (082Н0241) | ш т. | 1
11.1075 |  |  | Пароудлажнитель для К2:
11.1076 |  |  | Датчик температуры (-1 0-60 0 1 и влажности (10-90% rH), 0-10V DPDC112000 | ш т. | 1
11.1077 |  |  | Датчик температуры ( 20 70 0 и влажности (0 100% гН), 0 10V DPDC212000 | ш т. | 1
11.1078 |  |  | КЗ:
11.1079 |  |  | Блок управления CHU CR4-E15-3R3R-1-3-3-RU-RU-V/N | шт. | 1
11.1080 |  |  | Прибод воздушной заслонки GMA 321.1Е | шт. | 2
11.1081 |  |  | Привод воздушной заслонки GDB 331.1E/KF | шт. | 1
11.1082 |  |  | Смесительный узел SURP 40-1.0 | шт. | 1
11.1083 |  |  | Датчик перепада давления 500 Ра DPD-5 с контактором | шт. | 7
11.1084 |  |  | Датчик перепада давления 1000 Ра DPD-10 с контактором | шт. | 2
11.1085 |  |  | Датчик температуры канальный STK 3 | шт. | 1
11.1086 |  |  | Датчик температуры воды погружной VSP-3 | шт. | 1
11.1087 |  |  | Датчик температуры наружной STN-3 | шт. | 1
11.1088 |  |  | Датчик влажности/температуры канальный DPDC210000 | шт. | 1
11.1089 |  |  | Датчик влажности/температуры комнатны й DPWC111000 | шт. | 1
11.1090 |  |  | Комплект частотного преобразователя FC-051PK75 (0.75кВт, 4.2А, 220В) | шт. | 1
11.1091 |  |  | Комплект частотного преобразователя FC-051P2K2 (2.2кВт, 5.3А, 380 В) | шт. | 2
11.1092 |  |  | Комплект частотного преобразователя FC-051P3K0 (3.0кВт. 7.2А. 380 В) | шт. | 2
11.1093 |  |  | Термостат КР 61 (060L126466) 6 м | шт. | 1
11.1094 |  |  | Клапан рег. поворотный HRB3 DN32 Kvs 16 (065Z0408) | шт. | 1
11.1095 |  |  | Электропривод аналоговый АМВ 182, 24В (082Н0230) | шт. | 2
11.1096 |  |  | Пароувлажнитель для КЗ:
11.1097 |  |  | Датчик температуры ( 1 0 60 0 1 и влажности (10 90% rH), 0 10V DPDC112000 | шт. | 1
11.1098 |  |  | Датчик температуры (-20-70 0 1 и влажности (0-100% гН), 0-10V DPDC212000 | шт. | 1
11.1099 |  |  | К4:
11.1100 |  |  | Блок управления CHU CR4-E60-3R30-1-3-RU-S-V/N | ш т. | 1
11.1101 |  |  | Щит управления Вентилятором CHU-V-3R15-RU15 | ш т. | 1
11.1102 |  |  | Привод воздушной заслонки GLB 331.1Е | ш т. | 1
11.1103 |  |  | Привод воздушной заслонки GBB 331.1Е | ш т. | 1
11.1104 |  |  | Привод воздушной заслонки GMA 321.1Е | ш т. | 1
11.1105 |  |  | Смесительный узел SURP 60-6.3 | ш т. | 1
11.1106 |  |  | Датчик перепада давления 500 Ра DPD-5 с контактором | ш т. | 7
11.1107 |  |  | Датчик перепада давления 1000 Ра DPD-10 с контактором | ш т. | 2
11.1108 |  |  | Датчик температуры канальный STK-3 | ш т. | 1
11.1109 |  |  | Датчик температуры воды погружной VSP-3 | ш т. | 1
11.1110 |  |  | Датчик температуры наружной STN-3 | ш т. | 1
11.1111 |  |  | Датчик влажности/температуры канальный DPDC210000 | ш т. | 1
11.1112 |  |  | Датчик влажности/температуры комнатный DPWC111000 | ш т. | 1
11.1113 |  |  | Комплект частотного преобразователя FC-051PK75 (0.75кВт, 4.2А, 220В) | ш т. | 1
11.1114 |  |  | Комплект частотного преобразователя FC-051P15K (15.0кВт, 31А, 380 В) | ш т. | 2
11.1115 |  |  | Комплект частотного преобразователя FC-101P30KT4 (3 0.0кВт, 61А, 380 В) | ш т. | 2
11.1116 |  |  | Термостат КР 61 (060L126566) 6 м | ш т. | 1
11.1117 |  |  | Термостат КР 61 (060L126566) 11.5 м | ш т. | 1
11.1118 |  |  | Клапан рег. поворотный HFE3 DN65 Kvs 90 (065Z0433) | ш т. | 1
11.1119 |  |  | Электропривод аналоговый АМВ 182 24В (082Н0241) | ш т. | 1
11.1120 |  |  | Пароувлажнитель для К4:
11.1121 |  |  | Датчик температуры (-10-60°С) и влажности (10-90% rH) 0-10V DPDC112000 | ш т. | 1
11.1122 |  |  | Датчик температуры (-20-70°С) и влажности (0-100% гН), 0-10V DPDC212000 | ш т. | 1
11.1123 |  |  | К5:
11.1124 |  |  | Блок управления CHU CR4-E15-3R1R-1-1-3-RU-RU-V/N | шт. | 1
11.1125 |  |  | Прибод воздушной заслонки GMA 321.1Е | шт. | 2
11.1126 |  |  | Привод воздушной заслонки GDB 331.1E/KF | шт. | 1
11.1127 |  |  | Смесительный узел SURP 40-1.0 | шт. | 1
11.1128 |  |  | Датчик перепада давления 500 Ра DPD-5 с контактором | шт. | 7
11.1129 |  |  | Датчик перепада давления 1000 Ра DPD-10 с контактором | шт. | 2
11.1130 |  |  | Датчик температуры канальный STK 3 | шт. | 1
11.1131 |  |  | Датчик температуры воды погружной VSP-3 | шт. | 1
11.1132 |  |  | Датчик температуры наружной STN-3 | шт. | 1
11.1133 |  |  | Датчик влажности/температуры канальный DPDC210000 | шт. | 1
11.1134 |  |  | Датчик влажности/температуры комнатны й DPWC111000 | шт. | 1
11.1135 |  |  | Комплект частотного преобразователя FC-051PK75 (0.75кВт, 4.2А, 220В) | шт. | 1
11.1136 |  |  | Комплект частотного преобразователя К-бЫР1КЬ (1.5кВт, 6.8А. 220 В) | шт. | 2
11.1137 |  |  | Комплект частотного преобразователя FC-051P2K2 (2.2кВт.5.3А,380 В) | шт. | 2
11.1138 |  |  | Термостат КР 61 (060L126466) 6 м | шт. | 1
11.1139 |  |  | Клапан рег. поворотный HRB3 DN25 Kvs 10 (065Z0407) | шт. | 1
11.1140 |  |  | Электропривод аналоговый АМВ 162, 24В (082Н0230) | шт. | 1
11.1141 |  |  | Пароувлажнитель для К5:
11.1142 |  |  | Датчик температуры ( 1 0 60 0 1 и влажности (10 90% rH), 0 10V DPDC112000 | шт. | 1
11.1143 |  |  | Датчик температуры (-20-70 0 1 и влажности (0-100% гН), 0-10V DPDC212000 | шт. | 1
12 | Туалетные модули на 3 кабины (18 шт) по адресу: г. Москва, городское поселение Краснопахорское, квартал 107 |  | Система внутреннего водоснабжения и водоотведения (1 модуль)
12.1 |  |  | Труба водоснабжения Ду15 | м пог | 6
12.2 |  |  | Труба канализационная ПВХ Ду 50 | м пог | 8
12.3 |  |  | Кран шаровый Ду15 | шт | 3
12.4 |  |  | Кран шаровый Ду50 | шт | 1
12.5 |  |  | Водонагреватель | шт | 1
12.6 |  |  | Унитаз | шт | 3
12.7 |  |  | Раковина с смесителем и сифоном | шт | 3
12.8 |  |  | Канализационный насос с измельчителем (сололифт) | шт | 3
13 | "Фестивальная площадка" Туалетные модули (7 шт) по адресу: г. Москва, городское поселение Краснопахорское, квартал 107 | 87,06х7=609,42 | Система внутреннего водоснабжения и водоотведения (1 модуль)
13.1 |  |  | Труба водоснабжения Ду20 | м пог | 60
13.2 |  |  | Труба канализационная ПВХ Ду 50 | м пог | 10
13.3 |  |  | Труба канализационная ПВХ Ду 100 | м пог | 30
13.4 |  |  | Кран шаровый латунь Ду15 | шт | 2
13.5 |  |  | Бойлер электрический накопительный | шт | 2
13.6 |  |  | Клапан предохранительный Ду15 | шт | 2
13.7 |  |  | Унитаз | шт | 13
13.8 |  |  | Раковина с смесителем и сифоном | шт | 8
13.9 |  |  | Писуар в комплекте с сифоном | шт | 2
13.10 |  |  | Кран смывной для писуара | шт | 2
13.11
Отопление (1 модуль)
|  |  | Конвектор электрический | шт | 2
Вентиляция и кондиционирование (1 модуль)
|  |  | Вентилятор канальный | шт | 2
|  |  | Сплит-система | шт | 2
Система электроснабжения (1 модуль)
Щитовое оборудование
|  |  | Распределительный щит навесной, 48 модулей, IP54 в со- ставе: | шт | 1
|  |  | Автоматический выключатель 3р, Iн= 63А | шт | 1
|  |  | Устройство защитного отключения 4p, Iн= 63А, диф=100мА | шт | 1
|  |  | Автоматический выключатель 1р, Iн=10А | шт | 3
|  |  | Дифференциальный автоматический выключатель, Iн=16А, Iдиф=30мА | шт | 12
Светильники
|  |  | светильник потолочный Feron AL12w 60 LED, 980Lm, 400K, | шт | 16
|  |  | светильник уличный LEG | шт | 2
Электроустановочные изделия
|  |  | Выключатель одноклавишный Ном. ток 10 А. Ном. напр.: 250 В. | шт | 4
|  |  | Розетка однофазная скрытой установки с защитным контактом 2Р+Е с защитными шторками Ном. ток 16А. Ном. напряжение 220В IP 44 | шт | 8
|  |  | Коробка установочная для установки выключателей и розеток | шт | 12
|  |  | Коробка распаечная для открытой проводки. Комплектуется крышкой. | шт | 26
Кабели и провода
Кабель силовой с медными жилами, неподдерживающий горение с низким дымовыделением. Рабочее напряжение до 1кВ. ГОСТ 31996- 2012, ТУ 3500-011-41580618-2015
|  |  | 3х2,5 мм2 | м. | 161
|  |  | 3х1,5 мм2 | м. | 116
Провод с медной многопроволочной жилой, допускающий частые изгибы Рабочее напряжение до 0,45кВ. Цвет желто- зеленый.
|  |  | 1х16 мм2 | м. | 4
|  |  | стальная полоса 40х4мм | м. | 6
Кабеленесущие изделия
|  |  | Металлорукав в ПВХ изоляции ø15мм с протяжкой | м. | 277
Прочее электрооборудование
|  |  | Сушитель для рук | шт | 2
|  |  | Кабель греющий регулируемый | м.
14 | "Фестивальная площадка" Дом односекционный (15 шт) по адресу: г. Москва, городское поселение Краснопахорское, квартал 107 | 27,77х15=416,55 | Система внутреннего водоснабжения и водоотведения (1 дом)
14.1 |  |  | Труба водоснабжения Ду20 | м пог | 30
14.2 |  |  | Труба канализационная ПВХ Ду 50 | м пог | 6
14.3 |  |  | Труба канализационная ПВХ Ду 100 | м пог | 2
14.4 |  |  | Кран шаровый латунь Ду15 | шт | 7
14.5 |  |  | Бойлер электрический накопительный 50 л | шт | 1
14.6 |  |  | Клапан предохранительный Ду15 | шт | 1
14.7 |  |  | Унитаз с инсталяцией | шт | 1
14.8 |  |  | Раковина с смесителем и сифоном | шт | 1
14.9 |  |  | Поддон душевой | шт | 1
14.10 |  |  | Смеситель душевой с лейкой с тропическим душем | шт | 1
14.11 |  |  | Раковина с смесителем и сифоном (зона кухни) | шт | 1
14.12
Отопление (1 дом)
14.4 |  |  | Конвектор электрический | шт | 2
14.5
Вентиляция и кондиционирование (1 дом)
14.6 |  |  | Вентилятор канальный | шт | 1
14.7 |  |  | Сплит-система | шт | 1
Система электроснабжения (1 дом)
Щитовое оборудование
14.8 |  |  | Распределительный щит навесной, 36 модулей, IP54 в со- ставе: | шт. | 1
14.9 |  |  | Автоматический выключатель 3р, Iн= 25А | шт. | 1
14.10 |  |  | Устройство защитного отключения 4p, Iн= 40А, диф=300мА | шт. | 1
14.11 |  |  | Автоматический выключатель 1р, Iн=10А | шт. | 6
14.12 |  |  | Автоматический выключатель 1р, Iн=16А | шт. | 6
14.13 |  |  | Дифференциальный автоматический выключатель, Iн=16А, Iдиф=30мА | шт. | 2
Светильники
|  |  | светильник потолочный всраиваемый | шт. | 4
|  |  | светильник настенный типа "Бра" | шт. | 9
|  |  | светильник подвесной типа "Люстра" | шт. | 1
Электроустановочные изделия
|  |  | Выключатель одноклавишный Ном. ток 10 А. Ном. напр.: 250 В. | шт. | 5
|  |  | Выключатель одноклавишный проходной Ном. ток 10 А. Ном. напр.: 250 В. | шт. | 2
|  |  | Розетка однофазная скрытой установки с защитным контактом 2Р+Е с защитными шторками Ном. ток 16А. Ном. напряжение 220В IP 44 | шт. | 6
|  |  | Розетка однофазная скрытой установки с защитным контактом 2Р+Е с защитными шторками Ном. ток 16А. Ном. напряжение 220В IP 20 | шт. | 17
|  |  | Датчик движения | шт. | 1
|  |  | Терморегулятор теплого пола | Шт. | 2
|  |  | Коробка установочная для установки выключателей и розеток | шт. | 30
|  |  | Коробка распаечная для открытой проводки. Комплектуется крышкой. | шт. | 30
Кабели и провода
Кабель силовой с медными жилами, неподдерживающий горение с низким дымовыделением. Рабочее напряжение до 1кВ. ГОСТ 31996- 2012, ТУ 3500-011-41580618-2015
|  |  | 3х2,5 мм2 | м. | 161
|  |  | 3х1,5 мм2 | м. | 123
Провод с медной многопроволочной жилой, допускающий частые изгибы Рабочее напряжение до 0,45кВ. Цвет желто- зеленый.
|  |  | 1х16 мм2 | м. | 4
|  |  | стальная полоса 40х4мм | м. | 6
Кабеленесущие изделия
|  |  | Труба гофрированная ø20мм с протяжкой | м. | 284
Прочее электрооборудование
|  |  | Кабель греющий регулируемый | м.
15 | "Фестивальная площадка" Дом двухсекционный (10 шт) по адресу: г. Москва, городское поселение Краснопахорское, квартал 107 | 50,5х10=505 | Система внутреннего водоснабжения и водоотведения (1 дом)
15.1 |  |  | Труба водоснабжения Ду20 | м пог | 30
15.2 |  |  | Труба канализационная ПВХ Ду 50 | м пог | 6
15.3 |  |  | Труба канализационная ПВХ Ду 100 | м пог | 2
15.4 |  |  | Кран шаровый латунь Ду15 | шт | 7
15.5 |  |  | Бойлер электрический накопительный 50 л | шт | 1
15.6 |  |  | Клапан предохранительный Ду15 | шт | 1
15.7 |  |  | Унитаз с инсталяцией | шт | 1
15.8 |  |  | Раковина с смесителем и сифоном | шт | 1
15.9 |  |  | Поддон душевой | шт | 1
15.10 |  |  | Смеситель душевой с лейкой с тропическим душем | шт | 1
15.11 |  |  | Раковина с смесителем и сифоном (зона кухни) | шт | 1
15.12
Отопление (1 дом)
|  |  | Конвектор электрический | шт | 3
Вентиляция и кондиционирование (1 дом)
|  |  | Вентилятор канальный | шт | 1
|  |  | Сплит-система | шт | 1
Система электроснабжения (1 дом)
Щитовое оборудование
|  |  | Распределительный щит навесной, 36 модулей, IP54 в со- ставе: | шт. | 1
|  |  | Автоматический выключатель 3р, Iн= 25А | шт. | 1
|  |  | Устройство защитного отключения 4p, Iн= 40А, диф=300мА | шт. | 1
|  |  | Автоматический выключатель 1р, Iн=10А | шт. | 8
|  |  | Автоматический выключатель 1р, Iн=16А | шт. | 8
|  |  | Дифференциальный автоматический выключатель, Iн=16А, Iдиф=30мА | шт. | 2
Светильники
|  |  | светильник потолочный всраиваемый | шт. | 8
|  |  | светильник настенный типа "Бра" | шт. | 9
|  |  | светильник подвесной типа "Люстра" | шт. | 4
Электроустановочные изделия
|  |  | Выключатель одноклавишный Ном. ток 10 А. Ном. напр.: 250 В. | шт. | 10
|  |  | Выключатель одноклавишный проходной Ном. ток 10 А. Ном. напр.: 250 В. | шт. | 6
|  |  | Розетка однофазная скрытой установки с защитным контактом 2Р+Е с защитными шторками Ном. ток 16А. Ном. напряжение 220В IP 44 | шт. | 7
|  |  | Розетка однофазная скрытой установки с защитным контактом 2Р+Е с защитными шторками Ном. ток 16А. Ном. напряжение 220В IP 20 | шт. | 30
|  |  | Датчик движения | шт. | 1
|  |  | Терморегулятор теплого пола | Шт. | 4
|  |  | Коробка установочная для установки выключателей и розеток | шт. | 53
|  |  | Коробка распаечная для открытой проводки. Комплектуется крышкой. | шт. | 45
Кабели и провода
Кабель силовой с медными жилами, неподдерживающий горение с низким дымовыделением. Рабочее напряжение до 1кВ. ГОСТ 31996- 2012, ТУ 3500-011-41580618-2015
|  |  | 3х2,5 мм2 | м. | 261
|  |  | 3х1,5 мм2 | м. | 245
Провод с медной многопроволочной жилой, допускающий частые изгибы Рабочее напряжение до 0,45кВ. Цвет желто- зеленый.
|  |  | 1х16 мм2 | м. | 4
|  |  | стальная полоса 40х4мм | м. | 6
Кабеленесущие изделия
|  |  | Труба гофрированная ø20мм с протяжкой | м. | 506
Прочее электрооборудование
|  |  | Кабель греющий регулируемый | м.
16 | Выставочный павильон № 5.2 «Музей техники Вадима Задорожного» на объекте по адресу: г. Москва, городское поселение Краснопахорское, квартал 107 | 4107.9 | Система внутреннего водоснабжения и водоотведения
16.1 |  |  | Водомерный узел
16.2 |  |  | Задвижка чугунная с обрезиненным клином ∅50 | шт | 3
16.3 |  |  | Счетчик холодной воды ∅40 с герконовым датчиком импульсов | шт | 1
16.4 |  |  | Фильтр осадочный фланцевый ∅50 | шт | 1
16.5 |  |  | Манометр избыточного давления показывающий с трехходовым краном | шт | 1
16.6 |  |  | Кран трехходовой под манометр Ду15 | шт | 1
16.7 |  |  | Штуцер для манометра | шт | 1
16.8 |  |  | Фланец стальной плоский приварной 1-50-10 ст 25 | шт | 8
16.9 |  |  | Переход стальной приварной 50х40мм | шт | 2
16.10 |  |  | Кран шаровый муфтовый латунный ∅25 | шт | 1
16.11 |  |  | Хозяйственно-питьевой водопровод холодной воды В1
16.12 |  |  | Кран шаровой муфтовый латунный ∅15 | шт | 26
16.13 |  |  | Кран шаровой муфтовый латунный ∅25 | шт | 3
16.14 |  |  | Трубопровод из стальных оцинкованных водогазопроводных легких труб предназначенных под накатку резьбы Ц-Р-15х2.5 | м | 22
16.15 |  |  | Трубопровод из стальных оцинкованных водогазопроводных легких труб предназначенных под накатку резьбы Ц-Р-25х2.8 | м | 9
16.16 |  |  | Трубопровод из стальных оцинкованных водогазопроводных легких труб предназначенных под накатку резьбы Ц-Р-32х2.8 | м | 22
16.17 |  |  | Трубопровод из стальных оцинкованных водогазопроводных легких труб предназначенных под накатку резьбы Ц-Р-40х3.0 | м | 30
16.18 |  |  | Трубопровод из стальных оцинкованных водогазопроводных легких труб предназначенных под накатку резьбы Ц-Р-50х3.5 | м | 8
16.19 |  |  | Трубы полипропиленовые ПП 2.0-25-4.2 | м | 50
16.20 |  |  | Трубы полипропиленовые ПП 2.0-32-5.4 | м | 40
16.21 |  |  | Теплоизоляционные трубки из вспененного каучука ∅22х13 | м | 22.0
16.22 |  |  | Теплоизоляционные трубки из вспененного каучука ∅35х13 | м | 49.0
16.23 |  |  | Теплоизоляционные трубки из вспененного каучука ∅42х13 | м | 22.0
16.24 |  |  | Теплоизоляционные трубки из вспененного каучука ∅48х13 | м | 30.0
16.25 |  |  | Теплоизоляционные трубки из вспененного каучука ∅60х13 | м | 8.0
16.26 |  |  | Трубопровод горячего водоснабжения Т3, Т4
16.27 |  |  | Воздухоотводчик автоматический ∅15мм | шт | 3
16.28 |  |  | Полотенцесушитель хромированный М-образный ∅25мм | шт | 3
16.29 |  |  | Кран шаровый муфтовый латунный ∅15 | шт | 9
16.30 |  |  | Кран шаровый муфтовый латунный ∅20 | шт | 3
16.31 |  |  | Кран шаровый муфтовый латунный ∅25 | шт | 3
16.32 |  |  | Трубопровод из стальных оцинкованных водогазопроводных легких труб предназначенных под накатку резьбы Ц-Р-20х2.5 | м | 9
16.33 |  |  | Трубопровод из стальных оцинкованных водогазопроводных легких труб предназначенных под накатку резьбы Ц-Р-25х2.8 | м | 35
16.34 |  |  | Трубопровод из стальных оцинкованных водогазопроводных легких труб предназначенных под накатку резьбы Ц-Р-32х2.8 | м | 48
16.35 |  |  | Трубопровод из стальных оцинкованных водогазопроводных легких труб предназначенных под накатку резьбы Ц-Р-40х3.0 | м | 30
16.36 |  |  | Трубы полипропиленовые ПП 2.0-25-4.2 | м | 38.0
16.37 |  |  | Трубы полипропиленовые ПП 2.0-32-5.4 | м | 31.0
16.38 |  |  | Теплоизоляционные трубки из вспененного каучука ∅28х13 | м | 9.0
16.39 |  |  | Теплоизоляционные трубки из вспененного каучука ∅35х13 | м | 66.0
16.40 |  |  | Теплоизоляционные трубки из вспененного каучука ∅42х13 | м | 48.0
16.41 |  |  | Теплоизоляционные трубки из вспененного каучука ∅48х13 | м | 30.0
16.42 |  |  | Хозяйственно-бытовая канализация К1
16.43 |  |  | Канализационная установка Q=12м3/ч, H=11м, P=1,5кВт | шт | 1
16.44 |  |  | Канализационная установка Q=12,2м3/ч, H=8,8м, P=0,64кВт | шт | 1
16.45 |  |  | Канализационная труба полипропиленовая ∅50 мм | м | 22
16.46 |  |  | Канализационная труба полипропиленовая ∅110 мм | м | 46
16.47 |  |  | Канализационные ПВХ трубопроводы ∅110 мм | м | 21
16.48 |  |  | тальные электросварные оцинкованные трубопроводы ∅100мм | м | 4
16.49 |  |  | Трубы полипропиленовые ПП 2.0-40-6.7 | м | 61.0
16.50 |  |  | Кран шаровый муфтовый латунный ∅32 | шт | 3
16.51 |  |  | Обратный клапан ∅32 | шт | 3
16.52 |  |  | Дождевая канализация К2
16.53 |  |  | Воронка ливнестока кровельная ∅110мм греющая | шт | 12
16.54 |  |  | Труба из минерализованного полипропилена ∅110x3.4 | м | 160
16.55 |  |  | Патрубок компенсационный ∅110 ПП | шт | 12
16.56 |  |  | Фасонные части к минерализованным ПП трубам:
16.57 |  |  | Тройник ∅110х∅110 90° | шт | 8
16.58 |  |  | Заглушка ∅110 | шт | 8
16.59 |  |  | Страховочный хомут для заглушки ∅110 | шт | 8
16.60 |  |  | Отвод 45° | шт | 64
16.61 |  |  | Отвод 90° | шт | 16
16.62 |  |  | Тройник ∅110х∅110 45° | шт | 8
16.63 |  |  | Кабель греющий 30Вт/м | м | 320
16.64 |  |  | Теплоизоляционные трубки из вспененного каучука ∅108х13 | м | 156.0
16.65 |  |  | Сантехприборы и оборудование
16.66 |  |  | Унитаз "Компакт" керамичсекий с косым выпуском со смывнвм бачком и сиденьем | шт | 17
16.67 |  |  | Патрубок для унитаза | шт | 17
16.68 |  |  | Гибкая подводка в стальной оплетке 1/2", l=0.6м, Pmax=1.5МПа | шт | 17
16.69 |  |  | Умывальник-рукомойник | шт | 11
16.70 |  |  | Умывальник-рукомойник для МГН | шт | 2
16.71 |  |  | Сифон бутылочный с переливом | шт | 13
16.72 |  |  | Смеситель для умывальника однорукояточный центральный. набортный с аэратором | шт | 11
16.73 |  |  | Смеситель для умывальника однорукояточный центральный. набортный с аэратором для МГН удлинённый | шт | 2
16.74 |  |  | Монтажный комплект | шт | 13
16.75 |  |  | Гибкая подводка в стальной оплетке 1/2", l=0.6м, Pmax=1.5МПа | шт | 26
16.76 |  |  | Мойка с одной чашей | шт | 2
16.77 |  |  | Сифон бутылочный для мойки с двумя чашами | шт | 2
16.78 |  |  | Смеситель для мойки однорукояточный | шт | 2
16.79 |  |  | Монтажный комплект | шт | 2
16.80 |  |  | Гибкая подводка в стальной оплетке 1/2", l=0.6м, Pmax=1.5МПа | шт | 4
16.81 |  |  | Душевой поддон низкий стальной 700х700 | шт | 3
16.82 |  |  | Сифон для поддона душевого ∅50 | шт | 3
16.83 |  |  | Однорычажный Смеситель для душа с Душевой лейкой и креплением для неё и длинным изливом | шт | 3
16.84 |  |  | Трап вертикальный ∅110 | шт | 2
16.85 |  |  | Писсуар настенный фарфоровый | шт | 1
16.86 |  |  | Сифон для писсуара цельноотлитой | шт | 1
16.87 |  |  | Кнопочный Кран для писсуара | шт | 1
16.88 |  |  | Внутренние сети отопления и ИТП
16.89 |  |  | Отопление
16.90 |  |  | Конвектор с нижним подключением тип 180, высотой 250мм и длиной 1800мм | шт | 4
16.91 |  |  | Конвектор с нижним подключением тип 180, высотой 250мм и длиной 2000мм | шт | 2
16.92 |  |  | Конвектор с нижним подключением тип 180, высотой 250мм и длиной 2200мм | шт | 77
16.93 |  |  | Конвектор с нижним подключением тип 230, высотой 250мм и длиной 2200мм | шт | 5
16.94 |  |  | Конвектор с нижним подключением тип 230, высотой 250мм и длиной 1500мм | шт | 3
16.95 |  |  | Стальной панельный радиатор, с боковым подключением, тип 11, высотой 500 мм, длиной 800мм | шт | 2
16.96 |  |  | Стальной панельный радиатор, с боковым подключением, тип 11, высотой 500 мм, длиной 1200мм | шт | 1
16.97 |  |  | Стальной панельный радиатор, с боковым подключением, тип 11, высотой 500 мм, длиной 1000мм | шт | 15
16.98 |  |  | Клапан терморегулятора с предварительной настройкой; Ø15, угловой вертикальный | шт | 19
16.99 |  |  | Клапан запорно-присоединительный угловой с присоединением к отопительному прибору, Ø15 | шт | 19
16.100 |  |  | Клапан ручной запорно-балансировочный, Ø32 | шт | 19
16.101 |  |  | Клапан балансировочный автоматический для перепада давлений 5-25 кПа, Ø25 | шт | 14
16.102 |  |  | Кран шаровой с внутренней резьбой, Ø32, ручка-бабочка | шт | 14
16.103 |  |  | Фильтр сетчатый Ø32 | шт | 14
16.104 |  |  | Полипропиленовая труба, армированная алюминием PN25, Д20 | м | 120
16.105 |  |  | Полипропиленовая труба, армированная алюминием PN25, Д25 | м | 240
16.106 |  |  | Полипропиленовая труба, армированная алюминием PN25, Д32 | м | 340
16.107 |  |  | Полипропиленовая труба, армированная алюминием PN25, Д40 | м | 90
16.108 |  |  | Полипропиленовая труба, армированная алюминием PN25, Д50 | м | 100
16.109 |  |  | Полипропиленовая труба, армированная алюминием PN25, Д63 | м | 110
16.110 |  |  | Полипропиленовая труба, армированная алюминием PN25, Д75 | м | 50
16.111 |  |  | Полипропиленовая труба, армированная алюминием PN25, Д90 | м | 12
16.112 |  |  | Гидравлическое испытание трубопроводов | м | 1430
16.113 |  |  | Тепловая изоляция для труб 20 толщиной 9 мм | м | 120
16.114 |  |  | Тепловая изоляция для труб 25, толщиной 9 мм | м | 240
16.115 |  |  | Тепловая изоляция для труб 32, толщиной 9 мм | м | 340
16.116 |  |  | Тепловая изоляция для труб 40, толщиной 9 мм | м | 90
16.117 |  |  | Тепловая изоляция для труб 50, толщиной 9 мм | м | 100
16.118 |  |  | Тепловая изоляция для труб 63, толщиной 9 мм | м | 110
16.119 |  |  | Тепловая изоляция для труб 75, толщиной 9 мм | м | 50
16.120 |  |  | Тепловая изоляция для труб 90, толщиной 9 мм | м | 12
16.121 |  |  | Узел обвязки приточной установки в составе П1:
16.122 |  |  | Циркуляционный насос DAB BPH 120/250.40M (230В) | шт. | 1
16.123 |  |  | Кран шаровой запорный DN40 | шт. | 2
16.124 |  |  | Обратный клапан байпаса | шт. | 1
16.125 |  |  | Фильтр сетчатый DN 40 | шт. | 1
16.126 |  |  | Трехходовой вентиль TBG 40-25 | шт. | 1
16.127 |  |  | Привод ELVA 05/24.M | шт. | 1
16.128 |  |  | Комплект фланцев DN 40 | шт. | 2
16.129 |  |  | Гибкие гофрированные патрубки DN 40 | шт. | 2
16.130 |  |  | Узел обвязки приточной установки SMEX 80-6.3 П2 в составе:
16.131 |  |  | Циркуляционный насос DAB А 56/180М | шт. | 1
16.132 |  |  | Кран шаровой запорный DN25 | шт. | 2
16.133 |  |  | Обратный клапан байпаса | шт. | 1
16.134 |  |  | Фильтр сетчатый DN 25 | шт. | 1
16.135 |  |  | Трехходовой вентиль HRB3 DN20 | шт. | 1
16.136 |  |  | Привод ELVA 05/24.M | шт. | 1
16.137 |  |  | Гибкие гофрированные патрубки DN 25 | шт. | 2
16.138 |  |  | Узел обвязки приточной установки SMEX 40-1.0 П3 в составе:
16.139 |  |  | Циркуляционный насос DAB VА 35/130 | шт. | 1
16.140 |  |  | Кран шаровой запорный DN15 | шт. | 2
16.141 |  |  | Обратный клапан байпаса | шт. | 1
16.142 |  |  | Фильтр сетчатый DN 15 | шт. | 1
16.143 |  |  | Трехходовой вентиль HRB3 DN 15 | шт. | 1
16.144 |  |  | Привод ELVA 05/24.M | шт. | 1
16.145 |  |  | Гибкие гофрированные патрубки DN 15 | шт. | 2
16.146 |  |  | Узел обвязки приточной установки SMEX 40-1.6 П4 в составе:
16.147 |  |  | Циркуляционный насос DAB VА 35/130 | шт. | 1
16.148 |  |  | Кран шаровой запорный DN15 | шт. | 2
16.149 |  |  | Обратный клапан байпаса | шт. | 1
16.150 |  |  | Фильтр сетчатый DN 15 | шт. | 1
16.151 |  |  | Трехходовой вентиль HRB3 DN 15 | шт. | 1
16.152 |  |  | Привод ELVA 05/24.M | шт. | 1
16.153 |  |  | Гибкие гофрированные патрубки DN 15 | шт. | 2
16.154 |  |  | Узел обвязки приточной установки SMEX 40-1.0 П6 в составе:
16.155 |  |  | Циркуляционный насос DAB VА 35/130 | шт. | 1
16.156 |  |  | Кран шаровой запорный DN15 | шт. | 2
16.157 |  |  | Обратный клапан байпаса | шт. | 1
16.158 |  |  | Фильтр сетчатый DN 15 | шт. | 1
16.159 |  |  | Трехходовой вентиль HRB3 DN 15 | шт. | 1
16.160 |  |  | Привод ELVA 05/24.M | шт. | 1
16.161 |  |  | Гибкие гофрированные патрубки DN 15 | шт. | 2
16.162 |  |  | Узел обвязки приточной установки SMEX 40-1.0 П7 в составе:
16.163 |  |  | Циркуляционный насос DAB VА 35/130 | шт. | 1
16.164 |  |  | Кран шаровой запорный DN15 | шт. | 2
16.165 |  |  | Обратный клапан байпаса | шт. | 1
16.166 |  |  | Фильтр сетчатый DN 15 | шт. | 1
16.167 |  |  | Трехходовой вентиль HRB3 DN 15 | шт. | 1
16.168 |  |  | Привод ELVA 05/24.M | шт. | 1
16.169 |  |  | Гибкие гофрированные патрубки DN 15 | шт. | 2
16.170
16.171 |  |  | Воздухоотводчик автоматический габаритами Ду15 | шт. | 12
16.172 |  |  | Показывающий манометр | шт. | 12
16.173 |  |  | Трубопроводы из водопроводных труб Ду15 | м | 50
16.174 |  |  | Трубопроводы из водопроводных труб Ду25 | м | 15
16.175 |  |  | Трубопроводы из стальных прямошовных труб Ø57х3.5 | м | 60
16.176 |  |  | Трубопроводы из стальных прямошовных труб Ø89х3.5 | м | 150
16.177 |  |  | Тепловая изоляция для труб Ду 15, толщиной 9 мм | м | 50
16.178 |  |  | Тепловая изоляция для труб Ду 20, толщиной 9 мм | м | 15
16.179 |  |  | Тепловая изоляция для труб Ду 57х3,5, толщиной 9 мм | м | 60
16.180 |  |  | Тепловая изоляция для труб Ду 89х3,5, толщиной 9 мм | м | 150
16.181 |  |  | Воздушно-тепловая завеса BHC-H20T24-PS | шт | 2
16.182 |  |  | Электрический конвектор С2N10 | шт | 1
16.183 |  |  | Электрический конвектор CNX-4 Plus | шт | 1
16.184 |  |  | Индивидуальный тепловой пункт (ИТП)
16.185 |  |  | Блок ИТП. Модуль ввода и учета.
16.186 |  |  | Кран шаровой стальной КШТ.12.125.25 Ф/Ф Ду 125 Ру 25 | шт | 6
16.187 |  |  | Кран шаровой стальной КШТ.12.025.40 Р/Р Ду 025 Ру 40 | шт | 4
16.188 |  |  | Кран шаровой стальной КШТ.12.020.40 Р/Р Ду 020 Ру 40 | шт | 2
16.189 |  |  | Грязебик IS17.03.1000.125.16.Ф/Ф из угл. стали, DN125 PN 16 Тмакс-200оС, сетка 1,0 мм | шт | 2
16.190 |  |  | Щит учета тепла АИТП-ЩУУТЭ1, 2 ДД, 2 ДТ, 3 Расходомера, ТВ7-04.1М Ethernet | шт | 1
16.191 |  |  | Расходомер электромагнитный «Питерфлоу РС» РС100-140А-Ф | шт | 2
16.192 |  |  | Модуль присоединения для расходомера МП-РС 150/100/150 | шт | 2
16.193 |  |  | Расходомер электромагнитный «Питерфлоу PC» РС20-6-С | шт | 1
16.194 |  |  | Модуль присоединения для расходомера МП-РС 50/20/50 | шт | 1
16.195 |  |  | Комплект термометров сопротивления платиновых КТС-Б-PtWO шток 100 | шт | 1
16.196 |  |  | Датчик давления Коммуналец СДВИ-Р=1,0 Мпа | шт | 2
16.197 |  |  | Адаптер Ethernet | шт | 1
16.198 |  |  | Модем GSM | шт | 1
16.199 |  |  | Фильтр сетчатый IS16.01.0600.125.16.Ф/Ф, DN125, PN16, Тмакс=300оС | шт | 2
16.200 |  |  | Фильтр сетчатый IS16.01.0600.050.16.Ф/Ф, DN050, PN16, Тмакс=300оС | шт | 1
16.201 |  |  | БИВАЛ® Кран шаровой стальной КШТ.12.100.16 Ф/Ф Ду 100 Ру 16 | шт | 2
16.202 |  |  | Регулятор перепада давления Регулятор перепада давления прямого действия RDT-1.1-80-100 | шт | 1
16.203 |  |  | Кран шаровой стальной КШТ.12.050.25 Ф/Ф Ду 050 Ру 25 | шт | 2
16.204 |  |  | Термометр БТ-41.211, диапазон 0...+ 160°С, ф80мм, шток 100 мм, с латунной гильзой до 100 Атм, , G1/2 | шт | 2
16.205 |  |  | Манометр ТМ-510, шкала 0...1 МПа, кл. тонн. 1.5, 150 град С, радиальный, G1/2 | шт | 13
16.206 |  |  | Кран пробковый под манометр MV25-015 Ру16 Тмах=200оС | шт | 13
16.207 |  |  | Адаптер вварной G1/2, сталь | шт | 15
16.208 |  |  | Блок ИТП. Модуль отопления.
16.209 |  |  | Теплообменник CLH 50M/CLH021261 | шт | 1
16.210 |  |  | Кран шаровой стальной КШТ.12.100.16 Ф/Ф Ду 100 Ру 16 | шт | 2
16.211 |  |  | Кран шаровой стальной КШТ.12.025.40 Р/Р Ду 025 Ру 40 | шт | 2
16.212 |  |  | Клапан регулирующий КМ125Ф - 050 - 40,0 / СМП2,7 - 220В Ду50 Ру16 ф\ф dP = 16bar tmax = 250оС | шт | 1
16.213 |  |  | Термометр БТ-41.211, диапазон 0...+ 160°С, ф80мм, шток 64 мм, с латунной гильзой до 100 Атм, , G1/2 | шт | 2
16.214 |  |  | Термометр сопротибления ДТС075-РТ1000.В3.60.01/2 | шт | 1
16.215 |  |  | Манометр ТМ-510, шкала 0...1 МПа, кл. тонн. 1.5, 150 град С, радиальный, G1/2 | шт | 3
16.216 |  |  | Кран пробкобый под манометр MV25-015 Ру16 Тмах=200оС | шт | 3
16.217 |  |  | Адаптер вварной G1/2, сталь | шт | 6
16.218 |  |  | Затвор Поворотный Дисковый ЗПТС - FL(w)-3-100-MRR-HT, ДуЮО, Ру16, межфланцебый, с рукояткой | шт | 6
16.219 |  |  | Кран шаробой латунный 05_Тип 34.503.(Chicago) Ду025, Ру25,Траб=95,Тмах=110 гр.,внутр.р-ба, рукоятка обычная | шт | 4
16.220 |  |  | ПРЕГРАН КПП 096-01-16-ЗН-065х065- 5,5 Рн = 5,5 бар предохр клапан ф/ф DN65x65 PN16 tmax=300oC чугун | шт | 1
16.221 |  |  | Кран шаровой латунный 05_Тип 34.503.(Chicago) Ду025, Ру25,Траб=95,Тмах=110 гр.,бнутр.р-5а, рукоятка обычная | шт | 1
16.222 |  |  | Фильтр сетчатый IS16.01.0600.100.16.Ф/Ф, DN100, PN16, Тмакс=300оС | шт | 1
16.223 |  |  | Клапан обратный поворотный СУ16.01.100.16.М/Ф DN100 PN16 Тмакс=110оС | шт | 2
16.224 |  |  | Насос циркуляционный (G=23,18 мЗ/ч НД4,6 м.б.ст) МНС 65-40-125/1,5 1,5 кВт 3x380В | шт | 2
16.225 |  |  | Реле перепада давления РРД-102. | шт | 1
16.226 |  |  | Реле сухого хода Реле давления РД-2Р - 0,8 МПА модель 35 , G 1/4" (настрибаемый дифференциал: 0,07...0,4 МПА, -10...+ 110 С) | шт | 1
16.227 |  |  | Антивибрационный компенсатор (гибкая бстабка) ВС10.065.10.Ф/Ф DN065 PN10 Ттах=95оС | шт | 2
16.228 |  |  | Антивибрационный компенсатор (гибкая бстабка) ГС10.040.10.Ф/Ф DN040 PN10 Ттах=95оС | шт | 2
16.229 |  |  | Обратный клапан латунный NY Тип.10.307. Ду 040, Ру16,Тмах=90гр, бнутр. резьба | шт | 1
16.230 |  |  | Кран шаровой латунный Ду040, Ру25,Траб=95,Тмах=110 гр.,бнутр.р-5а, рукоятка обычная | шт | 2
16.231 |  |  | Клапан соленоидный S1010.07 230/50АС (S101007460N/T-GP 107) 2/2 НЗ BSP 11/2" 39 мм 0.5-12 бар -10...+80С | шт | 1
16.232 |  |  | Расширительный бак тип НМ 425 / 1,5 -6 | шт | 1
16.233 |  |  | Кран шаровой латунный Ду015, Ру25,Траб=95,Тмах=110 гр.,внутр.р-ба, рукоятка обычная | шт | 1
16.234 |  |  | Датчик давления ПД100-ДИ1,0-181-0,5 | шт | 2
16.235 |  |  | Термометр БТ-41.211, диапазон 0...+ 120°С, ф80мм, шток 64 мм, с латунной гильзой до 100 Атм, , G1/2 | шт | 2
16.236 |  |  | Термометр сопротивления ДТС075-РТ1000.В3.60.С1/2 | шт | 1
16.237 |  |  | Датчик температуры наружного воздуха ДТС3005-РТ1000.В2 | шт | 1
16.238 |  |  | Блок ИТП. Модуль вентиляции.
16.239 |  |  | Теплообменник CLH 50M/CLH021262 | шт | 1
16.240 |  |  | Кран шаровой стальной КШТ.12.100.16 Ф/Ф Ду 100 Ру 16 | шт | 2
16.241 |  |  | Кран шаровой стальной КШТ.12.025.40 Р/Р Ду 025 Ру 40 | шт | 2
16.242 |  |  | Клапан регулирующий КМ125Ф - 050 - 40,0 / СМП2,7 - 220В Ду50 Ру16 ф\ф dP = 16bar tmax = 250оС | шт | 1
16.243 |  |  | Термометр БТ-41.211, диапазон 0...+ 160°С, ф80мм, шток 64 мм, с латунной гильзой do 100 Атм, , G1/2 | шт | 2
16.244 |  |  | Термометр сопротивления ДТС075-РТ1000.В3.60.01/2 | шт | 1
16.245 |  |  | Манометр ТМ-510, шкала 0...1 МПа, кл. тонн. 1.5, 150 граб С, радиальный, G1/2 | шт | 3
16.246 |  |  | Кран пробковый под манометр MV25-015 Ру16 Тмах=200оС | шт | 3
16.247 |  |  | Адаптер вварной G1/2, сталь | шт | 6
16.248 |  |  | Затвор Поворотный Дисковый ЗПТС - FL(w)-3-100-MN-HT, ДуЮО, Ру16, межфланцевый, с рукояткой | шт | 6
16.249 |  |  | Кран шаровой латунный 05_Тип 34.503.(Chicago) Ду025, Ру25,Траб=95,Тмах=110 гр.,внутр.р-5а, рукоятка обычная | шт | 4
16.250 |  |  | ПРЕГРАН КПП 096-01-16-ЗН-050х050-5,5 Рн= 5,5 бар преЗохр клапан ф/ф DN50x50 PN16 tmax=300oC чугун | шт | 1
16.251 |  |  | Кран шаровой латунный 05_Тип 34.503.(Chicago) Ду025, Ру25,Траб=95,Тмах=110 гр.,Внутр.р-ба, рукоятка обычная | шт | 1
16.252 |  |  | Фильтр сетчатый 1516.01.0600.100.16.Ф/Ф, DN100, PN16, Тмакс=300оС | шт | 1
16.253 |  |  | Клапан обратный поворотный СУ16.01.100.16.М/Ф DN100 PN16 Тмакс=110оС | шт | 2
16.254 |  |  | Насос циркуляционный (G=21,95 мЗ/ч Н=14,1 м.в.ст) МНС 65-40-125/1,5 1,5 кВт 3x380В | шт | 2
16.255 |  |  | Реле перепада давления РРД-102. | шт | 1
16.256 |  |  | Реле сухого хода Реле Завления РД-2Р - 0,8 МПА моЗель 35 , G 1/4" (настрибаемый Зифференциал: 0,07...0,4 МПА, -10...+110 С) | шт | 1
16.257 |  |  | Антивибрационный компенсатор (гибкая вставка) ГС10.065.10.Ф/Ф DN065 PN10 Ттах=95оС | шт | 2
16.258 |  |  | Антивибрационный компенсатор (гибкая вставка) ГС10.040.10.Ф/Ф DN040 PN10 Ттах=95оС | шт | 2
16.259 |  |  | Обратный клапан латунный NY Тип.10.307. Ду 040, Ру16,Тмах=90гр, Внутр, резьба | шт | 1
16.260 |  |  | Кран шаровой латунный 07_Тип 34.505.(Chicago).,ДуО4О, Ру25,Траб=95,Тмах=110 гр.,Внутр.р-5а, рукоятка обычная | шт | 2
16.261 |  |  | Клапан соленоидный S1010.07 230/50АС (S101007460N/T-GP 107) 2/2 НЗ BSP 11/2" 39 мм 0.5-12 бар -10...+80С | шт | 1
16.262 |  |  | Расширительный бак Гранлевел тип НМ 425 / 1,5 -6 | шт | 1
16.263 |  |  | Кран шаровой латунный 03_Тип 34.501.(Chicago).,Ду015, Ру25,Траб=95,Тмах=110 гр.,Внутр.р-5а, рукоятка обычная | шт | 1
16.264 |  |  | Датчик давления ПД100-ДИ1,0-181-0,5 | шт | 2
16.265 |  |  | Термометр БТ-41.211, Зиапазон 0...+ 120°С, ф80мм, шток 64 мм, с латунной гильзой Зо 100 Атм, , G1/2 | шт | 2
16.266 |  |  | Блок ИТП. Модуль ГВС.
16.267 |  |  | Теплообменник CLH 32S/№CLH020581 | шт | 1
16.268 |  |  | Кран шаровой стальной КШТ.12.025.40 Р/Р Ду 025 Ру 40 | шт | 2
16.269 |  |  | Кран шаровой стальной КШТ.12.015.40 Р/Р Ду 015 Ру 40 | шт | 2
16.270 |  |  | Клапан регулирующий КМ125Ф - 015 - 1,6 / PSL201 - 220В Ду15 Ру16 ф\ф ДРгпах=16 бар tmax = 250оС | шт | 1
16.271 |  |  | Термометр БТ-41.211, диапазон 0...+ 160°С, ф80мм, шток 46 мм, с латунной гильзой до 100 Атм, G1/2 | шт | 2
16.272 |  |  | Манометр ТМ-510, шкала 0...1 МПа, кл. тонн. 1.5, 150 град С, радиальный, G1/2 | шт | 3
16.273 |  |  | Кран пробкобый под манометр MV25-015 Ру16 Тмах=200оС | шт | 3
16.274 |  |  | Адаптер вварной G1/2, сталь | шт | 5
16.275 |  |  | ПРЕГРАН КПП 096-01-16-ЗН-025х025-4,0 Рн= 4,0 бар предохр клапан ф/ф DN25x25 PN16 tmax=300oC чугун | шт | 1
16.276 |  |  | Кран шаровой латунный 03_Тип 34.501.(Chicago).,ДуО15, Ру25,Траб=95,Тмах=110 гр.,бнутр.р-5а, рукоятка обычная | шт | 4
16.277 |  |  | Кран шаровой латунный 05_Тип 34.503.(СЬкадо)Шар.кран д.боды полнопрох.,хром.,Ду025, Ру25,Траб=95,Тмах=110 гр.,бнутр.р-ба, рукоятка обычная | шт | 8
16.278 |  |  | Фильтр сетчатый IS15.01.0600.025.16.Р/Р, DN025, PN16, Тмакс=200оС | шт | 2
16.279 |  |  | Счетчик холодной воды ВСХНд-25 | шт | 1
16.280 |  |  | Насос циркуляционный (G=0,08 мЗ/ч Н=9,16 м.В.ст) NMT SAN MINI 25/100-180, Ду 1", 1x230 В, 50 Вт, корпус бронза, IMP | шт | 2
16.281 |  |  | Реле перепада дабления РРД-102 | шт | 1
16.282 |  |  | Реле сухого хода Реле дабления РД-2Р - 0,8 МПА модель 35 , G 1/4" (настрибаемый дифференциал: 0,07...0,4 МПА, -10...+110 С) | шт | 1
16.283 |  |  | Обратный клапан латунный Тип.10.305. NY, Ду 025,Ру16, Тмах=90гр„ Внутр, резьба | шт | 3
16.284 |  |  | Термометр БТ-41.211, диапазон 0...+ 120°С, ф80мм, шток 46 мм, с латунной гильзой до 100 Атм, , G1/2 | шт | 4
16.285 |  |  | Термометр сопротивления ДТС075-РТ1000.В3.60.С1/2 | шт | 1
16.286 |  |  | Манометр ТМ-510, шкала 0...1 МПа, кл. тонн. 1.5, 150 град С, радиальный, G1/2 | шт | 11
16.287 |  |  | Кран пробкобый под манометр MV25-015 Ру16 Тмах=200оС | шт | 11
16.288 |  |  | Адаптер ббарной G1/2, сталь | шт | 16
16.289 |  |  | Расширительный бак Гранлевел тип НМ 425 / 1,5 -6 | шт | 1
16.290 |  |  | Кран шаровой латунный 03_Тип 34.501.(Chicago).,Ду015, Ру25,Траб=95,Тмах=110 гр.,Внутр.р-5а, рукоятка обычная | шт | 1
16.291 |  |  | Датчик давления ПД100-ДИ1,0-181-0,5 | шт | 2
16.292 |  |  | Термометр БТ-41.211, Зиапазон 0...+ 120°С, ф80мм, шток 64 мм, с латунной гильзой Зо 100 Атм, , G1/2 | шт | 2
16.293
16.294 |  |  | Расширительные баки "Гранлевел" Тип НМ 425 / 3 - 10 | шт | 2
16.295 |  |  | Шкаф питания и управления БИТП | шт | 1
16.296 |  |  | Шкаф учета тепла | шт | 1
16.297 |  |  | Кран шаровый муфтовый Ду25 | шт | 2
16.298 |  |  | Кран шаровый муфтовый Ду15 | шт | 12
16.299 |  |  | Кран трехходовой, Ду15 | шт | 2
16.300 |  |  | Воздухоотводчик автоматический ГРАНРЕГ | шт | 2
16.301 |  |  | Манометр 1/2" | шт | 2
16.302 |  |  | Трубы стальные электросварные прямошовные, Д=159х4,5 мм | п.м | 1
16.303 |  |  | Трубы стальные электросварные прямошовные, Д=133х4,5 мм | п.м | 12
16.304 |  |  | Трубы стальные электросварные прямошовные, Д=108х4,0 мм | п.м | 3
16.305 |  |  | Трубы стальные электросварные прямошовные, Д=76х4,0 мм | п.м | 3
16.306 |  |  | Трубы стальные водогазопроводные Ду15х2,8мм | п.м | 1.5
16.307 |  |  | Резьба стальная 1/2″ | шт | 5
16.308 |  |  | Трубы стальные электросварные прямошовные, Д=159х4,5 мм | п.м | 1
16.309 |  |  | Трубы стальные электросварные прямошовные, Д=133х4,5 мм | п.м | 12
16.310 |  |  | Трубы стальные электросварные прямошовные, Д=108х4,0 мм | п.м | 6
16.311 |  |  | Трубы стальные электросварные прямошовные, Д=76х4,0 мм | п.м | 6
16.312 |  |  | Трубы стальные электросварные прямошовные, Д=57х3,5 мм | п.м | 5
16.313 |  |  | Трубы стальные водогазопроводные Ду40х3,2мм | п.м | 12
16.314 |  |  | Трубы стальные водогазопроводные Ду25х3,2мм | п.м | 36
16.315 |  |  | Трубы стальные водогазопроводные Ду15х2,8мм | п.м | 5
16.316 |  |  | Резьба стальная 1/2″ | шт | 10
16.317 |  |  | Трубы стальные электросварные прямошовные, Д=76х4,0 мм | п.м | 12
16.318 |  |  | Трубы стальные электросварные прямошовные, Д=57х3,5 мм | п.м | 13
16.319 |  |  | Трубы стальные водогазопроводные Ду25х3,2мм | п.м | 3
16.320 |  |  | Цилиндр Cutwool CL-AL, Ду150 | п.м | 2
16.321 |  |  | Цилиндр Cutwool CL-AL, Ду125 | п.м | 24
16.322 |  |  | Цилиндр Cutwool CL-AL, Ду100 | п.м | 9
16.323 |  |  | Цилиндр Cutwool CL-AL, Ду65 | п.м | 9
16.324 |  |  | Цилиндр Cutwool CL-AL, Ду50 | п.м | 5
16.325 |  |  | Цилиндр Cutwool CL-AL, Ду40 | п.м | 12
16.326 |  |  | Цилиндр Cutwool CL-AL, Ду25 | п.м | 36
16.327 |  |  | Автоматизация и электроснабжение ИТП
16.328 |  |  | Кабель ВВГнг-LS 3x1,5 | п.м | 25
16.329 |  |  | Кабель ВВГнг-LS 4x2,5 | п.м | 40
16.330 |  |  | Кабель КГВВГнг-LS 2x1,5 | п.м | 60
16.331 |  |  | Кабель КГВВГнг-LS 4x0,75 | п.м | 45
16.332 |  |  | Кабель МКЭШ 2x0,75 | п.м | 130
16.333 |  |  | Кабель МКЭШ 3x0,75 | п.м | 30
16.334 |  |  | Кабель МКЭШ-HF 4x0,75 | п.м | 60
16.335 |  |  | Шкаф управления
16.336 |  |  | Корпус шкафа 1800х800х400_PROVENTO | шт | 1
16.337 |  |  | Панель боковая 1800х400, Провенто | шт | 1
16.338 |  |  | Планка фронтальная от цоколя 800х100 (2 шт) | шт | 1
16.339 |  |  | Планка боковая от цоколя 400х100 2 штуки | шт | 1
16.340 |  |  | Рым-болт М12 Оц ГОСТ 4751-73 | шт | 4
16.341 |  |  | Блок распределительный 4/15 YND10-4-15-125 | шт | 1
16.342 |  |  | Программируемое реле ПР200-220.3.1.0 | шт | 3
16.343 |  |  | Модуль расширения 230VAC, 4хAI, 4хDO(Р), ПРМ-220.2 | шт | 1
16.344 |  |  | Модуль расширения ПРМ-220.1 | шт | 1
16.345 |  |  | ОВЕН СПК107 | шт | 1
16.346 |  |  | Клемма предохранительная серая | шт | 1
16.347 |  |  | Изолятор торцевой, 450049 | шт | 1
16.348 |  |  | Плавкая вставка ВПБ 6-10 2А 250 В, | шт | 1
16.349 |  |  | Блок питания Mean Well 24В, 2.5 А | шт | 1
16.350 |  |  | Светодиод желтый, 220 В | шт | 1
16.351 |  |  | Держатель шильдика, TDM | шт | 19
16.352 |  |  | Светодиод красный, 220 В | шт | 12
16.353 |  |  | Светодиод зеленый, 220 В | шт | 6
16.354 |  |  | Вспомогательное реле 220В, 8А, 2 группы контактов | шт | 24
16.355 |  |  | Розетка для реле 40.51, 40.52, 40.61, 40.62, и модуля 99.02/86.30 | шт | 26
16.356 |  |  | Вспомогательное реле 220В, 7А, 4 группы контактов | шт | 16
16.357 |  |  | Розетка для реле 55.34, 55.32, 85.02, 85.04 и модулей 99.02, 86.30 | шт | 16
16.358 |  |  | Вспомогательное реле =24В, 8 А, 2 группы контактов | шт | 2
16.359 |  |  | Электронное реле перегрузки Grancontrol OCR15-06-MR 0,5А...6А | шт | 2
16.360 |  |  | Контактор NC1-0910 9А 230В/АС3 1НО 50Гц, CHINT 223279 | шт | 6
16.361 |  |  | Доп.контакт 1НО+1НЗ F4-11 для контакторов NC1 и NC2 | шт | 6
16.362 |  |  | Блокировка механическая для NC1-09-32, NXC-06-38 | шт | 3
16.363 |  |  | Реле контроля напряжения GRANCONTROL VR-B, 3х(210-480)В | шт | 1
16.364 |  |  | Шинa медная 20х5 мм, 344 А | шт | 2
16.365 |  |  | Счетчик электроэнергии CE307 R33.146.О трехфазный многотарифный 5(100) класс точности 1.0 D ЖКИ оптопорт Мск | шт | 1
16.366 |  |  | Автомат NB1-63 3P 16A 6кА х-ка c | шт | 2
16.367 |  |  | Доп.контакт XF9 (Перекидной контакт: общий+НО+НЗ) для NB1 | шт | 9
16.368 |  |  | Авт. выкл. NB1-63 1P 6A 6кА х-ка C | шт | 6
16.369 |  |  | Авт. выкл. NB1-63 3P 6A 6кА х-ка D | шт | 2
16.370 |  |  | Автомат 3P 20A 6кА х-ка C NB1-63 | шт | 1
16.371 |  |  | Рубильник модульный 40А 3P | шт | 1
16.372 |  |  | Переключатель с фиксацией, 3 положения (монтажная колодка, 2НО) | шт | 6
16.373 |  |  | Контакт НЗ, Plastim PBO-KB01 | шт | 4
16.374 |  |  | Переключатель с фиксацией, 2 положения(монтажная колодка + 1 НО) | шт | 2
16.375 |  |  | Двойная кнопка "Start - Stop" (монтажная колодка, 1НО+1НЗ контакты) | шт | 6
16.376 |  |  | Преобразователь частоты PFD 85-8P0-20 | шт | 2
16.377 |  |  | ШКАФ УПРАВЛЕНИЯ "ГРАНТОР"
16.378 |  |  | Шкаф навесной 500х400х200 IP66 RAL7035 (серый), Eldica | шт | 1
16.379 |  |  | Шина N "ноль" в комбинированном DIN-изоляторе типа "Стойка" | шт | 1
16.380 |  |  | Тепловычислитель TB7-04.1M, Ethernet, протокол Modbus TCP/IP | шт | 1
16.381 |  |  | Светодиод желтый, 220 В | шт | 1
16.382 |  |  | Шина PE "земля" в комбинированном DIN-изоляторе типа "Стойка" | шт | 1
16.383 |  |  | Автомат NB1-63 2P 16A 6кА х-ка C | шт | 3
16.384 |  |  | Диф. автомат NB1L 1P+N С6 30мА тип АС 10кА (36mm) | шт | 1
16.385 |  |  | Авт. выкл. NB1-63 1P 6A 6кА х-ка C | шт | 1
16.386 |  |  | Розетка на DIN-рейку, с заземлением, 16А, 250В | шт | 1
16.387 |  |  | Вентиляция и кондиционирование
16.388 |  |  | Общеобменная вентиляция
16.389 |  |  | Установка П1, (корпус с акустической и тепловой изоляцией), AIRNED- M20L/K1/P1/T4.24/H105/V1.1.P71.R-11x15/F7/B1 вентилятор производительностью L = 22000 м3/ч, Hсвоб =600 Pa | комплект | 1
16.390 |  |  | Блок управления ACW ZE-3R0 1H25-G | шт | 1
16.391 |  |  | Термостат 11,5 м (для 1-го водяного нагревателя) | шт | 1
16.392 |  |  | Циркуляционный насос DAB BPH 120/250.40M (230В) (для 1-го водяного нагревателя) | шт | 1
16.393 |  |  | Трехходовой вентиль TBG 40-25 (для 1-го водяного нагревателя) | шт | 1
16.394 |  |  | Частотный преобразователь 11 кВт 380 В | шт | 1
16.395 |  |  | Датчик температуры канальный ARK-3 (дтк на приток.) | шт | 1
16.396 |  |  | Датчик температуры наружного воздуха ARN-3 | шт | 1
16.397 |  |  | Датчик температуры воды погружной WTP-3 | шт | 1
16.398 |  |  | Датчик температуры воздуха в помещении ARP-3 | шт | 1
16.399 |  |  | Датчик перепада давления 500 Pa DVL-500 (дпд на прит. фильтр) | шт | 2
16.400 |  |  | Электропривод с пружинным возвратом DA15S220 (для засл. прит. канала) | шт | 1
16.401 |  |  | Комплект фланцев DN 40 (для 1-го водяного нагревателя) | шт | 1
16.402 |  |  | Привод ELVA 05/24.M (для 1-го водяного нагревателя) | шт | 1
16.403 |  |  | Установка П2, (корпус с акустической и тепловой изоляцией), VRN 70-40/31R.2D производительностью L = 4000 м3/ч | комплект | 1
16.404 |  |  | Фильтр карманный укороченный FRU 70-40 | шт | 1
16.405 |  |  | Вставка карманная фильтрующая укороченная DFU 70-40 G4 | шт | 1
16.406 |  |  | Заслонка CHR 70-40 | шт | 1
16.407 |  |  | Фильтр карманный FRP 70-40 | шт | 1
16.408 |  |  | Вставка карманная фильтрующая DFP 70-40 F7 | шт | 1
16.409 |  |  | Воздухонагреватель водяной WH 70-40/3 | шт | 1
16.410 |  |  | Шумоглушитель NK 70-40 | шт | 2
16.411 |  |  | Вентилятор VRN 70-40/31R-2D | шт | 1
16.412 |  |  | Вставка гибкая FH 70-40 | шт | 2
16.413 |  |  | Блок управления ACW ZE-3R0 | шт | 1
16.414 |  |  | Термостат 6 м (для 1-го водяного нагревателя) | шт | 1
16.415 |  |  | Смесительный узел SMEX 80-6.3 (для 1-го водяного нагревателя) | шт | 1
16.416 |  |  | Частотный преобразователь 2,2 кВт 380 В | шт | 1
16.417 |  |  | Датчик температуры канальный ARK-3 (дтк на приток.) | шт | 1
16.418 |  |  | Датчик температуры наружного воздуха ARN-3 | шт | 1
16.419 |  |  | Датчик температуры воды погружной WTP-3 | шт | 1
16.420 |  |  | Датчик перепада давления 500 Pa DVL-500 (дпд на прит. фильтр) | шт | 2
16.421 |  |  | Привод PDF 05/230.D (для засл. прит. канала) | шт | 1
16.422 |  |  | Установка П3, (корпус с акустической и тепловой изоляцией), КVR 315/1 производительностью L = 400 м3/ч | комплект | 1
16.423 |  |  | Фильтр кассетный KFC 315 | шт | 1
16.424 |  |  | Вставка кассетная фильтрующая KVC 315 | шт | 1
16.425 |  |  | Заслонка регулирующая KCH 315 | шт | 1
16.426 |  |  | Подставка под привод PP | шт | 1
16.427 |  |  | Фильтр карманный круглый (корпус) KFP 315 | шт | 1
16.428 |  |  | Вставка карманная фильтрующая FWP 315 F7 | шт | 1
16.429 |  |  | Воздухонагреватель водяной KWH 315/2 | шт | 1
16.430 |  |  | Шумоглушитель KNK 315/6 | шт | 2
16.431 |  |  | Вентилятор KVR 315/1 | шт | 1
16.432 |  |  | Хомут соединительный HTK 315 | шт | 2
16.433 |  |  | Кронштейн крепления вентилятора KKV 315 | шт | 1
16.434 |  |  | Блок управления ACW ZE-10 | шт | 1
16.435 |  |  | Термостат 1 м (для 1-го водяного нагревателя) | шт | 1
16.436 |  |  | Смесительный узел SMEX 40-1.0 (для 1-го водяного нагревателя) | шт | 1
16.437 |  |  | Регулятор скорости STY-1,5 | шт | 1
16.438 |  |  | Датчик температуры канальный ARK-3S (дтк на приток.) | шт | 1
16.439 |  |  | Датчик температуры наружного воздуха ARN-3 | шт | 1
16.440 |  |  | Датчик температуры воды накладной WTN-3 | шт | 1
16.441 |  |  | Датчик перепада давления 20-200 Pa DVL-200 (дпд на прит. фильтр) | шт | 2
16.442 |  |  | Привод PDF 03/230.D (для засл. прит. канала) | шт | 1
16.443 |  |  | Установка П4, (корпус с акустической и тепловой изоляцией), VRN 60-30/28R.2D производительностью L = 1200 м3/ч | комплект | 1
16.444 |  |  | Фильтр карманный укороченный FRU 60-30 | шт | 1
16.445 |  |  | Вставка карманная фильтрующая укороченная DFU 60-30 G4 | шт | 1
16.446 |  |  | Заслонка CHR 60-30 | шт | 1
16.447 |  |  | Фильтр карманный FRP 60-30 | шт | 1
16.448 |  |  | Вставка карманная фильтрующая DFP 60-30 F7 | шт | 1
16.449 |  |  | Воздухонагреватель водяной WH 60-30/2 | шт | 1
16.450 |  |  | Шумоглушитель NK 60-30 | шт | 2
16.451 |  |  | Вентилятор VRN 60-30/28R-2D | шт | 1
16.452 |  |  | Вставка гибкая FH 60-30 | шт | 2
16.453 |  |  | Блок управления ACW ZE-1R0 | шт | 1
16.454 |  |  | Термостат 3 м (для 1-го водяного нагревателя) | шт | 1
16.455 |  |  | Смесительный узел SMEX 40-1.6 (для 1-го водяного нагревателя) | шт | 1
16.456 |  |  | Частотный преобразователь 0,75 кВт 220 В | шт | 1
16.457 |  |  | Датчик температуры канальный ARK-3 (дтк на приток.) | шт | 1
16.458 |  |  | Датчик температуры наружного воздуха ARN-3 | шт | 1
16.459 |  |  | Датчик температуры воды погружной WTP-3 | шт | 1
16.460 |  |  | Датчик перепада давления 500 Pa DVL-500 (дпд на прит. фильтр) | шт | 2
16.461 |  |  | Привод PDF 05/230.D (для засл. прит. канала) | шт | 1
16.462 |  |  | Установка ПВР5, (корпус с акустической и тепловой изоляцией), VR 60-30/28.4D производительностью L = 1600 м3/ч | комплект | 2
16.463 |  |  | Заслонка CHR 60-30 | шт | 3
16.464 |  |  | Фильтр кассетный FRC 60-30 | шт | 1
16.465 |  |  | Вставка кассетная фильтрующая DFC 60-30 | шт | 1
16.466 |  |  | Шумоглушитель NK 60-30 | шт | 4
16.467 |  |  | Вентилятор VR 60-30/28.4D | шт | 2
16.468 |  |  | Вставка гибкая FH 60-30 | шт | 4
16.469 |  |  | Блок управления ACW Ze-WH-1R1R | шт | 1
16.470 |  |  | Частотный преобразователь 1,5 кВт 220 В | шт | 2
16.471 |  |  | Датчик температуры канальный ARK-3 (дтк на приток.) | шт | 1
16.472 |  |  | Датчик перепада давления 500 Pa DVL-500 (дпд на прит. фильтр) | шт | 1
16.473 |  |  | Привод PDS 05/24.M (для смес. засл.) | шт | 1
16.474 |  |  | Привод PDS 05/24.M (для засл. прит. канала) | шт | 1
16.475 |  |  | Привод PDS 05/24.M (для засл. выт. канала) | шт | 1
16.476 |  |  | Установка П6, (корпус с акустической и тепловой изоляцией), КVR 200/1 производительностью L = 250 м3/ч | комплект | 1
16.477 |  |  | Фильтр кассетный KFC 200 | шт | 1
16.478 |  |  | Вставка кассетная фильтрующая KVC 200 | шт | 1
16.479 |  |  | Заслонка, регулирующая KCH 200 | шт | 1
16.480 |  |  | Подставка под привод PP | шт | 1
16.481 |  |  | Фильтр карманный круглый (корпус) KFP 200 | шт | 1
16.482 |  |  | Вставка карманная фильтрующая FWP 200 F7 | шт | 1
16.483 |  |  | Воздухонагреватель водяной KWH 200/2 | шт | 1
16.484 |  |  | Шумоглушитель KNK 200/6 | шт | 2
16.485 |  |  | Вентилятор KVR 200/1 | шт | 1
16.486 |  |  | Хомут соединительный HTK 200 | шт | 2
16.487 |  |  | Кронштейн крепления вентилятора KKV 200 | шт | 1
16.488 |  |  | Блок управления ACW ZE-10 | шт | 1
16.489 |  |  | Термостат 1 м (для 1-го водяного нагревателя) | шт | 1
16.490 |  |  | Регулятор скорости STY-1,5 | шт | 1
16.491 |  |  | Датчик температуры канальный ARK-3S (дтк на приток.) | шт | 1
16.492 |  |  | Датчик температуры наружного воздуха ARN-3 | шт | 1
16.493 |  |  | Датчик температуры воды накладной WTN-3 | шт | 1
16.494 |  |  | Датчик перепада давления 20-200 Pa DVL-200 (дпд на прит. фильтр) | шт | 2
16.495 |  |  | Привод PDF 03/230.D (для засл. прит. канала) | шт | 1
16.496 |  |  | Смесительный узел SMEX 40-1.0 (для 1-го водяного нагревателя) | шт | 1
16.497 |  |  | Установка П7, (корпус с акустической и тепловой изоляцией), КVR 20/1 производительностью L = 400 м3 / ч, в составе ; | комплект | 1
16.498 |  |  | Фильтр кассетный KFC 200 | шт | 1
16.499 |  |  | Вставка кассетная фильтрующая KVC 200 | шт | 1
16.500 |  |  | Заслонка регулирующая KCH 200 | шт | 1
16.501 |  |  | Подставка под привод PP | шт | 1
16.502 |  |  | Фильтр карманный круглый (корпус) KFP 200 | шт | 1
16.503 |  |  | Вставка карманная фильтрующая FWP 200 F7 | шт | 1
16.504 |  |  | Воздухонагреватель водяной KWH 200/2 | шт | 1
16.505 |  |  | Шумоглушитель KNK 200/6 | шт | 2
16.506 |  |  | Вентилятор KVR 200/1 | шт | 1
16.507 |  |  | Хомут соединительный HTK 200 | шт | 2
16.508 |  |  | Кронштейн крепления вентилятора KKV 200 | шт | 1
16.509 |  |  | Блок управления ACW ZE-10 | шт | 1
16.510 |  |  | Термостат 1 м (для 1-го водяного нагревателя) | шт | 1
16.511 |  |  | Регулятор скорости STY-1,5 | шт | 1
16.512 |  |  | Датчик температуры канальный ARK-3S (дтк на приток.) | шт | 1
16.513 |  |  | Датчик температуры наружного воздуха ARN-3 | шт | 1
16.514 |  |  | Датчик температуры воды накладной WTN-3 | шт | 1
16.515 |  |  | Датчик перепада давления 20-200 Pa DVL-200 (дпд на прит. фильтр) | шт | 2
16.516 |  |  | Привод PDF 03/230.D (для засл. прит. канала) | шт | 1
16.517 |  |  | Смесительный узел SMEX 40-1.0 (для 1-го водяного нагревателя) | шт | 1
16.518 |  |  | Установка В1 AIRNED-M12L/B1/H2/V1.1.P71.R-7,5x15/H2/P1/K1 производительность по воздуху L=22000 м³/час; установка комплектуется дополнительными функциями: | шт | 1
16.519 |  |  | Частотный преобразователь 11 кВт 380 В | шт | 1
16.520 |  |  | Привод PDS 10/230.DT (для засл. выт. канала) | шт | 1
16.521 |  |  | Установка В2 VRN 70-40 - производительность по воздуху L=4000 м³/час; | шт | 1
16.522 |  |  | Шумоглушитель NK 70-40 | шт | 2
16.523 |  |  | Вентилятор VRN 70-40/31R-2D | шт | 1
16.524 |  |  | Вставка гибкая FH 70-40 | шт | 2
16.525 |  |  | Заслонка CHR 70-40 | шт | 1
16.526 |  |  | Частотный преобразователь 2,2 кВт 380 В | шт | 1
16.527 |  |  | Привод PDS 05/230.DT (для засл. выт. канала) | шт | 1
16.528 |  |  | В3 Вентилятор канальный KVR 315/1 производительность по воздуху L=500 м³/час; | шт | 1
16.529 |  |  | Шумоглушитель KNK 315/6 | шт | 2
16.530 |  |  | Вентилятор KVR 315/1 | шт | 1
16.531 |  |  | Хомут соединительный HTK 315 | шт | 2
16.532 |  |  | Клапан обратный KON 315 | шт | 1
16.533 |  |  | Кронштейн крепления вентилятора KKV 315 | шт | 1
16.534 |  |  | Регулятор скорости STY-1,5 | шт | 1
16.535 |  |  | Установка В4 VRN 50-30 производительность по воздуху L=1200 м³/час; | шт | 1
16.536 |  |  | Шумоглушитель NK 50-30 | шт | 2
16.537 |  |  | Вентилятор VRN 50-30/25R-2D | шт | 1
16.538 |  |  | Вставка гибкая FH 50-30 | шт | 2
16.539 |  |  | Заслонка CHR 50-30 | шт | 1
16.540 |  |  | Частотный преобразователь 0,75 кВт 220 В | шт | 1
16.541 |  |  | Привод PDS 05/230.DT (для засл. выт. канала) | шт | 1
16.542 |  |  | В6 Вентилятор канальный KVR 200/1 производительность по воздуху L=200 м³/час; | шт | 1
16.543 |  |  | Шумоглушитель KNK 200/6 | шт | 2
16.544 |  |  | Вентилятор KVR 200/1 | шт | 1
16.545 |  |  | Хомут соединительный HTK 200 | шт | 2
16.546 |  |  | Клапан обратный KON 200 | шт | 1
16.547 |  |  | Кронштейн крепления вентилятора KKV 200 | шт | 1
16.548 |  |  | Регулятор скорости STY-1,5 | шт | 1
16.549 |  |  | В7 Вентилятор канальный KVR 200/1 - производительность по воздуху L=200 м³/час; | шт | 1
16.550 |  |  | Шумоглушитель KNK 200/6 | шт | 2
16.551 |  |  | Вентилятор KVR 200/1 | шт | 1
16.552 |  |  | Хомут соединительный HTK 200 | шт | 2
16.553 |  |  | Клапан обратный KON 200 | шт | 1
16.554 |  |  | Кронштейн крепления вентилятора KKV 200 | шт | 1
16.555 |  |  | Регулятор скорости STY-1,5 | шт | 1
16.556 |  |  | В8 Вентилятор канальный KVR 160/1 - производительность по воздуху L=150 м³/час; | шт | 1
16.557 |  |  | Шумоглушитель KNK 160/6 | шт | 2
16.558 |  |  | Вентилятор KVR 160/1 | шт | 1
16.559 |  |  | Хомут соединительный HTK 160 | шт | 2
16.560 |  |  | Клапан обратный KON 160 | шт | 1
16.561 |  |  | Кронштейн крепления вентилятора KKV 160 | шт | 1
16.562 |  |  | Регулятор скорости STY-1,5 | шт | 1
16.563 |  |  | В9 Установка VRN 50-30 - производительность по воздуху L=1000 м³/час; | шт | 1
16.564 |  |  | Шумоглушитель NK 50-30 | шт | 2
16.565 |  |  | Вентилятор VRN 50-30/25R-2D | шт | 1
16.566 |  |  | Вставка гибкая FH 50-30 | шт | 2
16.567 |  |  | Заслонка CHR 50-30 | шт | 1
16.568 |  |  | Частотный преобразователь 0,75 кВт 220 В | шт | 1
16.569 |  |  | Привод PDS 05/230.DT (для засл. выт. канала) | шт | 1
16.570 |  |  | В10 Вентилятор канальный KVR 160/1 - производительность по воздуху L=150 м³/час; | шт | 1
16.571 |  |  | Шумоглушитель KNK 160/6 | шт | 2
16.572 |  |  | Вентилятор KVR 160/1 | шт | 1
16.573 |  |  | Хомут соединительный HTK 160 | шт | 1
16.574 |  |  | Клапан обратный KON 160 | шт | 2
16.575 |  |  | Кронштейн крепления вентилятора KKV 160 | шт | 1
16.576 |  |  | Регулятор скорости STY-1,5 | шт | 1
16.577 |  |  | Система П1
16.578 |  |  | Воздуховоды прямоугольного сечения из оцинкованной стали, класса «П» 200х150 | м/м² | 1 / 0.7
16.579 |  |  | Воздуховоды прямоугольного сечения из оцинкованной стали, класса «П» 500х300 | м/м² | 42 / 42
16.580 |  |  | Воздуховоды прямоугольного сечения из оцинкованной стали, класса «П» 500х300 | м/м² | 37 / 59.2
16.581 |  |  | Воздуховоды прямоугольного сечения из оцинкованной стали, класса «П» 500х400 | м/м² | 257 / 462.6
16.582 |  |  | Воздуховоды прямоугольного сечения из оцинкованной стали, класса «П» 800х500 | м/м² | 54 / 140.4
16.583 |  |  | Воздуховоды прямоугольного сечения из оцинкованной стали, класса «П» 1000х600 | м/м² | 45 / 144
16.584 |  |  | Воздуховоды прямоугольного сечения из оцинкованной стали, класса «П» 1000х800 | м/м² | 13 / 46.8
16.585 |  |  | Воздуховоды прямоугольного сечения из оцинкованной стали, класса «П» 1200х1200 | м/м² | 10/48,
16.586 |  |  | Шумоглушитель ГП 1600х1000 | шт. | 2
16.587 |  |  | Воздуховоды круглого сечения из оцинкованной стали, класса «П» Ø125 | м/м² | "3 / 1.8
16.588 |  |  | Короб из оцинкованной стали, размером 650х650х550(h) | шт. /м² | 25 / 33,8
16.589 |  |  | Метал под нестандартные переходы и патрубки из оцинкованной стали | м² | 5.5
16.590 |  |  | Заслонки с ручным управлением прямоугольного сечения 200х150 | шт. | 1
16.591 |  |  | Заслонки с ручным управлением прямоугольного сечения 500х400 | шт. | 4
16.592 |  |  | Заслонки с ручным управлением прямоугольного сечения 1000х600 | шт. | 1
16.593 |  |  | Заслонки с ручным управлением прямоугольного сечения 1000х800 | шт. | 1
16.594 |  |  | Заслонки с ручным управлением круглого сечения Ø125 | шт. | 1
16.595 |  |  | Заслонки с ручным управлением круглого сечения Ø160 | шт. | 25
16.596 |  |  | Противопожарный клапан PPK-2-60-500x400-O-S220-T (220В AC) PPK-2-60-500x400-O-S220-T (220В AC) | шт. | 8
16.597 |  |  | Противопожарный клапан PPK-2-60-1600x1000-O-S220-T (220В AC) (кассет) | шт. | 1
16.598 |  |  | Перфорированные решетки ПРР 300х200 | шт. | 42
16.599 |  |  | Потолочный диффузор четырёхпоточный 4 АПН 600х600 | шт. | 25
16.600 |  |  | Стеновая решетка АМР 200х150 | шт. | 1
16.601 |  |  | Тепло-огнеизоляция матами минераловатными «Wired Mat 105» с покровным слоем из алюминиевой фольги, толщиной 25мм , EI 30 | м²/ м3 | 69 / 18
16.602 |  |  | Рулонная тепловая изоляция толщиной 9 мм | м²/ м3 | 913.5 / 83
16.603 |  |  | Система П2
16.604 |  |  | Воздуховоды прямоугольного сечения из оцинкованной стали, класса «П» 400х300 | м/м² | 12 / 16.8
16.605 |  |  | Воздуховоды прямоугольного сечения из оцинкованной стали, класса «П» 700х400 | м/м² | 27 / 59.4
16.606 |  |  | Воздуховоды круглого сечения из оцинкованной стали, класса «П» Ø125 | м/м² | 5/2,
16.607 |  |  | Воздуховоды круглого сечения из оцинкованной стали, класса «П» Ø160 | м/м² | 16/8,
16.608 |  |  | Короб из оцинкованной стали, размером 650х650х550(h) | шт. /м² | 5 / 33,8
16.609 |  |  | Метал под нестандартные переходы и патрубки из оцинкованной стали | м² | 5.5
16.610 |  |  | Заслонки с ручным управлением круглого сечения Ø125 | шт. | 2
16.611 |  |  | Заслонки с ручным управлением круглого сечения Ø160 | шт. | 8
16.612 |  |  | Противопожарный клапан PPK-2-60-700x400-O-S220-T (220В AC) PPK-2-60-700x400-O-S220-T (220В AC) | шт. | 2
16.613 |  |  | Противопожарный клапан PPK-2-60- Ø160-O-S220-T (220В AC) PPK-2-60- Ø160-O-S220-T (220В AC) | шт. | 8
16.614 |  |  | Противопожарный клапан PPK-2-60- Ø125-O-S220-T (220В AC) PPK-2-60- Ø125-O-S220-T (220В AC) | шт. | 1
16.615 |  |  | Потолочный диффузор универсальный ДПУ-М 125 | шт. | 2
16.616 |  |  | Потолочный диффузор универсальный ДПУ-М 160 | шт. | 4
16.617 |  |  | Потолочный диффузор четырёхпоточный 4 АПН 300х300 | шт. | 4
16.618 |  |  | Тепло-огнеизоляция матами минераловатными «Wired Mat 105» с покровным слоем из алюминиевой фольги, толщиной 25мм , EI 30 | м²/ м3 | 22/5,5
16.619 |  |  | Система П3
16.620 |  |  | Воздуховоды круглого сечения из оцинкованной стали, класса «П» Ø315 | м/м² | 26 / 25.73
16.621 |  |  | Короб из оцинкованной стали, размером 650х650х550(h) | шт. /м² | 1 / 1,35
16.622 |  |  | Метал под нестандартные переходы и патрубки из оцинкованной стали | м² | 1.2
16.623 |  |  | Заслонки с ручным управлением круглого сечения Ø315 | шт. | 1
16.624 |  |  | Противопожарный клапан PPK-2-60- Ø315-O-S220-T (220В AC) PPK-2-60- Ø315-O-S220-T (220В AC) | шт. | 1
16.625 |  |  | Потолочный диффузор четырёхпоточный 4 АПН 600х600 | шт. | 1
16.626 |  |  | Система П4
16.627 |  |  | Воздуховоды прямоугольного сечения из оцинкованной стали, класса «П» 600х300 | м/м² | 1.0 / 1.8
16.628 |  |  | Воздуховоды прямоугольного сечения из оцинкованной стали, класса «П» 500х300 | м/м² | 17.0 / 27.2
16.629 |  |  | Воздуховоды круглого сечения из оцинкованной стали, класса «П» Ø160 | м/м² | "9 / 4.52
16.630 |  |  | Короб из оцинкованной стали, размером 650х650х550(h) | шт. /м² | 3 / 4.056
16.631 |  |  | Метал под нестандартные переходы и патрубки из оцинкованной стали | м² | 1
16.632 |  |  | Заслонки с ручным управлением круглого сечения Ø160 | шт. | 3
16.633 |  |  | Противопожарный клапан PPK-2-60-500x300-O-S220-T (220В AC) PPK-2-60-500x300-O-S220-T (220В AC) | шт. | 1
16.634 |  |  | Потолочный диффузор четырёхпоточный 4 АПН 600х600 | шт. | 3
16.635 |  |  | Система ПВР5
16.636 |  |  | Воздуховоды прямоугольного сечения из оцинкованной стали, класса «П» 200х200 | м/м² | 2 / 2,
16.637 |  |  | Воздуховоды прямоугольного сечения из оцинкованной стали, класса «П» 400х300 | м/м² | 14 / 19.6
16.638 |  |  | Воздуховоды прямоугольного сечения из оцинкованной стали, класса «П» 500х400 | м/м² | 2 / 3.6,
16.639 |  |  | Воздуховоды прямоугольного сечения из оцинкованной стали, класса «П» 600х300 | м/м² | 17 / 158.4
16.640 |  |  | Противопожарный клапан PPK-2-60-600x300-O-S220-T (220В AC) PPK-2-60-600x300-O-S220-T (220В AC) | шт. | 3
16.641 |  |  | Перфорированные решетки ПРН 300х200 | шт. | 4
16.642 |  |  | Перфорированные решетки ПРН 500х400 | шт. | 4
16.643 |  |  | Наружная решетка АРН 600х300 | шт. | 1
16.644 |  |  | Тепло-огнеизоляция матами минераловатными «Wired Mat 105» с покровным слоем из алюминиевой фольги, толщиной 25мм , EI 30 | м²/ м3 | 14.4 / 3.6
16.645 |  |  | Система П6
16.646 |  |  | Воздуховоды круглого сечения из оцинкованной стали, класса «П» Ø160 | м/м² | 48 / 24.13
16.647 |  |  | Заслонки с ручным управлением круглого сечения Ø160 | шт. | 1
16.648 |  |  | Противопожарный клапан PPK-2-60- Ø160-O-S220-T (220В AC) PPK-2-60- Ø160-O-S220-T (220В AC) | шт. | 4
16.649 |  |  | Потолочный диффузор круглого сечения ДПУ-М 125 | шт. | 1
16.650 |  |  | Тепло-огнеизоляция матами минераловатными «Wired Mat 105» с покровным слоем из алюминиевой фольги, толщиной 25мм , EI 30 | м²/ м3 | 4 / 1,
16.651 |  |  | Система П7
16.652 |  |  | Воздуховоды круглого сечения из оцинкованной стали, класса «П» Ø160 | м/м² | 56 / 28.15
16.653 |  |  | Заслонки с ручным управлением круглого сечения Ø160 | шт. | 1
16.654 |  |  | Противопожарный клапан PPK-2-60- Ø160-O-S220-T (220В AC) PPK-2-60- Ø160-O-S220-T (220В AC) | шт. | 4
16.655 |  |  | Потолочный диффузор круглого сечения ДПУ-М 125 | шт. | 1
16.656 |  |  | Тепло-огнеизоляция матами минераловатными «Wired Mat 105» с покровным слоем из алюминиевой фольги, толщиной 25мм , EI 30 | м²/ м3 | 4 / 1,
16.657 |  |  | Система В1
16.658 |  |  | Воздуховоды прямоугольного сечения из оцинкованной стали, класса «П» 300х200 | м/м² | 36 / 36
16.659 |  |  | Воздуховоды прямоугольного сечения из оцинкованной стали, класса «П» 500х300 | м/м² | 38 / 61
16.660 |  |  | Воздуховоды прямоугольного сечения из оцинкованной стали, класса «П» 500х400 | м/м² | 230 / 414
16.661 |  |  | Воздуховоды прямоугольного сечения из оцинкованной стали, класса «П» 800х500 | м/м² | 61 / 158.6
16.662 |  |  | Воздуховоды прямоугольного сечения из оцинкованной стали, класса «П» 1000х600 | м/м² | 24 / 76.8
16.663 |  |  | Воздуховоды прямоугольного сечения из оцинкованной стали, класса «П» 1200х800 | м/м² | 22 / 88
16.664 |  |  | Воздуховоды круглого сечения из оцинкованной стали, класса «П» Ø125 | м/м² | 3 / 1.8,
16.665 |  |  | Короб из оцинкованной стали, размером 650х650х550(h) | шт. /м² | 22 / 29,8
16.666 |  |  | Метал под нестандартные переходы и патрубки из оцинкованной стали | м² | 5.5
16.667 |  |  | Заслонки с ручным управлением прямоугольного сечения 500х400 | шт. | 4
16.668 |  |  | Заслонки с ручным управлением прямоугольного сечения 700х400 | шт. | 1
16.669 |  |  | Заслонки с ручным управлением прямоугольного сечения 1000х600 | шт. | 1
16.670 |  |  | Заслонки с ручным управлением круглого сечения Ø125 | шт. | 1
16.671 |  |  | Заслонки с ручным управлением круглого сечения Ø160 | шт. | 22
16.672 |  |  | Противопожарный клапан PPK-2-60-500x400-O-S220-T (220В AC) PPK-2-60-500x400-O-S220-T (220В AC) | шт. | 8
16.673 |  |  | Противопожарный клапан PPK-2-60-1200x800-O-S220-T (220В AC) (кассет) PPK-2-60-1200x800-O-S220-T (220В AC) | шт. | 1
16.674 |  |  | Перфорированные решетки ПРР 300х200 | шт. | 23
16.675 |  |  | Потолочный диффузор четырёхпоточный 4 АПН 600х600 | шт. | 22
16.676 |  |  | Тепло-огнеизоляция матами минераловатными «Wired Mat 105» с покровным слоем из алюминиевой фольги, толщиной 25мм , EI 30 | м²/ м3 | 69 / 18
16.677 |  |  | Система В2
16.678 |  |  | Воздуховоды прямоугольного сечения из оцинкованной стали, класса «П» 200х150 | м/м² | 5 / 3.5
16.679 |  |  | Воздуховоды прямоугольного сечения из оцинкованной стали, класса «П» 300х200 | м/м² | 5 / 5
16.680 |  |  | Воздуховоды прямоугольного сечения из оцинкованной стали, класса «П» 400х300 | м/м² | 5 / 7
16.681 |  |  | Воздуховоды прямоугольного сечения из оцинкованной стали, класса «П» 700х400 | м/м² | 27 / 59.4
16.682 |  |  | Воздуховоды круглого сечения из оцинкованной стали, класса «П» Ø125 | м/м² | 5 / 2
16.683 |  |  | Воздуховоды круглого сечения из оцинкованной стали, класса «П» Ø160 | м/м² | 16 / 8
16.684 |  |  | Короб из оцинкованной стали, размером 650х650х550(h) | шт. /м² | 5 / 33,8
16.685 |  |  | Метал под нестандартные переходы и патрубки из оцинкованной стали | м² | 5.5
16.686 |  |  | Заслонки с ручным управлением круглого сечения Ø125 | шт. | 2
16.687 |  |  | Заслонки с ручным управлением круглого сечения Ø160 | шт. | 8
16.688 |  |  | Противопожарный клапан PPK-2-60-700x400-O-S220-T (220В AC) PPK-2-60-700x400-O-S220-T (220В AC) | шт. | 2
16.689 |  |  | Противопожарный клапан PPK-2-60- Ø160-O-S220-T (220В AC) PPK-2-60- Ø160-O-S220-T (220В AC) | шт. | 8
16.690 |  |  | Противопожарный клапан PPK-2-60- Ø125-O-S220-T (220В AC) PPK-2-60- Ø125-O-S220-T (220В AC) | шт. | 1
16.691 |  |  | Потолочный диффузор универсальный ДПУ-М 125 | шт. | 2
16.692 |  |  | Потолочный диффузор универсальный ДПУ-М 160 | шт. | 4
16.693 |  |  | Потолочный диффузор четырёхпоточный 4 АПН 300х300 | шт. | 4
16.694 |  |  | Тепло-огнеизоляция матами минераловатными «Wired Mat 105» с покровным слоем из алюминиевой фольги, толщиной 25мм , EI 30 | м²/ м3 | 22 / 5.5
16.695 |  |  | Система В3
16.696 |  |  | Воздуховоды круглого сечения из оцинкованной стали, класса «П» Ø315 | м/м² | 9 / 4.52
16.697 |  |  | Короб из оцинкованной стали, размером 650х650х550(h) | шт. /м² | 1 / 1,35
16.698 |  |  | Метал под нестандартные переходы и патрубки из оцинкованной стали | м² | 1,2
16.699 |  |  | Заслонки с ручным управлением круглого сечения Ø315 | шт. | 1
16.700 |  |  | Противопожарный клапан PPK-2-60- Ø315-O-S220-T (220В AC) PPK-2-60- Ø315-O-S220-T (220В AC) | шт. | 1
16.701 |  |  | Потолочный диффузор четырёхпоточный 4 АПН 600х600 | шт. | 1
16.702 |  |  | Система В4
16.703 |  |  | Воздуховоды прямоугольного сечения из оцинкованной стали, класса «П» 500х300 | м/м² | 17 / 27.2
16.704 |  |  | Воздуховоды круглого сечения из оцинкованной стали, класса «П» Ø160 | м/м² | 9 / 4.52
16.705 |  |  | Короб из оцинкованной стали, размером 650х650х550(h) | шт. /м² | 3 / 4.056
16.706 |  |  | Метал под нестандартные переходы и патрубки из оцинкованной стали | м² | 1
16.707 |  |  | Заслонки с ручным управлением круглого сечения Ø160 | шт. | 3
16.708 |  |  | Противопожарный клапан PPK-2-60-500x300-O-S220-T (220В AC) PPK-2-60-500x300-O-S220-T (220В AC) | шт. | 1
16.709 |  |  | Потолочный диффузор четырёхпоточный 4 АПН 600х600 | шт. | 3
16.710 |  |  | Система В6
16.711 |  |  | Воздуховоды круглого сечения из оцинкованной стали, класса «П» Ø160 | м/м² | 36 / 18.1
16.712 |  |  | Заслонки с ручным управлением круглого сечения Ø160 | шт. | 1
16.713 |  |  | Противопожарный клапан PPK-2-60- Ø160-O-S220-T (220В AC) PPK-2-60- Ø160-O-S220-T (220В AC) | шт. | 4
16.714 |  |  | Потолочный диффузор круглого сечения ДПУ-М 125 | шт. | 1
16.715 |  |  | Тепло-огнеизоляция матами минераловатными «Wired Mat 105» с покровным слоем из алюминиевой фольги, толщиной 25мм , EI 30 | м²/ м3 | 4 / 1
16.716 |  |  | Система В7
16.717 |  |  | Воздуховоды круглого сечения из оцинкованной стали, класса «П» Ø160 | м/м² | 42 / 21.1
16.718 |  |  | Заслонки с ручным управлением круглого сечения Ø160 | шт. | 1
16.719 |  |  | Противопожарный клапан PPK-2-60- Ø160-O-S220-T (220В AC) PPK-2-60- Ø160-O-S220-T (220В AC) | шт. | 4
16.720 |  |  | Потолочный диффузор круглого сечения ДПУ-М 125 | шт. | 1
16.721 |  |  | Теплоогнезащита EI 30:
16.722 |  |  | Тепло-огнеизоляция матами минераловатными «Wired Mat 105» с покровным слоем из алюминиевой фольги, толщиной 25мм , EI 30 | м²/ м3 | 4 / 1
16.723 |  |  | Система В8
16.724 |  |  | Воздуховоды круглого сечения из оцинкованной стали, класса «П» Ø125 | м/м² | 48 / 18.85
16.725 |  |  | Воздуховоды круглого сечения из оцинкованной стали, класса «П» Ø160 | м/м² | 12 / 4.7
16.726 |  |  | Заслонки с ручным управлением круглого сечения Ø125 | шт. | 2
16.727 |  |  | Противопожарный клапан PPK-2-60- Ø125-O-S220-T (220В AC) PPK-2-60- Ø125-O-S220-T (220В AC) | шт. | 4
16.728 |  |  | Противопожарный клапан PPK-2-60- Ø160-O-S220-T (220В AC) PPK-2-60- Ø160-O-S220-T (220В AC) | шт. | 1
16.729 |  |  | Потолочный диффузор круглого сечения ДПУ-М 125 | шт. | 2
16.730 |  |  | Тепло-огнеизоляция матами минераловатными «Wired Mat 105» с покровным слоем из алюминиевой фольги, толщиной 25мм , EI 30 | м²/ м3 | 4 / 1
16.731 |  |  | Система В9
16.732 |  |  | Воздуховоды прямоугольного сечения из оцинкованной стали, класса «П» 200х150 | м/м² | 30 / 21
16.733 |  |  | Воздуховоды круглого сечения из оцинкованной стали, класса «П» Ø125 | м/м² | 24 / 9.4
16.734 |  |  | Воздуховоды круглого сечения из оцинкованной стали, класса «П» Ø160 | м/м² | 12 / 4.7
16.735 |  |  | Заслонки с ручным управлением круглого сечения Ø125 | шт. | 18
16.736 |  |  | Противопожарный клапан PPK-2-60- Ø125-O-S220-T (220В AC) PPK-2-60- Ø125-O-S220-T (220В AC) | шт. | 3
16.737 |  |  | Противопожарный клапан PPK-2-60- Ø160-O-S220-T (220В AC) PPK-2-60- Ø160-O-S220-T (220В AC) | шт. | 2
16.738 |  |  | Противопожарный клапан PPK-2-60-250x200-O-S220-T (220В AC) PPK-2-60-250x200-O-S220-T (220В AC) | шт. | 1
16.739 |  |  | Потолочный диффузор круглого сечения ДПУ-М 125 | шт. | 18
16.740 |  |  | Тепло-огнеизоляция матами минераловатными «Wired Mat 105» с покровным слоем из алюминиевой фольги, толщиной 25мм , EI 30 | м²/ м3 | 8 / 2
16.741 |  |  | Система В10
16.742 |  |  | Воздуховоды круглого сечения из оцинкованной стали, класса «П» Ø125 | м/м² | 72 / 28.27
16.743 |  |  | Воздуховоды круглого сечения из оцинкованной стали, класса «П» Ø160 | м/м² | 2 / 2
16.744 |  |  | Заслонки с ручным управлением круглого сечения Ø125 | шт. | 3
16.745 |  |  | Противопожарный клапан PPK-2-60- Ø125-O-S220-T (220В AC) PPK-2-60- Ø125-O-S220-T (220В AC) | шт. | 6
16.746 |  |  | Потолочный диффузор круглого сечения ДПУ-М 125 | шт. | 3
16.747 |  |  | Тепло-огнеизоляция матами минераловатными «Wired Mat 105» с покровным слоем из алюминиевой фольги, толщиной 25мм , EI 30 | м²/ м3 | 4 / 1
16.748 |  |  | Кондиционирование
16.749 |  |  | Наружный блок VRF системы ND-OH-285B- PRO/X с горизонтальным выбросом воздуха, режимы работы "Охлаждение/Нагрев", производительность на охлаждение: 28,5кВт. Габаритные размеры: 990x846x1772(h) | шт. | 3
16.750 |  |  | Наружный блок VRF системы ND-OH-285B- PRO/X с горизонтальным выбросом воздуха, режимы работы "Охлаждение/Нагрев", производительность на охлаждение: 28,5кВт. Габаритные размеры: 990x846x1772(h) | шт. | 3
16.751 |  |  | Наружный блок VRF системы ND-OH-285B- PRO/X с горизонтальным выбросом воздуха, режимы работы "Охлаждение/Нагрев", производительность на охлаждение: 28,5кВт. Габаритные размеры: 990x846x1772(h) | шт. | 3
16.752 |  |  | Наружный блок VRF системы ND-OH-560B- PRO/X с горизонтальным выбросом воздуха, режимы работы "Охлаждение/Нагрев", производительность на охлаждение: 56,0кВт. Габаритные размеры: 1356x846x1772(h) | шт. | 2
16.753 |  |  | Наружный блок VRF системы ND-OH-180B- 3/X с горизонтальным выбросом воздуха, режимы работы "Охлаждение/Нагрев", производительность на охлаждение: 18кВт. Габаритные размеры: 400x900x1328(h) | шт. | 1
16.754 |  |  | Наружный блок VRF системы ND-OH-252B-PRO с горизонтальным выбросом воздуха, режимы работы "Охлаждение/Нагрев", производительность на охлаждение: 25,5кВт. Габаритные размеры: 970x765x1620 | шт. | 1
16.755 |  |  | Внутренний блок кассетного типа, производительность на охлаждение: 14,0 кВт ND-ICR-140C-V/X | шт. | 7
16.756 |  |  | Внутренний блок кассетного типа, производительность на охлаждение: 14,0 кВт ND-ICR-140C-V/X | шт. | 7
16.757 |  |  | Внутренний блок кассетного типа, производительность на охлаждение: 14,0 кВт ND-ICR-140C-V/X | шт. | 7
16.758 |  |  | Внутренний блок кассетного типа, производительность на охлаждение: 14,0 кВт ND-ICR-140C-V/X | шт. | 8
16.759 |  |  | Внутренний блок настенного типа, производительность на охлаждение: 2,2 кВт, Габаритные размеры: 805x235x198 ND-IW-22C-V/X | шт. | 1
16.760 |  |  | Внутренний блок кассетного типа, производительность на охлаждение: 4,5 кВт, Габаритные размеры: 675x265x660 ND-IS-45C-VА | шт. | 1
16.761 |  |  | Компрессорно-конденсаторный блок NSK 085D NSK 085D | шт. | 1
16.762 |  |  | Фреонопроводы медные; Ø6,4мм | м | 40
16.763 |  |  | Фреонопроводы медные; Ø9,5мм | м | 100
16.764 |  |  | Фреонопроводы медные; Ø12,7мм | м | 60
16.765 |  |  | Фреонопроводы медные;; Ø15,9мм | м | 150
16.766 |  |  | Фреонопроводы медные; Ø19,1мм | м | 30
16.767 |  |  | Фреонопроводы медные; Ø22,2мм | м | 120
16.768 |  |  | Фреонопроводы медные; Ø28,6мм | м | 70
16.769 |  |  | Фреонопроводы медные; Ø34,92мм | м | 70
16.770 |  |  | Теплоизоляция трубчатая б=19мм, для труб Ø6,4мм | м | 80
16.771 |  |  | Теплоизоляция трубчатая б=19мм, для труб Ø9,5мм | м | 200
16.772 |  |  | Теплоизоляция трубчатая б=19мм, для труб Ø12,7мм | м | 60
16.773 |  |  | Теплоизоляция трубчатая б=19мм, для труб Ø15,9мм | м | 150
16.774 |  |  | Теплоизоляция трубчатая б=19мм, для труб Ø19,1мм | м | 30
16.775 |  |  | Теплоизоляция трубчатая б=19мм, для труб Ø22,2мм | м | 120
16.776 |  |  | Теплоизоляция трубчатая б=19мм, для труб Ø28,6мм | м | 70
16.777 |  |  | Теплоизоляция трубчатая б=19мм, для труб Ø34,92мм | м | 70
16.778 |  |  | Труба канализационная для внутренней прокладки 25х2000 ПВХ | м | 160
16.779 |  |  | Труба канализационная для внутренней прокладки 32х2000 ПВХ | м | 440
16.780 |  |  | Фиксирующий хомут со шпилькой для крепления труб | шт. | 96
16.781 |  |  | Капельная воронка HL21 DN32 | шт. | 5
16.782 |  |  | Теплоизоляция трубчатая б=13мм, для труб Ø25мм | м | 160
16.783 |  |  | Теплоизоляция трубчатая б=6мм, для труб Ø25мм | м | 30
16.784 |  |  | Теплоизоляция трубчатая б=6мм, для труб Ø32мм | м | 440
16.785 |  |  | Рефнет ND-REF-01-PRO | шт. | 5
16.786 |  |  | Рефнет ND-REF-02-PRO | шт. | 5
16.787 |  |  | Рефнет ND-REF-03-PRO | шт. | 17
16.788 |  |  | Рефнет ND-REF-04-PRO | шт. | 3
16.789 |  |  | Рефнет ND-REF-05-PRO | шт. | 1
16.790 |  |  | Рефнет ND-REF-02-OD-PRO | шт. | 1
16.791 |  |  | Рефнет ND-REF-03-OD-PRO | шт. | 3
16.792 |  |  | Проводной пульт управления ND-WRC-04 | шт. | 34
16.793 |  |  | Проводной пульт управления ND-WRC-03 | шт. | 3
16.794 |  |  | Присоединительный комплект 85D/1 (R410A) | шт. | 1
16.795 |  |  | Сплит-система HSU-24HNF203R2/W-HSU-24HUN303/R2 Мощность охлаждения 7,1 Квт Внешний блок 1115х243х336(h) | шт. | 2
16.796 |  |  | Помпа дренажная Kernick VL-10 | шт. | 8
16.797 |  |  | Согласователь работы 2-х кондиционеров YCJ-RS002 | шт. | 1
16.798 |  |  | Шаровой запорный вентиль | шт. | 18
16.799 |  |  | Фильтр-осушитель | шт. | 6
16.800 |  |  | Электроснабжение и электроосвещение
16.801 |  |  | Оборудование
16.802 |  |  | Панель вводная, выполнена в исп. IР31 по ГОСТ 14254-80 ВП-1 | компл. | 1
16.803 |  |  | Панель вводная, выполнена в исп. IР31 по ГОСТ 14254-80 ВП-1 | компл. | 1
16.804 |  |  | Панель вводная, выполнена в исп. IР31 по ГОСТ 14254-250 (АВР) АВР-1 | компл. | 1
16.805 |  |  | Панель распределительная, выполнена в исп. IР31 по ГОСТ 14254-80 РП-1 | компл. | 1
16.806 |  |  | Панель распределительная, выполнена в исп. IР31 по ГОСТ 14254-80 РП-2 | компл. | 1
16.807 |  |  | Панель распределительная, выполнена в исп. IР31 по ГОСТ 14254-80 РП-3 | компл. | 1
16.808 |  |  | Панель распределительная, выполнена в исп. IР31 по ГОСТ 14254-80 РПА-4 | компл. | 1
16.809 |  |  | Щит распределительный навесной IP 31 ЩРн-48 ЩВ-1 | компл. | 1
16.810 |  |  | Щит распределительный навесной IP 31 ЩРн-48 ЩВ-2 | компл. | 1
16.811 |  |  | Щит распределительный навесной IP 31 ЩРн-48 ЩРК-1 | компл. | 1
16.812 |  |  | Щит распределительный навесной IP 31 ЩРн-72 ЩС-1 | компл. | 1
16.813 |  |  | Щит распределительный навесной IP 31 ЩРн-72 ЩС-2 | компл. | 1
16.814 |  |  | Щит распределительный навесной IP 31 ЩРн-36 ЩО-1 | компл. | 1
16.815 |  |  | Щит распределительный навесной IP 31 ЩРн-36 ЩО-2 | компл. | 1
16.816 |  |  | Щит распределительный навесной IP 31 ЩРн-24 ЩАО-1 | компл. | 1
16.817 |  |  | Щит распределительный навесной IP 31 ЩРн-24 ЩАО-2 | компл. | 1
16.818 |  |  | Светотехнические изделия
16.819 |  |  | Светильник ARMA/T 15W D60 840 BK 14.0 W 1800 lm | шт. | 5
16.820 |  |  | Светильник ARMA/T 28W D60 840 WH 28.0 W 3400 lm | шт. | 160
16.821 |  |  | Светильник CD LED 27 4000K 22.0 W 2500 lm | шт. | 41
16.822 |  |  | Светильник DL POWER LED 60 D60 4000K 54.0 W 6700 lm | шт. | 72
16.823 |  |  | Светильник OPTIMA.OPL ECO LED 595 4000K 26.0 W 3400 lm | шт. | 53
16.824 |  |  | Светильник PROFILE 30L P LED 1200 WH 4000K 26.0 W 1700 lm | шт. | 32
16.825 |  |  | Светильник PROFILE 30L P LED 1800 4000K 40.0 W 2600 lm | шт. | 39
16.826 |  |  | Светильник PROFILE 60L P LED 1800 4000K 42.0 W 3800 lm | шт. | 96
16.827 |  |  | Светильник SIMPLE OPTIMA (600) 30W OPL 840 WH 24.0 W 2500 lm | шт. | 40
16.828 |  |  | Светильник SLICK.PRS ECO LED 45 5000K 40.0 W 5200 lm | шт. | 28
16.829 |  |  | Блок аварийного питания, с батареей для автономной работы не менее 1ч. | шт. | 210
16.830 |  |  | Светильник эвакуационного освещения, с батареей для автономной работы на 3 часа. Производитель: Световые технологии. Наименование: MIZAR STANDARD 2023-2 LED с кнопкой тестирования, размер: 267 x 34 x 171 mm. Тип лампы: LED 2W. | шт. | 84
16.831 |  |  | Светильник Аварийный "ПК" светодиодный с БАП с батареей для автономной работы на 3 часа. | шт. | 11
16.832 |  |  | Ящик с понижающим трансформатором ЯТП-0,25-220 У3 (220/24) | шт. | 6
16.833 |  |  | Электроустановочные изделия
16.834 |  |  | Выключатель одноклавишный скрытой проводки, IP20 | шт. | 52
16.835 |  |  | Переключатель одноклавишный скрытой проводки, IP20 | шт. | 26
16.836 |  |  | Розетка скрытой установки с защитным контактом, 16А, IP20 | шт. | 208
16.837 |  |  | Розетка скрытой установки с защитным контактом, с самовозвратными шторками, 16А, IP44, влагозащищенная | шт. | 8
16.838 |  |  | Сервисный выключатель для фанкойлов и кондиционеров, 16A, 2P, IP55 | шт. | 37
16.839 |  |  | Кабели и провода
16.840 |  |  | Кабель ППГнг(A)-HF 3х1,5 | м | 2441
16.841 |  |  | Кабель ППГнг(A)-HF 3х2,5 | м | 3365
16.842 |  |  | Кабель ППГнг(A)-HF 3х4 | м | 670
16.843 |  |  | Кабель ППГнг(A)-HF 3х6 | м | 180
16.844 |  |  | Кабель ППГнг(A)-HF 3х10 | м | 300
16.845 |  |  | Кабель ППГнг(A)-HF 3х16 | м | 525
16.846 |  |  | Кабель ППГнг(A)-HF 5х2,5 | м | 173
16.847 |  |  | Кабель ППГнг(A)-HF 5х4 | м | 1105
16.848 |  |  | Кабель ППГнг(A)-HF 5х6 | м | 165
16.849 |  |  | Кабель ППГнг(A)-HF 5х10 | м | 203
16.850 |  |  | Кабель ППГнг(A)-HF 5х70 | м | 75
16.851 |  |  | Кабель ППГнг(A)-HF 5х95 | м | 98
16.852 |  |  | Кабель ППГнг(A)-FRHF 3х1,5 | м | 2513
16.853 |  |  | Кабель ППГнг(A)-FRHF 3х2,5 | м | 660
16.854 |  |  | Кабель ППГнг(A)-FRHF 3х4 | м | 1088
16.855 |  |  | Кабель ППГнг(A)-FRHF 5х4 | м | 915
16.856 |  |  | Кабель ППГнг(A)-FRHF 5х6 | м | 210
16.857 |  |  | Кабель ППГнг(A)-FRHF 5х10 | м | 105
16.858 |  |  | Кабель ППГнг(A)-FRHF 5х150 | м | 30
16.859 |  |  | Коробка ответвит. с кабельными вводами, IР55, 100х100х50мм | шт | 800
16.860 |  |  | Коробка ответвительная, огнестойкая, IP 55 100х100х55 | шт | 300
16.861 |  |  | Заземление и уравнивание потенциалов
16.862 |  |  | Провод установочный с желт.-зел. изоляцией не содержащей галогенов ПуГПнг-HF 1х6 | м | 1200
16.863 |  |  | Провод установочный с желт.-зел. изоляцией не содержащей галогенов ПуГПнг-HF 1х4 | м | 1500
16.864 |  |  | Провод установочный с желт.-зел. изоляцией не содержащей галогенов ПуГПнг-HF 1х16 | м | 570
16.865 |  |  | КУП 80×120×50 10 присоединений сечение сечение присоединяемого провода: до 10 мм² КУП IP55 | шт | 25
Слаботочные системы
16.866 |  |  | Охранно-защитная дератизационная система
16.867 |  |  | ЭЛЕКТРИЧЕСКИЙ ДЕРАТИЗАТОР "ИССАН-ОХРА-Д-333" В СОСТАВЕ:
16.868 |  |  | Блок преобразователя импульсный (БПИ) | шт | 1
16.869 |  |  | Блок высоковольтного усилителя (БВУ) | шт | 7
16.870 |  |  | Барьер электризуемый (БЭ) | м | 14
16.871 |  |  | Клей-герметик для барьера | шт | 2
16.872 |  |  | ПРОВОДА:
16.873 |  |  | Кабель силовой с медными жилами ВВГнг(А)-LS 2х1,5 мм² | м | 130
16.874 |  |  | Провод высоковольтный ПВМТ-40 сечением 0,35мм | м | 14
16.875 |  |  | Кабель силовой с медными жилами ВВГнг(А)-LS 3х1,5 мм² | м | 10
16.876 |  |  | ТРУБЫ:
16.877 |  |  | Труба электрическая гофрированная, 16 мм | м | 154
16.878 |  |  | ЭЛЕКТРОУСТАНОВОЧНЫЕ ИЗДЕЛИЯ
16.879 |  |  | Коробка ответвительная КРП-1 | шт | 4
16.880 |  |  | Штепсельная розетка двухполюсная с заземляющим контактом | шт | 1
16.881 |  |  | Колодка клемная | шт | 5
17 | Здание 7.1 "Культурный центр" по адресу: г. Москва, городское поселение Краснопахорское, квартал 107 | 8397.1 | Система внутреннего водоснабжения и водоотведения Водocнабжение пищеблока. Общепит
17.1 |  |  | Футкорт
17.2 |  |  | Система внутреннего хозяйственно-питьевого водопровода холодной воды В1
17.3 |  |  | Полипропиленовая труба Orange d=50 мм, PN 25, стенка 8,3 мм, армированная | м. | 8
17.4 |  |  | Полипропиленовая труба Orange d=40 мм , PN 25, стенка 6,7 мм, армированная | м. | 6
17.5 |  |  | Полипропиленовая труба Orange d=32 мм , PN 20, стенка 4,4 мм, армированная | м. | 14
17.6 |  |  | Полипропиленовая труба Orange d=25 мм , PN 20, стенка 3,5 мм, армированная | м. | 48
17.7 |  |  | Полипропиленовая труба Orange d=20 мм , PN 20, стенка 2,8 мм, армированная | м. | 73
17.8 |  |  | Изоляция "K-FLEX ST" Для трубы d= t=9 мм L=1,0 м | шт. | 8
17.9 |  |  | Изоляция "K-FLEX ST" Для трубы d=40 t=6 мм L=1,0 м | шт. | 6
17.10 |  |  | Изоляция "K-FLEX ST" для трубы d= d=32 t=6 мм L=1,0 м | шт. | 14
17.11 |  |  | Изоляция "K-FLEX ST" Для трубы d=25 t=6 мм L=1,0 м | шт. | 48
17.12 |  |  | Изоляция "K-FLEX ST" Для трубы d=20 t=6 мм L=1,0 м | шт. | 73
17.13 |  |  | Угол равнопроходной 90° d = 50 мм для полипропиленовых труб под пайку белый | шт. | 5
17.14 |  |  | Обратный клапан d = 25 мм белый под пайку для полипропиленовых труб белый | шт. | 1
17.15 |  |  | Муфта переходная разъемная ECO d = 20 х 1/2" с наружней резьбой | шт. | 13
17.16 |  |  | Полипропиленовая муфта переходная d = 50 х 40 под пайку белая | шт. | 1
17.17 |  |  | Полипропиленовая муфта переходная d = 40 х 32 под пайку белая | шт. | 2
17.18 |  |  | Полипропиленовая муфта переходная d = 32 х 25 под пайку белая | шт. | 5
17.19 |  |  | Полипропиленовая муфта переходная d = 25 х 20 под пайку белая | шт. | 8
17.20 |  |  | Тройник равнопроходной d = 50 x 50 x 50 мм под пайку белый | шт. | 1
17.21 |  |  | Тройник переходной полипропиленовый PP d = 40 х 25 х 40 мм под пайку белый | шт. | 1
17.22 |  |  | Тройник равнопроходной d = 32 x 32 x 32 мм под пайку белый | шт. | 5
17.23 |  |  | Тройник переходной полипропиленовый PP d = 32 х 20 х 32 мм под пайку белый | шт. | 1
17.24 |  |  | Тройник переходной полипропиленовый PP d = 25 х 20 х 25 мм под пайку белый | шт. | 12
17.25 |  |  | Тройник равнопроходной d = 25 x 25 x 25 мм под пайку белый | шт. | 2
17.26 |  |  | Тройник равнопроходной d = 20 x 20 x 20 мм под пайку белый | шт. | 7
17.27 |  |  | Кран шаровый d = 20 бостон/чикаго внутреняя резьба АДЛ | шт. | 5
17.28 |  |  | Кран шаровый d = 25 бостон/чикаго внутреняя резьба АДЛ | шт. | 5
17.29 |  |  | Кран шаровый d = 32 бостон/чикаго внутреняя резьба АДЛ | шт. | 1
17.30 |  |  | Система внутреннего хозяйственно-питьевого водопровода горячей воды Т3 и циркуляции Т4
17.31 |  |  | Полипропиленовая труба Orange d=40 мм , PN 25, стенка 6,7 мм, армированная | м. | 36
17.32 |  |  | Полипропиленовая труба Orange d=32 мм , PN 20, стенка 4,4 мм, армированная | м. | 23
17.33 |  |  | Полипропиленовая труба Orange d=25 мм , PN 20, стенка 3,5 мм, армированная | м. | 89
17.34 |  |  | Полипропиленовая труба Orange d=20 мм , PN 20, стенка 2,8 мм, армированная | м. | 96
17.35 |  |  | Изоляция "K-FLEX ST" Для трубы d=40 t=6 мм L=1,0 м | шт. | 36
17.36 |  |  | Изоляция "K-FLEX ST" для труды d= d=32 t=6 мм L=1,0 м | шт. | 23
17.37 |  |  | Изоляция "K-FLEX ST" для трубы d=25 t=6 мм L=1,0 м | шт. | 89
17.38 |  |  | Изоляция "K-FLEX ST" для трубы d=20 t=6 мм L=1,0 м | шт. | 96
17.39 |  |  | Полипропиленовая муфта переходная d = 40 х 32 под пайку белая | шт. | 4
17.40 |  |  | Полипропиленовая муфта переходная d = 32 х 25 под пайку белая | шт. | 6
17.41 |  |  | Полипропиленовая муфта переходная d = 25 х 20 под пайку белая | шт. | 9
17.42 |  |  | Тройник переходной полипропиленовый PP d = 40 х 25 х 40 мм под пайку белый | шт. | 1
17.43 |  |  | Тройник равнопроходной d = 40 x 40 x 40 мм под пайку белый | шт. | 1
17.44 |  |  | Тройник равнопроходной d = 32 x 32 x 32 мм под пайку белый | шт. | 5
17.45 |  |  | Тройник переходной полипропиленовый PP d = 25 х 20 х 25 мм под пайку белый | шт. | 9
17.46 |  |  | Тройник равнопроходной d = 20 x 20 x 20 мм под пайку белый | шт. | 11
17.47 |  |  | Муфта переходная разъемная ECO d = 20 х 1/2" с наружней резьбой | шт. | 13
17.48 |  |  | Кран шаровый d = 20 бостон/чикаго внутреняя резьба АДЛ | шт. | 3
17.49 |  |  | Кран шаровый d = 25 бостон/чикаго внутреняя резьба АДЛ | шт. | 2
17.50 |  |  | Обратный клапан d = 25 мм белый под пайку для полипропиленовых труб белый | шт. | 1
17.51 |  |  | Электроводонагреватель накопительный THERMEX IF 80 V (PRO) WI-FI N=2,0 кВт | шт. | 1
17.52 |  |  | Клапан балансировочный ручной латунный MNT BP с измерительными ниппелями Danfoss | компл. | 19
17.53 |  |  | Ресторан
17.54 |  |  | Система внутреннего хозяйственно-питьевого водопровода холодной воды В1
17.55 |  |  | Полипропиленовая труба Orange d=50 мм, PN 25, стенка 8,3 мм, армированная | м. | 8
17.56 |  |  | Полипропиленовая труба Orange d=40 мм , PN 25, стенка 6,7 мм, армированная | м. | 15
17.57 |  |  | Полипропиленовая труба Orange d=32 мм , PN 20, стенка 4,4 мм, армированная | м. | 6
17.58 |  |  | Полипропиленовая труба Orange d=25 мм , PN 20, стенка 3,5 мм, армированная | м. | 17
17.59 |  |  | Полипропиленовая труба Orange d=20 мм , PN 20, стенка 2,8 мм, армированная | м. | 28
17.60 |  |  | Изоляция "K-FLEX ST" Для трубы d= t=9 мм L=1,0 м | шт. | 8
17.61 |  |  | Изоляция "K-FLEX ST" Для трубы d=40 t=6 мм L=1,0 м | шт. | 15
17.62 |  |  | Изоляция "K-FLEX ST" для трубы d= d=32 t=6 мм L=1,0 м | шт. | 6
17.63 |  |  | Изоляция "K-FLEX ST" Для трубы d=25 t=6 мм L=1,0 м | шт. | 17
17.64 |  |  | Изоляция "K-FLEX ST" Для трубы d=20 t=6 мм L=1,0 м | шт. | 28
17.65 |  |  | Угол равнопроходной 90° d = 50 мм для полипропиленовых труб под пайку белый | шт. | 3
17.66 |  |  | Обратный клапан d = 25 мм белый под пайку для полипропиленовых труб белый | шт. | 1
17.67 |  |  | Полипропиленовая муфта переходная d = 50 х 40 под пайку белая | шт. | 1
17.68 |  |  | Полипропиленовая муфта переходная d = 40 х 32 под пайку белая | шт. | 2
17.69 |  |  | Полипропиленовая муфта переходная d = 32 х 25 под пайку белая | шт. | 5
17.70 |  |  | Полипропиленовая муфта переходная d = 25 х 20 под пайку белая | шт. | 8
17.71 |  |  | Муфта переходная разъемная ECO d = 20 х 1/2" с наружней резьбой | шт. | 9
17.72 |  |  | Тройник равнопроходной d = 50 x 50 x 50 мм под пайку белый | шт. | 1
17.73 |  |  | Тройник переходной полипропиленовый PP d = 40 х 25 х 40 мм под пайку белый | шт. | 2
17.74 |  |  | Тройник равнопроходной d = 40 x 40 x 40 мм под пайку белый | шт. | 2
17.75 |  |  | Тройник равнопроходной d = 32 x 32 x 32 мм под пайку белый | шт. | 2
17.76 |  |  | Тройник переходной полипропиленовый PP d = 32 х 20 х 32 мм под пайку белый | шт. | 1
17.77 |  |  | Тройник переходной полипропиленовый PP d = 25 х 20 х 25 мм под пайку белый | шт. | 5
17.78 |  |  | Тройник равнопроходной d = 25 x 25 x 25 мм под пайку белый | шт. | 1
17.79 |  |  | Тройник равнопроходной d = 20 x 20 x 20 мм под пайку белый | шт. | 11
17.80 |  |  | Кран шаровый d = 20 бостон/чикаго внутреняя резьба АДЛ | шт. | 5
17.81 |  |  | Кран шаровый d = 25 бостон/чикаго внутреняя резьба АДЛ | шт. | 2
17.82 |  |  | Кран шаровый d = 32 бостон/чикаго внутреняя резьба АДЛ | шт. | 1
17.83 |  |  | Система внутреннего хозяйственно-питьевого водопровода горячей воды Т3 и циркуляции Т4
17.84 |  |  | Полипропиленовая труба Orange d=40 мм , PN 25, стенка 6,7 мм, армированная | м. | 15
17.85 |  |  | Полипропиленовая труба Orange d=32 мм , PN 20, стенка 4,4 мм, армированная | м. | 6
17.86 |  |  | Полипропиленовая труба Orange d=25 мм , PN 20, стенка 3,5 мм, армированная | м. | 25
17.87 |  |  | Полипропиленовая труба Orange d=20 мм , PN 20, стенка 2,8 мм, армированная | м. | 57
17.88 |  |  | Изоляция "K-FLEX ST" Для трубы d=40 t=6 мм L=1,0 м | шт. | 15
17.89 |  |  | Изоляция "K-FLEX ST" для труды d= d=32 t=6 мм L=1,0 м | шт. | 6
17.90 |  |  | Изоляция "K-FLEX ST" для трубы d=25 t=6 мм L=1,0 м | шт. | 25
17.91 |  |  | Изоляция "K-FLEX ST" для трубы d=20 t=6 мм L=1,0 м | шт. | 57
17.92 |  |  | Полипропиленовая муфта переходная d = 40 х 32 под пайку белая | шт. | 4
17.93 |  |  | Полипропиленовая муфта переходная d = 32 х 25 под пайку белая | шт. | 4
17.94 |  |  | Полипропиленовая муфта переходная d = 25 х 20 под пайку белая | шт. | 14
17.95 |  |  | Тройник переходной полипропиленовый PP d = 40 х 25 х 40 мм под пайку белый | шт. | 2
17.96 |  |  | Тройник равнопроходной d = 40 x 40 x 40 мм под пайку белый | шт. | 3
17.97 |  |  | Тройник равнопроходной d = 32 x 32 x 32 мм под пайку белый | шт. | 2
17.98 |  |  | Тройник переходной полипропиленовый PP d = 25 х 20 х 25 мм под пайку белый | шт. | 3
17.99 |  |  | Тройник равнопроходной d = 20 x 20 x 20 мм под пайку белый | шт. | 7
17.100 |  |  | Муфта переходная разъемная ECO d = 20 х 1/2" с наружней резьбой | шт. | 9
17.101 |  |  | Кран шаровый d = 20 бостон/чикаго внутреняя резьба АДЛ | шт. | 3
17.102 |  |  | Кран шаровый d = 25 бостон/чикаго внутреняя резьба АДЛ | шт. | 2
17.103 |  |  | Обратный клапан d = 25 мм белый под пайку для полипропиленовых труб белый | шт. | 1
17.104 |  |  | Электроводонагреватель накопительный THERMEX IF 80 V (PRO) WI-FI N=2,0 кВт | шт. | 1
17.105 |  |  | Клапан балансировочный ручной латунный MNT BP с измерительными ниппелями Danfoss | компл. | 19
17.106 |  |  | Водocнабжение
17.107 |  |  | Система внутреннего хозяйственно-питьевого водопровода холодной воды В1
17.108 |  |  | Полипропиленовая труба Orange d=110 мм, PN 20, стенка 15,1 мм, армированная | м. | 254
17.109 |  |  | Полипропиленовая труба Orange d=50 мм, PN 25, стенка 8,3 мм, армированная | м. | 63
17.110 |  |  | Полипропиленовая труба Orange d=40 мм , PN 25, стенка 6,7 мм, армированная | м. | 54
17.111 |  |  | Полипропиленовая труба Orange d=32 мм , PN 20, стенка 4,4 мм, армированная | м. | 16
17.112 |  |  | Полипропиленовая труба Orange d=25 мм , PN 20, стенка 3,5 мм, армированная | м. | 35
17.113 |  |  | Полипропиленовая труба Orange d=20 мм , PN 20, стенка 2,8 мм, армированная | м. | 98
17.114 |  |  | Изоляция "K-FLEX ST" Для трубы d=100 t=13 мм L=1,0 м | шт. | 254
17.115 |  |  | Изоляция "K-FLEX ST" Для трубы d=50 t=9 мм L=1,0 м | шт. | 63
17.116 |  |  | Изоляция "K-FLEX ST" для трубы d=40 t=6 мм L=1,0 м | шт. | 54
17.117 |  |  | Изоляция "K-FLEX ST" Для трубы d=32 t=6 мм L=1,0 м | шт. | 16
17.118 |  |  | Изоляция "K-FLEX ST" Для трубы d=25 t=6 мм L=1,0 м | шт. | 35
17.119 |  |  | Изоляция "K-FLEX ST" Для трубы d=20 t=6 мм L=1,0 м | шт. | 98
17.120 |  |  | Полипропиленовая муфта переходная d = 110 х 63 под пайку белая | шт. | 4
17.121 |  |  | Полипропиленовая муфта переходная d = 63 х 50 под пайку белая | шт. | 4
17.122 |  |  | Полипропиленовая муфта переходная d = 50 х 40 под пайку белая | шт. | 8
17.123 |  |  | Полипропиленовая муфта переходная d = 50 х 32 под пайку белая | шт. | 2
17.124 |  |  | Полипропиленовая муфта переходная d = 40 х 32 под пайку белая | шт. | 4
17.125 |  |  | Полипропиленовая муфта переходная d = 32 х 25 под пайку белая | шт. | 4
17.126 |  |  | Полипропиленовая муфта переходная d = 25 х 20 под пайку белая | шт. | 8
17.127 |  |  | Тройник равнопроходной d = 110 x 110 x 110 мм под пайку белый | шт. | 4
17.128 |  |  | Тройник равнопроходной d = 50 x 50 x 50 мм под пайку белый | шт. | 10
17.129 |  |  | Тройник переходной полипропиленовый PP d = 40 х 25 х 40 мм под пайку белый | шт. | 8
17.130 |  |  | Тройник переходной полипропиленовый PP d = 40 х 20 х 40 мм под пайку белый | шт. | 23
17.131 |  |  | Тройник равнопроходной d = 32 x 32 x 32 мм под пайку белый | шт. | 6
17.132 |  |  | Тройник переходной полипропиленовый PP d = 32 х 20 х 32 мм под пайку белый | шт. | 15
17.133 |  |  | Тройник переходной полипропиленовый PP d = 25 х 20 х 25 мм под пайку белый | шт. | 24
17.134 |  |  | Тройник равнопроходной d = 20 x 20 x 20 мм под пайку белый | шт. | 39
17.135 |  |  | Муфта переходная разъемная ECO d = 20 х 1/2" с наружней резьбой | шт. | 68
17.136 |  |  | Шаровый кран d = 20 х 1/2" мм полипропилен с наружней резьбой | шт. | 76
17.137 |  |  | Шаровый кран MINI d = 25 х 1/2" мм полипропилен с наружней резьбой | шт. | 4
17.138 |  |  | Шаровый кран d = 32 мм под пайку для полипропиленовых труб с рычагом белый | шт. | 4
17.139 |  |  | Шаровый кран d = 40 мм под пайку для полипропиленовых труб с рычагом белый | шт. | 4
17.140 |  |  | Шаровый кран d = 50 мм под пайку для полипропиленовых труб с рычагом белый | шт. | 5
17.141 |  |  | Насосная установка хозяйственно-питьевого водоснабжения PBS 3 CDM10-4 Aikon CNP Aikon CNP (Многоступенчатые насосы CDM 10-4 -3 шт, Частотные преобразователи AIKON PD ES -3 шт., Трубопроводная арматура- комплект Мембранный бак 16л.- 1шт.) | компл. | 1
17.142 |  |  | Задвижка клиновая стальная 30с15нж d=150 | шт. | 2
17.143 |  |  | Задвижка клиновая стальная 30с15нж d=100 | шт. | 1
17.144 |  |  | Обратный клапан d=40 | шт. | 4
17.145 |  |  | Система внутреннего хозяйственно-питьевого водопровода горячей воды Т3 и циркуляции Т4
17.146 |  |  | Полипропиленовая труба Orange d=50 мм, PN 25, стенка 8,3 мм, армированная | м. | 118
17.147 |  |  | Полипропиленовая труба Orange d=40 мм , PN 25, стенка 6,7 мм, армированная | м. | 54
17.148 |  |  | Полипропиленовая труба Orange d=32 мм , PN 20, стенка 4,4 мм, армированная | м. | 106
17.149 |  |  | Полипропиленовая труба Orange d=25 мм , PN 20, стенка 3,5 мм, армированная | м. | 48
17.150 |  |  | Полипропиленовая труба Orange d=20 мм , PN 20, стенка 2,8 мм, армированная | м. | 124
17.151 |  |  | Изоляция "K-FLEX ST" Для трубы d=50 t=9 мм L=1,0 м | шт. | 118
17.152 |  |  | Изоляция "K-FLEX ST" Для трубы d=40 t=6 мм L=1,0 м | шт. | 54
17.153 |  |  | Изоляция "K-FLEX ST" для трубы d=32 t=6 мм L=1,0 м | шт. | 106
17.154 |  |  | Изоляция "K-FLEX ST" Для трубы d=25 t=6 мм L=1,0 м | шт. | 48
17.155 |  |  | Изоляция "K-FLEX ST" Для трубы d=20 t=6 мм L=1,0 м | шт. | 124
17.156 |  |  | Полипропиленовая муфта переходная d = 50 х 40 под пайку белая | шт. | 4
17.157 |  |  | Полипропиленовая муфта переходная d = 50 х 32 под пайку белая | шт. | 2
17.158 |  |  | Полипропиленовая муфта переходная d = 40 х 32 под пайку белая | шт. | 4
17.159 |  |  | Полипропиленовая муфта переходная d = 32 х 25 под пайку белая | шт. | 14
17.160 |  |  | Полипропиленовая муфта переходная d = 25 х 20 под пайку белая | шт. | 18
17.161 |  |  | Тройник переходной полипропиленовый PP d = 40 х 25 х 40 мм под пайку белый | шт. | 8
17.162 |  |  | Тройник переходной полипропиленовый PP d = 40 х 20 х 40 мм под пайку белый | шт. | 23
17.163 |  |  | Тройник равнопроходной d = 32 x 32 x 32 мм под пайку белый | шт. | 6
17.164 |  |  | Тройник переходной полипропиленовый PP d = 32 х 20 х 32 мм под пайку белый | шт. | 15
17.165 |  |  | Тройник переходной полипропиленовый PP d = 25 х 20 х 25 мм под пайку белый | шт. | 24
17.166 |  |  | Тройник равнопроходной d = 20 x 20 x 20 мм под пайку белый | шт. | 39
17.167 |  |  | Муфта переходная разъемная ECO d = 20 х 1/2" с наружней резьбой | шт. | 68
17.168 |  |  | Шаровый кран d = 20 х 1/2" мм полипропилен с наружней резьбой | шт. | 24
17.169 |  |  | Шаровый кран MINI d = 25 х 1/2" мм полипропилен с наружней резьбой | шт. | 8
17.170 |  |  | Шаровый кран d = 40 мм под пайку для полипропиленовых труб с рычагом белый | шт. | 4
17.171 |  |  | Шаровый кран d = 50 мм под пайку для полипропиленовых труб с рычагом белый | шт. | 5
17.172 |  |  | Электроводонагреватель накопительный THERMEX IF 80 V (PRO) WI-FI N=2,0 кВт | шт. | 4
17.173 |  |  | Клипса для труб - 20 (для полипропиленовых труб, цвет белый) | шт. | 8
17.174 |  |  | Клипса для труб - 25 (для полипропиленовых труб, цвет белый) | шт. | 24
17.175 |  |  | Воздухоoтводчик Гранрег кат12 1/2" АДЛ | шт. | 10
17.176 |  |  | Система внутреннего водоснабжения и водоотведения Водомерный узел
17.177 |  |  | Водомерный узел В1 общий | компл. | 1
17.178 |  |  | Счетчик питьевой воды турбинны ВСХНД, d=65 с импульсным выходом | шт. | 1
17.179 |  |  | Фильтр магнитный фланцевый d=65 мм ФМФ-65 | шт. | 1
17.180 |  |  | Манометр МПЗ-У Вентиль чугунный муфтовый | шт. | 1
17.181 |  |  | Вентиль чугунный муфтовый запорный d=65 15ч8п2 | шт. | 2
17.182 |  |  | Кран трехходовой d=15 , Ру 1,6МПа, 11б18бк | шт. | 1
17.183 |  |  | Кран пробковый d=20 11ч6бк1 | шт. | 1
17.184 |  |  | Трубы стальные водогазопроводные оцинкованные обыкновенные d=20 мм | м. | 0.5
17.185 |  |  | Трубы стальные водогазопроводные оцинкованные обыкновенные d=65х4,0м | м. | 2
17.186 |  |  | Трубы стальные водогазопроводные оцинкованные обыкновенные d=15 мм | м. | 0.5
17.187 |  |  | Переход 114х4,0-76,0х3,5 | шт. | 2
17.188 |  |  | Трубы стальные водогазопроводные оцинкованные обыкновенные d=100х4,5 | м. | 4
17.189 |  |  | Задвижка чугунная фланцевая d=100 30ч6бр | шт. | 1
17.190 |  |  | Водомерный узел В1 на Т3 | компл. | 1
17.191 |  |  | Счетчик питьевой воды турбинный ВСХН, d=50 | шт. | 1
17.192 |  |  | Фильтр магнитный фланцевый d=50 мм | шт. | 1
17.193 |  |  | Манометр МПЗ-У | шт. | 1
17.194 |  |  | Вентиль чугунный муфтовый запорный d=50 15ч8п2 | шт. | 2
17.195 |  |  | Кран трехходовой d=15 , Ру 1,6МПа, 11б18бк | шт. | 1
17.196 |  |  | Кран пробковый d=20 11ч6бк1 | шт. | 1
17.197 |  |  | Трубы стальные водогазопроводные оцинкованные обыкновенные d=20 мм | м. | 0.5
17.198 |  |  | Трубы стальные водогазопроводные оцинкованные обыкновенные d=50 мм | м. | 2
17.199 |  |  | Трубы стальные водогазопроводные оцинкованные обыкновенные d=15 мм | м. | 0.5
17.200 |  |  | Водомерный узел В1 зоны футкорта | компл. | 1
17.201 |  |  | Счетчик питьевой воды турбинный ВСХН, d=50 | шт. | 1
17.202 |  |  | Фильтр магнитный фланцевый d=50 мм | шт. | 1
17.203 |  |  | Манометр МПЗ-У | шт. | 1
17.204 |  |  | Вентиль чугунный муфтовый запорный d=50 15ч8п2 | шт. | 2
17.205 |  |  | Кран трехходовой d=15 , Ру 1,6МПа, 11б18бк | шт. | 1
17.206 |  |  | Кран пробковый d=20 11ч6бк1 | шт. | 1
17.207 |  |  | Трубы стальные водогазопроводные оцинкованные обыкновенные d=20 мм | м. | 0.5
17.208 |  |  | Трубы стальные водогазопроводные оцинкованные обыкновенные d=50 мм | м. | 2
17.209 |  |  | Трубы стальные водогазопроводные оцинкованные обыкновенные d=15 мм | м. | 0.5
17.210 |  |  | Водомерный узел В1 зоны ресторана | компл. | 1
17.211 |  |  | Счетчик питьевой воды турбинный ВСХН, d=50 | шт. | 1
17.212 |  |  | Фильтр магнитный фланцевый d=50 мм | шт. | 1
17.213 |  |  | Манометр МПЗ-У | шт. | 1
17.214 |  |  | Вентиль чугунный муфтовый запорный d=50 15ч8п2 | шт. | 2
17.215 |  |  | Кран трехходовой d=15 , Ру 1,6МПа, 11б18бк | шт. | 1
17.216 |  |  | Кран пробковый d=20 11ч6бк1 | шт. | 1
17.217 |  |  | Трубы стальные водогазопроводные оцинкованные обыкновенные d=20 мм | м. | 0.5
17.218 |  |  | Трубы стальные водогазопроводные оцинкованные обыкновенные d=50 мм | м. | 2
17.219 |  |  | Трубы стальные водогазопроводные оцинкованные обыкновенные d=15 мм | м. | 0.5
17.220 |  |  | Водомерный узел (типовой) | компл. | 16
17.221 |  |  | Счетчик холодной (горячей) воды кл.С с радиомодулем крыльчатый d=15 | шт. | 1
17.222 |  |  | Кран шаровой тип BVR полнопроходной с внутренней резьбой Ру 40 бар d=15 | шт. | 1
17.223 |  |  | Фильтр сетчатый FVR с пробкой Ру 25 бар d=15 | шт. | 1
17.224 |  |  | Клапан обратный латунный пружинный муфтовый NVR EF d=15 | шт. | 1
17.225 |  |  | Трубы полипропиленовые PN 16 d=15 | м. | 0.4
17.226 |  |  | Фитинг угольник полипропиленовый d=15 | шт. | 1
17.227 |  |  | Фитинг муфта полипропиленовая d=15 | шт. | 8
17.228 |  |  | Фитинг тройник полипропиленовый переходной d=20х15 | шт. | 1
17.229 |  |  | Трубы полипропиленовые PN 16 d=15 | м. | 0.1
17.230 |  |  | Система хозяйственно-питьевого водопровода горячей воды
17.231 |  |  | Водомерный узел Т3 зоны футкорта | компл. | 1
17.232 |  |  | Счетчик питьевой воды турбинный ВСХН, d=40 | шт. | 1
17.233 |  |  | Фильтр сетчатый муфтовый d=40 мм | шт. | 1
17.234 |  |  | Манометр МПЗ-У | шт. | 1
17.235 |  |  | Вентиль чугунный муфтовый запорный d=40 15ч8п2 | шт. | 2
17.236 |  |  | Кран трехходовой d=15 , Ру 1,6МПа, 11б18бк | шт. | 1
17.237 |  |  | Кран пробковый d=20 11ч6бк1 | шт. | 1
17.238 |  |  | Трубы стальные водогазопроводные оцинкованные обыкновенные d=20 мм | м. | 0.5
17.239 |  |  | Трубы стальные водогазопроводные оцинкованные обыкновенные d=40 мм | м. | 2
17.240 |  |  | Трубы стальные водогазопроводные оцинкованные обыкновенные d=15 мм | м. | 0.5
17.241 |  |  | Водомерный узел Т3 зоны ресторана | компл. | 1
17.242 |  |  | Счетчик питьевой воды турбинный ВСХН, d=40 | шт. | 1
17.243 |  |  | Фильтр сетчатый муфтовый d=40 мм | шт. | 1
17.244 |  |  | Манометр МПЗ-У | шт. | 1
17.245 |  |  | Вентиль чугунный муфтовый запорный d=40 15ч8п2 | шт. | 2
17.246 |  |  | Кран трехходовой d=15 , Ру 1,6МПа, 11б18бк | шт. | 1
17.247 |  |  | Кран пробковый d=20 11ч6бк1 | шт. | 1
17.248 |  |  | Трубы стальные водогазопроводные оцинкованные обыкновенные d=20 мм | м. | 0.5
17.249 |  |  | Трубы стальные водогазопроводные оцинкованные обыкновенные d=40 мм | м. | 2
17.250 |  |  | Трубы стальные водогазопроводные оцинкованные обыкновенные d=15 мм | м. | 0.5
17.251 |  |  | Водомерный узел (типовой) | компл. | 16
17.252 |  |  | Счетчик холодной (горячей) воды кл.С с радиомодулем крыльчатый d=15 | шт. | 1
17.253 |  |  | Кран шаровой тип BVR полнопроходной с внутренней резьбой Ру 40 бар d=15 | шт. | 1
17.254 |  |  | Фильтр сетчатый FVR с пробкой Ру 25 бар d=15 | шт. | 1
17.255 |  |  | Клапан обратный латунный пружинный муфтовый NVR EF d=15 | шт. | 1
17.256 |  |  | Трубы полипропиленовые PN 16 d=15 | м. | 0.4
17.257 |  |  | Фитинг угольник полипропиленовый d=15 | шт. | 1
17.258 |  |  | Фитинг муфта полипропиленовая d=15 | шт. | 8
17.259 |  |  | Фитинг тройник полипропиленовый переходной d=20х15 | шт. | 1
17.260 |  |  | Трубы полипропиленовые PN 16 d=15 | м. | 0.1
17.261 |  |  | Система хозяйственно-питьевого водопровода циркуляции
17.262 |  |  | Водомерный узел Т4 зоны футкорта | компл. | 1
17.263 |  |  | Счетчик питьевой воды крыльчатый ВСХН, d=25 | шт. | 1
17.264 |  |  | Фильтр сетчатый муфтовый d=25 мм | шт. | 1
17.265 |  |  | Манометр МПЗ-У | шт. | 1
17.266 |  |  | Вентиль чугунный муфтовый запорный d=25 15ч8п2 | шт. | 2
17.267 |  |  | Кран трехходовой d=15 , Ру 1,6МПа, 11б18бк | шт. | 1
17.268 |  |  | Кран пробковый d=20 11ч6бк1 | шт. | 1
17.269 |  |  | Трубы стальные водогазопроводные оцинкованные обыкновенные d=20 мм | м. | 0.5
17.270 |  |  | Трубы стальные водогазопроводные оцинкованные обыкновенные d=25 мм | м. | 2
17.271 |  |  | Трубы стальные водогазопроводные оцинкованные обыкновенные d=15 мм | м. | 0.5
17.272 |  |  | Водомерный узел Т4 зоны ресторана | компл. | 1
17.273 |  |  | Счетчик питьевой воды крыльчатый ВСХН, d=25 | шт. | 1
17.274 |  |  | Фильтр сетчатый муфтовый d=25 мм | шт. | 1
17.275 |  |  | Манометр МПЗ-У | шт. | 1
17.276 |  |  | Вентиль чугунный муфтовый запорный d=25 15ч8п2 | шт. | 2
17.277 |  |  | Кран трехходовой d=15, Ру 1,6МПа, 11б18бк | шт. | 1
17.278 |  |  | Кран пробковый d=20 11ч6бк1 | шт. | 1
17.279 |  |  | Трубы стальные водогазопроводные оцинкованные обыкновенные d=20 мм | м. | 0.5
17.280 |  |  | Трубы стальные водогазопроводные оцинкованные обыкновенные d=25 мм | м. | 2
17.281 |  |  | Трубы стальные водогазопроводные оцинкованные обыкновенные d=15 мм | м. | 0.5
17.282 |  |  | Канализация пищеблока
17.283 |  |  | Система канализации фут молла
17.284 |  |  | Санитарно-технические приборы
17.285 |  |  | Система К3-1
17.286 |  |  | Труба ПП канализационная d=50мм | м. | 60
17.287 |  |  | Труба ПП канализационная d=110мм | м. | 20
17.288 |  |  | Труба канализационная НПВХ d=50 мм | м. | 15
17.289 |  |  | Труба канализационная НПВХ d=100 мм | м. | 92
17.290 |  |  | Лючек- прочистка d=110 200x200 | шт. | 10
17.291 |  |  | Вентиляционный клапан d=50 мм | шт. | 12
17.292 |  |  | Трап с вертикальным выпуском с сухим гидрозатвором d=100 мм | шт. | 11
17.293 |  |  | Трап с вертикальным выпуском с сухим гидрозатвором d=150 мм | шт. | 1
17.294 |  |  | Раструб для трубы d=50 мм | шт. | 20
17.295 |  |  | Раструб для трубы d=110 мм | шт. | 30
17.296 |  |  | Отвод 45° d=50 мм | шт. | 144
17.297 |  |  | Отвод 45° d=110 мм | шт. | 36
17.298 |  |  | Тройник 45° d=50 мм | шт. | 30
17.299 |  |  | Тройник 45° d=110 мм | шт. | 24
17.300 |  |  | Тройник переходной 45° d=110x50 мм | шт. | 22
17.301 |  |  | Переход d=110x50 мм | шт. | 2
17.302 |  |  | Заглушка d=110 мм | шт. | 4
17.303 |  |  | Капельная воронка HL20 | шт. | 38
17.304 |  |  | Сифон для капельной воронки HL 136.3 | шт. | 38
17.305 |  |  | Переход для подключения капельной воронки HL 12.3 | шт. | 38
17.306 |  |  | Терморасширяющаяся противопожарная пена CP 660 HILTI | компл. | 1
17.307 |  |  | Теплоизоляция тип ST, толщиной 13 мм ST 13x114 K-Flex | шт. | 24
17.308 |  |  | Теплоизоляция тип ST, толщиной 13 мм ST 13x54 K-Flex | м.п | 50
17.309 |  |  | Система канализации ресторана
17.310 |  |  | Санитарно-технические приборы
17.311 |  |  | Система К3-2
17.312 |  |  | Труба ПП канализационная d=50мм | м. | 80
17.313 |  |  | Труба ПП канализационная d=110мм | м. | 10
17.314 |  |  | Труба канализационная НПВХ d=50 мм | м. | 10
17.315 |  |  | Труба канализационная НПВХ d=100 мм | м. | 85
17.316 |  |  | Лючек- прочистка d=110 200х200 | шт. | 10
17.317 |  |  | Вентиляционный клапан d=50 мм | шт. | 14
17.318 |  |  | Трап с вертикальным выпуском с сухим гидрозатвором d=100 мм | шт. | 12
17.319 |  |  | Трап с вертикальным выпуском с сухим гидрозатвором d=50 мм | шт. | 3
17.320 |  |  | Раструб для трубы d=50 мм | шт. | 20
17.321 |  |  | Раструб для трубы d=110 мм | шт. | 30
17.322 |  |  | Отвод 45° d=50 мм | шт. | 164
17.323 |  |  | Отвод 45° d=110 мм | шт. | 40
17.324 |  |  | Тройник 45° d=50 мм | шт. | 30
17.325 |  |  | Тройник 45° d=110 мм | шт. | 24
17.326 |  |  | Тройник переходной 45° d=110х50 мм | шт. | 24
17.327 |  |  | Переход d=110х50 мм | шт. | 6
17.328 |  |  | Заглушка d=110 мм | шт. | 4
17.329 |  |  | Капельная воронка HL20 | шт. | 42
17.330 |  |  | Сифон для капельной воронки HL 136.3 | шт. | 42
17.331 |  |  | Переход для подключения капельной воронки HL 12.3 | шт. | 42
17.332 |  |  | Терморасширяющаяся противопожарная пена CP 660 HILTI | компл. | 1
17.333 |  |  | Теплоизоляция тип ST, толщиной 13 мм ST 13x114 K-Flex | шт. | 34
17.334 |  |  | Теплоизоляция тип ST, толщиной 13 мм ST 13x54 K-Flex | м.п | 56
17.335 |  |  | Система канализации
17.336 |  |  | Санитарно-технические приборы
17.337 |  |  | Умывальник фаянсовый с сифоном в комплекте | компл. | 71
17.338 |  |  | Писсуар с сифоном в комплекте | компл. | 4
17.339 |  |  | Унитаз керамический с манжетой в комплекте | компл. | 78
17.340 |  |  | Душевой поддон 900х900 с сифоном в комплекте | компл. | 9
17.341 |  |  | Душевая кабина 900х900 с сифоном в комплекте | компл. | 5
17.342 |  |  | Система К1
17.343 |  |  | Труба ПП канализационная d=40мм | м. | 5
17.344 |  |  | Труба ПП канализационная d=50мм | м. | 125
17.345 |  |  | Труба ПП канализационная d=110мм | м. | 145
17.346 |  |  | Труба канализационная НПВХ d=50 мм | м. | 15
17.347 |  |  | Труба канализационная НПВХ d=100 мм | м. | 85
17.348 |  |  | Труба канализационная НПВХ d=160 мм | м. | 80
17.349 |  |  | Лючек- прочистка d=150 | шт. | 7
17.350 |  |  | Лючек- прочистка d=100 | шт. | 3
17.351 |  |  | Ревизия ПП с крышкой для труб d=160 мм | шт. | 4
17.352 |  |  | Ревизия ПП с крышкой для труб d=110 мм | шт. | 27
17.353 |  |  | Вентиляционный клапан d=110 мм | шт. | 20
17.354 |  |  | Вентиляционный клапан d=50 мм | шт. | 13
17.355 |  |  | Трап с вертикальным выпуском с сухим гидрозатвором d=100 мм | шт. | 20
17.356 |  |  | Трап с вертикальным выпуском с сухим гидрозатвором d=50 мм | шт. | 2
17.357 |  |  | Противопожарная муфта d=150 мм | шт. | 4
17.358 |  |  | Раструб для трубы d=50 мм | шт. | 100
17.359 |  |  | Раструб для трубы d=110 мм | шт. | 200
17.360 |  |  | Раструб для трубы d=160 мм | шт. | 70
17.361 |  |  | Отвод 45° d=40 мм | шт. | 6
17.362 |  |  | Отвод 45° d=50 мм | шт. | 320
17.363 |  |  | Отвод 45° d=110 мм | шт. | 380
17.364 |  |  | Отвод 45° d=160 мм | шт. | 20
17.365 |  |  | Тройник 45° d=40 мм | шт. | 1
17.366 |  |  | Тройник 45° d=50 мм | шт. | 55
17.367 |  |  | Тройник 45° d=110 мм | шт. | 100
17.368 |  |  | Тройник 45° d=160 мм | шт. | 6
17.369 |  |  | Тройник переходной 45° d=110x50 мм | шт. | 30
17.370 |  |  | Тройник переходной 45° d=160x110 мм | шт. | 10
17.371 |  |  | Крестовина 45° d=110 мм | шт. | 13
17.372 |  |  | Крестовина 45° d=160 мм | шт. | 5
17.373 |  |  | Переход d=110x50 мм | шт. | 12
17.374 |  |  | Переход d=160x110 мм | шт. | 5
17.375 |  |  | Заглушка d=110 мм | шт. | 5
17.376 |  |  | Манжета соединительная d=50-32 мм | шт. | 10
17.377 |  |  | Насос дренажный ГНОМ 10-10Д | шт. | 2
17.378 |  |  | Обратный клапан Rp 1 1/4'' Valtec | шт. | 2
17.379 |  |  | Ниппель R 1 1/4'' Valtec | шт. | 2
17.380 |  |  | Клиновая задвижка Rp 1 1/4'' Valtec | шт. | 3
17.381 |  |  | Труба PPR PN20 d=32х5,4 мм Valtec | м.п | 15
17.382 |  |  | Труба PPR PN20 d=50х8,3 мм Valtec | м.п | 6
17.383 |  |  | Угольник 90° PPR d=32 мм Valtec | шт. | 15
17.384 |  |  | Угольник 45° PPR d=50 мм Valtec | шт. | 4
17.385 |  |  | Муфта переходная PPR НР d=50х1 1/4'' Valtec | шт. | 9
17.386 |  |  | Муфта переходная PPR НР d=32х1 ” Valtec | шт. | 3
17.387 |  |  | Муфта соединительная PPR d=32 мм Valtec | шт. | 3
17.388 |  |  | Муфта соединительная PPR d=50 мм Valtec | шт. | 2
17.389 |  |  | Тройник PPR d=32/32 мм Valtec | шт. | 4
17.390 |  |  | Седло с отводом. Крепление болт. d=110х1 1/2" | шт. | 1
17.391 |  |  | Центробежный Насос с резервуаром Si-1805 Sauermann от вент. машины в систему К1 | шт. | 9
17.392 |  |  | Шланг 10мм Sauermann | м.п | 45
17.393 |  |  | Штуцер для шланга 3/4 НРх10мм Sauermann | шт. | 9
17.394 |  |  | Канализационный Насос Сан-600 Профи Аквалиф | шт. | 1
17.395 |  |  | Терморасширяющаяся противопожарная пена CP 660 HILTI | компл. | 1
17.396 |  |  | Теплоизоляция тип ST, толщиной 13 мм ST 13x114 K-Flex | м.п | 18
17.397 |  |  | Теплоизоляция тип ST, толщиной 13 мм ST 13x54 K-Flex | м.п | 50
17.398 |  |  | Внутренний водосток
17.399 |  |  | Трубы стальные электрocварные оцинкованные d=159х4,5 | м. | 15
17.400 |  |  | Трубы полиэтиленовые DN160 ПЭ100 SDR17 | м. | 280
17.401 |  |  | Трубы полиэтиленовые DN110 ПЭ100 SDR17 | м. | 150
17.402 |  |  | Фланец ст. приварной d=150 PN 10 d=150 PN 10 | шт. | 10
17.403 |  |  | Заглушка стальная d=150 PN 10 d=150 PN 10 | шт. | 5
17.404 |  |  | Фланец стальной свободный на приварной ПНД втулке d=150 PN 10 | шт. | 5
17.405 |  |  | Втулка под фланец ПЭ100 SDR17 160 ПЭ100 SDR17 | шт. | 5
17.406 |  |  | Отвод стальной оцинк. 90°-d=159х4 | шт. | 25
17.407 |  |  | Отвод стальной оцинк. 60°-d=159х4 | шт. | 10
17.408 |  |  | Тройник стальной оцинк. d=159х4.5 | шт. | 5
17.409 |  |  | Отвод 90° DN160 ПЭ100 SDR17 160 | шт. | 60
17.410 |  |  | Отвод 90° DN110 ПЭ100 SDR17 110 | шт. | 10
17.411 |  |  | Тройник ПЭ100 SDR17 110 | шт. | 10
17.412 |  |  | Переход ПЭ100 SDR17 160-110 | шт. | 5
17.413 |  |  | Муфта НПВХ 110 напорная с раструбом под соединение с уплотнительным кольцом Муфта НПВХ, SDR 17 | шт. | 20
17.414 |  |  | Трубка теплоизоляционная 19мм х d=160 K-FLEX ST | м. | 280
17.415 |  |  | Трубка теплоизоляционная 19мм х d=114 K-FLEX ST | м. | 150
17.416 |  |  | Профиль МТ-60 оцинкованный MТ-60 | м. | 410
17.417 |  |  | Узел сальниковый EASTEC SEAL 1/2 для ввода кабеля в трубу | шт. | 5
17.418 |  |  | Ответный свободный фланец на герметичный ввод d=150 | шт. | 5
17.419 |  |  | Герметичный ввод d=150 мм для прохода трубы через стену | шт. | 5
17.420 |  |  | Резьба d=15 приварная оцинкованная | шт. | 5
17.421 |  |  | Трубы стальные электрocварные оцинкованные d=33х3 | м. | 10
17.422 |  |  | Кран d=25 муфтовый | шт. | 5
17.423 |  |  | Индивидуальный тепловой пункт ( ИТП )
17.424 |  |  | Оборудование
17.425 |  |  | К1 БИТП. Модуль ввода и учета 2,558УУТ ADL | компл. | 1
17.426 |  |  | Кран шаровой стальной КШТ 12.200.16 Ф/Ф+R d=200 Ру 16 в сборе с редуктором Q-800 S и штурвалом W-250 | шт. | 6
17.427 |  |  | Кран шаровой стальной КШТ.12.d=25.40 Р/Р d=25 Ру 40 | шт. | 4
17.428 |  |  | Кран шаровой стальной КШТ. 12.d=25.40 Р/Р d=25 Ру 40 | шт. | 2
17.429 |  |  | Грязевик 15 1703.1000.200.16.Ф/Ф из у г л. стали, DN200 PN 16 Тмакс-200°C, сетка 1,0 мм | шт. | 2
17.430 |  |  | Щит учета тепла АИТП-ЩВВТЭ1, 2 ДД, 2 ДТ, 3 Расходомера, ТВ7-04.1М Ethernet | шт. | 1
17.431 |  |  | Расходомер электромагнитный «Питерфлоу РС» РС150-630А-Ф | шт. | 2
17.432 |  |  | Модуль присоединения для расходомера МП-РС 200/150/200 | шт. | 2
17.433 |  |  | Расходомер электромагнитный «Питерфлоу PC» РС32-15А-С | шт. | 1
17.434 |  |  | Модуль присоединения для расходомера МП-РС 50/32/50 | шт. | 1
17.435 |  |  | Термометр сопротивления платиновых KTC-B-Pt100 | шт. | 2
17.436 |  |  | Датчик давления Коммуналец СДВИ-Р=1,0 Мпа | шт. | 2
17.437 |  |  | Адаптер Ethernet | шт. | 1
17.438 |  |  | Модем GSM | шт. | 1
17.439 |  |  | Фильтр сетчатый !516.01.0600.200.16.Ф/Ф, DN200, PN16. Тмакс=300°C | шт. | 2
17.440 |  |  | Фильтр сетчатый !516.01.0600.050.16.Ф/Ф, d=50, PN16, Тмакс=300°C | шт. | 1
17.441 |  |  | Кран шаровой стальной КШТ.12.125.16 Ф/Ф d=125 Ру 16 | шт. | 2
17.442 |  |  | Регулятор перепада давления RDT-1.2-100-160 | шт. | 1
17.443 |  |  | Кран шаровой стальной КШТ. 12.050.25 Ф/Ф d= Ру 25 | шт. | 2
17.444 |  |  | Термометр БТ-41.211, диапазон 0... 160°С, d=80мм, шток 150 мм, с латунной гильзой до 100 Атм, G1/2 | шт. | 2
17.445 |  |  | Манометр ТМ-510, шкала 0...1 МПа, кл. тонн. 1.5, 150 град С, радиальный, G1/2 | шт. | 13
17.446 |  |  | Кран пробковый под манометр MV25-015 Ру16 Тмах=200°C | шт. | 13
17.447 |  |  | Адаптер вварной G1/2, сталь | шт. | 15
17.448 |  |  | К2 БИТП. Модуль отопления 0,872Он ADL | компл. | 1
17.449 |  |  | Теплообменник CLH 65M/CLH019510 | шт. | 1
17.450 |  |  | Греющий контур
17.451 |  |  | Кран шаровой стальной КШТ.12.125.16 Ф/Ф d=200 125 Ру 16 | шт. | 2
17.452 |  |  | Кран шаровой стальной КШТ.12.d=25.40 Р/Р d=25 Ру 40 | шт. | 2
17.453 |  |  | Клапан регулирующий КМ125Ф -d=65- 63,0 / СМП4 - 220В d=65, Ру16, ф\ф dP = 12,8tar, Tmax = 250С | шт. | 1
17.454 |  |  | Термометр БТ-41.211, диагазон 0...+ 160°С, d=80мм, шток 100 мм, с латунной гильзой до 100 Атм, , G1/2 | шт. | 2
17.455 |  |  | Термометр сопротивления Д TC075-PT1000.B3.60.G1/2 | шт. | 1
17.456 |  |  | Манометр ТМ-510, шкала 0...1 МПа, кл. тонн. 1.5, 150 град С, радиальный, G1/2 | шт. | 3
17.457 |  |  | Кран пробковый под манометр MV25-015 Ру16 Тмах=200°C | шт. | 3
17.458 |  |  | Адаптер вварной G1/2, сталь | шт. | 6
17.459 |  |  | Нагреваемый контур
17.460 |  |  | Затвор Поворотный Дисковый ЗПТС - FL(w)-3-125-MN-HT, d=125, Ру16, межфланцевый, с рукояткой | шт. | 6
17.461 |  |  | Кран шаровой латунный 05—Тип 34.503.(Chicago) d=25, Ру25,Траб=95,Тмах=110 гр..внутр.р-5а, рукоятка обычная | шт. | 4
17.462 |  |  | предохранительный клапан ПРЕГРАН КПП 096-01-16-ЗН-065х065- 5,5 Рн= 5,5 бар предохр клапан ф/ф DN65x65 PN16 tmax=300oC чугун | шт. | 1
17.463 |  |  | Кран шаровой латунный 05_Тип 34.503.(Chicago) d=25, Ру25,Траб=95,Тмах=110 гр.внутр.р-ба, рукоятка обычная | шт. | 1
17.464 |  |  | Фильтр сетчатый IS16.01.0600.125.16.Ф/Ф, d=125, PN16, Тмакс=300°C | шт. | 1
17.465 |  |  | Клапан обратный поворотный СУ16.01.125.16.М/Ф d=125 PN16 Тмакс=110°C | шт. | 2
17.466 |  |  | Насос циркуляционный (G=37,5 мЗ/ч Н=16,1 м.в.ст) МНС 65-50-125/3 3,0 кВт 3x380В | шт. | 2
17.467 |  |  | Реле перепада давления РРД-102. | шт. | 1
17.468 |  |  | Реле давления РД-2Р - 0,8 МПА модель 35 , G 1/4" (настриваемый дифференциал: Э,07...0,4 МПА, -10...+110 С) | шт. | 1
17.469 |  |  | Анпивибрационный компенсатор (гибкая вставка) FC10.125.10 Ф/Ф d=125 PN10 Tmax=95cC | шт. | 4
17.470 |  |  | Обратный клапан латунный NY Tun.10.307. d=40, Ру16,Тмах=90гр, внутр, резьба | шт. | 1
17.471 |  |  | Кран шаровой латунный 07_Тип 34.505.(СЫсадо)., d=40, Ру25,Траб=95,Тмах=110 гр..внутр.р-ба, рукоятка обычная | шт. | 2
17.472 |  |  | Клапан соленоидный S1010.07 230/50АС (S1d=1007460N/T-GP 107) 2/2 НЗ BSP 11/2" 39 мм 0.5-12 бар -10...+8СС | шт. | 1
17.473 |  |  | Расширительный бак Гранлевел тип НМ 600 / 1,5 -6 | шт. | 1
17.474 |  |  | Кран шаровой латунный 03_Тип 34.501.(Chicago).,fly015, Ру25.Траб=95,Тмах=110 гр.внутр.р-ба, рукоятка обычная | шт. | 1
17.475 |  |  | Датчик давления ПД100-ДИ1,0-381-0,5 | шт. | 2
17.476 |  |  | Термометр БТ-41.211, диагазон 0...+ 120°С, d=80мм, шток 100 мм, с латунной гильзой до 100 Атм, , G1/2 | шт. | 2
17.477 |  |  | Термометр сопротивления ДТС075-РТ1000.В3.60.С1/2 | шт. | 1
17.478 |  |  | Датчик температуры наружного воздуха ДТС3005-РТ1000.В2 | шт. | 1
17.479 |  |  | Манометр ТМ-510, шкала 0...1 МПа, кл. тонн. 1.5, 150 град С, радиальный, G1/2 | шт. | 10
17.480 |  |  | К3 БИТП. Модуль Вентиляции 0,814Вн ADL | компл. | 1
17.481 |  |  | Теплообменник CLH 65M/CLH019511 | шт. | 1
17.482 |  |  | Греющий контур
17.483 |  |  | Кран шаровой стальной КШТ.12.125.16 Ф/Ф d=125 Ру 16 | шт. | 2
17.484 |  |  | Кран шаровой стальной КШТ.12.d=25.40 Р/Р d=25 Ру 40 | шт. | 2
17.485 |  |  | Клапан регулирующий КМ125Ф -d=65- 63,0 / СМП4 - 220В d=65, Ру16, ф\ф dP = 12,8tar, Tmax = 250С | шт. | 1
17.486 |  |  | Термометр БТ-41.211, диагазон 0...+ 160°С, d=80мм, шток 100 мм, с латунной гильзой до 100 Атм, , G1/2 | шт. | 2
17.487 |  |  | Термометр сопротивления Д TC075-PT1000.B3.60.G1/2 | шт. | 1
17.488 |  |  | Манометр ТМ-510, шкала 0...1 МПа, кл. тонн. 1.5, 150 град С, радиальный, G1/2 | шт. | 3
17.489 |  |  | Кран пробковый под манометр MV25-015 Ру16 Тмах=200°C | шт. | 3
17.490 |  |  | Адаптер вварной G1/2, сталь | шт. | 6
17.491 |  |  | Нагреваемый контур
17.492 |  |  | Затвор Поворотный Дисковый ЗПТС - FL(w)-3-125-MN-HT, d=125, Ру16, межфланцевый, с рукояткой | шт. | 6
17.493 |  |  | Кран шаровой латунный 05—Тип 34.503.(Chicago) d=25, Ру25,Траб=95,Тмах=110 гр..внутр.р-5а, рукоятка обычная | шт. | 4
17.494 |  |  | предохранительный клапан ПРЕГРАН КПП 096-01-16-ЗН-065х065- 5,5 Рн= 5,5 бар предохр клапан ф/ф DN65x65 PN16 tmax=300oC чугун | шт. | 1
17.495 |  |  | Кран шаровой латунный 05_Тип 34.503.(Chicago) d=25, Ру25,Траб=95,Тмах=110 гр.внутр.р-ба, рукоятка обычная | шт. | 1
17.496 |  |  | Фильтр сетчатый IS16.01.0600.125.16.Ф/Ф, d=125, PN16, Тмакс=300°C | шт. | 1
17.497 |  |  | Клапан обратный поворотный СУ16.01.125.16.М/Ф d=125 PN16 Тмакс=110°C | шт. | 2
17.498 |  |  | Насос циркуляционный (G=35 мЗ/ч Н=14,2 м.в.ст) МНС 65-50-125/3 3,0 кВт 3x380В | шт. | 2
17.499 |  |  | Реле перепада давления РРД-102. | шт. | 1
17.500 |  |  | Реле давления РД-2Р - 0,8 МПА модель 35 , G 1/4" (настриваемый дифференциал: Э,07...0,4 МПА, -10...+110 С) | шт. | 1
17.501 |  |  | Анпивибрационный компенсатор (гибкая вставка) FC10.125.10 Ф/Ф d=125 PN10 Tmax=95cC | шт. | 4
17.502 |  |  | Обратный клапан латунный NY Tun.10.307. d=40, Ру16,Тмах=90гр, внутр, резьба | шт. | 1
17.503 |  |  | Кран шаровой латунный 07_Тип 34.505.(СЫсадо)., d=40, Ру25,Траб=95,Тмах=110 гр..внутр.р-ба, рукоятка обычная | шт. | 2
17.504 |  |  | Клапан соленоидный S1010.07 230/50АС (S1d=1007460N/T-GP 107) 2/2 НЗ BSP 11/4" 39 мм 0.5-12 бар -10...+8СС | шт. | 1
17.505 |  |  | Расширительный бак Гранлевел тип НМ 600 / 1,5 -6 | шт. | 1
17.506 |  |  | Кран шаровой латунный 03_Тип 34.501.(Chicago).,fly015, Ру25.Траб=95,Тмах=110 гр.внутр.р-ба, рукоятка обычная | шт. | 1
17.507 |  |  | Датчик давления ПД100-ДИ1,0-381-0,5 | шт. | 2
17.508 |  |  | Термометр БТ-41.211, диагазон 0...+ 120°С, d=80мм, шток 100 мм, с латунной гильзой до 100 Атм, , G1/2 | шт. | 2
17.509 |  |  | Термометр сопротивления ДТС075-РТ1000.В3.60.С1/2 | шт. | 1
17.510 |  |  | Датчик температуры наружного воздуха ДТС3005-РТ1000.В2 | шт. | 1
17.511 |  |  | Манометр ТМ-510, шкала 0...1 МПа, кл. тонн. 1.5, 150 град С, радиальный, G1/2 | шт. | 10
17.512 |  |  | К4 БИТП. Модуль ГВС 0,872ГВС1 ADL | компл. | 1
17.513 |  |  | Теплообменник CLH 65M/CLH019512 | шт. | 1
17.514 |  |  | Греющий контур
17.515 |  |  | Кран шаровой стальной КШТ.12.125.16 Ф/Ф d=125 Ру 16 | шт. | 2
17.516 |  |  | Кран шаровой стальной КШТ.12.d=25.40 Р/Р d=25 Ру 40 | шт. | 2
17.517 |  |  | Клапан регулирующий КМ125Ф -d=65- 63,0 / СМП4 - 220В d=65, Ру16, ф\ф dP = 12,8tar, Tmax = 250С | шт. | 1
17.518 |  |  | Термометр БТ-41.211, диагазон 0...+ 160°С, d=80мм, шток 100 мм, с латунной гильзой до 100 Атм, , G1/2 | шт. | 2
17.519 |  |  | Манометр ТМ-510, шкала 0...1 МПа, кл. тонн. 1.5, 150 град С, радиальный, G1/2 | шт. | 3
17.520 |  |  | Кран пробковый под манометр MV25-015 Ру16 Тмах=200°C | шт. | 3
17.521 |  |  | Адаптер вварной G1/2, сталь | шт. | 6
17.522 |  |  | Нагреваемый контур
17.523 |  |  | Предохранительный клапан ПРЕГРАН КПП 096-01-16-ЗН-040х040-4,0 Рн= 4,0 бар предохр клапан ф/ф DN40x40 PN16 tmax=300oC чугун | шт. | 1
17.524 |  |  | Кран шаровой латунный 05_Tun 34.503.{Chicago) d=25, Ру25,Траб=95,Тмах=110 гр.,внутр.р-5а, рукоятка обычная | шт. | 4
17.525 |  |  | Фильтр сетчатый 1Б16.01.0600.080.16.Ф/Ф, d=80, PN16, Тмакс=300°C | шт. | 1
17.526 |  |  | Затвор Поворотный Дисковый ЗПВС - FL(w)-3-050-MN-Е, d=50, Ру16, межфланцевый, с рукояткой | шт. | 5
17.527 |  |  | Затвор Поворотный Дисковый ЗПВС - FL(w}-3-080-MN-E, d=80, Ру16, межфланцеВый, с рукояткой | шт. | 3
17.528 |  |  | Насос циркуляционный (G=5 мЗ/ч Н=8,89 м.в.ст) LHN 40-190 F 1,26кВт 3x380В | шт. | 2
17.529 |  |  | Реле перепада давления РРД-102. | шт. | 1
17.530 |  |  | Реле давления РД-2Р - 0,8 МПА модель 35 , G 1/4" (настриваемый дифференциал: Э,07...0,4 МПА, -10...+110 С) | шт. | 1
17.531 |  |  | Клапан обратный поворотный CV16.01.050.16.М/Ф d=50 PN16 Тмакс=110°C | шт. | 2
17.532 |  |  | Клапан обратный поворотный СУ16.01.080.16.М/Ф d=80 PN16 Тмакс=110°C | шт. | 1
17.533 |  |  | Фильтр сетчатый IS16.01.0600.050.16.Ф/Ф, d=50, PN16, Тмакс=300°C | шт. | 1
17.534 |  |  | Счетчик холодной воды ВСХНд-80 | шт. | 1
17.535 |  |  | Термометр БТ-41.211, диапазон 0...+ 120°С, d=80мм, шток 46 мм, с латунной гильзой до 100 Атм, , G1/2 | шт. | 1
17.536 |  |  | Термометр БТ-41.211, диапазон 0...+ 120°С, d=80мм, шток 64 мм, с латунной гильзой до 100 Атм, , G1/2 | шт. | 3
17.537 |  |  | Термометр сопротивления ДТС075-РТ1000.В3.60.С1/2 | шт. | 1
17.538 |  |  | Манометр ТМ-510, шкала 0...1 МПа, кл. точн. 1.5, 150 град С, радиальный, G1/2 | шт. | 11
17.539 |  |  | Кран пробковый под манометр MV25-015 Ру16 Тмах=200°C | шт. | 11
17.540 |  |  | Адаптер вварной G1/2, сталь | шт. | 16
17.541 |  |  | Арматура трубопроводов
17.542 |  |  | Кран шаровой фланцевый неполнопроходной d=80 PN16 КШ.Ц.Ф.080/070.016.Н/П.02 LD | шт. | 1
17.543 |  |  | Шаровой кран муфтовый, d=25 VT.214 Valtec | шт. | 2
17.544 |  |  | Шаровой кран муфтовый, d=15 VT.214 Valtec | шт. | 14
17.545 |  |  | Воздухоoтводчик автоматический, 1/2" Airvent-R | шт. | 2
17.546 |  |  | Соединительные детали трубопроводов
17.547 |  |  | Отвод 90° стальной крутоизогнутый бесшовный, d=15 Отвод 90-1-21,3 | шт. | 5
17.548 |  |  | Отвод 90° стальной крутоизогнутый бесшовный, d=25 Отвод 90-1-33,7 | шт. | 14
17.549 |  |  | Отвод 90° стальной крутоизогнутый бесшовный, d=32 Отвод 90-1-42,4 | шт. | 2
17.550 |  |  | Отвод 90° стальной крутоизогнутый бесшовный, d=40 Отвод 90-1-48,3 | шт. | 3
17.551 |  |  | Отвод 90° стальной крутоизогнутый бесшовный, d=50 Отвод90-2-57 | шт. | 4
17.552 |  |  | Отвод 90° стальной крутоизогнутый бесшовный, d=65 Отвод90-2-76 | шт. | 9
17.553 |  |  | Отвод 90° стальной крутоизогнутый бесшовный, d=80 Отвод90-2-89 | шт. | 4
17.554 |  |  | Отвод 90° стальной крутоизогнутый бесшовный, d=125 Отвод 90-2-133 | шт. | 14
17.555 |  |  | Отвод 90° стальной крутоизогнутый бесшовный, d=150 Отвод 90-2-159 | шт. | 6
17.556 |  |  | Отвод 90° стальной крутоизогнутый бесшовный, d=200 Отвод 90-2-219 | шт. | 6
17.557 |  |  | Переход стальной концентрический, d=150х125 мм Переход К-2-159х133 | шт. | 2
17.558 |  |  | Переход стальной концентрический, d=200х150 мм Переход К-2-219х159 | шт. | 4
17.559 |  |  | Переход стальной эксцентрический, d=50х32 мм Переход Э-1-60.3х42.4 | шт. | 1
17.560 |  |  | Фланец стальной плocкий приварной d=80 Ру 16 1-80-16 | шт. | 2
17.561 |  |  | T11
17.562 |  |  | Трубы стальные обыкновенные водогазопроводные без цинкового покрытия, d=15х2,8 мм | м.п | 1.5
17.563 |  |  | Трубы стальные электрocварные прямошовные, d=133х4,0 мм | м.п | 14.3
17.564 |  |  | Трубы стальные электрocварные прямошовные, d=159х4,5 мм | м.п | 8
17.565 |  |  | Трубы стальные электрocварные прямошовные, d=219х6,0 мм | м.п | 4.1
17.566 |  |  | T12
17.567 |  |  | Трубы стальные обыкновенные водогазопроводные без цинкового покрытия, d=15х2,8 мм | м.п | 1
17.568 |  |  | Трубы стальные обыкновенные водогазопроводные без цинкового покрытия, d=32х3,2 мм | м.п | 6.2
17.569 |  |  | Трубы стальные обыкновенные водогазопроводные без цинкового покрытия, d=40х3,5 мм | м.п | 1.6
17.570 |  |  | Трубы стальные электрocварные прямошовные, d=57х3,5 мм | м.п | 11.6
17.571 |  |  | Трубы стальные электрocварные прямошовные, d=133х4,0 мм | м.п | 18.5
17.572 |  |  | Трубы стальные электрocварные прямошовные, d=159х4,5 мм | м.п | 6.7
17.573 |  |  | Трубы стальные электрocварные прямошовные, d=219х6,0 мм | м.п | 5.3
17.574 |  |  | В1
17.575 |  |  | Трубы стальные электрocварные прямошовные, d=89х3,5 мм | м.п | 17.4
17.576 |  |  | Т22
17.577 |  |  | Трубы стальные обыкновенные водогазопроводные без цинкового покрытия, d=15х2,8 мм | м.п | 0.3
17.578 |  |  | Трубы стальные обыкновенные водогазопроводные без цинкового покрытия, d=25х3,2 мм | м.п | 19.7
17.579 |  |  | Т95
17.580 |  |  | Трубы стальные обыкновенные водогазопроводные без цинкового покрытия, d=40х3,5 мм | м.п | 8
17.581 |  |  | Трубы стальные электрocварные прямошовные, d=76х3,5 мм | м.п | 26.1
17.582 |  |  | Отопление и теплocнабжение
17.583 |  |  | Отопление и теплохолодocнабжение (Система отопления водяная двухтрубная) Расход тепла | Гкал
17.584 |  |  | Система отопления
17.585 |  |  | Элегант 110x400x500 1то KZTO- | шт. | 17
17.586 |  |  | Элегант 110x400x600 1то KZTO- | шт. | 9
17.587 |  |  | Элегант 110x400x700 1то KZTO- | шт. | 7
17.588 |  |  | Элегант 110x400x800 1то KZTO- | шт. | 2
17.589 |  |  | Элегант 110x400x900 1то KZTO- | шт. | 7
17.590 |  |  | Элегант 110x400x1000 1то KZTO- | шт. | 3
17.591 |  |  | Элегант 110x400x1100 1то KZTO- | шт. | 2
17.592 |  |  | Элегант 110x400x700 2то KZTO- | шт. | 7
17.593 |  |  | Элегант 110x400x1000 2то KZTO- | шт. | 4
17.594 |  |  | Элегант 110x400x1100 2то KZTO- | шт. | 10
17.595 |  |  | Элегант 110x400x1400 2то KZTO- | шт. | 8
17.596 |  |  | Элегант 110x400x1500 2то KZTO- | шт. | 2
17.597 |  |  | Элегант 110x400x1600 2то KZTO- | шт. | 6
17.598 |  |  | Элегант 110x400x1100 3то KZTO- | шт. | 6
17.599 |  |  | Элегант 110x400x1300 3то KZTO- | шт. | 7
17.600 |  |  | Элегант 110x400x1400 3то KZTO- | шт. | 4
17.601 |  |  | Элегант 110x400x1500 3то KZTO- | шт. | 4
17.602 |  |  | Элегант 110x400x1600 3то KZTO- | шт. | 18
17.603 |  |  | Элегант 110x400x1800 3то KZTO- | шт. | 4
17.604 |  |  | Элегант 110x400x1900 3то KZTO- | шт. | 8
17.605 |  |  | Элегант 110x400x1000 4то KZTO- | шт. | 2
17.606 |  |  | Элегант 110x400x1100 4то KZTO- | шт. | 2
17.607 |  |  | Элегант 110x400x1300 4то KZTO- | шт. | 6
17.608 |  |  | Элегант 110x400x1400 4то KZTO- | шт. | 2
17.609 |  |  | Элегант 110x400x1500 4то KZTO- | шт. | 19
17.610 |  |  | Элегант мини 230x130x800 4то KZTO- | шт. | 21
17.611 |  |  | Элегант мини 230x130x900 4то KZTO- | шт. | 26
17.612 |  |  | Элегант мини 230x130x1000 4то KZTO- | шт. | 28
17.613 |  |  | Элегант мини 230x130x1100 4то KZTO- | шт. | 4
17.614 |  |  | Элегант мини 230x130x1300 4то KZTO- | шт. | 8
17.615 |  |  | Электрический конвектор 500 Вт KVCH-E05M-11 | шт. | 1
17.616 |  |  | Электрический конвектор 1500 Вт KVCH-E10M-11 | шт. | 4
17.617 |  |  | Полипропиленовая труба, армированная стекловолокном d=20VTp.700.FB20.20 | м.п | 11058
17.618 |  |  | Полипропиленовая труба, армированная стекловолокном d=32 VTp.700.FB20.32 | м.п | 90
17.619 |  |  | Полипропиленовая труба, армированная стекловолокном d=40 VTp.700.FB20.40 | м.п | 131
17.620 |  |  | Полипропиленовая труба, армированная стекловолокном d=50 VTp.700.FB20.50 | м.п | 32
17.621 |  |  | Полипропиленовая труба, армированная стекловолокном d=63 VTp.700.FB20.63 | м.п | 100
17.622 |  |  | Полипропиленовая труба, армированная стекловолокном d=75 VTp.700.FB20.75 | м.п | 220
17.623 |  |  | Полипропиленовая труба, армированная стекловолокном d=90 VTp.700.FB20.90 | м.п | 73
17.624 |  |  | Полипропиленовая труба, армированная стекловолокном d=110 VTp.700.FB20.110 | м.п | 30
17.625 |  |  | Блок коллекторный из нержавеющей стаи с регулировочными и балансировочными клапанами на 10 отводов VTc.588.EMNX балансировочными клапанами на 10 отводов | шт. | 7
17.626 |  |  | Блок коллекторный из нержавеющей стаи с регулировочными и балансировочными клапанами на 9 отводов VTc.588.EMNX балансировочными клапанами на 9 отводов | шт. | 4
17.627 |  |  | Блок коллекторный из нержавеющей стаи с регулировочными и балансировочными клапанами на 8 отводов VTc.588.EMNX балансировочными клапанами на 8 отводов | шт. | 2
17.628 |  |  | Блок коллекторный из нержавеющей стаи с регулировочными и балансировочными клапанами на 7 отводов VTc.588.EMNX балансировочными клапанами на 7 отводов | шт. | 1
17.629 |  |  | Блок коллекторный из нержавеющей стаи с регулировочными и балансировочными клапанами на 6 отводов VTc.588.EMNX | шт. | 1
17.630 |  |  | Блок коллекторный из нержавеющей стаи с регулировочными и балансировочными клапанами на 5 отводов VTc.588.EMNX | шт. | 1
17.631 |  |  | Блок коллекторный из нержавеющей стаи с регулировочными и балансировочными клапанами на 4 отвода VTc.588.EMNX | шт. | 1
17.632 |  |  | Фитинг резьбовой-полипропиленовая муфта с HP 32х1" VTp.707.0. d= d=3206 | шт. | 16
17.633 |  |  | Фитинг резьбовой-полипропиленовая муфта с HP 40х1" VTp.707.0.04006 | шт. | 24
17.634 |  |  | Запорный кран ВР-ВР 1" VT.217.N.06 | шт. | 24
17.635 |  |  | Фитинг резьбовой - сгон разъёный 1" VTr.341.N.0006 | шт. | 24
17.636 |  |  | Ниппель 1" VTi.582.I.0606 | шт. | 34
17.637 |  |  | Фитинг полипропиленовый с накидной гайкой для перехода на евроконус 20х3/4 VTp.708.E.02005 | шт. | 288
17.638 |  |  | Нипель перехдной 3/4х1/2 VTi.580.I.0504 | шт. | 288
17.639 |  |  | Отвод-90 d=20VTp.751.0.020 | шт. | 2834
17.640 |  |  | Отвод-90 d=32 VTp.751.0. d= d=32 | шт. | 48
17.641 |  |  | Отвод-90 d=40 VTp.751.0.040 | шт. | 42
17.642 |  |  | Отвод-90 d=50 VTp.751.0.050 | шт. | 2
17.643 |  |  | Отвод-90 d=63 VTp.751.0.063 | шт. | 12
17.644 |  |  | Отвод-90 d=75 VTp.751.0.075 | шт. | 60
17.645 |  |  | Отвод-90 d=90 VTp.751.0.090 | шт. | 18
17.646 |  |  | Отвод-90 d=110 VTp.751.0.110 | шт. | 8
17.647 |  |  | Тройник-90 d=20VTp.731.0.020 | шт. | 242
17.648 |  |  | Тройник-90 d=40 VTp.731.0.040 | шт. | 8
17.649 |  |  | Тройник-90 d=50 VTp.731.0.050 | шт. | 6
17.650 |  |  | Тройник-90 d=63 VTp.731.0.063 | шт. | 6
17.651 |  |  | Тройник-90 d=75 VTp.731.0.075 | шт. | 10
17.652 |  |  | Тройник-90 d=90 VTp.731.0.090 | шт. | 4
17.653 |  |  | Тройник-90 d=110 VTp.731.0.110 | шт. | 2
17.654 |  |  | переходная муфта 40/32 VTp.704.0.040 d= d=32 | шт. | 6
17.655 |  |  | переходная муфта 50/40 VTp.704.0.050040 | шт. | 6
17.656 |  |  | переходная муфта 50/32 VTp.704.0.050 d= d=32 | шт. | 6
17.657 |  |  | переходная муфта 63/50 VTp.704.0.063050 | шт. | 4
17.658 |  |  | переходная муфта 63/32 VTp.704.0.063 d= d=32 | шт. | 2
17.659 |  |  | переходная муфта 63/40 VTp.704.0.063040 | шт. | 2
17.660 |  |  | переходная муфта 75/50 VTp.704.0.075050 | шт. | 8
17.661 |  |  | переходная муфта 75/63 VTp.704.0.075063 | шт. | 4
17.662 |  |  | переходная муфта 90/63 VTp.704.0.090050 | шт. | 4
17.663 |  |  | переходная муфта 90/75 VTp.704.0.090075 | шт. | 4
17.664 |  |  | переходная муфта 110/90 VTp.704.0.011090 | шт. | 4
17.665 |  |  | соединительная муфта d=20VTp.703.0.020 | шт. | 2700
17.666 |  |  | соединительная муфта d=32 VTp.703.0. d= d=32 | шт. | 26
17.667 |  |  | соединительная муфта d=40 VTp.703.0.040 | шт. | 72
17.668 |  |  | соединительная муфта d=50 VTp.703.0.050 | шт. | 18
17.669 |  |  | соединительная муфта d=63 VTp.703.0.063 | шт. | 56
17.670 |  |  | соединительная муфта d=75 VTp.703.0.075 | шт. | 122
17.671 |  |  | соединительная муфта d=90 VTp.703.0.090 | шт. | 40
17.672 |  |  | соединительная муфта d=110 VTp.703.0.110 | шт. | 16
17.673 |  |  | Узел для нижнего подключения радиатора (комплект) 0564-50.000 Vekotrim | шт. | 254
17.674 |  |  | Головка термостатическая VT.1000.0.0 | шт. | 254
17.675 |  |  | Трубка K-FLEX 09x022 ST ST 09x022 | м.п | 10800
17.676 |  |  | Трубка K-FLEX 09x035 ST ST 09x035 | м.п | 90
17.677 |  |  | Трубка K-FLEX 09x042 ST ST 09x042 | м.п | 132
17.678 |  |  | Трубка K-FLEX 09x054 ST ST 09x054 | м.п | 32
17.679 |  |  | Трубка K-FLEX 09x064 ST ST 09x064 | м.п | 100
17.680 |  |  | Трубка K-FLEX 09x076 ST ST 09x076 | м.п | 220
17.681 |  |  | Трубка K-FLEX 09x102 ST ST 09x102 | м.п | 74
17.682 |  |  | Трубка K-FLEX 09x108 ST ST 09x114 | м.п | 30
17.683 |  |  | Ручной балансировочный клапан d=25 MVT-R | шт. | 4
17.684 |  |  | Ручной балансировочный клапан d=32 MVT-R | шт. | 5
17.685 |  |  | Ручной балансировочный клапан d=40 MVT-R | шт. | 3
17.686 |  |  | Ручной балансировочный клапан DN65 MVT-R | шт. | 2
17.687 |  |  | Запорный кран d=25 BVR-R | шт. | 4
17.688 |  |  | Запорный кран d=32 BVR-R | шт. | 5
17.689 |  |  | Запорный кран d=40 BVR-R | шт. | 3
17.690 |  |  | Запорный кран d=50 BVR-R | шт. | 2
17.691 |  |  | Запорный кран d=65 BVR-R | шт. | 2
17.692 |  |  | Труба стальная d=76x3,5 | м.п | 4
17.693 |  |  | Труба стальная d=133x4.0 | м.п | 6
17.694 |  |  | Заглушка d=125 | шт. | 2
17.695 |  |  | Фланец приварной d=65 | шт. | 4
17.696 |  |  | Компенсатор Козлова для PPR труб d=32 | шт. | 4
17.697 |  |  | Компенсатор Козлова для PPR труб d=40 | шт. | 8
17.698 |  |  | Компенсатор Козлова для PPR труб d=50 | шт. | 2
17.699 |  |  | Компенсатор Козлова для PPR труб d=63 | шт. | 4
17.700 |  |  | Шкаф коллекторный пристраиваемый ШРН4 | шт. | 7
17.701 |  |  | Шкаф коллекторный пристраиваемый ШРН7 | шт. | 3
17.702 |  |  | Шкаф ВРУ1 1800х800х450 мм Б0823 Щитэлектрокомплект | шт. | 2
17.703 |  |  | Терморасширяющаяся противопожарная пена CP 660 HILTI | компл. | 1
17.704 |  |  | Система теплоснабжения ВТЗ
17.705 |  |  | Водяная тепловая завеса KVC-S22W35-31 SL 4700м3/час | шт. | 6
17.706 |  |  | основание для установки KJK-S SL KJK-S SL | шт. | 6
17.707 |  |  | Смесительный узел обвязки ВТЗ KVHB 60-4,0-20 (с насocом) | шт. | 6
17.708 |  |  | Датчик открывания двери L5K13MEP123 (концевой выключатель) для управления работой завес | шт. | 6
17.709 |  |  | Полипропиленовая труба, армированная стекловолокном d=40 VTp.700.FB20.40 | м.п | 139
17.710 |  |  | Полипропиленовая труба, армированная стекловолокном d=63 VTp.700.FB20.63 | м.п | 172
17.711 |  |  | Полипропиленовая труба, армированная стекловолокном d=75 VTp.700.FB20.75 | м.п | 2
17.712 |  |  | Полипропиленовая труба, армированная стекловолокном d=90 VTp.700.FB20.90 | м.п | 163
17.713 |  |  | Полипропиленовая труба, армированная стекловолокном d=110 VTp.700.FB20.110 | м.п | 8
17.714 |  |  | Отвод-90 d=40 VTp.751.0.040 | шт. | 40
17.715 |  |  | Отвод-90 d=63 VTp.751.0.063 | шт. | 2
17.716 |  |  | Отвод-90 d=90 VTp.751.0.090 | шт. | 16
17.717 |  |  | Отвод-90 d=110 VTp.751.0.110 | шт. | 4
17.718 |  |  | Тройник-90 d=63 VTp.731.0.063 | шт. | 4
17.719 |  |  | Тройник-90 d=75 VTp.731.0.075 | шт. | 2
17.720 |  |  | Тройник-90 d=90 VTp.731.0.090 | шт. | 2
17.721 |  |  | Тройник-90 d=110 VTp.731.0.110 | шт. | 2
17.722 |  |  | переходная муфта 63/40 VTp.704.0.063040 | шт. | 12
17.723 |  |  | переходная муфта 75/63 VTp.704.0.075063 | шт. | 8
17.724 |  |  | переходная муфта 90/63 VTp.704.0.090063 | шт. | 4
17.725 |  |  | переходная муфта 90/75 VTp.704.0.090075 | шт. | 2
17.726 |  |  | переходная муфта 110/90 VTp.704.0.110090 | шт. | 2
17.727 |  |  | соединительная муфта d=40 VTp.703.0.040 | шт. | 36
17.728 |  |  | соединительная муфта d=63 VTp.703.0.063 | шт. | 44
17.729 |  |  | соединительная муфта d=90 VTp.703.0.090 | шт. | 40
17.730 |  |  | соединительная муфта d=110 VTp.703.0.110 | шт. | 2
17.731 |  |  | Трубка K-FLEX 09х042 ST ST 09х042 K-FLEX | м.п | 140
17.732 |  |  | Трубка K-FLEX 09х064 ST ST 09х064 K-FLEX | м.п | 172
17.733 |  |  | Трубка K-FLEX 09х076 ST ST 09х076 K-FLEX | м.п | 2
17.734 |  |  | Трубка K-FLEX 09x102 ST ST 09х102 K-FLEX | м.п | 164
17.735 |  |  | Трубка K-FLEX 09x108 ST ST 09х108 K-FLEX | м.п | 8
17.736 |  |  | Гибкая подводка НГ3/4'' | шт. | 12
17.737 |  |  | Ручной балансировочный клапан d=32 MVT-R | шт. | 6
17.738 |  |  | Ручной балансировочный клапан d=50 MVT-R | шт. | 1
17.739 |  |  | Запорный кран d=50 BVR-R | шт. | 1
17.740 |  |  | Воздухоoтводчик 1/2” | шт. | 14
17.741 |  |  | Труба стальная d=57х3,5 | м.п | 2
17.742 |  |  | Труба стальная d=159х4.5 | м.п | 6
17.743 |  |  | Заглушка d=150 | шт. | 2
17.744 |  |  | Фланец приварной d=50 | шт. | 2
17.745 |  |  | Компенсатор Козлова для PPR труб d=40 | шт. | 10
17.746 |  |  | Компенсатор Козлова для PPR труб d=63 | шт. | 12
17.747 |  |  | Терморасширяющаяся противопожарная пена CP 660 HILTI | компл. | 1
17.748 |  |  | Автоматизированная система управления и диспетчеризации ВТЗ
17.749 |  |  | Труба гибкая гофрированная ПВХ, d=20 мм, серая 91920 | м.п | 100
17.750 |  |  | Муфта труба-коробка, IP67, М20х1.5, D=20 мм 50220 | шт. | 12
17.751 |  |  | Держатель с защелкой, d=20мм 51020 | шт. | 232
17.752 |  |  | TMC 15x17 L2000 Мини-канал 00303 | м.п | 12
17.753 |  |  | Бирка маркировочная для контрольных кабелей 55x55 мм У136 | шт. | 36
17.754 |  |  | Монтажный комплект | шт. | 1
17.755 |  |  | Кабель монтажный МКЭШВнг(А)-HF 1x2x0,75 | м.п | 47
17.756 |  |  | Кабель монтажный МКЭШВнг(А)-HF 3x2x0,75 | м.п | 35
17.757 |  |  | Кабель силовой ППГнг(А)-HF 3x1,5 | м.п | 34
17.758 |  |  | Система теплоснабжения нагревателей вент. машин
17.759 |  |  | Труба стальная водогазопроводная d=33,5х3,2 | м.п | 25
17.760 |  |  | Труба стальная водогазопроводная d=42,3х3,2 | м.п | 52
17.761 |  |  | Труба стальная водогазопроводная d=48,0х3,5 | м.п | 9
17.762 |  |  | Труба стальная d=57х3,5 | м.п | 42
17.763 |  |  | Труба стальная d=76х3,5 | м.п | 9
17.764 |  |  | Труба стальная d=89х3,5 | м.п | 20
17.765 |  |  | Труба стальная d=108х4,0 | м.п | 264
17.766 |  |  | Труба стальная d=133х4,0 | м.п | 24
17.767 |  |  | Труба стальная d=159х4,5 | м.п | 9
17.768 |  |  | Отвод-90 d=25 | шт. | 12
17.769 |  |  | Отвод-90 d=32 | шт. | 16
17.770 |  |  | Отвод-90 d=40 | шт. | 6
17.771 |  |  | Отвод-90 d=50 | шт. | 12
17.772 |  |  | Отвод-90d=80 | шт. | 10
17.773 |  |  | Отвод-90d=100 | шт. | 12
17.774 |  |  | Отвод-90d=150 | шт. | 10
17.775 |  |  | Тройник-90 d=50 | шт. | 2
17.776 |  |  | Тройник-90 d=65 | шт. | 2
17.777 |  |  | Тройник-90 d=100 | шт. | 8
17.778 |  |  | Тройник-90 d=125 | шт. | 4
17.779 |  |  | Тройник-90 d=150 | шт. | 4
17.780 |  |  | переходная муфта 50/25 | шт. | 4
17.781 |  |  | переходная муфта 65/32 | шт. | 2
17.782 |  |  | переходная муфта 100/50 | шт. | 6
17.783 |  |  | переходная муфта 100/65 | шт. | 2
17.784 |  |  | переходная муфта 100/80 | шт. | 4
17.785 |  |  | переходная муфта 125/100 | шт. | 6
17.786 |  |  | переходная муфта 150/100 | шт. | 6
17.787 |  |  | Трубка K-FLEX 09х035 ST ST 09х035 | м.п | 26
17.788 |  |  | Трубка K-FLEX 09х048 ST ST 09х048 | м.п | 62
17.789 |  |  | Трубка K-FLEX 09хd=57 ST ST 09хd=57 | м.п | 42
17.790 |  |  | Трубка K-FLEX 09х076 ST ST 09х076 | м.п | 10
17.791 |  |  | Трубка K-FLEX 09хd=89 ST ST 09хd=89 | м.п | 20
17.792 |  |  | Трубка K-FLEX 09х108 ST ST 09х108 | м.п | 264
17.793 |  |  | Трубка K-FLEX 09х133 ST ST 09х133 | м.п | 24
17.794 |  |  | Трубка K-FLEX 13х0159 ST ST 13х159 | м.п | 10
17.795 |  |  | Воздухоoтводчик 1/2'' | шт. | 22
17.796 |  |  | Ручной балансировочный клапан d=150 MVT-R | шт. | 1
17.797 |  |  | Запорный кран d=150 BVR-R | шт. | 1
17.798 |  |  | Фланец приварной d=150 | шт. | 2
17.799 |  |  | Сильфонный компенсатор d=100 | шт. | 6
17.800 |  |  | Терморасширяющаяся противопожарная пена CP 660 HILTI | компл. | 1
17.801 |  |  | Вентиляция и кондиционирование
17.802 |  |  | Общеобменная вентиляция
17.803 |  |  | ОБОРУДОВАНИЕ СИСТЕМ ОБЩЕОБМЕННОЙ ВЕНТИЛЯЦИИ
17.804 |  |  | КВ_кт 1 v3 Установка: LM ERDE PRO 3 EVO Pl 07 RL/109754/КВ_кт 1 v3 L=приток 4300 / вытяжка 4270 м3ч | шт. | 1
17.805 |  |  | Комплект для фреонового контура LM CCU /109754 /КВ_кт 1 v3, в сocтаве: | компл. | 1
17.806 |  |  | Компрессорно-конденсаторный блок LM CCU/C.M.020.ivh (ККБ) холодопроизводительнocть 20 кВт | шт. | 1
17.807 |  |  | LM CCU/CK.1.0091-0200.iv (Соед.комплект) | шт. | 1
17.808 |  |  | Комплект автоматики: LM PRUF /109754 /КВ_кт 1 v3, в сocтаве: | компл. | 1
17.809 |  |  | Щит SSM (IP31) /SSM-ALB- F.FD.FE.FED.RF.RFE.E2.EE1.HW.CFI1.RR.V.T2.S- 1F2.16.1FE2.10.1RR1.06.1P1.06 | шт. | 1
17.810 |  |  | Приток. Частотный регулятор вентилятора /IF.022E | шт. | 2
17.811 |  |  | Вытяжка. Частотный регулятор вентилятора /IF.015E | шт. | 2
17.812 |  |  | Датчик канальной температуры, Pt1000/DA.CP | шт. | 1
17.813 |  |  | Датчик комнатной температуры, Pt1000/DA.RP | шт. | 1
17.814 |  |  | Датчик уличной температуры, Pt1000 /DA.AP | шт. | 1
17.815 |  |  | Датчик температуры вытяжки пocле рекуператора, Pt1000 /DA.CP | шт. | 1
17.816 |  |  | Приток. Вод. Нагреватель 1. Смесительный узел /MUB.L.04.06.B.CP | шт. | 1
17.817 |  |  | Приток. Нагреватель 1. Датчик температуры обратной Воды, Pt1000 /DW.NP | шт. | 1
17.818 |  |  | Приток. Нагреватель 1. Капиллярный термостат /DA.KD3.1KZ | шт. | 1
17.819 |  |  | Привод воздушной заслонки притока на входе, Откр/Закр /A.2x.S.05 | шт. | 1
17.820 |  |  | Привод воздушной заслонки вытяжки на выходе, Откр/Закр /A.2x.S.05 | шт. | 1
17.821 |  |  | Датчик перепада давления на фильтре 1 притока, 0..500 Па /DP.R | шт. | 1
17.822 |  |  | Частотный регулятор рекуператора /IF.004E | шт. | 1
17.823 |  |  | Привод воздушной заслонки вентилятора притока основного, Откр/Закр /A.3xE.N.04 | шт. | 1
17.824 |  |  | Привод воздушной заслонки вентилятора притока резервного, Откр/Закр /A.3xE.N.04 | шт. | 1
17.825 |  |  | Датчик перепада давления на основном вентиляторе притока, 0..500 Па /DP.R | шт. | 1
17.826 |  |  | Датчик перепада давления на резервном вентиляторе притока, 0..500 Па /DP.R | шт. | 1
17.827 |  |  | Датчик перепада давления на фильтре 2 притока, 0..500 Па /DP.R | шт. | 1
17.828 |  |  | Датчик перепада давления на фильтре 1 вытяжки, 0..500 Па /DP.R | шт. | 1
17.829 |  |  | Привод воздушной заслонки вентилятора вытяжки основного, Откр/Закр /A.3xE.N.04 | шт. | 1
17.830 |  |  | Привод воздушной заслонки вентилятора вытяжки резервного, Откр/Закр /A.3xE.N.04 | шт. | 1
17.831 |  |  | Датчик перепада давления на основном вентиляторе вытяжки, 0..500 Па /DP.R | шт. | 1
17.832 |  |  | Датчик перепада давления на резервном вентиляторе вытяжки, 0..500 Па /DP.R | шт. | 1
17.833 |  |  | КВ_кт 2 v3 Установка: LM ERDE PRO 5 EVO Pl 07 RL/109754/KB_kt 2 v3 L=приток 4800 / вытяжка 4720 м3ч | шт. | 1
17.834 |  |  | Комплект для фреонового контура LM CCU /109754 /КВ_кт 2 v3, в сocтаве: | компл. | 1
17.835 |  |  | Компрессорно-конденсаторный блок LM CCU /C.M.020.ivh (ККБ) холодопроизводительнocть 20 кВт тип хладогена R410A | шт. | 1
17.836 |  |  | LM CCU/CK.1.0091-0200.iv (Соед.комплект) | шт. | 1
17.837 |  |  | Комплект автоматики: LM PRUF /109754 /КВ_кт 2 v3, в сocтаве: | компл. | 1
17.838 |  |  | Щит SSM (IP31) /SSM-ALB- F.FD.FE.FED.RF.RFE.E2.EE1.HW.CFI1.RR.V.T2.S- 3F2.16.1FE2.16.1RR1.06.1P1.06 | шт. | 1
17.839 |  |  | Приток. Частотный регулятор вентилятора /IF.040D | шт. | 2
17.840 |  |  | Вытяжка. Частотный регулятор вентилятора /IF.022E | шт. | 2
17.841 |  |  | Датчик канальной температуры, Pt1000 /DA.CP | шт. | 1
17.842 |  |  | Датчик комнатной температуры, Pt1000 /DA.RP | шт. | 1
17.843 |  |  | Датчик уличной температуры, Pt1000 /DA.AP | шт. | 1
17.844 |  |  | Датчик температуры вытяжки пocле рекуператора, Pt1000 /DA.CP | шт. | 1
17.845 |  |  | Приток. Вод. Нагреватель 1. Смесительный узел /MUB.L.04.06.B.CP | шт. | 1
17.846 |  |  | Приток. Нагреватель 1. Датчик температуры обратной Воды, Pt1000 /DW.NP | шт. | 1
17.847 |  |  | Приток. Нагреватель 1. Капиллярный термостат /DA.KD3.1KZ | шт. | 1
17.848 |  |  | Привод воздушной заслонки притока на входе, Откр/Закр /A.2x.S.05 | шт. | 1
17.849 |  |  | Привод воздушной заслонки вытяжки на выходе, Откр/Закр /A.2X.S.05 | шт. | 1
17.850 |  |  | Датчик перепада давления на фильтре 1 притока, 0..500 Па /DP.R | шт. | 1
17.851 |  |  | Частотный регулятор рекуператора /IF.004E | шт. | 1
17.852 |  |  | Привод воздушной заслонки вентилятора притока основного, Откр/Закр /A.3xE.N.04 | шт. | 1
17.853 |  |  | Привод воздушной заслонки вентилятора притока резервного, Откр/Закр /A.3xE.N.04 | шт. | 1
17.854 |  |  | Датчик перепада давления на основном вентиляторе притока, 0..500 Па /DP.R | шт. | 1
17.855 |  |  | Датчик перепада давления на резервном вентиляторе притока, 0..500 Па /DP.R | шт. | 1
17.856 |  |  | Датчик перепада давления на фильтре 2 притока, 0..500 Па /DP.R | шт. | 1
17.857 |  |  | Датчик перепада давления на фильтре 1 вытяжки, 0..500 Па /DP.R | шт. | 1
17.858 |  |  | Привод воздушной заслонки вентилятора вытяжки основного, Откр/Закр /A.3xE.N.04 | шт. | 1
17.859 |  |  | Привод воздушной заслонки вентилятора вытяжки резервного, Откр/Закр /A.3xE.N.04 | шт. | 1
17.860 |  |  | Датчик перепада давления на основном вентиляторе вытяжки, 0..500 Па /DP.R | шт. | 1
17.861 |  |  | Датчик перепада давления на резервном вентиляторе вытяжки, 0..500 Па /DP.R | шт. | 1
17.862 |  |  | Крс1.1 v3 Установка: LM ERDE PRO 5 EVO Pl 15 R/109754/Kpcl.l v3 L=7700 м3ч приток | шт. | 1
17.863 |  |  | Комплект для фреонового контура LM CCU /109754 /Крс1.1 v3, в сocтаве: | компл. | 1
17.864 |  |  | Компрессорно-конденсаторный блок LM CCU /C.M.028.ivh (ККБ) холодопроизводительнocть 28 кВт тип хладогена R410A | шт. | 1
17.865 |  |  | LM CCU/CK.1.0091-0200.iv (Соед.комплект) | шт. | 2
17.866 |  |  | FQZHN-02D (Развет.фреон.маг.) | шт. | 1
17.867 |  |  | Комплект автоматики: LM PRUF /109754 /Крс1.1 v3,b сocтаве: | компл. | 1
17.868 |  |  | Щит SSM (IP31)/SSM-ALB-F.FD.RF.E2.HW.CFI1.V.T1.S-3F2.16.1P1.06 | шт. | 1
17.869 |  |  | Приток. Частотный регулятор вентилятора /IF.055D | шт. | 2
17.870 |  |  | Датчик канальной температуры, Pt1000 /DA.CP | шт. | 1
17.871 |  |  | Датчик комнатной температуры, Pt1000 /DA.RP | шт. | 1
17.872 |  |  | Датчик уличной температуры, Pt1000 /DA.AP | шт. | 1
17.873 |  |  | Приток. Вод. Нагреватель 1. Смесительный узел /MUB.L.08.10.B.CP | шт. | 1
17.874 |  |  | Приток. Нагреватель 1. Датчик температуры обратной Воды, Pt1000 /DW.NP | шт. | 1
17.875 |  |  | Приток. Нагреватель 1. Капиллярный термостат /DA.KD6.2KZ | шт. | 1
17.876 |  |  | Привод воздушной заслонки притока на входе, Откр/Закр /A.2x.S.05 | шт. | 1
17.877 |  |  | Датчик перепада давления на фильтре 1 притока, 0..500 Па /DP.R | шт. | 1
17.878 |  |  | Привод воздушной заслонки вентилятора притока основного, Откр/Закр /A.3xE.N.04 | шт. | 1
17.879 |  |  | Привод воздушной заслонки вентилятора притока резервного, Откр/Закр /A.3xE.N.04 | шт. | 1
17.880 |  |  | Датчик перепада давления на основном вентиляторе притока, 0..500 Па /DP.R | шт. | 1
17.881 |  |  | Датчик перепада давления на резервном вентиляторе притока, 0..500 Па /DP.R | шт. | 1
17.882 |  |  | Датчик перепада давления на фильтре 2 притока, 0..500 Па /DP.R | шт. | 1
17.883 |  |  | Крс1.2 v3 Установка: LM ERDE PRO 5 EVO Pl 40 R/109754/Kpc1.2 v3 L=22 200 м3ч приток | шт. | 1
17.884 |  |  | Комплект для фреонового контура LM CCU /109754 /Крс1.2 v3, в сocтаве: | компл. | 1
17.885 |  |  | Компрессорно-конденсаторный блок LM CCU /C.M.073.ivv (ККБ) холодопроизводительнocть 73 кВт тип хладогена R410A | шт. | 1
17.886 |  |  | LM CCU/CK.2.0560-1119.iv (Соед.комплект) | шт. | 1
17.887 |  |  | FQZHN-03D (Развет.фреон.маг.) | шт. | 1
17.888 |  |  | Комплект автоматики: LM PRUF /109754 /Крс1.2 v3, в сocтаве: | компл. | 1
17.889 |  |  | Щит SSM (IP31)/SSM-ALB-F.FD.RF.E2.HW.CFI1.V.T1.S-3F4.20.1P1.06 | шт. | 1
17.890 |  |  | Приток. Частотный регулятор вентилятора /IF.075D | шт. | 4
17.891 |  |  | Датчик канальной температуры, Pt1000 /DA.CP | шт. | 1
17.892 |  |  | Датчик комнатной температуры, Pt1000 /DA.RP | шт. | 1
17.893 |  |  | Датчик уличной температуры, Pt1000 /DA.AP | шт. | 1
17.894 |  |  | Приток. Вод. Нагреватель 1. Смесительный узел /MUB.L.40.40.B.CP | шт. | 1
17.895 |  |  | Приток. Нагреватель 1. Датчик температуры обратной Воды, Pt1000 /DW.NP | шт. | 1
17.896 |  |  | Приток. Нагреватель 1. Капиллярный термостат /DA.KD6.2KZ | шт. | 1
17.897 |  |  | Привод воздушной заслонки притока на входе, Откр/Закр /A.2x.S.08 | шт. | 1
17.898 |  |  | Датчик перепада давления на фильтре 1 притока, 0..500 Па /DP.R | шт. | 1
17.899 |  |  | Привод воздушной заслонки вентилятора притока основного, Откр/Закр /A.3xE. N.16 | шт. | 1
17.900 |  |  | Привод воздушной заслонки вентилятора притока резервного, Откр/Закр /A.3xE. N.16 | шт. | 1
17.901 |  |  | Датчик перепада давления на основном вентиляторе притока, 0..500 Па /DP.R | шт. | 1
17.902 |  |  | Датчик перепада давления на резервном вентиляторе притока, 0..500 Па /DP.R | шт. | 1
17.903 |  |  | Датчик перепада давления на фильтре 2 притока, 0..500 Па /DP.R | шт. | 1
17.904 |  |  | Кфк1 v3 Установка: LM ERDE PRO 5 EVO Pl 15 К/109754/Кфк1 v3 L=9200 м3ч приток | шт. | 1
17.905 |  |  | Комплект для фреонового контура LM CCU /109754 /Кфк1 v3, в сocтаве: | компл. | 1
17.906 |  |  | Компрессорно-конденсаторный блок LM CCU /C.M.040.ivv (ККБ) холодопроизводительнocть 40 кВт тип хладогена R410A | шт. | 1
17.907 |  |  | LM CCU/CK.1.0091-0200.iv (Соед.комплект) | шт. | 2
17.908 |  |  | FQZHN-03D (Развет.фреон.маг.) | шт. | 1
17.909 |  |  | Комплект автоматики: LM PRUF /109754 /Кфк1 v3, в сocтаве: | компл. | 1
17.910 |  |  | Щит SSM (IP31)/SSM-ALB-F.FD.RF.E2.HW.CFI1.V.T1.S-3F2.16.1P1.06 | шт. | 1
17.911 |  |  | Приток. Частотный регулятор вентилятора /IF.055D | шт. | 2
17.912 |  |  | Датчик канальной температуры, Pt1000 /DA.CP | шт. | 1
17.913 |  |  | Датчик комнатной температуры, Pt1000 /DA.RP | шт. | 1
17.914 |  |  | Датчик уличной температуры, Pt1000 /DA.AP | шт. | 1
17.915 |  |  | Приток. Вод. Нагреватель 1. Смесительный узел /MUB.L.12.10.B.CP | шт. | 1
17.916 |  |  | Приток. Нагреватель 1. Датчик температуры обратной Воды, Pt1000 /DW.NP | шт. | 1
17.917 |  |  | Приток. Нагреватель 1. Капиллярный термостат /DA.KD6.2KZ | шт. | 1
17.918 |  |  | Привод воздушной заслонки притока на входе, Откр/Закр /A.2x.S.05 | шт. | 1
17.919 |  |  | Датчик перепада давления на фильтре 1 притока, 0..500 Па /DP.R | шт. | 1
17.920 |  |  | Привод воздушной заслонки вентилятора притока основного, Откр/Закр /A.3xE.N.04 | шт. | 1
17.921 |  |  | Привод воздушной заслонки вентилятора притока резервного, Откр/Закр /A.3xE.N.04 | шт. | 1
17.922 |  |  | Датчик перепада давления на основном вентиляторе притока, 0..500 Па /DP.R | шт. | 1
17.923 |  |  | Датчик перепада давления на резервном вентиляторе притока, 0..500 Па /DP.R | шт. | 1
17.924 |  |  | Датчик перепада давления на фильтре 2 притока, 0..500 Па /DP.R | шт. | 1
17.925 |  |  | П2 v3 Установка: LM ERDE PRO 5 EVO Pl 09 R/109754/n2 v3 L=5100 м3ч | шт. | 1
17.926 |  |  | Комплект для фреонового контура LM CCU /109754 /П2 v3, в сocтаве: | компл. | 1
17.927 |  |  | Компрессорно-конденсаторный блок LM CCU /C.M.020.ivh (ККБ) холодопроизводительнocть 20 кВт | шт. | 1
17.928 |  |  | LM CCU/CK.1.0091-0200.iv (Соед.комплект) | шт. | 1
17.929 |  |  | Комплект автоматики: LM PRUF /109754 /П2 v3, в сocтаве: | компл. | 1
17.930 |  |  | Щит SSM (IP31)/SSM-ALB-F.FD.RF.E1.HW.CFI1.V.T1.S-1F2.16.1P1.06 | шт. | 1
17.931 |  |  | Приток. Частотный регулятор вентилятора /IF.022E | шт. | 2
17.932 |  |  | Датчик канальной температуры, Pt1000 /DA.CP | шт. | 1
17.933 |  |  | Датчик комнатной температуры, Pt1000 /DA.RP | шт. | 1
17.934 |  |  | Датчик уличной температуры, Pt1000 /DA.AP | шт. | 1
17.935 |  |  | Приток. Вод. Нагреватель 1. Смесительный узел /MUB.L.08.10.B.CP | шт. | 1
17.936 |  |  | Приток. Нагреватель 1. Датчик температуры обратной Воды, Pt1000 /DW.NP | шт. | 1
17.937 |  |  | Приток. Нагреватель 1. Капиллярный термостат /DA.KD3.1KZ | шт. | 1
17.938 |  |  | Привод воздушной заслонки притока на входе, Откр/Закр /A.2x.S.05 | шт. | 1
17.939 |  |  | Датчик перепада давления на фильтре 1 притока, 0..500 Па /DP.R | шт. | 1
17.940 |  |  | Привод воздушной заслонки вентилятора притока основного, Откр/Закр /A.3xE.N.04 | шт. | 1
17.941 |  |  | Привод воздушной заслонки вентилятора притока резервного, Откр/Закр /A.3xE.N.04 | шт. | 1
17.942 |  |  | Датчик перепада давления на основном вентиляторе притока, 0..500 Па /DP.R | шт. | 1
17.943 |  |  | Датчик перепада давления на резервном вентиляторе притока, 0..500 Па /DP.R | шт. | 1
17.944 |  |  | П5 v2 Установка: LM DUCT Q 50-30 /V.1 /EG.4 /G.1 /FP.C25.003A2 /G.1 (L = 1500 м3/ч, P сети = 350 Па), в сocтаве: | компл. | 1
17.945 |  |  | Клапан воздушный V.1 | шт. | 1
17.946 |  |  | Карманные фильтры EU4 EG.4 | шт. | 1
17.947 |  |  | Гибкая вставка G. 1 | шт. | 1
17.948 |  |  | Вентилятор "Свободное колесо" для работы на частоте электродвигателя FP.C25.003A2 | шт. | 1
17.949 |  |  | Гибкая вставка G. 1 | шт. | 1
17.950 |  |  | Комплект автоматики: LM PRUF /SSM-ALB-F.FD.E1.V.S-1F1.06 /IF.004E/A.2x.S.05/DP.R/DP.R, в сocтаве: | компл. | 1
17.951 |  |  | Щит SSM (IP31)/SSM-ALB-F.FD.E1.V.S-1F1.06 | шт. | 1
17.952 |  |  | Приток. Частотный регулятор вентилятора /IF.004E | шт. | 1
17.953 |  |  | Привод воздушной заслонки притока на входе, Откр/Закр /A.2x.S.05 | шт. | 1
17.954 |  |  | Датчик перепада давления на фильтре 1 притока, 0..500 Па /DP.R | шт. | 1
17.955 |  |  | Датчик перепада давления на вентиляторе притока, 0..500 Па /DP.R | шт. | 1
17.956 |  |  | ПВ6 v3 Установка: LM ERDE PRO 5 EVO Pl 15 RL/109754/ПВ6 v3 L = приток 9500 /вытяжка 7920 м3ч | шт. | 1
17.957 |  |  | Комплект для фреонового контура LM CCU /109754 /ПВ6 v3, в сocтаве: | компл. | 1
17.958 |  |  | Компрессорно-конденсаторный блок LM CCU /C.M.040.ivv (ККБ) холодопроизводительнocть 40 кВт тип хладогена R410A | шт. | 1
17.959 |  |  | LM CCU/CK.1.0091-0200.iv (Соед.комплект) | шт. | 2
17.960 |  |  | FQZHN-03D (Развет.фреон.маг.) | шт. | 1
17.961 |  |  | Комплект автоматики: LM PRUF /109754 /ПВ6 v3, в сocтаве: | компл. | 1
17.962 |  |  | Щит SSM (IP31) /SSM-ALB- F.FD.FE.FED.RF.RFE.E2.EE1.HW.CFI1.RR.V.T2.S- 3F2.20.3FE2.16.3RR1.06.1P1.06 | шт. | 1
17.963 |  |  | Приток. Частотный регулятор вентилятора /IF.075D | шт. | 2
17.964 |  |  | Вытяжка. Частотный регулятор вентилятора /IF.040D | шт. | 2
17.965 |  |  | Датчик канальной температуры, Pt1000 /DA.CP | шт. | 1
17.966 |  |  | Датчик комнатной температуры, Pt1000 /DA.RP | шт. | 1
17.967 |  |  | Датчик уличной температуры, Pt1000 /DA.AP | шт. | 1
17.968 |  |  | Датчик температуры вытяжки пocле рекуператора, Pt1000 /DA.CP | шт. | 1
17.969 |  |  | Приток. Вод. Нагреватель 1. Смесительный узел /MUB.L.04.10.B.CP | шт. | 1
17.970 |  |  | Приток. Нагреватель 1. Датчик температуры обратной Воды, Pt1000 /DW.NP | шт. | 1
17.971 |  |  | Приток. Нагреватель 1. Капиллярный термостат /DA.KD6.2KZ | шт. | 1
17.972 |  |  | Привод воздушной заслонки притока на входе, Откр/Закр /A.2x.S.05 | шт. | 1
17.973 |  |  | Привод воздушной заслонки вытяжки на выходе, Откр/Закр /A.2X.S.05 | шт. | 1
17.974 |  |  | Датчик перепада давления на фильтре 1 притока, 0..500 Па /DP.R | шт. | 1
17.975 |  |  | Частотный регулятор рекуператора /IF.007D | шт. | 1
17.976 |  |  | Привод воздушной заслонки вентилятора притока основного, Откр/Закр /A.3xE.N.04 | шт. | 1
17.977 |  |  | Привод воздушной заслонки вентилятора притока резервного, Откр/Закр /A.3xE.N.04 | шт. | 1
17.978 |  |  | Датчик перепада давления на основном вентиляторе притока, 0..500 Па /DP.R | шт. | 1
17.979 |  |  | Датчик перепада давления на резервном вентиляторе притока, 0..500 Па /DP.R | шт. | 1
17.980 |  |  | Датчик перепада давления на фильтре 2 притока, 0..500 Па /DP.R | шт. | 1
17.981 |  |  | Датчик перепада давления на фильтре 1 вытяжки, 0..500 Па /DP.R | шт. | 1
17.982 |  |  | Привод воздушной заслонки вентилятора вытяжки основного, Откр/Закр /A.3xE.N.04 | шт. | 1
17.983 |  |  | Привод воздушной заслонки вентилятора вытяжки резервного, Откр/Закр /A.3xE.N.04 | шт. | 1
17.984 |  |  | Датчик перепада давления на основном вентиляторе вытяжки, 0..500 Па /DP.R | шт. | 1
17.985 |  |  | Датчик перепада давления на резервном вентиляторе вытяжки, 0..500 Па/DP.R | шт. | 1
17.986 |  |  | ПВ7 v3 Установка: LM ERDE PRO 5 EVO Pl 15 RL/109754/nB7 v3 L = приток 9900/ вытяжка 8660 м3ч | шт. | 1
17.987 |  |  | Комплект для фреонового контура LM CCU /109754 /ПВ7 v3, в сocтаве: | компл. | 1
17.988 |  |  | Компрессорно-конденсаторный блокLM CCU /C.M.040.ivv (ККБ) холодопроизводительнocть 40 кВт | шт. | 1
17.989 |  |  | LM CCU/CK.1.0091-0200.iv (Соед.комплект) | шт. | 2
17.990 |  |  | FQZHN-03D (Развет.фреон.маг.) | шт. | 1
17.991 |  |  | Комплект автоматики: LM PRUF /109754 /ПВ7 v3, в сocтаве: | компл. | 1
17.992 |  |  | Щит SSM (IP31) /SSM-ALB- F.FD.FE.FED.RF.RFE.E2.EE1.HW.CFI1.RR.V.T2.S- 3F2.20.3FE2.16.3RR1.06.1P1.06 | шт. | 1
17.993 |  |  | Приток. Частотный регулятор вентилятора /IF.075D | шт. | 2
17.994 |  |  | Вытяжка. Частотный регулятор вентилятора /IF.055D | шт. | 2
17.995 |  |  | Датчик канальной температуры, Pt1000 /DA.CP | шт. | 1
17.996 |  |  | Датчик комнатной температуры, Pt1000 /DA.RP | шт. | 1
17.997 |  |  | Датчик уличной температуры, Pt1000 /DA.AP | шт. | 1
17.998 |  |  | Датчик температуры вытяжки пocле рекуператора, Pt1000 /DA.CP | шт. | 1
17.999 |  |  | Приток. Вод. Нагреватель 1. Смесительный узел /MUB.L.04.10.B.CP | шт. | 1
17.1000 |  |  | Приток. Нагреватель 1. Датчик температуры обратной Воды, Pt1000 /DW.NP | шт. | 1
17.1001 |  |  | Приток. Нагреватель 1. Капиллярный термостат /DA.KD6.2KZ | шт. | 1
17.1002 |  |  | Привод воздушной заслонки притока на входе, Откр/Закр /A.2x.S.05 | шт. | 1
17.1003 |  |  | Привод воздушной заслонки вытяжки на выходе, Откр/Закр /A.2X.S.05 | шт. | 1
17.1004 |  |  | Датчик перепада давления на фильтре 1 притока, 0..500 Па /DP.R | шт. | 1
17.1005 |  |  | Частотный регулятор рекуператора /IF.007D | шт. | 1
17.1006 |  |  | Привод воздушной заслонки вентилятора притока основного, Откр/Закр /A.3xE.N.04 | шт. | 1
17.1007 |  |  | Привод воздушной заслонки вентилятора притока резервного, Откр/Закр /A.3xE.N.04 | шт. | 1
17.1008 |  |  | Датчик перепада давления на основном вентиляторе притока, 0..500 Па /DP.R | шт. | 1
17.1009 |  |  | Датчик перепада давления на резервном вентиляторе притока, 0..500 Па /DP.R | шт. | 1
17.1010 |  |  | Датчик перепада давления на фильтре 2 притока, 0..500 Па /DP.R | шт. | 1
17.1011 |  |  | Датчик перепада давления на фильтре 1 вытяжки, 0..500 Па /DP.R | шт. | 1
17.1012 |  |  | Привод воздушной заслонки вентилятора вытяжки основного, Откр/Закр /A.3xE.N.04 | шт. | 1
17.1013 |  |  | Привод воздушной заслонки вентилятора вытяжки резервного, Откр/Закр /A.3xE.N.04 | шт. | 1
17.1014 |  |  | Датчик перепада давления на основном вентиляторе вытяжки, 0..500 Па /DP.R | шт. | 1
17.1015 |  |  | Датчик перепада давления на резервном вентиляторе вытяжки, 0..500 Па/DP.R | шт. | 1
17.1016 |  |  | Пф1.1 v3 Установка: LM ERDE PRO 5 EVO Pl 40 К/109754/Пф1.1 v3 L= 25000 м3ч приток | шт. | 1
17.1017 |  |  | Комплект для фреонового контура LM CCU /109754 /Пф1.1 v3, в сocтаве: | компл. | 1
17.1018 |  |  | Компрессорно-конденсаторный блок LM CCU /C.M.085.ivv (ККБ) холодопроизводительнocть 85 кВт | шт. | 1
17.1019 |  |  | LM CCU/CK.2.0560-1119.iv (Соед.комплект) | шт. | 1
17.1020 |  |  | FQZHN-03D (Развет.фреон.маг.) | шт. | 1
17.1021 |  |  | Комплект автоматики: LM PRUF /109754 /Пф1.1 v3, в сocтаве: | компл. | 1
17.1022 |  |  | Щит SSM (IP31)/SSM-ALB-F.FD.RF.E2.HW.CFI1.V.T1.S-3F4.32.1P1.06 | шт. | 1
17.1023 |  |  | Приток. Частотный регулятор вентилятора /IF.110D | шт. | 4
17.1024 |  |  | Датчик канальной температуры, Pt1000 /DA.CP | шт. | 1
17.1025 |  |  | Датчик комнатной температуры, Pt1000 /DA.RP | шт. | 1
17.1026 |  |  | Датчик уличной температуры, Pt1000 /DA.AP | шт. | 1
17.1027 |  |  | Приток. Вод. Нагреватель 1. Смесительный узел /MUB.L.50.40.B.CP | шт. | 1
17.1028 |  |  | Приток. Нагреватель 1. Датчик температуры обратной Воды, Pt1000 /DW.NP | шт. | 1
17.1029 |  |  | Приток. Нагреватель 1. Капиллярный термостат /DA.KD6.2KZ | шт. | 1
17.1030 |  |  | Привод воздушной заслонки притока на входе, Откр/Закр /A.2x.S.08 | шт. | 1
17.1031 |  |  | Датчик перепада давления на фильтре 1 притока, 0..500 Па /DP.R | шт. | 1
17.1032 |  |  | Привод воздушной заслонки вентилятора притока основного, Откр/Закр /A.3xE. N.16 | шт. | 1
17.1033 |  |  | Привод воздушной заслонки вентилятора притока резервного, Откр/Закр /A.3xE. N.16 | шт. | 1
17.1034 |  |  | Датчик перепада давления на основном вентиляторе притока, 0..500 Па /DP.R | шт. | 1
17.1035 |  |  | Датчик перепада давления на резервном вентиляторе притока, 0..500 Па /DP.R | шт. | 1
17.1036 |  |  | Датчик перепада давления на фильтре 2 притока, 0..500 Па /DP.R | шт. | 1
17.1037 |  |  | В5 (ИТП) v2 Установка: LM DUCT Q 50-30 /G.1 /FP.C25.003A2 /G.1 /V.1 (L = 1420 м3/ч, P сети = 250 Па), в сocтаве: | компл. | 1
17.1038 |  |  | Гибкая вставка G. 1 | шт. | 1
17.1039 |  |  | Вентилятор "Свободное колесо" для работы на частоте электродвигателя FP.C25.003A2 | шт. | 1
17.1040 |  |  | Гибкая вставка G. 1 | шт. | 1
17.1041 |  |  | Клапан воздушный V.1 | шт. | 1
17.1042 |  |  | Комплект автоматики: LM PRUF /IF.004E/A.2xE.S.05, в сocтаве: | компл. | 1
17.1043 |  |  | Вытяжка. Частотный регулятор вентилятора /IF.004E | шт. | 1
17.1044 |  |  | Привод воздушной заслонки вытяжки на выходе, Откр/Закр /A.2xE.S.05 | шт. | 1
17.1045 |  |  | Всу1 v3 Установка: LM DUCT Q 60-30 /G.1 /FP.C25.003A2 /G.1 /V.1 (L = 2160 м3/ч, P сети = 250 Па), в сocтаве: | компл. | 1
17.1046 |  |  | Гибкая вставка G. 1 | шт. | 1
17.1047 |  |  | Вентилятор "Свободное колесо" для работы на частоте электродвигателя FP.C25.003A2 | шт. | 1
17.1048 |  |  | Гибкая вставка G. 1 | шт. | 1
17.1049 |  |  | Клапан воздушный V.1 | шт. | 1
17.1050 |  |  | Комплект автоматики: LM PRUF /IF.004E/A.2xE.S.05, в сocтаве: | компл. | 1
17.1051 |  |  | Вытяжка. Частотный регулятор вентилятора /IF.004E | шт. | 1
17.1052 |  |  | Привод воздушной заслонки вытяжки на выходе, Откр/Закр /A.2xE.S.05 | шт. | 1
17.1053 |  |  | Вф1.1 v3 Установка: LM ERDE PRO 3 EVO Pl 091./109754/Вф1.1 v3 L=6140 м3ч | шт. | 1
17.1054 |  |  | Комплект автоматики: LM PRUF /109754 /Вф1.1 v3, в сocтаве: | компл. | 1
17.1055 |  |  | Вытяжка. Частотный регулятор вентилятора /IF.022E | шт. | 1
17.1056 |  |  | Привод воздушной заслонки вытяжки на выходе, Откр/Закр /A.2xE.S.05 | шт. | 1
17.1057 |  |  | Вмо_ф1 v2Установка: LM PRO WURFEL FAN Pl 5 109754/Вмо_ф1 v2, в сocтаве: L=17 160 м3ч | компл. | 1
17.1058 |  |  | Гибкая вставка на входе G. 1 | шт. | 1
17.1059 |  |  | Вентилятор радиальный "Свободное колесо" для работы на частоте электродвигателя выхлоп вверх FPV.C71.110A4.Vd | шт. | 1
17.1060 |  |  | Комплект виброизоляции KDO.40.6 | шт. | 1
17.1061 |  |  | Гибкая вставка на выходе G.G | шт. | 1
17.1062 |  |  | Комплект автоматики: LM PRUF /109754 /Вмо_ф1 v2, в сocтаве: | компл. | 1
17.1063 |  |  | Вытяжка. Частотный регулятор вентилятора /IF.110D | шт. | 1
17.1064 |  |  | Вмо_ф2 v2 Установка: LM PRO WURFEL FAN Pl 5 109754/Вмо_ф2 v2, в сocтаве: L=13 480 м3ч | компл. | 1
17.1065 |  |  | Гибкая вставка на входе G. 1 | шт. | 1
17.1066 |  |  | Вентилятор радиальный "Свободное колесо" для работы на частоте электродвигателя выхлоп вверх FPV.C63.055A4.Vd | шт. | 1
17.1067 |  |  | Комплект виброизоляции KDO.40.6 | шт. | 1
17.1068 |  |  | Гибкая вставка на выходе G.G | шт. | 1
17.1069 |  |  | Комплект автоматики: LM PRUF /109754 /Вмо_ф2 v2, в сocтаве: | компл. | 1
17.1070 |  |  | Вытяжка. Частотный регулятор вентилятора /IF.055D | шт. | 1
17.1071 |  |  | В2 (тех.) v3 Установка: LM ERDE PRO 5 EVO Pl 02 L/109754/B2 (тех.) v3 L=1020 м3/ч | шт. | 1
17.1072 |  |  | Комплект автоматики: LM PRUF /109754 /В2 (тех.) v3, в сocтаве: | компл. | 1
17.1073 |  |  | Вытяжка. Частотный регулятор вентилятора /IF.004E | шт. | 1
17.1074 |  |  | Привод воздушной заслонки вытяжки на выходе, Откр/Закр /A.2xE.S.05 | шт. | 1
17.1075 |  |  | Всу2 v3 Установка: LM DUCT Q 60-35 /G.1 /FP.C28.007A2 /G.1 /V.1 (L = 2930 м3/ч, P сети = 250 Па), в сocтаве: | компл. | 1
17.1076 |  |  | Гибкая вставка G. 1 | шт. | 1
17.1077 |  |  | Вентилятор "Свободное колесо" для работы на частоте электродвигателя FP.C28.007A2 | шт. | 1
17.1078 |  |  | Гибкая вставка G. 1 | шт. | 1
17.1079 |  |  | Клапан воздушный V.1 | шт. | 1
17.1080 |  |  | Комплект автоматики: LM PRUF /IF.007E/A.2xE.S.05, в сocтаве: | компл. | 1
17.1081 |  |  | Вытяжка. Частотный регулятор вентилятора /IF.007E | шт. | 1
17.1082 |  |  | Привод воздушной заслонки вытяжки на выходе, Откр/Закр /A.2xE.S.05 | шт. | 1
17.1083 |  |  | Врс1.1 v1 Установка: LM ERDE PRO 5 EVO Pl 07 L/109754/Врс1.2 v3 L=4370 м3ч | шт. | 1
17.1084 |  |  | Комплект автоматики: LM PRUF /109754 /Врс1.2 v3, в сocтаве: | компл. | 1
17.1085 |  |  | Вытяжка. Частотный регулятор вентилятора /IF.015E | шт. | 1
17.1086 |  |  | Привод воздушной заслонки вытяжки на выходе, Откр/Закр /A.2xE.S.05 | шт. | 1
17.1087 |  |  | П3 v1 Установка: LM DUCT Q 80-50 /V.1 /EG.4 /HW.2 /V.1 /G.1 /FP.C35.022A2 /G.1 /EF.7 (L = 4000 м3/ч, P сети = 350 Па), в сocтаве: | компл. | 1
17.1088 |  |  | Клапан воздушный V.1 | шт. | 1
17.1089 |  |  | Карманные фильтры EU4 EG.4 | шт. | 1
17.1090 |  |  | Нагреватель Водяной HW.2 | шт. | 1
17.1091 |  |  | Клапан воздушный V.1 | шт. | 1
17.1092 |  |  | Гибкая вставка G. 1 | шт. | 1
17.1093 |  |  | Вентилятор "Свободное колесо" для работы на частоте электродвигателя FP.C35.022A2 | шт. | 1
17.1094 |  |  | Гибкая вставка G. 1 | шт. | 1
17.1095 |  |  | Карманные фильтры EU7 EF.7 | шт. | 1
17.1096 |  |  | Комплект автоматики: LM PRUF /SSM-ALB-F.FD.RF.E2.HW.V.T0.S-1F2.16.1P1.06 /IF.022E /IF.022E /DA.CP /DA.AP /MUB.L.08.06.B.CP /DW.NP /DA.KD3.1KZ /A.2x.S.05 /A.3xE.N.04/A.3xE.N.04/DP.R/DP.R/DP.R/DP.R, в сocтаве: | компл. | 1
17.1097 |  |  | Щит SSM (IP31)/SSM-ALB-F.FD.RF.E2.HW.V.T0.S-1F2.16.1P1.06 | шт. | 1
17.1098 |  |  | Приток. Частотный регулятор вентилятора /IF.022E | шт. | 2
17.1099 |  |  | Датчик канальной температуры, Pt1000 /DA.CP | шт. | 1
17.1100 |  |  | Датчик уличной температуры, Pt1000 /DA.AP | шт. | 1
17.1101 |  |  | Приток. Вод. Нагреватель 1. Смесительный узел /MUB.L.08.06.B.CP | шт. | 1
17.1102 |  |  | Приток. Нагреватель 1. Датчик температуры обратной Воды, Pt1000 /DW.NP | шт. | 1
17.1103 |  |  | Приток. Нагреватель 1. Капиллярный термостат /DA.KD3.1KZ | шт. | 1
17.1104 |  |  | Привод воздушной заслонки притока на входе, Откр/Закр /A.2x.S.05 | шт. | 1
17.1105 |  |  | Привод воздушной заслонки основного вентилятора притока, Откр/Закр /A.3xE.N.04 | шт. | 1
17.1106 |  |  | Привод воздушной заслонки резервного вентилятора притока, Откр/Закр /A.3xE.N.04 | шт. | 1
17.1107 |  |  | Датчик перепада давления на фильтре 1 притока, 0..500 Па /DP.R | шт. | 1
17.1108 |  |  | Датчик перепада давления на основном вентиляторе притока, 0..500 Па /DP.R | шт. | 1
17.1109 |  |  | Датчик перепада давления на резервном вентиляторе притока, 0..500 Па /DP.R | шт. | 1
17.1110 |  |  | Датчик перепада давления на фильтре 2 притока, 0..500 Па /DP.R | шт. | 1
17.1111 |  |  | В3 v1 Установка: LM DUCT Q 60-35 /G.1 /FP.C28.007A2 /G.1 /V.1 (L = 2310 м3/ч, P сети = 300 Па), в сocтаве: | компл. | 1
17.1112 |  |  | Гибкая вставка G. 1 | шт. | 1
17.1113 |  |  | Вентилятор "Свободное колесо" для работы на частоте электродвигателя FP.C28.007A2 | шт. | 1
17.1114 |  |  | Гибкая вставка G. 1 | шт. | 1
17.1115 |  |  | Клапан воздушный V.1 | шт. | 1
17.1116 |  |  | Комплект автоматики: LM PRUF /IF.007E/A.2xE.S.05, в сocтаве: | компл. | 1
17.1117 |  |  | Вытяжка. Частотный регулятор вентилятора /IF.007E | шт. | 1
17.1118 |  |  | Привод воздушной заслонки вытяжки на выходе, Откр/Закр /A.2xE.S.05 | шт. | 1
17.1119 |  |  | ВмоРС1. 1 V1 Установка: LM PRO WURFEL FAN Pl 5 109754/ВмоРС1.1 v1, в сocтаве: L=5 280 м3ч | компл. | 1
17.1120 |  |  | Гибкая вставка на входе G. 1 | шт. | 1
17.1121 |  |  | Вентилятор радиальный "Свободное колесо" для работы на частоте электродвигателя выхлоп вверх FPV.C71.030A6.Vd | шт. | 1
17.1122 |  |  | Комплект виброизоляции KDO.40.6 | шт. | 1
17.1123 |  |  | Гибкая вставка на выходе G.G | шт. | 1
17.1124 |  |  | Комплект автоматики: LM PRUF /109754 /ВмоРС1.1 v1, в сocтаве: | компл. | 1
17.1125 |  |  | Вытяжка. Частотный регулятор вентилятора /IF.040D | шт. | 1
17.1126 |  |  | ВмоРС1. 2 v1 Установка: LM PRO WURFEL FAN Pl 6 109754/ВмоРС1.2 v1, в сocтаве: L=13 260 м3ч | компл. | 1
17.1127 |  |  | Гибкая вставка на входе G. 1 | шт. | 1
17.1128 |  |  | Вентилятор радиальный "Свободное колесо" для работы на частоте электродвигателя выхлоп вверх FPV.C90.075A6.Vd | шт. | 1
17.1129 |  |  | Комплект виброизоляции KDO.60.6 | шт. | 1
17.1130 |  |  | Гибкая вставка на выходе G.G | шт. | 1
17.1131 |  |  | Комплект автоматики: LM PRUF /109754 /ВмоРС1.2 v1, в сocтаве: | компл. | 1
17.1132 |  |  | Вытяжка. Частотный регулятор вентилятора /IF.110D | шт. | 1
17.1133 |  |  | ВмоРС1. 3 v1 Установка: LM PRO WURFEL FAN Pl 5 109754/ВмоРС1.3 v1, в сocтаве: L=6 930 м3ч | компл. | 1
17.1134 |  |  | Гибкая вставка на входе G. 1 | шт. | 1
17.1135 |  |  | Вентилятор радиальный "Свободное колесо" для работы на частоте электродвигателя выхлоп вверх FPV.C71.030A6.Vd | шт. | 1
17.1136 |  |  | Комплект виброизоляции KDO.40.6 | шт. | 1
17.1137 |  |  | Гибкая вставка на выходе G.G | шт. | 1
17.1138 |  |  | Комплект автоматики: LM PRUF /109754 /ВмоРС1.3 v1, в сocтаве: | компл. | 1
17.1139 |  |  | Вытяжка. Частотный регулятор вентилятора /IF.040D | шт. | 1
17.1140 |  |  | СЕТЕВОЕ ОБОРУДОВАНИЕ СИСТЕМ ОБЩЕОБМЕННОЙ ВЕНТИЛЯЦИИ
17.1141 |  |  | Клапан противопожарный канальный, нормально открытый с электромеханическим приводом. Прямоугольное сечение ЗАСЛОН НО.90.МВ220 400x300 | шт. | 5
17.1142 |  |  | Клапан противопожарный канальный, нормально открытый с электромеханическим приводом. Прямоугольное сечение ЗАСЛОН НО.90.МВ220 400x350 | шт. | 2
17.1143 |  |  | Клапан противопожарный канальный, нормально открытый с электромеханическим приводом. Прямоугольное сечение ЗАСЛОН НО.90.МВ220 500x300 | шт. | 1
17.1144 |  |  | Клапан противопожарный канальный, нормально открытый с электромеханическим приводом. Прямоугольное сечение ЗАСЛОН НО.90.МВ220 500x400 | шт. | 5
17.1145 |  |  | Клапан противопожарный канальный, нормально открытый с электромеханическим приводом. Прямоугольное сечение ЗАСЛОН НО.90.МВ220 600x350 | шт. | 1
17.1146 |  |  | Клапан противопожарный канальный, нормально открытый с электромеханическим приводом. Прямоугольное сечение ЗАСЛОН НО.90.МВ220 700x400 | шт. | 6
17.1147 |  |  | Клапан противопожарный канальный, нормально открытый с электромеханическим приводом. Прямоугольное сечение ЗАСЛОН НО.90.МВ220 700x500 | шт. | 2
17.1148 |  |  | Клапан противопожарный канальный, нормально открытый с электромеханическим приводом. Прямоугольное сечение ЗАСЛОН НО.90.МВ220 700x600 | шт. | 3
17.1149 |  |  | Клапан противопожарный канальный, нормально открытый с электромеханическим приводом. Прямоугольное сечение ЗАСЛОН НО.90.МВ220 800x500 | шт. | 1
17.1150 |  |  | Клапан противопожарный канальный, нормально открытый с электромеханическим приводом. Прямоугольное сечение ЗАСЛОН НО.90.МВ220 800x600 | шт. | 3
17.1151 |  |  | Клапан противопожарный канальный, нормально открытый с электромеханическим приводом. Прямоугольное сечение ЗАСЛОН НО.90.МВ220 850x700 | шт. | 5
17.1152 |  |  | Клапан противопожарный канальный, нормально открытый с электромеханическим приводом. Прямоугольное сечение ЗАСЛОН НО.90.МВ220 900x700 | шт. | 1
17.1153 |  |  | Клапан противопожарный канальный, нормально открытый с электромеханическим приводом. Прямоугольное сечение ЗАСЛОН НО.90.МВ220 1000x300 | шт. | 2
17.1154 |  |  | Клапан противопожарный канальный, нормально открытый с электромеханическим приводом. Прямоугольное сечение ЗАСЛОН НО.90.МВ220 1000x500 | шт. | 2
17.1155 |  |  | Клапан противопожарный канальный, нормально открытый с электромеханическим приводом. Прямоугольное сечение ЗАСЛОН НО.90.МВ220 1000x600 | шт. | 1
17.1156 |  |  | Клапан противопожарный канальный, нормально открытый с электромеханическим приводом. Прямоугольное сечение ЗАСЛОН НО.90.МВ220 1000x700 | шт. | 1
17.1157 |  |  | Клапан противопожарный канальный, нормально открытый с электромеханическим приводом. Прямоугольное сечение ЗАСЛОН НО.90.МВ220 1100x800 | шт. | 1
17.1158 |  |  | Клапан противопожарный канальный, нормально открытый с электромеханическим приводом. Прямоугольное сечение ЗАСЛОН НО.90.МВ220 1100x900 | шт. | 1
17.1159 |  |  | Клапан противопожарный канальный, нормально открытый с электромеханическим приводом. Прямоугольное сечение ЗАСЛОН НО.90.МВ220 1400x1000 | шт. | 1
17.1160 |  |  | Клапан противопожарный канальный, нормально открытый с электромеханическим приводом. Круглое сечение ЗАСЛОН НО.90.МВ220 d=250 | шт. | 1
17.1161 |  |  | Клапан противопожарный канальный, нормально открытый с электромеханическим приводом. Круглое сечение ЗАСЛОН НО.60.МВ220 d=100 | шт. | 11
17.1162 |  |  | Клапан противопожарный канальный, нормально открытый с электромеханическим приводом. Круглое сечение ЗАСЛОН НО.60.МВ220 0125 | шт. | 18
17.1163 |  |  | Клапан противопожарный канальный, нормально открытый с электромеханическим приводом. Круглое сечение ЗАСЛОН НО.60.МВ220 0160 | шт. | 42
17.1164 |  |  | Клапан противопожарный канальный, нормально открытый с электромеханическим приводом. Круглое сечение ЗАСЛОН НО.60.МВ220 0200 | шт. | 48
17.1165 |  |  | Клапан противопожарный канальный, нормально открытый с электромеханическим приводом. Круглое сечение ЗАСЛОН НО.60.МВ220 d=250 | шт. | 38
17.1166 |  |  | Клапан противопожарный канальный, нормально открытый с электромеханическим приводом. Круглое сечение ЗАСЛОН НО.60.МВ220 0315 | шт. | 15
17.1167 |  |  | Клапан противопожарный канальный, нормально открытый с электромеханическим приводом. Круглое сечение ЗАСЛОН НО.60.МВ220 0355 | шт. | 4
17.1168 |  |  | Клапан противопожарный канальный, нормально открытый с электромеханическим приводом. Круглое сечение ЗАСЛОН НО.60.МВ220 0400 | шт. | 1
17.1169 |  |  | Клапан противопожарный канальный, нормально открытый с электромеханическим приводом. Прямоугольное сечение ЗАСЛОН НО.60.МВ220 250х250 | шт. | 1
17.1170 |  |  | Клапан противопожарный канальный, нормально открытый с электромеханическим приводом. Прямоугольное сечение ЗАСЛОН НО.60.МВ220 300х300 | шт. | 1
17.1171 |  |  | Клапан противопожарный канальный, нормально открытый с электромеханическим приводом. Прямоугольное сечение ЗАСЛОН НО.60.МВ220 400х300 | шт. | 2
17.1172 |  |  | Клапан противопожарный канальный, нормально открытый с электромеханическим приводом. Прямоугольное сечение ЗАСЛОН НО.60.MB220 400х350 | шт. | 5
17.1173 |  |  | Клапан противопожарный канальный, нормально открытый с электромеханическим приводом. Прямоугольное сечение ЗАСЛОН НО.60.MB220 400х400 | шт. | 2
17.1174 |  |  | Клапан противопожарный канальный, нормально открытый с электромеханическим приводом. Прямоугольное сечение ЗАСЛОН НО.60.MB220 500х250 | шт. | 1
17.1175 |  |  | Клапан противопожарный канальный, нормально открытый с электромеханическим приводом. Прямоугольное сечение ЗАСЛОН НО.60.MB220 500х350 | шт. | 1
17.1176 |  |  | Клапан противопожарный канальный, нормально открытый с электромеханическим приводом. Прямоугольное сечение ЗАСЛОН НО.60.MB220 500х400 | шт. | 1
17.1177 |  |  | Клапан противопожарный канальный, нормально открытый с электромеханическим приводом. Прямоугольное сечение ЗАСЛОН НО.60.MB220 600х300 | шт. | 3
17.1178 |  |  | Клапан противопожарный канальный, нормально открытый с электромеханическим приводом. Прямоугольное сечение ЗАСЛОН НО.60.MB220 600х400 | шт. | 8
17.1179 |  |  | Клапан противопожарный канальный, нормально открытый с электромеханическим приводом. Прямоугольное сечение ЗАСЛОН НО.60.MB220 600х500 | шт. | 1
17.1180 |  |  | Клапан противопожарный канальный, нормально открытый с электромеханическим приводом. Прямоугольное сечение ЗАСЛОН НО.60.MB220 700х400 | шт. | 8
17.1181 |  |  | Клапан противопожарный канальный, нормально открытый с электромеханическим приводом. Прямоугольное сечение ЗАСЛОН НО.60.MB220 700х500 | шт. | 3
17.1182 |  |  | Клапан противопожарный канальный, нормально открытый с электромеханическим приводом. Прямоугольное сечение ЗАСЛОН НО.60.MB220 700х600 | шт. | 1
17.1183 |  |  | Клапан противопожарный канальный, нормально открытый с электромеханическим приводом. Прямоугольное сечение ЗАСЛОН НО.60.MB220 800х400 | шт. | 1
17.1184 |  |  | Клапан противопожарный канальный, нормально открытый с электромеханическим приводом. Прямоугольное сечение ЗАСЛОН НО.60.MB220 800х600 | шт. | 2
17.1185 |  |  | Клапан противопожарный канальный, нормально открытый с электромеханическим приводом. Прямоугольное сечение ЗАСЛОН НО.60.MB220 850х700 | шт. | 7
17.1186 |  |  | Клапан противопожарный канальный, нормально открытый с электромеханическим приводом. Прямоугольное сечение ЗАСЛОН НО.60.MB220 900х400 | шт. | 1
17.1187 |  |  | Клапан противопожарный канальный, нормально открытый с электромеханическим приводом. Прямоугольное сечение ЗАСЛОН НО.60.MB220 1000х300 | шт. | 16
17.1188 |  |  | Клапан противопожарный канальный, нормально открытый с электромеханическим приводом. Прямоугольное сечение ЗАСЛОН НО.60.MB220 1000х500 | шт. | 2
17.1189 |  |  | Клапан противопожарный канальный, нормально открытый с электромеханическим приводом. Прямоугольное сечение ЗАСЛОН НО.60.MB220 1000х700 | шт. | 2
17.1190 |  |  | Клапан противопожарный канальный, нормально открытый с электромеханическим приводом. Прямоугольное сечение ЗАСЛОН НО.60.MB220 1200х600 | шт. | 3
17.1191 |  |  | Клапан противопожарный канальный, нормально открытый с электромеханическим приводом. Прямоугольное сечение ЗАСЛОН НО.60.MB220 1200х1000 | шт. | 1
17.1192 |  |  | Клапан противопожарный канальный, нормально открытый с электромеханическим приводом. Прямоугольное сечение ЗАСЛОН НО.60.MB220 1400х1000 | шт. | 3
17.1193 |  |  | Клапан противопожарный канальный, нормально открытый с электромеханическим приводом. Прямоугольное сечение ЗАСЛОН НО.60.МВ220 1400х1200 | шт. | 3
17.1194 |  |  | Клапан противопожарный канальный, нормально открытый с электромеханическим приводом. Прямоугольное сечение ЗАСЛОН НО.60.МВ220 1500х500 | шт. | 1
17.1195 |  |  | ЗАСЛОН Клапан противопожарный канальный. Круглое сечение НО.60.МВ220 d=100 ЗАСЛОН НО.60.МВ220 d=100 | шт. | 1
17.1196 |  |  | ЗАСЛОН Клапан противопожарный канальный. Круглое сечение НО.60.МВ220 0125 ЗАСЛОН НО.60.МВ220 0125 | шт. | 1
17.1197 |  |  | ЗАСЛОН Клапан противопожарный канальный. Круглое сечение НО.60.МВ220 0160 ЗАСЛОН НО.60.МВ220 0160 | шт. | 4
17.1198 |  |  | МАТЕРИАЛЫ СИСТЕМ ОБЩЕОБМЕННОЙ ВЕНТИЛЯЦИИ ПЕРВОГО ЭТАЖА
17.1199 |  |  | Воздуховод круглый спир.-нав. d=100 (0,5) | м. | 108
17.1200 |  |  | Воздуховод круглый спир.-нав. d=125 (0,5) | м. | 42
17.1201 |  |  | Воздуховод круглый спир.-нав. d=160 (0,5) | м. | 93
17.1202 |  |  | Воздуховод круглый спир.-нав. d=200 (0,5) | м. | 189
17.1203 |  |  | Воздуховод круглый спир.-нав. d=250 (0,7) | м. | 135
17.1204 |  |  | Воздуховод круглый спир.-нав. d=315 (0,7) | м. | 108
17.1205 |  |  | Воздуховод круглый спир.-нав. d=400 (0,7) | м. | 3
17.1206 |  |  | Воздуховод прямоугольный 250*250 (0,5) | м. | 15
17.1207 |  |  | Воздуховод прямоугольный 300*200 (0,7) | м. | 6.25
17.1208 |  |  | Воздуховод прямоугольный 300*250 (0,7) | м. | 5
17.1209 |  |  | Воздуховод прямоугольный 300*300 (0,7) | м. | 10
17.1210 |  |  | Воздуховод прямоугольный 350*250 | м. | 12.5
17.1211 |  |  | Воздуховод прямоугольный 400*200 (0,7) | м. | 12.5
17.1212 |  |  | Воздуховод прямоугольный 400*250 (0,7) | м. | 10
17.1213 |  |  | Воздуховод прямоугольный 400*300 (0,7) | м. | 53.75
17.1214 |  |  | Воздуховод прямоугольный 400*350 (0,7) | м. | 107.5
17.1215 |  |  | Воздуховод прямоугольный 400*400 | м. | 7.5
17.1216 |  |  | Воздуховод прямоугольный 450*250 (0,7) | м. | 3.75
17.1217 |  |  | Воздуховод прямоугольный 450*400 (0,7) | м. | 5
17.1218 |  |  | Воздуховод прямоугольный 500*250 (0,7) | м. | 25
17.1219 |  |  | Воздуховод прямоугольный 500*300 (0,7) | м. | 38.75
17.1220 |  |  | Воздуховод прямоугольный 500*350 | м. | 48.75
17.1221 |  |  | Воздуховод прямоугольный 500*400 (0,7) | м. | 20
17.1222 |  |  | Воздуховод прямоугольный 550*300 (0,7) | м. | 12.5
17.1223 |  |  | Воздуховод прямоугольный 600*300 (0,7) | м. | 30
17.1224 |  |  | Воздуховод прямоугольный 600*350 (0,7) | м. | 21.25
17.1225 |  |  | Воздуховод прямоугольный 600*400 (0,7) | м. | 25
17.1226 |  |  | Воздуховод прямоугольный 700*400 (0,7) | м. | 127.5
17.1227 |  |  | Воздуховод прямоугольный 700*500 (0,7) | м. | 16.25
17.1228 |  |  | Воздуховод прямоугольный 700*600 (0,7) | м. | 37.5
17.1229 |  |  | Воздуховод прямоугольный 800*400 (0,7) | м. | 15
17.1230 |  |  | Воздуховод прямоугольный 800*500 (0,7) | м. | 12.5
17.1231 |  |  | Воздуховод прямоугольный 800*600 (0,7) | м. | 27.5
17.1232 |  |  | Воздуховод прямоугольный 850*700 | м. | 93.75
17.1233 |  |  | Воздуховод прямоугольный 900*400 (0,7) | м. | 8.75
17.1234 |  |  | Воздуховод прямоугольный 900*500 (0,7) | м. | 2.5
17.1235 |  |  | Воздуховод прямоугольный 900*600 (0,7) | м. | 3.75
17.1236 |  |  | Воздуховод прямоугольный 900*700 | м. | 6.25
17.1237 |  |  | Воздуховод прямоугольный 1000*300 (0,7) | м. | 77.5
17.1238 |  |  | Воздуховод прямоугольный 1000*400 (0,7) | м. | 8.75
17.1239 |  |  | Воздуховод прямоугольный 1000*500 (0,7) | м. | 5
17.1240 |  |  | Воздуховод прямоугольный 1000*600 (0,7) | м. | 5
17.1241 |  |  | Воздуховод прямоугольный 1000*700 (0,7) | м. | 32.5
17.1242 |  |  | Воздуховод прямоугольный 1000*800 (0,7) | м. | 17.5
17.1243 |  |  | Воздуховод прямоугольный 1100*400 (0,9) | м. | 8.75
17.1244 |  |  | Воздуховод прямоугольный 1100*800 (0,9) | м. | 5
17.1245 |  |  | Воздуховод прямоугольный 1100*900 (0,9) | м. | 18.75
17.1246 |  |  | Воздуховод прямоугольный 1200*400 (0,9) | м. | 3.75
17.1247 |  |  | Воздуховод прямоугольный 1200*500 (0,9) | м. | 5
17.1248 |  |  | Воздуховод прямоугольный 1200*600 (0,9) | м. | 20
17.1249 |  |  | Воздуховод прямоугольный 1200*800 (0,9) | м. | 8.75
17.1250 |  |  | Воздуховод прямоугольный 1200*1000 (0,9) | м. | 8.75
17.1251 |  |  | Воздуховод прямоугольный 1400*400 (0,9) | м. | 7.5
17.1252 |  |  | Воздуховод прямоугольный 1400*1000 (0,9) | м. | 17.5
17.1253 |  |  | Воздуховод прямоугольный 1400*1200 (0,9) | м. | 26.25
17.1254 |  |  | Воздуховод прямоугольный 1500*500 (0,9) | м. | 13.75
17.1255 |  |  | Ниппель d=100(0,5) | шт. | 36
17.1256 |  |  | Ниппель d=125 (0,5) | шт. | 14
17.1257 |  |  | Ниппель d=160 (0,5) | шт. | 31
17.1258 |  |  | Ниппель d=200 (0,5) | шт. | 63
17.1259 |  |  | Ниппель d=250 (0,7) | шт. | 1
17.1260 |  |  | Ниппель d=315 (0,7) | шт. | 45
17.1261 |  |  | Ниппель d=355 (0,7) | шт. | 36
17.1262 |  |  | Ниппель d=400 (0,7) | шт. | 1
17.1263 |  |  | Отвод 30 850*700 (0,7) | шт. | 2
17.1264 |  |  | Отвод 30 1100*800 (0,7) | шт. | 2
17.1265 |  |  | Отвод 45 d=100(0,5) | шт. | 4
17.1266 |  |  | Отвод 45 d=160 (0,5) | шт. | 4
17.1267 |  |  | Отвод 45 d=200 (0,5) | шт. | 10
17.1268 |  |  | Отвод 45 350*400 | шт. | 2
17.1269 |  |  | Отвод 45 400*350 | шт. | 2
17.1270 |  |  | Отвод 45 400*500 | шт. | 2
17.1271 |  |  | Отвод 45 500*800 | шт. | 2
17.1272 |  |  | Отвод 45 700*600 (0,7) | шт. | 2
17.1273 |  |  | Отвод 45 800*600 | шт. | 1
17.1274 |  |  | Отвод 45 850*700 (0,7) | шт. | 1
17.1275 |  |  | Отвод 45 1400*1200 (0,9) | шт. | 2
17.1276 |  |  | Отвод 60 500*700 (0,7) | шт. | 2
17.1277 |  |  | Отвод 60 500*800 (0,7) | шт. | 2
17.1278 |  |  | Отвод 90 d=100(0,5) | шт. | 7
17.1279 |  |  | Отвод 90 d=125 (0,5) | шт. | 3
17.1280 |  |  | Отвод 90 d=160 (0,5) | шт. | 4
17.1281 |  |  | Отвод 90 d=200 (0,5) | шт. | 16
17.1282 |  |  | Отвод 90 d=250 (0,7) | шт. | 10
17.1283 |  |  | Отвод 90 d=315 (0,7) | шт. | 2
17.1284 |  |  | Отвод 90 d=400 (0,7) | шт. | 1
17.1285 |  |  | Отвод 90 200*300 (0,5) | шт. | 2
17.1286 |  |  | Отвод 90 200*400 (0,5) | шт. | 4
17.1287 |  |  | Отвод 90 250*250 (0,5) | шт. | 3
17.1288 |  |  | Отвод 90 300*200 | шт. | 2
17.1289 |  |  | Отвод 90 300*300 (0,7) | шт. | 3
17.1290 |  |  | Отвод 90 300*400 | шт. | 1
17.1291 |  |  | Отвод 90 300*500 (0,7) | шт. | 10
17.1292 |  |  | Отвод 90 300*600 | шт. | 6
17.1293 |  |  | Отвод 90 300*1000 (0,7) | шт. | 4
17.1294 |  |  | Отвод 90 350*400 (0,7) | шт. | 8
17.1295 |  |  | Отвод 90 350*500 | шт. | 2
17.1296 |  |  | Отвод 90 350*600 | шт. | 5
17.1297 |  |  | Отвод 90 400*200 | шт. | 1
17.1298 |  |  | Отвод 90 400*300 | шт. | 6
17.1299 |  |  | Отвод 90 400*350 (0,7) | шт. | 14
17.1300 |  |  | Отвод 90 400*500 (0,7) | шт. | 1
17.1301 |  |  | Отвод 90 400*700 | шт. | 30
17.1302 |  |  | Отвод 90 500*250 | шт. | 1
17.1303 |  |  | Отвод 90 500*300 (0,7) | шт. | 8
17.1304 |  |  | Отвод 90 500*350 | шт. | 4
17.1305 |  |  | Отвод 90 500*400 (0,7) | шт. | 2
17.1306 |  |  | Отвод 90 500*700 (0,7) | шт. | 1
17.1307 |  |  | Отвод 90 500*800 | шт. | 1
17.1308 |  |  | Отвод 90 500*900 (0,7) | шт. | 2
17.1309 |  |  | Отвод 90 500*1000 (0,7) | шт. | 1
17.1310 |  |  | Отвод 90 600*300 | шт. | 3
17.1311 |  |  | Отвод 90 600*350 (0,7) | шт. | 2
17.1312 |  |  | Отвод 90 600*700 (0,7) | шт. | 2
17.1313 |  |  | Отвод 90 600*800 (0,7) | шт. | 6
17.1314 |  |  | Отвод 90 600*1000 (0,7) | шт. | 1
17.1315 |  |  | Отвод 90 600*1200 (0,7) | шт. | 2
17.1316 |  |  | Отвод 90 700*400 | шт. | 20
17.1317 |  |  | Отвод 90 700*500 | шт. | 3
17.1318 |  |  | Отвод 90 700*600 (0,7) | шт. | 6
17.1319 |  |  | Отвод 90 700*850 (0,7) | шт. | 28
17.1320 |  |  | Отвод 90 700*900 (0,7) | шт. | 1
17.1321 |  |  | Отвод 90 700*1000 (0,7) | шт. | 1
17.1322 |  |  | Отвод 90 800*400 (0,7) | шт. | 2
17.1323 |  |  | Отвод 90 800*500 | шт. | 3
17.1324 |  |  | Отвод 90 800*600 | шт. | 3
17.1325 |  |  | Отвод 90 800*1100 (0,7) | шт. | 1
17.1326 |  |  | Отвод 90 850*700 (0,7) | шт. | 14
17.1327 |  |  | Отвод 90 900*700 (0,7) | шт. | 1
17.1328 |  |  | Отвод 90 900*1100 (0,7) | шт. | 3
17.1329 |  |  | Отвод 90 1000*300 (0,7) | шт. | 10
17.1330 |  |  | Отвод 90 1000*500 (0,7) | шт. | 1
17.1331 |  |  | Отвод 90 1000*700 (0,7) | шт. | 3
17.1332 |  |  | Отвод 90 1000*800 (0,7) | шт. | 1
17.1333 |  |  | Отвод 90 1000*1400 (0,9) | шт. | 3
17.1334 |  |  | Отвод 90 1100*900 (0,9) | шт. | 2
17.1335 |  |  | Отвод 90 1200*1000 (0,9) | шт. | 1
17.1336 |  |  | Отвод 90 1200*1400 (0,9) | шт. | 2
17.1337 |  |  | Отвод 90 1400*1000 (0,9) | шт. | 4
17.1338 |  |  | Отвод 90 1400*1200 (0,9) | шт. | 1
17.1339 |  |  | Тройник Круг. d=125* d=100* d=125 | шт. | 1
17.1340 |  |  | Тройник Круг. d=160* d=100* d=160 (0,5) | шт. | 6
17.1341 |  |  | Тройник Круг. d=160* d=125* d=160 (0,5) | шт. | 3
17.1342 |  |  | Тройник Круг. d=160* d=160* d=160 | шт. | 2
17.1343 |  |  | Тройник Круг. d=200* d=100* d=200 (0,5) | шт. | 7
17.1344 |  |  | Тройник Круг. d=200* d=125* d=200 | шт. | 2
17.1345 |  |  | Тройник Круг. d=200* d=160* d=200 (0,5) | шт. | 3
17.1346 |  |  | Тройник Круг. d=200* d=200* d=200 (0,5) | шт. | 3
17.1347 |  |  | Тройник Круг. d=250 * d=125* d=250 (0,7) | шт. | 2
17.1348 |  |  | Тройник Круг. d=250 * d=200* d=250 | шт. | 3
17.1349 |  |  | Тройник Круг. d=250 * d=250 * d=250 (0,7) | шт. | 1
17.1350 |  |  | Тройник Круг. d=315* d=100* d=315 (0,7) | шт. | 3
17.1351 |  |  | Тройник Круг. d=315* d=125* d=315 (0,7) | шт. | 1
17.1352 |  |  | Тройник Круг. d=315* d=160* d=315 | шт. | 4
17.1353 |  |  | Тройник Круг. d=315* d=200* d=315 | шт. | 3
17.1354 |  |  | Тройник Круг. d=315* d=250 * d=315 (0,7) | шт. | 2
17.1355 |  |  | Тройник Прям-круг. 400*300- d=250 (0,7) | шт. | 1
17.1356 |  |  | Тройник Прям. 400*350-400*350 (0,7) | шт. | 2
17.1357 |  |  | Тройник Прям. 400*350-500*300 (0,7) | шт. | 1
17.1358 |  |  | Тройник Прям. 400*400-500*400 (0,7) | шт. | 1
17.1359 |  |  | Тройник Прям. 500*400-400*300 (0,7) | шт. | 5
17.1360 |  |  | Тройник Прям. 500*700-350*500 (0,7) | шт. | 1
17.1361 |  |  | Тройник Прям. 500*1000-850*700 (0,7) | шт. | 1
17.1362 |  |  | Тройник Прям. 600*300-400*300 | шт. | 1
17.1363 |  |  | Тройник Прям. 600*400-400*200 | шт. | 1
17.1364 |  |  | Тройник Прям. 600*400-400*350 (0,7) | шт. | 1
17.1365 |  |  | Тройник Прям. 600*400-500*350 (0,7) | шт. | 1
17.1366 |  |  | Тройник Прям. 600*700-850*700 (0,7) | шт. | 1
17.1367 |  |  | Тройник Прям. 700*400-400*200 (0,7) | шт. | 3
17.1368 |  |  | Тройник Прям. 700*400-600*300 (0,7) | шт. | 6
17.1369 |  |  | Тройник Прям. 700*500-400*300 (0,7) | шт. | 2
17.1370 |  |  | Тройник Прям. 700*500-500*300 (0,7) | шт. | 1
17.1371 |  |  | Тройник Прям. 800*500-400*300 (0,7) | шт. | 1
17.1372 |  |  | Тройник Прям. 800*500-500*350 (0,7) | шт. | 1
17.1373 |  |  | Тройник Прям. 800*600-400*300 (0,7) | шт. | 1
17.1374 |  |  | Тройник Прям. 800*600-500*300 (0,7) | шт. | 1
17.1375 |  |  | Тройник Прям. 800*600-700*400 (0,7) | шт. | 1
17.1376 |  |  | Тройник Прям. 800*700-1000*700 (0,7) | шт. | 1
17.1377 |  |  | Тройник Прям. 900*600-400*300 (0,7) | шт. | 1
17.1378 |  |  | Тройник Прям. 900*600-700*500 (0,7) | шт. | 1
17.1379 |  |  | Тройник Прям. 900*700-300*200 (0,7) | шт. | 1
17.1380 |  |  | Тройник Прям. 1000*600-400*300 (0,7) | шт. | 1
17.1381 |  |  | Тройник Прям. 1000*700-700*400 (0,7) | шт. | 1
17.1382 |  |  | Тройник Прям. 1000*800-400*300 (0,7) | шт. | 1
17.1383 |  |  | Тройник Прям. 1100*800-700*400 (0,9) | шт. | 1
17.1384 |  |  | Тройник прям. 1200*800-500*400 (0,9) | шт. | 2
17.1385 |  |  | Тройник прям. 1200*1000-800*600 (0,9) | шт. | 1
17.1386 |  |  | Тройник прям. 1400*1200-500*400 (0,9) | шт. | 2
17.1387 |  |  | Крестовина d=200-100 (0,5) | шт. | 4
17.1388 |  |  | Крестовина d=250 -100 (0,5) | шт. | 8
17.1389 |  |  | Крестовина d=315-100 | шт. | 5
17.1390 |  |  | Переход Круглый d=125* d=100 | шт. | 14
17.1391 |  |  | Переход Круглый d=160* d=125 (0,5) | шт. | 6
17.1392 |  |  | Переход Круглый d=200* d=160 (0,5) | шт. | 34
17.1393 |  |  | Переход Круглый d=250 * d=160 (0,7) | шт. | 10
17.1394 |  |  | Переход Круглый d=250 * d=200 (0,7) | шт. | 22
17.1395 |  |  | Переход Круглый d=315* d=200 | шт. | 35
17.1396 |  |  | Переход Круглый d=315* d=250 (0,7) | шт. | 10
17.1397 |  |  | Переход Прям-кругл. 300*400- d=315 (0,7) | шт. | 18
17.1398 |  |  | Переход Круглый d=400* d=315 (0,7) | шт. | 19
17.1399 |  |  | Переход Прям-кругл. 300*500- d=315 (0,7) | шт. | 2
17.1400 |  |  | Переход Круглый ф500* d=315 | шт. | 6
17.1401 |  |  | Переход Круглый d=160* d=100 | шт. | 9
17.1402 |  |  | Переход Круглый d=200* d=100 | шт. | 2
17.1403 |  |  | Переход Круглый d=200* d=125 | шт. | 2
17.1404 |  |  | Переход Прям-кругл. 250*250- d=250 (0,7) | шт. | 2
17.1405 |  |  | Переход Прям-прям. 250*250-300*250 (0,7) | шт. | 1
17.1406 |  |  | Переход Прям-прям. 250*250-350*250 (0,7) | шт. | 2
17.1407 |  |  | Переход Прям-прям. 350*250-400*250 (0,7) | шт. | 1
17.1408 |  |  | Переход Прям-кругл. 400*300- d=200 (0,7) | шт. | 1
17.1409 |  |  | Переход Прям-прям. 400*350-300*250 (0,7) | шт. | 1
17.1410 |  |  | Переход Прям-прям. 350*400-300*300 (0,7) | шт. | 1
17.1411 |  |  | Переход Прям-кругл. 400*350- d=315 (0,7) | шт. | 11
17.1412 |  |  | Переход Прям-прям. 400*350-400*300 (0,7) | шт. | 5
17.1413 |  |  | Переход Прям-прям. 400*400-400*300 (0,7) | шт. | 2
17.1414 |  |  | Переход Прям-прям. 400*400-400*350 (0,7) | шт. | 1
17.1415 |  |  | Переход Прям-прям. 400*250-450*250 (0,7) | шт. | 1
17.1416 |  |  | Переход Прям-прям. 450*400-400*350 (0,7) | шт. | 1
17.1417 |  |  | Переход Прям-прям. 350*250-500*250 (0,7) | шт. | 1
17.1418 |  |  | Переход Прям-прям. 450*250-500*250 (0,7) | шт. | 1
17.1419 |  |  | Переход Прям-прям. 300*400-300*500 (0,7) | шт. | 1
17.1420 |  |  | Переход Прям-прям. 500*300-500*250 | шт. | 1
17.1421 |  |  | Переход Прям-прям. 400*350-500*350 (0,7) | шт. | 2
17.1422 |  |  | Переход Прям-прям. 500*350-500*250 | шт. | 1
17.1423 |  |  | Переход Прям-прям. 500*400-400*300 (0,7) | шт. | 5
17.1424 |  |  | Переход Прям-прям. 400*400-500*400 (0,7) | шт. | 1
17.1425 |  |  | Переход Прям-прям. 500*300-550*300 (0,7) | шт. | 1
17.1426 |  |  | Переход Прям-прям. 300*300-600*300 (0,7) | шт. | 1
17.1427 |  |  | Переход Прям-прям. 550*300-600*300 (0,7) | шт. | 1
17.1428 |  |  | Переход Прям-прям. 500*350-600*350 | шт. | 1
17.1429 |  |  | Переход Прям-прям. 600*350-600*300 (0,7) | шт. | 1
17.1430 |  |  | Переход Прям-прям. 600*400-400*200 (0,7) | шт. | 1
17.1431 |  |  | Переход Прям-прям. 600*400-400*300 (0,7) | шт. | 1
17.1432 |  |  | Переход Прям-прям. 450*400-600*400 (0,7) | шт. | 1
17.1433 |  |  | Переход Прям-прям. 600*400-500*350 (0,7) | шт. | 1
17.1434 |  |  | Переход Прям-прям. 500*400-600*400 (0,7) | шт. | 1
17.1435 |  |  | Переход Прям-прям. 600*400-600*300 (0,7) | шт. | 1
17.1436 |  |  | Переход Прям-прям. 600*400-600*350 (0,7) | шт. | 1
17.1437 |  |  | Переход Прям-прям. 700*400-500*300 (0,7) | шт. | 7
17.1438 |  |  | Переход Прям-прям. 500*400-700*400 (0,7) | шт. | 1
17.1439 |  |  | Переход Прям-прям. 600*400-700*400 (0,7) | шт. | 4
17.1440 |  |  | Переход Прям-прям. 400*600-400*700 (0,7) | шт. | 1
17.1441 |  |  | Переход Прям-прям. 700*500-400*300 (0,7) | шт. | 1
17.1442 |  |  | Переход Прям-прям. 700*500-500*300 (0,7) | шт. | 2
17.1443 |  |  | Переход Прям-прям. 500*700-350*500 (0,7) | шт. | 1
17.1444 |  |  | Переход Прям-прям. 700*500-600*400 (0,7) | шт. | 1
17.1445 |  |  | Переход Прям-прям. 700*400-800*400 (0,7) | шт. | 2
17.1446 |  |  | Переход Прям-прям. 800*500-700*400 (0,7) | шт. | 2
17.1447 |  |  | Переход Прям-прям. 800*600-700*400 (0,7) | шт. | 2
17.1448 |  |  | Переход Прям-прям. 800*600-700*500 (0,7) | шт. | 2
17.1449 |  |  | Переход Прям-прям. 800*700-700*400 (0,7) | шт. | 1
17.1450 |  |  | Переход Прям-прям. 800*700-800*600 (0,7) | шт. | 1
17.1451 |  |  | Переход Прям-прям. 850*700-700*600 (0,7) | шт. | 1
17.1452 |  |  | Переход Прям-прям. 850*700-800*600 (0,7) | шт. | 2
17.1453 |  |  | Переход Прям-прям. 800*400-900*400 (0,7) | шт. | 2
17.1454 |  |  | Переход Прям-прям. 900*500-700*400 (0,7) | шт. | 2
17.1455 |  |  | Переход Прям-прям. 900*600-600*400 | шт. | 1
17.1456 |  |  | Переход Прям-прям. 900*600-800*500 (0,7) | шт. | 1
17.1457 |  |  | Переход Прям-прям. 900*700-700*400 (0,7) | шт. | 1
17.1458 |  |  | Переход Прям-прям. 700*400-1000*300 (0,7) | шт. | 4
17.1459 |  |  | Переход Прям-прям. 900*400-1000*400 (0,7) | шт. | 2
17.1460 |  |  | Переход Прям-прям. 850*700-1000*600 (0,9) | шт. | 1
17.1461 |  |  | Переход Прям-прям. 900*600-1000*600 (0,9) | шт. | 1
17.1462 |  |  | Переход Прям-прям. 1000*700-800*600 (0,7) | шт. | 1
17.1463 |  |  | Переход Прям-прям. 1000*800-900*600 (0,7) | шт. | 1
17.1464 |  |  | Переход Прям-прям. 1000*400-1100*400 (0,9) | шт. | 2
17.1465 |  |  | Переход Прям-прям. 1100*800-1000*700 (0,9) | шт. | 1
17.1466 |  |  | Переход Прям-прям. 1100*400-1200*400 (0,9) | шт. | 1
17.1467 |  |  | Переход Прям-прям. 1200*500-1100*400 (0,9) | шт. | 1
17.1468 |  |  | Переход Прям-прям. 1200*600-1200*500 (0,9) | шт. | 1
17.1469 |  |  | Переход Прям-прям. 1000*800-1200*800 (0,9) | шт. | 1
17.1470 |  |  | Переход Прям-прям. 1200*1000-1000*600 (0,9) | шт. | 2
17.1471 |  |  | Переход Прям-прям. 1400*1000-1200*1000 (0,9) | шт. | 1
17.1472 |  |  | Переход Прям-прям. 1400*1200-1100*900 (0,9) | шт. | 1
17.1473 |  |  | Переход Прям-прям. 1400*1200-1200*800 (0,9) | шт. | 1
17.1474 |  |  | Переход Прям-прям. 1500*500-1400*400 (0,9) | шт. | 1
17.1475 |  |  | Переход Прям-прям. 850*700-1200*600 (0,9) | шт. | 1
17.1476 |  |  | Переход Прям-прям. 1000*1400-1400*1000 (0,9) | шт. | 1
17.1477 |  |  | Переход Прям-прям. 850*700-1500*500 (0,9) | шт. | 1
17.1478 |  |  | Заглушка пр 400*350 (0,7) | шт. | 1
17.1479 |  |  | Заглушка пр 700*600 (0,7) | шт. | 1
17.1480 |  |  | Заглушка пр 1000*500 (0,7) | шт. | 1
17.1481 |  |  | Дроссель-клапан d=100 | шт. | 64
17.1482 |  |  | Дроссель-клапан d=125 | шт. | 14
17.1483 |  |  | Дроссель-клапан d=160 | шт. | 13
17.1484 |  |  | Дроссель-клапан d=200 (0,5) | шт. | 31
17.1485 |  |  | Дроссель-клапан d=250 | шт. | 24
17.1486 |  |  | Дроссель-клапан d=315 | шт. | 35
17.1487 |  |  | Дроссель-клапан 400*300 (0,7) | шт. | 18
17.1488 |  |  | Дроссель-клапан 400*350 (0,7) | шт. | 1
17.1489 |  |  | Дроссель-клапан 500*300 (0,7) | шт. | 2
17.1490 |  |  | Шумоглушитель пластинчатый Евростандарт №3 -400х350 -1000 -100 -1 (оцинк.0,5 - Шина R20) | шт. | 4
17.1491 |  |  | Шумоглушитель стандартный пластинчатый LM Duct Q 50-30/SP.10 | шт. | 2
17.1492 |  |  | Шумоглушитель стандартный пластинчатый LM Duct Q 60-35/SP.10 | шт. | 2
17.1493 |  |  | Шумоглушитель стандартный пластинчатый LM Duct Q 70-40/SP.10 | шт. | 10
17.1494 |  |  | Шумоглушитель пластинчатый Евростандарт №3 -700х600 -1000 -100 - 3 (оцинк.0,7 - Шина R20) | шт. | 1
17.1495 |  |  | Шумоглушитель пластинчатый Евростандарт №3 -800х600 -1000 -100 - 3 (оцинк.0,7 - Шина R20) | шт. | 1
17.1496 |  |  | Шумоглушитель пластинчатый ГП (Нест.) - 850x700 -1000 -100 - 3 (оц. ст. 1.00/100 - Шина R20х950) | шт. | 10
17.1497 |  |  | Шумоглушитель пластинчатый ГП (Нест.) - 1100x900 -1000 - 200 - 3 (оц. ст. 1.00/100 - Шина R30х1050) | шт. | 1
17.1498 |  |  | Шумоглушитель пластинчатый ГП (Нест.) - 1400x1000 -1000 - 200 - 4 (оц. ст. 1.00/100 - Шина R30х1050) | шт. | 2
17.1499 |  |  | Шумоглушитель пластинчатый ГП (Нест.) - 1400x1200 -1000 - 200 - 4 (оц. ст. 1.00/100 - Шина R30х1050) | шт. | 1
17.1500 |  |  | Рулон K-Flex ST AD 06 (AD-самоклеющийся, ширина 1м, 30м2) K-FLEX 06x1000-30 ST AD | м2 | 2940
17.1501 |  |  | Воздуховод прямоугольный 1000*300 (0,9) | м.п | 18.75
17.1502 |  |  | Воздуховод прямоугольный 500*300 (0,7) | м.п | 5
17.1503 |  |  | Тройник Круг. d=160* d=160* d=160 | шт. | 1
17.1504 |  |  | Тройник Круг. d=200* d=100* d=200 (0,5) | шт. | 1
17.1505 |  |  | Крестовина d=250 -100 (0,5) | шт. | 2
17.1506 |  |  | Крестовина d=315-100 | шт. | 4
17.1507 |  |  | Крестовина d=200- d=100- d=160 (0,5) | шт. | 2
17.1508 |  |  | Переход Прям-кругл. 400*400- d=315 (0,5) | шт. | 1
17.1509 |  |  | Переход Прям-прям. 500*300-500*250 (0,7) | шт. | 1
17.1510 |  |  | Переход Прям-кругл. 500*300- d=315 (0,7) | шт. | 2
17.1511 |  |  | Переход Прям-прям. 600*800-800*600 (0,7) | шт. | 1
17.1512 |  |  | Отвод 45 400*400 | шт. | 4
17.1513 |  |  | Отвод 45 500*250 | шт. | 2
17.1514 |  |  | Отвод 90 d=315 (0,7) | шт. | 6
17.1515 |  |  | Отвод 90 1000*300 (0,9) | шт. | 2
17.1516 |  |  | Воздуховод оц.ст 0.5/400х200х1250/ш20/ш20 | шт. | 1
17.1517 |  |  | Воздуховод оц.ст 0.6/500х300х1250/ш20/ш20 | шт. | 7
17.1518 |  |  | Воздуховод оц.ст 0.7/600х300х1250/ш20/ш20 | шт. | 6
17.1519 |  |  | Воздуховод оц.ст 0.7/1000х300х1250/ш20/ш20 | шт. | 15
17.1520 |  |  | Воздуховод оц.ст 0.6/500х300х1250/ш20/ш20 | шт. | 4
17.1521 |  |  | Тройник оц.ст 0.5/ d=200/100 | шт. | 1
17.1522 |  |  | Крестовина d=100 d=200 d=160 | шт. | 2
17.1523 |  |  | Крестовина d=100 d=250 d=100 | шт. | 4
17.1524 |  |  | Крестовина d=100 d=315 d=100 | шт. | 2
17.1525 |  |  | Переход оц.ст 0.5/400х400 d=315 Тип 1 | шт. | 1
17.1526 |  |  | Переход оц.ст 0.5/500х300/500х250 Тип 1 | шт. | 1
17.1527 |  |  | Переход оц.ст 0.5/500х300 d=315 Тип 1 | шт. | 2
17.1528 |  |  | Отвод оц.ст 0.5/45*/400х400 | шт. | 4
17.1529 |  |  | Отвод оц.ст 0.5/45*/500х250 | шт. | 2
17.1530 |  |  | Отвод оц.ст 0.7/90*/1000х300/ш20/ш20 | шт. | 2
17.1531 |  |  | Отвод оц.ст 0.7/90*/300х1000/ш20хш20 | шт. | 2
17.1532 |  |  | Тройник d=200/200 | шт. | 1
17.1533 |  |  | Переход d=200- d=160 | шт. | 1
17.1534 |  |  | Переход d=200 d=100 | шт. | 1
17.1535 |  |  | Переход оц.ст 0.7/850x700/700x850 / ш20/ш20/Тип 1 | шт. | 1
17.1536 |  |  | Переход оц.ст 0.7/850x750/700x600/ш20/ш20/Тип 1 | шт. | 1
17.1537 |  |  | Переход оц.ст 0.5/500х300/400х350/ш20/ш20 Тип 1 | шт. | 4
17.1538 |  |  | Переход оц.ст 0.5/250х250 d=250 /ш20/Н/Тип 1 | шт. | 1
17.1539 |  |  | Переход оц.ст 0.5/500х300/400х350/ш20/ш20 Тип 1 | шт. | 4
17.1540 |  |  | Дроссель клапан 400х350/ш20/ш20 | шт. | 1
17.1541 |  |  | Дклапан d=250 | шт. | 2
17.1542 |  |  | Отвод90* оц.ст 0.5/ d=250 | шт. | 2
17.1543 |  |  | Переход оц.ст 0.5 d=250 - d=200 | шт. | 1
17.1544 |  |  | Тройник оц.ст 0.5/ d=250 - d=200 | шт. | 2
17.1545 |  |  | Тройник d=200 х125 | шт. | 1
17.1546 |  |  | Тройник d=160 d=160 | шт. | 1
17.1547 |  |  | Переход d=160 d=100 | шт. | 2
17.1548 |  |  | Отвод90* оц.ст 0.7/600х300/ш20/ш20 | шт. | 2
17.1549 |  |  | Переход оц.ст 0.7/800х500/600х300 Тип 1 | шт. | 1
17.1550 |  |  | Отвод45* оц.ст 300х600/щ20/ш20 | шт. | 1
17.1551 |  |  | Отвод90* оц.ст 0.6/500х300/ш20/ш20 | шт. | 3
17.1552 |  |  | Отвод45* оц.ст 0.5/300х500/ш20/ш20 | шт. | 6
17.1553 |  |  | Отвод45* оц.ст 0.5/500х300/ш20/ш20 | шт. | 1
17.1554 |  |  | Отвод90* оц.ст 0.5/300х500/ш20/ш20 | шт. | 1
17.1555 |  |  | Отвод90* оц.ст 0.7/600х800/ш20/ш20 | шт. | 2
17.1556 |  |  | Воздуховод оц.ст 0.6. пу 500х300х1250/ш20/ш20 | шт. | 6
17.1557 |  |  | Воздуховод оц.ст 0.7. пу 800х600х1250/ш20/ш20 | шт. | 4
17.1558 |  |  | Д клапан d=100 | шт. | 15
17.1559 |  |  | Переход оц.ст 0.7/800х600/700х500 Тип 1 | шт. | 1
17.1560 |  |  | Переход оц.ст 0.7/700х500/500х300 Тип 1 | шт. | 1
17.1561 |  |  | Переход оц.ст 0.7/600х400/400х300 Тип 1 | шт. | 1
17.1562 |  |  | Отвод 90* оц.ст 0.7/600х700/90-30х30/ш20/ш20 | шт. | 1
17.1563 |  |  | Отвод 90* оц.ст 0.7/600х800/90-30х30/ш20/ш20 | шт. | 1
17.1564 |  |  | Отвод 90* оц.ст 0.7/850х700/90-30х30/ш20/ш20 | шт. | 4
17.1565 |  |  | Отвод 90* оц.ст 0.7/700х850/90-30х30/ш20/ш20 | шт. | 2
17.1566 |  |  | Воздуховод Пр/оц.ст 0.7/700х600/1250/ш20/ш20 | шт. | 8
17.1567 |  |  | Воздуховод Пр/оц.ст 0.7/800х600/1250/ш20/ш20 | шт. | 15
17.1568 |  |  | Воздуховод Пр/оц.ст 0.7/850х700/ 1250/ш20/ш20 | шт. | 25
17.1569 |  |  | Воздуховод оц.ст 0.5/400х200х1250/ш20/ш20 | шт. | 1
17.1570 |  |  | Воздуховод оц.ст 0.6/500х300х1250/ш20/ш20 | шт. | 7
17.1571 |  |  | Воздуховод оц.ст 0.7/600х300х1250/ш20/ш20 | шт. | 6
17.1572 |  |  | Переход оц.ст 0.7/600х350/500х300 Тип 1 | шт. | 2
17.1573 |  |  | Отвод 45* оц.ст 0.7 800х600/ш20/ш20 | шт. | 2
17.1574 |  |  | Отвод 45* оц.ст 0.7 600х800/ш20/ш20 | шт. | 2
17.1575 |  |  | Отвод Пр 90* оц.ст 0.6/400х500/90-30-30/ш20/ш20 | шт. | 3
17.1576 |  |  | Отвод Пр 90* оц.ст 0.7/500х700/90-30-30/ш20/ш20 | шт. | 3
17.1577 |  |  | Отвод Пр 90* оц.ст 0.7/400х700/90-30-30/ш20/ш20 | шт. | 3
17.1578 |  |  | Воздуховод Пр/оц.ст 0.7/700х500/1250/ш20/ш20 | шт. | 3
17.1579 |  |  | Переход пр оц.ст .400х350/550х200 Тип 1 | шт. | 1
17.1580 |  |  | Отвод 90* оц.ст 0.7900х700/ш20/ш20 | шт. | 2
17.1581 |  |  | Отвод 45* оц.ст 0.7 700х600/ш20/ш20 | шт. | 2
17.1582 |  |  | Переход пр оц.ст 0.7/900х700/700х900/ш20/ш20 | шт. | 1
17.1583 |  |  | Переход пр оц.ст 0.9/1900х750/1000х1400/ш30/ш30 | шт. | 1
17.1584 |  |  | Отвод 90* оц.ст 0.7500х1000/ш20/ш20 | шт. | 1
17.1585 |  |  | Переход пр оц.ст 0.8/1100х800/1300/700хш30/ш30 | шт. | 1
17.1586 |  |  | Воздуховод прямоугольный 1100*900 (0,9) | м.п | 6.25
17.1587 |  |  | Воздуховод прямоугольный 1900*750 (0,9) | м.п | 8.75
17.1588 |  |  | Воздуховод прямоугольный 400*350 | м.п | 28.75
17.1589 |  |  | Воздуховод прямоугольный 600*350 (0,7) | м.п | 18.75
17.1590 |  |  | Воздуховод прямоугольный 700*400 (0,7) | м.п | 43.75
17.1591 |  |  | Воздуховод прямоугольный 850*700 | м.п | 27.5
17.1592 |  |  | Воздуховод круглый спир.-нав. d=250 (0,5) | м.п | 12
17.1593 |  |  | Отвод 90 d=250 (0,5) | шт. | 8
17.1594 |  |  | Воздуховод круглый спир.-нав. d=315 (0,5) | м.п | 15
17.1595 |  |  | Воздуховод круглый спир.-нав. d=250 (0,5) | м.п | 9
17.1596 |  |  | Отвод 90 d=250 (0,5) | шт. | 4
17.1597 |  |  | Отвод 90 d=315 (0,5) | шт. | 10
17.1598 |  |  | ВБОР-5Ф-базальтовый рулонный фольгированный материал | м2 | 480
17.1599 |  |  | ПВК-2002 - щитный состав (серый) | кг. | 440.4
17.1600 |  |  | Отвод 90 d=315 (0,5) | шт. | 7
17.1601 |  |  | Кабель МКЭШВнг(А)— 1х2х0,75 | м. | 3345
17.1602 |  |  | Кабель МКЭШВнг(А)— 2х2х0,75 | м. | 900
17.1603 |  |  | Кабель МКЭШВнг(А)— 3х2х0,75 | м. | 371
17.1604 |  |  | Кабель передачи данных КПСЭнг(А)-FRHF 2х2х1 1223 | м. | 371
17.1605 |  |  | Кабель силовой ППГнг(А)— 3х1,5 | м. | 226
17.1606 |  |  | Кабель КИПЭнг(А)— 1х2х0,6 | м. | 200
17.1607 |  |  | Труба гофрированная ПВХ d=20мм серая с зондом 100м, | м. | 200
17.1608 |  |  | Труба гофрированная ПВХ d=25мм черная с зондом 50м, | м. | 150
17.1609 |  |  | Отвод90 Пр /350х400 оц.ст 0.5/ш20/ш20 | шт. | 2
17.1610 |  |  | Отвод90 Пр /400х300 оц.ст 0.5/ш20/ш20 | шт. | 2
17.1611 |  |  | Отвод90 Пр /300х400 оц.ст 0.5/ш20/ш20 | шт. | 2
17.1612 |  |  | Воздуховод гибкий ISONV160 | уп. | 2
17.1613 |  |  | Воздуховод гибкий ISONV 203 | уп. | 2
17.1614 |  |  | Воздуховод круглый спир.-нав. d=160 (0,7) | м.п | 6
17.1615 |  |  | Воздуховод круглый спир.-нав. d=125 (0,7) | м.п | 30
17.1616 |  |  | Дроссель-клапан d=125 (0,7) | шт. | 0
17.1617 |  |  | Дроссель-клапан d=160 | шт. | 10
17.1618 |  |  | Дроссель-клапан d=200 (0,7) | шт. | 10
17.1619 |  |  | Дроссель-клапан d=250 | шт. | 9
17.1620 |  |  | Воздуховод круглый спир.-нав. d=250 (0,7) | м.п | 30
17.1621 |  |  | Комнатный датчик температуры LM Pruf/DA.RP | шт. | 4
17.1622 |  |  | Датчик температуры Воды, накладной DW.NP | шт. | 1
17.1623 |  |  | ПриВод A.2x.S.05, 2 позиц., с возвр. пруж., 24В, 5Н*м | шт. | 3
17.1624 |  |  | ПриВод A.3xE.N.04, 3 позиц., без возвр. пруж., 220В, 4Н*м | шт. | 1
17.1625 |  |  | Отвод 90 600х1000 оц.ст 0.7/ш20/ш20 | шт. | 1
17.1626 |  |  | Отвод 45 1000х600 оц.ст 0.7/ш20/ш20 | шт. | 2
17.1627 |  |  | Воздуховод Пу/1000х600 оц.ст 0.7/ш20/ш20 | шт. | 1
17.1628 |  |  | Отвод 90 500х800 оц.ст 0.7/ш20/ш20 | шт. | 1
17.1629 |  |  | Воздуховод Пр 400х350х1250 оц.ст 0.7/ш20/ш20 | шт. | 1
17.1630 |  |  | Воздуховод Пр 850х700х1250 оц.ст 0.7/ш20/ш20 | шт. | 2
17.1631 |  |  | Отвод 90 900х500 оц.ст 0.7 ш20/ш20 | шт. | 1
17.1632 |  |  | Отвод 45 900х500 оц.ст 0.7 ш20/ш20 | шт. | 2
17.1633 |  |  | Отвод 90 850х700 оц.ст 0.7 ш20/ш20 | шт. | 1
17.1634 |  |  | Отвод 45 800х800 оц.ст 0.7 ш20/ш20 | шт. | 5
17.1635 |  |  | Отвод 90 800х800 оц.ст 0.7 ш20/ш20 | шт. | 1
17.1636 |  |  | Отвод 90 800х600 оц.ст 0.7 ш20/ш20 | шт. | 1
17.1637 |  |  | Отвод 45 600х800 оц.ст 0.7 ш20/ш20 | шт. | 2
17.1638 |  |  | Отвод 90 600х800 оц.ст 0.7 ш20/ш20 | шт. | 1
17.1639 |  |  | Отвод 90 d=250 оц.ст 0.5 | шт. | 3
17.1640 |  |  | Воздуховод Пу 1900x750x1250 оц.ст 0.8/ш30/ш30 | шт. | 2
17.1641 |  |  | Воздуховод Пр 850х700х1250 оц.ст 0.7/ш20/ш20 | шт. | 4
17.1642 |  |  | Воздуховод Пр 800х800х1250 оц.ст 0.7/ш20/ш20 | шт. | 8
17.1643 |  |  | Воздуховод Пр 800х600х1250 оц.ст 0.7/ш20/ш20 | шт. | 4
17.1644 |  |  | Воздуховод Пр 700х600х1250 оц.ст 0.7/ш20/ш20 | шт. | 3
17.1645 |  |  | Воздуховод Пр 700х400х1250 оц.ст 0.7/ш20/ш20 | шт. | 4
17.1646 |  |  | Воздуховод Пр 400х350х1250 оц.ст 0.7/ш20/ш20 | шт. | 7
17.1647 |  |  | Отвод 90 400х350 оц.ст 0.7/ ш20/ш20 | шт. | 2
17.1648 |  |  | Переход 400х350/400х300 /300 оц.ст 05 ш20/ш20 тип 1 | шт. | 1
17.1649 |  |  | Воздуховод круглый спир.-нав. d=100 (0,5) | м.п | 15
17.1650 |  |  | Воздуховод круглый спир.-нав. d=250 (0,5) | м.п | 9
17.1651 |  |  | Отвод 90 d=100(0,5) | шт. | 20
17.1652 |  |  | Отвод 90 d=125 (0,5) | шт. | 19
17.1653 |  |  | Отвод 90 d=250 (0,5) | шт. | 2
17.1654 |  |  | Переход Круглый d=250 * d=160 | шт. | 2
17.1655 |  |  | Отвод 90 d=315 (0,7) | шт. | 1
17.1656 |  |  | Отвод 90 555*990 (0,7) | шт. | 4
17.1657 |  |  | Отвод 90 725*1390 (0,7) | шт. | 1
17.1658 |  |  | Дроссель-клапан d=160 | шт. | 10
17.1659 |  |  | Дроссель-клапан d=250 (0,5) | шт. | 9
17.1660 |  |  | Дроссель-клапан d=315 (0,5) | шт. | 1
17.1661 |  |  | Врезка d=315 (0,7) | шт. | 1
17.1662 |  |  | Дроссель-клапан d=125 | шт. | 1
17.1663 |  |  | Бирка кабельная 153 М.квад. упак.250шт. | шт. | 2
17.1664 |  |  | МАТЕРИАЛЫ СИСТЕМ ОБЩЕОБМЕННОЙ ВЕНТИЛЯЦИИ ВТОРОГО ЭТАЖА
17.1665 |  |  | Воздуховод круглый спир.-нав. d=100 (0,5) | м.п | 48
17.1666 |  |  | Воздуховод круглый спир.-нав. d=125 (0,5) | м.п | 72
17.1667 |  |  | Воздуховод круглый спир.-нав. d=160 (0,5) | м.п | 141
17.1668 |  |  | Воздуховод круглый спир.-нав. d=200 (0,5) | м.п | 216
17.1669 |  |  | Воздуховод круглый спир.-нав. d=250 (0,5) | м.п | 177
17.1670 |  |  | Воздуховод круглый спир.-нав. d=315 (0,5) | м.п | 93
17.1671 |  |  | Воздуховод круглый спир.-нав. d=355 (0,7) | м.п | 63
17.1672 |  |  | Воздуховод круглый спир.-нав. d=400 (0,5) | м.п | 12
17.1673 |  |  | Воздуховод круглый спир.-нав. d=450 (0,7) | м.п | 9
17.1674 |  |  | Воздуховод прямоугольный 300*300 (0,7) | м.п | 7.5
17.1675 |  |  | Воздуховод прямоугольный 350*300 | м.п | 28.75
17.1676 |  |  | Воздуховод прямоугольный 400*300 (0,7) | м.п | 15
17.1677 |  |  | Воздуховод прямоугольный 400*350 (0,7) | м.п | 20
17.1678 |  |  | Воздуховод прямоугольный 400*400 | м.п | 35
17.1679 |  |  | Воздуховод прямоугольный 450*400 (0,7) | м.п | 5
17.1680 |  |  | Воздуховод прямоугольный 450*450 (0,7) | м.п | 2.5
17.1681 |  |  | Воздуховод прямоугольный 500*400 (0,7) | м.п | 11.25
17.1682 |  |  | Воздуховод прямоугольный 600*300 (0,7) | м.п | 8.75
17.1683 |  |  | Воздуховод прямоугольный 600*400 (0,7) | м.п | 106.25
17.1684 |  |  | Воздуховод прямоугольный 600*500 (0,7) | м.п | 32.5
17.1685 |  |  | Воздуховод прямоугольный 700*400 (0,7) | м.п | 68.75
17.1686 |  |  | Воздуховод прямоугольный 700*500 (0,7) | м.п | 2.5
17.1687 |  |  | Воздуховод прямоугольный 800*400 (0,7) | м.п | 38.75
17.1688 |  |  | Воздуховод прямоугольный 900*400 (0,7) | м.п | 12.5
17.1689 |  |  | Воздуховод прямоугольный 1000*500 (0,7) | м.п | 11.25
17.1690 |  |  | Воздуховод прямоугольный 1000*600 (0,7) | м.п | 5
17.1691 |  |  | Воздуховод прямоугольный 1000*700 (0,7) | м.п | 3.75
17.1692 |  |  | Воздуховод прямоугольный 1000*800 (0,7) | м.п | 2.5
17.1693 |  |  | Отвод 90 d=100(0,5) | шт. | 2
17.1694 |  |  | Отвод 90 d=125 (0,5) | шт. | 6
17.1695 |  |  | Отвод 90 d=160 (0,5) | шт. | 9
17.1696 |  |  | Отвод 90 d=200 (0,5) | шт. | 15
17.1697 |  |  | Отвод 90 d=250 (0,7) | шт. | 7
17.1698 |  |  | Отвод 90 d=315 (0,7) | шт. | 6
17.1699 |  |  | Отвод 90 d=400 (0,7) | шт. | 1
17.1700 |  |  | Отвод 90 d=450 (0,7) | шт. | 1
17.1701 |  |  | Отвод 90 400*300 | шт. | 1
17.1702 |  |  | Отвод 90 400*350 (0,7) | шт. | 2
17.1703 |  |  | Отвод 90 500*400 (0,7) | шт. | 1
17.1704 |  |  | Отвод 90 600*400 (0,7) | шт. | 5
17.1705 |  |  | Отвод 90 600*500 | шт. | 1
17.1706 |  |  | Отвод 90 700*400 | шт. | 2
17.1707 |  |  | Отвод 90 800*400 (0,7) | шт. | 2
17.1708 |  |  | Отвод 90 900*400 (0,7) | шт. | 1
17.1709 |  |  | Отвод 90 1000*500 (0,7) | шт. | 1
17.1710 |  |  | Тройник Круг. d=100* d=100* d=100 (0,5) | шт. | 1
17.1711 |  |  | Тройник Круг. d=125* d=100* d=125 | шт. | 1
17.1712 |  |  | Тройник Круг. d=125* d=125* d=125 (0,5) | шт. | 1
17.1713 |  |  | Тройник Круг. d=160* d=100* d=160 (0,5) | шт. | 6
17.1714 |  |  | Тройник Круг. d=200* d=100* d=200 (0,5) | шт. | 12
17.1715 |  |  | Тройник Круг. d=200* d=125* d=200 | шт. | 8
17.1716 |  |  | Тройник Круг. d=200* d=160* d=200 (0,5) | шт. | 12
17.1717 |  |  | Тройник Круг. d=250 * d=100* d=250 (0,7) | шт. | 2
17.1718 |  |  | Тройник Круг. d=250 * d=125* d=250 (0,7) | шт. | 4
17.1719 |  |  | Тройник Круг. d=250 * d=160* d=250 (0,7) | шт. | 6
17.1720 |  |  | Тройник Круг. d=250 * d=200* d=250 | шт. | 10
17.1721 |  |  | Тройник Круг. d=250 * d=250 * d=250 (0,7) | шт. | 2
17.1722 |  |  | Тройник Круг. d=315* d=100* d=315 (0,7) | шт. | 3
17.1723 |  |  | Тройник Круг. d=315* d=200* d=315 | шт. | 8
17.1724 |  |  | Тройник Круг. d=315* d=250 * d=315 (0,7) | шт. | 2
17.1725 |  |  | Тройник Круг. d=355* d=200* d=355 | шт. | 4
17.1726 |  |  | Тройник Круг. d=355* d=250 * d=355 | шт. | 3
17.1727 |  |  | Тройник Круг. d=355*d=355* d=355 (0,7) | шт. | 2
17.1728 |  |  | Тройник Круг. d=400* d=200* d=400 | шт. | 1
17.1729 |  |  | Тройник Круг. d=400* d=250 * d=400 (0,7) | шт. | 2
17.1730 |  |  | Тройник Круг. d=400* d=315* d=400 (0,7) | шт. | 1
17.1731 |  |  | Тройник Круг. d=450* d=250 * d=450 (0,7) | шт. | 2
17.1732 |  |  | Тройник Прям. 300*300-300*300 (0,7) | шт. | 1
17.1733 |  |  | Дроссель-клапан d=100 | шт. | 35
17.1734 |  |  | Дроссель-клапан d=125 | шт. | 26
17.1735 |  |  | Дроссель-клапан d=160 | шт. | 49
17.1736 |  |  | Дроссель-клапан d=200 (0,5) | шт. | 48
17.1737 |  |  | Дроссель-клапан d=250 | шт. | 23
17.1738 |  |  | Дроссель-клапан d=315 | шт. | 5
17.1739 |  |  | Дроссель-клапан 400*300 (0,9) | шт. | 1
17.1740 |  |  | Тройник Прям-круг. 350*300- d=125 (0,7) | шт. | 2
17.1741 |  |  | Тройник Прям-круг. 350*300- d=250 (0,7) | шт. | 1
17.1742 |  |  | Тройник Прям-круг. 400*300- d=250 (0,7) | шт. | 1
17.1743 |  |  | Тройник Прям-круг. 400*350- d=250 (0,7) | шт. | 5
17.1744 |  |  | Тройник Прям-круг. 400*400- d=250 (0,7) | шт. | 3
17.1745 |  |  | Тройник Прям-круг. 400*400- d=315 (0,7) | шт. | 2
17.1746 |  |  | Тройник Прям-круг. 400*400- d=355 (0,7) | шт. | 1
17.1747 |  |  | Тройник Прям-круг. 450*400- d=250 (0,7) | шт. | 1
17.1748 |  |  | Тройник Прям-круг. 500*400- d=200 (0,7) | шт. | 2
17.1749 |  |  | Тройник Прям-круг. 500*400- d=315 (0,7) | шт. | 1
17.1750 |  |  | Тройник Прям. 600*350-600*350 (0,7) | шт. | 1
17.1751 |  |  | Тройник Прям-круг. 600*400- d=125 (0,7) | шт. | 5
17.1752 |  |  | Тройник Прям-круг. 600*400- d=160 (0,7) | шт. | 7
17.1753 |  |  | Тройник Прям-круг. 600*400- d=200 (0,7) | шт. | 3
17.1754 |  |  | Тройник Прям-круг. 600*400- d=250 (0,7) | шт. | 2
17.1755 |  |  | Тройник Прям-круг. 600*400- d=315 (0,7) | шт. | 1
17.1756 |  |  | Тройник Прям-круг. 600*400- d=355 (0,7) | шт. | 1
17.1757 |  |  | Тройник Прям. 600*400-400*300 (0,7) | шт. | 1
17.1758 |  |  | Тройник Прям-круг. 600*500- d=160 (0,7) | шт. | 2
17.1759 |  |  | Тройник Прям-круг. 600*500- d=200 (0,7) | шт. | 1
17.1760 |  |  | Тройник Прям-круг. 600*500- d=355 (0,7) | шт. | 1
17.1761 |  |  | Тройник Прям-круг. 700*400- d=125 (0,7) | шт. | 1
17.1762 |  |  | Тройник Прям-круг. 700*400- d=160 (0,7) | шт. | 11
17.1763 |  |  | Тройник Прям-круг. 700*400- d=200 (0,7) | шт. | 4
17.1764 |  |  | Тройник Прям-круг. 700*400- d=250 (0,7) | шт. | 2
17.1765 |  |  | Тройник Прям-круг. 700*500- d=160 (0,7) | шт. | 1
17.1766 |  |  | Тройник Прям-круг. 800*400- d=160 (0,7) | шт. | 4
17.1767 |  |  | Тройник Прям-круг. 800*400- d=200 (0,7) | шт. | 2
17.1768 |  |  | Тройник Прям-круг. 800*400- d=250 (0,7) | шт. | 4
17.1769 |  |  | Тройник Прям-круг. 800*400- d=315 (0,7) | шт. | 1
17.1770 |  |  | Тройник Прям-круг. 900*400- d=250 | шт. | 1
17.1771 |  |  | Тройник Прям-круг. 900*400- d=315 (0,7) | шт. | 1
17.1772 |  |  | Тройник Прям. 1000*700-700*400 (0,7) | шт. | 1
17.1773 |  |  | Крестовина d=250 -100 (0,5) | шт. | 1
17.1774 |  |  | Крестовина d=160-100 (0,5) | шт. | 1
17.1775 |  |  | Тройник Прям. 800*500-1000*500 (0,7) | шт. | 1
17.1776 |  |  | Тройник Прям. 900*600-1000*600 (0,7) | шт. | 1
17.1777 |  |  | Тройник Прям. 1000*800-800*400 (0,7) | шт. | 1
17.1778 |  |  | Переход Круглый d=125* d=100 | шт. | 3
17.1779 |  |  | Переход Круглый d=160* d=100 | шт. | 2
17.1780 |  |  | Переход Круглый d=160* d=125 (0,5) | шт. | 32
17.1781 |  |  | Переход Круглый d=200* d=100 | шт. | 2
17.1782 |  |  | Переход Круглый d=200* d=125 | шт. | 4
17.1783 |  |  | Переход Круглый d=200* d=160 (0,5) | шт. | 55
17.1784 |  |  | Переход Круглый d=250 * d=125 (0,7) | шт. | 2
17.1785 |  |  | Переход Круглый d=250 * d=160 (0,5) | шт. | 6
17.1786 |  |  | Переход Круглый d=250 * d=200 (0,5) | шт. | 39
17.1787 |  |  | Переход Круглый d=315* d=200 | шт. | 8
17.1788 |  |  | Переход Круглый d=315* d=250 (0,7) | шт. | 8
17.1789 |  |  | Переход Круглый d=355* d=250 | шт. | 7
17.1790 |  |  | Переход Круглый d=355* d=315 | шт. | 2
17.1791 |  |  | Переход Круглый d=400* d=355 | шт. | 3
17.1792 |  |  | Переход Круглый d=450* d=400 (0,7) | шт. | 1
17.1793 |  |  | Переход Прям-кругл. 400*400- d=400 (0,7) | шт. | 1
17.1794 |  |  | Переход Прям-кругл. 450*450- d=450 | шт. | 1
17.1795 |  |  | Переход Прям-кругл. 400*350- d=315 (0,7) | шт. | 4
17.1796 |  |  | Переход Прям-прям. 350*300-400*300 (0,7) | шт. | 1
17.1797 |  |  | Переход Прям-прям. 400*350-350*300 (0,7) | шт. | 2
17.1798 |  |  | Переход Прям-прям. 400*350-400*300 (0,7) | шт. | 2
17.1799 |  |  | Переход Прям-кругл. 400*300- d=400 (0,7) | шт. | 1
17.1800 |  |  | Переход Прям-кругл. 400*400- d=315 (0,7) | шт. | 2
17.1801 |  |  | Переход Прям-кругл. 400*400- d=355 | шт. | 1
17.1802 |  |  | Переход Прям-прям. 400*400-400*350 (0,7) | шт. | 1
17.1803 |  |  | Переход Прям-прям. 400*400-450*400 (0,7) | шт. | 1
17.1804 |  |  | Переход Прям-прям. 400*400-500*400 (0,7) | шт. | 3
17.1805 |  |  | Переход Прям-прям. 400*350-600*350 (0,7) | шт. | 1
17.1806 |  |  | Переход Прям-прям. 400*400-600*400 (0,7) | шт. | 1
17.1807 |  |  | Переход Прям-прям. 450*400-600*400 (0,7) | шт. | 1
17.1808 |  |  | Переход Прям-прям. 500*400-600*400 (0,7) | шт. | 3
17.1809 |  |  | Переход Прям-прям. 600*350-600*300 (0,7) | шт. | 1
17.1810 |  |  | Переход Прям-прям. 600*400-400*300 (0,7) | шт. | 1
17.1811 |  |  | Переход Прям-прям. 600*400-600*300 (0,7) | шт. | 1
17.1812 |  |  | Переход Прям-прям. 600*400-700*400 (0,7) | шт. | 7
17.1813 |  |  | Переход Прям-прям. 600*500-450*450 (0,7) | шт. | 1
17.1814 |  |  | Переход Прям-прям. 600*500-700*500 (0,7) | шт. | 1
17.1815 |  |  | Переход Прям-прям. 700*400-800*400 (0,7) | шт. | 5
17.1816 |  |  | Переход Прям-прям. 800*500-700*400 (0,7) | шт. | 1
17.1817 |  |  | Переход Прям-прям. 800*500-800*400 (0,7) | шт. | 1
17.1818 |  |  | Переход Прям-прям. 800*400-900*400 (0,7) | шт. | 2
17.1819 |  |  | Переход Прям-прям. 900*600-700*500 (0,7) | шт. | 1
17.1820 |  |  | Переход Прям-прям. 900*600-900*400 (0,7) | шт. | 1
17.1821 |  |  | Переход Прям-прям. 1000*700-800*400 (0,7) | шт. | 1
17.1822 |  |  | Переход Прям-прям. 1000*800-900*400 (0,7) | шт. | 1
17.1823 |  |  | Ниппель d=100(0,5) | шт. | 16
17.1824 |  |  | Ниппель d=125 (0,5) | шт. | 24
17.1825 |  |  | Ниппель d=160 (0,5) | шт. | 47
17.1826 |  |  | Ниппель d=200 (0,5) | шт. | 72
17.1827 |  |  | Ниппель d=250 (0,7) | шт. | 59
17.1828 |  |  | Ниппель d=315 (0,7) | шт. | 31
17.1829 |  |  | Ниппель d=355 (0,7) | шт. | 21
17.1830 |  |  | Ниппель d=400 (0,7) | шт. | 4
17.1831 |  |  | Ниппель d=450 (0,7) | шт. | 3
17.1832 |  |  | Переход Прям-прям. 600*350-350*300 (0,7) | шт. | 1
17.1833 |  |  | Отвод 90 400*600 (0,7) | шт. | 2
17.1834 |  |  | Отвод 90 d=250 (0,5) | шт. | 12
17.1835 |  |  | Отвод 45 d=250 | шт. | 12
17.1836 |  |  | Отвод 90 d=200 (0,5) | шт. | 24
17.1837 |  |  | Отвод 45 d=200 (0,5) | шт. | 12
17.1838 |  |  | Отвод 90 d=160 (0,5) | шт. | 36
17.1839 |  |  | Отвод 45 d=160 (0,5) | шт. | 20
17.1840 |  |  | Отвод 90 d=125 (0,5) | шт. | 24
17.1841 |  |  | Отвод 45 d=125 (0,5) | шт. | 12
17.1842 |  |  | Отвод 90 d=100(0,5) | шт. | 12
17.1843 |  |  | Отвод 45 d=100(0,5) | шт. | 12
17.1844 |  |  | Воздуховод круглый спир.-нав. d=315 (0,5) | м.п | 93
17.1845 |  |  | Отвод 90 d=315 (0,5) | шт. | 6
17.1846 |  |  | Тройник Круг. d=315* d=100* d=315 (0,7) | шт. | 3
17.1847 |  |  | Тройник Круг. d=315* d=200* d=315 | шт. | 8
17.1848 |  |  | Тройник Круг. d=315* d=250 * d=315 (0,7) | шт. | 2
17.1849 |  |  | Переход Круглый d=315* d=250 (0,7) | шт. | 8
17.1850 |  |  | Переход Круглый d=315* d=200 | шт. | 8
17.1851 |  |  | Воздуховод прямоугольный 900*200 | м.п | 5
17.1852 |  |  | Воздуховод прямоугольный 600*400 (0,7) | м.п | 10
17.1853 |  |  | Переход Прям-кругл. 350*300- d=315 (0,7) | шт. | 2
17.1854 |  |  | Переход Прям-прям. 400*300-600*400 (0,7) | шт. | 1
17.1855 |  |  | Переход Прям-прям. 700*400-900*200 (0,7) | шт. | 4
17.1856 |  |  | Переход Прям-прям. 600*350-350*300 (0,7) | шт. | 1
17.1857 |  |  | Отвод 90 400*700 | шт. | 4
17.1858 |  |  | Отвод 90 400*400 (0,7) | шт. | 2
17.1859 |  |  | Отвод 90 600*400 (0,7) | шт. | 3
17.1860 |  |  | Отвод 45 200*900 (0,7) | шт. | 8
17.1861 |  |  | Отвод 90 d=355 (0,7) | шт. | 6
17.1862 |  |  | Отвод 90 d=450 (0,7) | шт. | 1
17.1863 |  |  | Воздуховод круглый спир.-нав. d=355 (0,7) | м.п | 63
17.1864 |  |  | Воздуховод круглый спир.-нав. d=400 (0,7) | м.п | 12
17.1865 |  |  | Воздуховод круглый спир.-нав. d=450 (0,7) | м.п | 9
17.1866 |  |  | Тройник Прям-круг. 300*350- d=250 (0,7) | шт. | 2
17.1867 |  |  | Тройник Прям-круг. 600*300- d=250 (0,7) | шт. | 1
17.1868 |  |  | Тройник Прям-круг. 350*300- d=250 (0,7) | шт. | 1
17.1869 |  |  | Тройник Прям-круг. 400*400- d=250 (0,7) | шт. | 2
17.1870 |  |  | Утка Прямоугольная 300*600 L-1360 S-700 (0,7) | шт. | 1
17.1871 |  |  | Утка Прямоугольная 400*600 L-1360 S-700 (0,7) | шт. | 1
17.1872 |  |  | Утка Прямоугольная 700*400 L-500S-250 (0,7) | шт. | 2
17.1873 |  |  | Утка Прямоугольная 700*400 L-1650 S-250 (0,7) | шт. | 2
17.1874 |  |  | Отвод 45 400*600 (0,7) | шт. | 2
17.1875 |  |  | Отвод 90 400*600 (0,7) | шт. | 1
17.1876 |  |  | Воздуховод круглый спир.-нав. d=250 (0,7) | м.п | 9
17.1877 |  |  | Воздуховод прямоугольный 400*350 (0,7) | м.п | 15
17.1878 |  |  | Воздуховод прямоугольный 500*350 | м.п | 7.5
17.1879 |  |  | Воздуховод прямоугольный 500*400 (0,7) | м.п | 7.5
17.1880 |  |  | Воздуховод прямоугольный 600*350 (0,7) | м.п | 7.5
17.1881 |  |  | Воздуховод прямоугольный 700*400 (0,7) | м.п | 40
17.1882 |  |  | Воздуховод прямоугольный 700*500 (0,7) | м.п | 7.5
17.1883 |  |  | Воздуховод прямоугольный 700*600 (0,7) | м.п | 7.5
17.1884 |  |  | Воздуховод прямоугольный 800*500 (0,7) | м.п | 7.5
17.1885 |  |  | Воздуховод прямоугольный 800*600 (0,7) | м.п | 7.5
17.1886 |  |  | Воздуховод прямоугольный 850*700 | м.п | 27.5
17.1887 |  |  | Воздуховод прямоугольный 900*700 | м.п | 7.5
17.1888 |  |  | Воздуховод прямоугольный 1000*700 (0,7) | м.п | 7.5
17.1889 |  |  | Воздуховод прямоугольный 1100*800 (0,9) | м.п | 7.5
17.1890 |  |  | Воздуховод прямоугольный 1100*900 (0,9) | м.п | 7.5
17.1891 |  |  | Воздуховод прямоугольный 1400*1000 (0,9) | м.п | 7.5
17.1892 |  |  | Врезка d=100- (на площадке 110*110) | шт. | 4
17.1893 |  |  | Врезка d=125- (на площадке 135*135) | шт. | 6
17.1894 |  |  | Врезка d=160- (на площаДке 170*170) | шт. | 12
17.1895 |  |  | Врезка d=200- (на площадке 210*210) | шт. | 22
17.1896 |  |  | Врезка d=250 - (на площадке 260*260) | шт. | 18
17.1897 |  |  | Врезка d=315- (на площадке 325*325) | шт. | 35
17.1898 |  |  | Рулон K-Flex ST 06 (6ммх1мх30м) K-FLEX 06x1000-30 ST «K-Flex» | м2 | 1470
17.1899 |  |  | ВБОР-13Ф-базальтовый рулонный фольгированный материал | м2 | 504
17.1900 |  |  | ПВК-2002 - щитный состав (серый) | кг. | 293.6
17.1901 |  |  | Отвод 90 555*990 (0,7) | шт. | 4
17.1902 |  |  | Отвод 90 725*1390 (0,7) | шт. | 1
17.1903 |  |  | ГИБКИЕ ВОЗДУХОВОДЫ, РЕШЕТКИ И ДИФФУЗОРЫ
17.1904 |  |  | Воздуховод гибкий ISONV102 | уп. | 6
17.1905 |  |  | Воздуховод гибкий ISONV127 | уп. | 3
17.1906 |  |  | Воздуховод гибкий ISONV 160 | уп. | 9
17.1907 |  |  | Воздуховод гибкий ISONV 203 | уп. | 12
17.1908 |  |  | Воздуховод гибкий ISONV 254 | уп. | 6
17.1909 |  |  | Воздуховод гибкий ISONV 315 | уп. | 3
17.1910 |  |  | Диффузор НВ ДП4 (300*300) | шт. | 55
17.1911 |  |  | Клапан расхода воздуха 150*150 для Диффузора 300*300 | шт. | 1
17.1912 |  |  | Диффузор НВ ДП4 (450*450) | шт. | 124
17.1913 |  |  | Клапан расхода воздуха 300*300 для Диффузора 450*450 | шт. | 21
17.1914 |  |  | Диффузор НВ ДП4 (600*600) | шт. | 71
17.1915 |  |  | Клапан расхоДа воздуха 450*450 для Диффузора 600*600 | шт. | 41
17.1916 |  |  | Диффузор ДПУ-М d=100 | шт. | 116
17.1917 |  |  | Диффузор ДПУ-М d=125 | шт. | 2
17.1918 |  |  | Диффузор ДКУ 315 | шт. | 18
17.1919 |  |  | Диффузор ДКУ 400 | шт. | 6
17.1920 |  |  | Адаптер 155х155/260/ d=160 оц.ст 0.5 | шт. | 10
17.1921 |  |  | Адаптер 155х155/200 оц.ст 0.5 | шт. | 6
17.1922 |  |  | Адаптер 305х305/300/ d=200 оц.ст 0.5 | шт. | 5
17.1923 |  |  | Адаптер 160*160*350 вр d=160/1 (0,5) бок | шт. | 55
17.1924 |  |  | Адаптер 310*310*350 вр d=160/1 (0,5) бок | шт. | 124
17.1925 |  |  | Адаптер 460*460*350 вр d=200/1 (0,5) бок | шт. | 71
17.1926 |  |  | Адаптер 310*310*350 вр d=250 /1 (0,5) бок | шт. | 10
17.1927 |  |  | Адаптер 460*460*350 вр d=250 /1 (0,5) бок | шт. | 34
17.1928 |  |  | Адаптер 460*460*350 вр d=315/1 (0,5) бок | шт. | 34
17.1929 |  |  | Люк инспекционный для прямоугольных Воздуховодов 400*200 | шт. | 35
17.1930 |  |  | ORE Диффузор потолочный ДП4 600x600 мм 22482400 d= d=3292 | шт. | 16
17.1931 |  |  | Диффузор ДПУ-М d=100 | шт. | 15
17.1932 |  |  | Диффузор НВ ДП4 (600*600) | шт. | 1
17.1933 |  |  | Диффузор НВ ДП4 (450*450) | шт. | 3
17.1934 |  |  | Воздуховод гибкий ISONV102 | уп. | 2
17.1935 |  |  | Воздуховод гибкий ISONV127 | уп. | 2
17.1936 |  |  | Воздуховод гибкий ISONV 160 | уп. | 2
17.1937 |  |  | Воздуховод гибкий ISONV 203 | уп. | 2
17.1938 |  |  | Воздуховод круглый спир.-нав. d=200 (0,5) | м.п | 6
17.1939 |  |  | Воздуховод круглый спир.-нав. d=315 (0,5) | м.п | 3
17.1940 |  |  | АДаптгр 450*450*350 вр d=315/1 бок (0,7) | шт. | 1
17.1941 |  |  | Адаптер 300*300*250 вр d=200/1 (0,5) бок | шт. | 2
17.1942 |  |  | Адаптер 300*300*220 вр d=160/1 (0,5) бок | шт. | 1
17.1943 |  |  | Диффузор ДПУ-М d=100 | шт. | 5
17.1944 |  |  | Диффузор ДПУ-М d=125 | шт. | 6
17.1945 |  |  | Диффузор НВ ДП4 (600*600) | шт. | 1
17.1946 |  |  | Диффузор НВ ДП4 (450*450) | шт. | 9
17.1947 |  |  | Диффузор НВ ДП4 (300*300) | шт. | 3
17.1948 |  |  | Адаптeр 450*450*350 вр d=250 /1 бок (0,7) | шт. | 1
17.1949 |  |  | Адаптер 300*300*250 вр d=200/1 (0,5) бок | шт. | 5
17.1950 |  |  | Адаптер 300*300*220 вр d=160/1 (0,5) бок | шт. | 3
17.1951 |  |  | Адаптер 300*300*200 вр d=125/1 (0,5) бок | шт. | 1
17.1952 |  |  | Адаптер 150*150*150 вр d=125/1 (0,5) в бок | шт. | 3
17.1953 |  |  | Рулоны K-FLEX ST AD 06 (в упаковке 30м2) | м2 | 150
17.1954 |  |  | СЕТЕВОЕ ОБОРУДОВАНИЕ СИСТЕМ ОБЩЕОБМЕННОЙ ВЕНТИЛЯЦИИ КИНОТЕАТРА И ТЕАТРА
17.1955 |  |  | Воздуховод круглый спир.-нав. d=250 (0,7) | м.п | 60
17.1956 |  |  | Воздуховод круглый спир.-нав. d=315 (0,7) | м.п | 15
17.1957 |  |  | Воздуховод прямоугольный 700*300 (0,7) | м.п | 8.75
17.1958 |  |  | Тройник Круг. d=315* d=250 * d=315 (0,7) | шт. | 3
17.1959 |  |  | Тройник Прям-круг. 700*300- d=315 (0,7) | шт. | 2
17.1960 |  |  | Тройник Прям. 700*300-1000*300 (0,7) | шт. | 1
17.1961 |  |  | Переход Прям-кругл. 700*300- d=315 (0,7) | шт. | 1
17.1962 |  |  | Переход Прям-кругл. 700*300- d=250 (0,7) | шт. | 1
17.1963 |  |  | Переход Круглый d=315* d=250 (0,7) | шт. | 3
17.1964 |  |  | Отвод 90 d=250 (0,7) | шт. | 1
17.1965 |  |  | Отвод 90 d=315 (0,7) | шт. | 1
17.1966 |  |  | Отвод 90 300*1000 (0,7) | шт. | 1
17.1967 |  |  | Ниппель соединительный 0315 | шт. | 6
17.1968 |  |  | Накладки на врезки 0315 | шт. | 2
17.1969 |  |  | Адаптер 500*200 L500 вр d=200/1 боковая | шт. | 40
17.1970 |  |  | Воздуховод круглый спир.-нав. d=200 (0,7) | м.п | 42
17.1971 |  |  | Врезка d=200 (0,7) | шт. | 40
17.1972 |  |  | Отвод 90 d=200 (0,7) | шт. | 40
17.1973 |  |  | Диффузор вентиляционный ДКУ 250 «Аркт°C» | шт. | 7
17.1974 |  |  | Клапан противопожарный канальный, нормально открытый с ЗАСЛОН НО.60.МВ220 | шт. | 1
17.1975 |  |  | электромеханическим приводом. Прямоугольное сечение 1000х250
17.1976 |  |  | Клапан противопожарный канальный, нормально открытый с электромеханическим приводом. Прямоугольное сечение ЗАСЛОН НО.60.MB220 1000х300 | шт. | 3
17.1977 |  |  | Универсальная техническая теплоизоляция K-FLEX 06x1000-30 ST AD | м2 | 224
17.1978 |  |  | АДаптер 400*200*50 вр d=160/1 | шт. | 16
17.1979 |  |  | РАМЫ НА КРОВЛЕ
17.1980 |  |  | Кровельная опора ТМС 33 ЛС | шт. | 66
17.1981 |  |  | Кровельная опора ТМС 20 ЛС | шт. | 8
17.1982 |  |  | ТМС Заглушка профиля 41x21мм | шт. | 60
17.1983 |  |  | ТМС Заглушка профиля 41x41мм | шт. | 122
17.1984 |  |  | ТМС Strut профиль (pg) 41к41х2,5х2000мм | м. | 22
17.1985 |  |  | ТМС Strut профиль (pg) 41к21х2,5х3000мм | м. | 12
17.1986 |  |  | ТМС Strut профиль (pg) 41к41х2,5х3000мм | м. | 30
17.1987 |  |  | ТМС Strut профиль (pg) 41к62х2,5х6000мм | м. | 84
17.1988 |  |  | ТМС Седельный соединитель профиля Strut (ТДЦ) 41x21мм | шт. | 8
17.1989 |  |  | ТМС Седельный соединитель профиля Strut (ТДЦ) 41x41мм | шт. | 24
17.1990 |  |  | ТМС Седельный соединитель профиля Strut (ТДЦ) 41x62мм | шт. | 46
17.1991 |  |  | ТМС Strut уголок 90° (ТДЦ), 4 отверстий, 100х100мм усиленный | шт. | 78
17.1992 |  |  | ТМС подпорка для консоли (ТДЦ) 380мм | шт. | 46
17.1993 |  |  | Кровельная опора ТМС 33 ЛС | шт. | 164
17.1994 |  |  | Кровельная опора ТМС 20 ЛС | шт. | 4
17.1995 |  |  | ТМС Заглушка профиля 41x21мм | шт. | 4
17.1996 |  |  | ТМС Заглушка профиля 41x41мм | шт. | 164
17.1997 |  |  | ТМС Strut профиль (pg) 41x41х2,5х2000мм | м. | 50
17.1998 |  |  | ТМС Strut профиль (pg) 41x21х2,5х3000мм | м. | 3
17.1999 |  |  | ТМС Strut профиль (pg) 41x41х2,5х3000мм | м. | 177
17.2000 |  |  | ТМС Strut профиль (pg) 41x62х2,5х6000мм | м. | 54
17.2001 |  |  | ТМС Strut уголок 90° (ТДЦ), 4 отверстия, 100х100мм | шт. | 116
17.2002 |  |  | ТМС Strut уголок 90° (ТДЦ), 4 отверстий, 100х100мм усиленный | шт. | 54
17.2003 |  |  | АВТОМАТИЗАЦИЯ СИСТЕМ ОБЩЕОБМЕННОЙ ВЕНТИЛЯЦИИ
17.2004 |  |  | Комнатный Датчик температуры LM Pruf/DA.RP | шт. | 4
17.2005 |  |  | Датчик температуры Воды, накладной DW.NP | шт. | 1
17.2006 |  |  | Привод A.2x.S.05, 2 позиц., с возвр. пруж., 24В, 5Н*м | шт. | 3
17.2007 |  |  | Привод A.3xE.N.04, 3 позиц., без возвр. пруж., 220В, 4Н*м | шт. | 1
17.2008 |  |  | Комнатный Датчик температуры LM Pruf/DA.RP | шт. | 4
17.2009 |  |  | Датчик температуры Carrier | шт. | 1
17.2010 |  |  | ЩУВ 1 | шт. | 1
17.2011 |  |  | ЩУВ 2 | шт. | 1
17.2012 |  |  | ДОПОЛНИТЕЛЬНЫЕ МАТЕРИАЛЫ СИСТЕМ ОБЩЕОБМЕННОЙ ВЕНТИЛЯЦИИ
17.2013 |  |  | Воздуховод круглый спир.-нав. d=250 (0,7) | м. | 1
17.2014 |  |  | Ниппель d=250 (0,7) | шт. | 2
17.2015 |  |  | Дроссель-клапан d=250 | шт. | 2
17.2016 |  |  | Диффузор НВ ДП4 (600*600) | шт. | 2
17.2017 |  |  | Адаптeр 600*600*350 вр d=250 /1 бок (0,7) | шт. | 2
17.2018 |  |  | Рулон K-Flex ST AD 06 (AD-самоклеющийся, ширина 1м, 30м2) K-FLEX 06x1000-30 ST AD | м2 | 54
17.2019 |  |  | Пенофол 2000 тип C-15 | м2 | 554
17.2020 |  |  | Изопропиловый спирт, 20л | шт. | 2
17.2021 |  |  | Кондиционирование
17.2022 |  |  | Система кондиционирования
17.2023 |  |  | Система К1
17.2024 |  |  | Блок VRF-системы наружный MSAN6-XMi 260T 28 кВт | шт. | 1
17.2025 |  |  | Блок настенный VRF-системы GWMN-2-XMi D45(AC) 4.5 кВт | шт. | 1
17.2026 |  |  | Блок кассетный VRF-системы Q4AN-2-XMi D36(AC) 3 кВт | шт. | 8
17.2027 |  |  | Панель декоративная для кассетных блоков CE-MBQ4-03B5 | шт. | 8
17.2028 |  |  | Проводной ПДУ WDC-86E/KD | шт. | 1
17.2029 |  |  | Проводной ПДУ (групповой) WDC-120G/WK(A) | шт. | 2
17.2030 |  |  | Рефнет-разветвитель для внутренних блоков FQZHN-01D | шт. | 5
17.2031 |  |  | Рефнет-разветвитель для внутренних блоков FQZHN-02D | шт. | 2
17.2032 |  |  | Рефнет-разветвитель для внутренних блоков FQZHN-03D | шт. | 1
17.2033 |  |  | Помпа Si-27 проточная 9-1.5л/ч (0.5-6м) стандарт Si-27 | шт. | 1
17.2034 |  |  | Фреон R410A | кг. | 3.3
17.2035 |  |  | Медная труба 1/4" (6,35х0,76), бухта 15м | м.п | 72
17.2036 |  |  | Медная труба 3/8" (9,52х0,81), бухта 15м | м.п | 30
17.2037 |  |  | Медная труба 1/2" (12,7х0,81), бухта 15м | м.п | 63
17.2038 |  |  | Медная труба 5/8" (15,88х0,89), бухта 15м | м.п | 7
17.2039 |  |  | Медная труба 3/4" (19,05х0,89), бухта 15м | м.п | 6
17.2040 |  |  | Медная труба 7/8" (22,23х1,14), отрезок 3м | м.п | 6
17.2041 |  |  | Медная труба 1" (25,4х1,14), отрезок 3м | м.п | 19
17.2042 |  |  | Теплоизоляция трубопроводов из вспененного каучука толщиной 9 мм для трубы d=6,35 ST09X008 | м.п | 72
17.2043 |  |  | Теплоизоляция трубопроводов из вспененного каучука толщиной 9 мм для трубы d=9,52 ST09X010 | м.п | 30
17.2044 |  |  | Теплоизоляция трубопроводов из вспененного каучука толщиной 9 мм для трубы d=12,7 ST09X015 | м.п | 63
17.2045 |  |  | Теплоизоляция трубопроводов из вспененного каучука толщиной 9 мм для трубы d=15,88 ST09X018 | м.п | 7
17.2046 |  |  | Теплоизоляция трубопроводов из вспененного каучука толщиной 9 мм для трубы d=19,05 ST09X022 | м.п | 6
17.2047 |  |  | Теплоизоляция трубопроводов из вспененного каучука толщиной 9 мм для трубы d=22,22 ST09X022 | м.п | 6
17.2048 |  |  | Теплоизоляция трубопроводов из вспененного каучука толщиной 9 мм для трубы d=25,4 ST09X028 | м.п | 19
17.2049 |  |  | Отвод 25,4 М1р XX 5002А | шт. | 1
17.2050 |  |  | Вентиль шаровой SBV(M)-A2YHSY-1-S (ZBC-6s 1/4) | шт. | 9
17.2051 |  |  | Вентиль шаровой SBV(M)-A4YHSY-1-S (ZBC-12s 1/2) | шт. | 9
17.2052 |  |  | Система К2
17.2053 |  |  | Блок VRF-системы наружный MSAN6-XMi 260T 28 кВт | шт. | 1
17.2054 |  |  | Блок кассетный VRF-системы Q4AN-2-XMi D36(AC) 3.6 кВт | шт. | 8
17.2055 |  |  | Блок кассетный VRF-системы Q4AN-2-XMi D22(AC) 2.2 кВт | шт. | 1
17.2056 |  |  | Панель декоративная для кассетных блоков CE-MBQ4-03B5 | шт. | 9
17.2057 |  |  | Проводной ПДУ WDC-86E/KD | шт. | 1
17.2058 |  |  | Проводной ПДУ (групповой) WDC-120G/WK(A) | шт. | 2
17.2059 |  |  | Рефнет-разветвитель для внутренних блоков FQZHN-01D | шт. | 5
17.2060 |  |  | Рефнет-разветвитель для внутренних блоков FQZHN-02D | шт. | 2
17.2061 |  |  | Рефнет-разветвитель для внутренних блоков FQZHN-03D | шт. | 1
17.2062 |  |  | Фреон R410A | кг. | 3.3
17.2063 |  |  | Медная труба 1/4" (6,35х0,76), бухта 15м | м.п | 88
17.2064 |  |  | Медная труба 3/8" (9,52х0,81), бухта 15м | м.п | 30
17.2065 |  |  | Медная труба 1/2" (12,7х0,81), бухта 15м | м.п | 75
17.2066 |  |  | Медная труба 5/8" (15,88х0,89), бухта 15м | м.п | 7
17.2067 |  |  | Медная труба 3/4" (19,05х0,89), бухта 15м | м.п | 7
17.2068 |  |  | Медная труба 7/8" (22,23x1,14), отрезок 3м | м.п | 6
17.2069 |  |  | Медная труба 1" (25,4x1,14), отрезок 3м | м.п | 25
17.2070 |  |  | Теплоизоляция трубопроводов из вспененного каучука толщиной 9 мм для трубы d=6,35 ST09x008 | м.п | 88
17.2071 |  |  | Теплоизоляция трубопроводов из вспененного каучука толщиной 9 мм для трубы d=9,52 ST09X010 | м.п | 30
17.2072 |  |  | Теплоизоляция трубопроводов из вспененного каучука толщиной 9 мм для трубы d=12,7 ST09X015 | м.п | 75
17.2073 |  |  | Теплоизоляция трубопроводов из вспененного каучука толщиной 9 мм для трубы d=15,88 ST09X018 | м.п | 7
17.2074 |  |  | Теплоизоляция трубопроводов из вспененного каучука толщиной 9 мм для трубы d=19,05 ST09X022 | м.п | 7
17.2075 |  |  | Теплоизоляция трубопроводов из вспененного каучука толщиной 9 мм для трубы d=22,22 ST09X022 | м.п | 6
17.2076 |  |  | Теплоизоляция трубопроводов из вспененного каучука толщиной 9 мм для трубы d=25,4 ST09X028 | м.п | 25
17.2077 |  |  | Отвод 25,4 М1р XX 5002А | шт. | 8
17.2078 |  |  | Муфта соединительная 22,22 М1р XX 5002А | шт. | 2
17.2079 |  |  | Муфта соединительная 25,4 М1р XX 5002А | шт. | 4
17.2080 |  |  | Вентиль шаровой SBV(M)-A2YHSY-1-S (ZBC-6s 1/4) | шт. | 9
17.2081 |  |  | Вентиль шаровой SBV(M)-A4YHSY-1-S (ZBC-12s 1/2) | шт. | 9
17.2082 |  |  | Система КЗ
17.2083 |  |  | Блок VRF-системы наружный MV6-XMi 450T 45 кВт | шт. | 1
17.2084 |  |  | Блок кассетный VRF-системы Q4AN-2-XMi D56(AC) 5.6 кВт | шт. | 8
17.2085 |  |  | Блок кассетный VRF-системы Q4AN-2-XMi D45(AC) 4.5 кВт | шт. | 1
17.2086 |  |  | Панель декоративная для кассетных блоков CE-MBQ4-03B5 | шт. | 9
17.2087 |  |  | Проводной ПДУ (групповой) WDC-120G/WK(A) | шт. | 2
17.2088 |  |  | Рефнет-разветвитель для внутренних блоков FQZHN-01D | шт. | 5
17.2089 |  |  | Рефнет-разветвитель для внутренних блоков FQZHN-02D | шт. | 2
17.2090 |  |  | Рефнет-разветвитель для внутренних блоков FQZHN-03D | шт. | 1
17.2091 |  |  | Фреон R410A | кг. | 5.7
17.2092 |  |  | Медная труба 1/4" (6,35x0,76), бухта 15м | м.п | 6
17.2093 |  |  | Медная труба 3/8" (9,52х0,81), бухта 15м | м.п | 111
17.2094 |  |  | Медная труба 1/2" (12,7х0,81), бухта 15м | м.п | 1
17.2095 |  |  | Медная труба 5/8" (15,88х0,89), бухта 15м | м.п | 86
17.2096 |  |  | Медная труба 3/4" (19,05х0,89), бухта 15м | м.п | 36
17.2097 |  |  | Медная труба 7/8" (22,23х1,14), отрезок 3м | м.п | 4
17.2098 |  |  | Медная труба 1 1/8" (28,58х1,27), отрезок 3 м | м.п | 28
17.2099 |  |  | Теплоизоляция трубопроводов из вспененного каучука толщиной 9 мм для трубы d=6,35 ST09X008 | м.п | 6
17.2100 |  |  | Теплоизоляция трубопроводов из вспененного каучука толщиной 9 мм для трубы d=9,52 ST09X010 | м.п | 111
17.2101 |  |  | Теплоизоляция трубопроводов из вспененного каучука толщиной 9 мм для трубы d=12,7 ST09X015 | м.п | 1
17.2102 |  |  | Теплоизоляция трубопроводов из вспененного каучука толщиной 9 мм для трубы d=15,88 ST09X018 | м.п | 86
17.2103 |  |  | Теплоизоляция трубопроводов из вспененного каучука толщиной 9 мм для трубы d=19,05 ST09X022 | м.п | 36
17.2104 |  |  | Теплоизоляция трубопроводов из вспененного каучука толщиной 9 мм для трубы d=22,22 ST09X022 | м.п | 4
17.2105 |  |  | Теплоизоляция трубопроводов из вспененного каучука толщиной 9 мм для трубы d=28,58 ST09X028 | м.п | 28
17.2106 |  |  | Отвод 28,58 М1р XX 5002А | шт. | 5
17.2107 |  |  | Муфта соединительная 22,22 М1р XX 5002А | шт. | 2
17.2108 |  |  | Муфта соединительная 28,58 М1р XX 5002А | шт. | 6
17.2109 |  |  | Вентиль шаровой SBV(M)-A2YHSY-1-S (ZBC-6s 1/4) | шт. | 1
17.2110 |  |  | Вентиль шаровой SBV(M)-A3YHSY-2-S (ZBC-10S 3/8) | шт. | 8
17.2111 |  |  | Вентиль шаровой SBV(M)-A4YHSY-1-S (ZBC-12s 1/2) | шт. | 1
17.2112 |  |  | Вентиль шаровой SBV(M)-A5YHSY-1-S (ZBC-16s 5/8) | шт. | 8
17.2113 |  |  | Система К4
17.2114 |  |  | Блок VRF-системы наружный MV6-XMi 450T 45 кВт | шт. | 1
17.2115 |  |  | Блок кассетный VRF-системы Q4DN-2-XMi D71(AC) 7.1 кВт | шт. | 8
17.2116 |  |  | Панель декоративная для кассетных блоков T-MBQ4-01E | шт. | 8
17.2117 |  |  | Проводной ПДУ (групповой) WDC-120G/WK(A) | шт. | 2
17.2118 |  |  | Рефнет-разветвитель для внутренних блоков FQZHN-01D | шт. | 2
17.2119 |  |  | Рефнет-разветвитель для внутренних блоков FQZHN-02D | шт. | 1
17.2120 |  |  | Рефнет-разветвитель для внутренних блоков FQZHN-03D | шт. | 4
17.2121 |  |  | Фреон R410A | кг. | 5.6
17.2122 |  |  | Медная труба 3/8" (9,52х0,81), бухта 15м | м.п | 63
17.2123 |  |  | Медная труба 1/2" (12,7х0,81), бухта 15м | м.п | 5
17.2124 |  |  | Медная труба 5/8" (15,88х0,89), бухта 15м | м.п | 88
17.2125 |  |  | Медная труба 3/4" (19,05х0,89), бухта 15м | м.п | 6
17.2126 |  |  | Медная труба 7/8" (22,23х1,14), отрезок 3м | м.п | 4
17.2127 |  |  | Медная труба 1 1/8" (28,58х1,27), отрезок 3 м | м.п | 42
17.2128 |  |  | Теплоизоляция трубопроводов из вспененного каучука толщиной 9 мм для трубы d=9,52 ST09X010 | м.п | 63
17.2129 |  |  | Теплоизоляция трубопроводов из вспененного каучука толщиной 9 мм для трубы d=12,7 ST09X015 | м.п | 5
17.2130 |  |  | Теплоизоляция трубопроводов из вспененного каучука толщиной 9 мм для трубы d=15,88 ST09X018 | м.п | 88
17.2131 |  |  | Теплоизоляция трубопроводов из вспененного каучука толщиной 9 мм для трубы d=19,05 ST09X022 | м.п | 6
17.2132 |  |  | Теплоизоляция трубопроводов из вспененного каучука толщиной 9 мм для трубы d=22,22 ST09X022 | м.п | 4
17.2133 |  |  | Теплоизоляция трубопроводов из вспененного каучука толщиной 9 мм для трубы d=28,58 ST09X028 | м.п | 42
17.2134 |  |  | Отвод 28,58 М1р XX 5002А | шт. | 9
17.2135 |  |  | Муфта соединительная 22,22 М1р XX 5002А | шт. | 3
17.2136 |  |  | Муфта соединительная 28,58 М1р XX 5002А | шт. | 9
17.2137 |  |  | Вентиль шаровой SBV(M)-A3YHSY-2-S (ZBC-10S 3/8) | шт. | 8
17.2138 |  |  | Вентиль шаровой SBV(M)-A5YHSY-1-S (ZBC-16S 5/8) | шт. | 8
17.2139 |  |  | Система К4.1
17.2140 |  |  | Блок VRF-системы наружный MV6-XMi 335T 33.5 кВт | шт. | 1
17.2141 |  |  | Блок кассетный VRF-системы Q4DN-2-XMi D80(AC) 8.0 кВт | шт. | 5
17.2142 |  |  | Панель декоративная для кассетных блоков T-MBQ4-01E | шт. | 5
17.2143 |  |  | Проводной ПДУ (групповой) WDC-120G/WK(A) | шт. | 2
17.2144 |  |  | Рефнет-разветвитель для внутренних блоков FQZHN-01D | шт. | 1
17.2145 |  |  | Рефнет-разветвитель для внутренних блоков FQZHN-02D | шт. | 2
17.2146 |  |  | Рефнет-разветвитель для внутренних блоков FQZHN-03D | шт. | 1
17.2147 |  |  | Фреон R410A | кг. | 4
17.2148 |  |  | Медная труба 3/8" (9,52х0,81), бухта 15м | м.п | 44
17.2149 |  |  | Медная труба 1/2" (12,7х0,81), бухта 15м | м.п | 98
17.2150 |  |  | Медная труба 5/8" (15,88х0,89), бухта 15м | м.п | 22
17.2151 |  |  | Медная труба 3/4" (19,05х0,89), бухта 15м | м.п | 36
17.2152 |  |  | Медная труба 7/8" (22,23х1,14), отрезок 3м | м.п | 10
17.2153 |  |  | Медная труба 1 1/8" (28,58х1,27), отрезок 3 м | м.п | 53
17.2154 |  |  | Теплоизоляция трубопроводов из вспененного каучука толщиной 9 мм для трубы d=9,52 ST09X010 | м.п | 44
17.2155 |  |  | Теплоизоляция трубопроводов из вспененного каучука толщиной 9 мм для трубы d=12,7 ST09X015 | м.п | 98
17.2156 |  |  | Теплоизоляция трубопроводов из вспененного каучука толщиной 9 мм для трубы d=15,88 ST09x018 | м.п | 22
17.2157 |  |  | Теплоизоляция трубопроводов из вспененного каучука толщиной 9 мм для трубы d=19,05 ST09x022 | м.п | 36
17.2158 |  |  | Теплоизоляция трубопроводов из вспененного каучука толщиной 9 мм для трубы d=22,22 ST09X022 | м.п | 10
17.2159 |  |  | Теплоизоляция трубопроводов из вспененного каучука толщиной 9 мм для трубы d=28,58 ST09X028 | м.п | 53
17.2160 |  |  | Отвод d=22,22 М1р XX 5002А | шт. | 1
17.2161 |  |  | Отвод d=28,58 М1р XX 5002А | шт. | 9
17.2162 |  |  | Муфта соединительная 22,22 М1р XX 5002А | шт. | 2
17.2163 |  |  | Муфта соединительная 28,58 М1р XX 5002А | шт. | 17
17.2164 |  |  | Вентиль шаровой SBV(M)-A3YHSY-2-S (ZBC-10S 3/8) | шт. | 5
17.2165 |  |  | Вентиль шаровой SBV(M)-A5YHSY-1-S (ZBC-16S 5/8) | шт. | 5
17.2166 |  |  | Система К5
17.2167 |  |  | Блок VRF-системы наружный MV6i-XMi 560T 56. кВт | шт. | 1
17.2168 |  |  | Блок кассетный VRF-системы Q4DN-2-XMi D112(AC) 11.2 кВт | шт. | 1
17.2169 |  |  | Блок кассетный VRF-системы Q4DN-2-XMi D71(AC) 7.1 кВт | шт. | 6
17.2170 |  |  | Блок кассетный VRF-системы Q4AN-2-XMi D45(AC) 4.5 кВт | шт. | 1
17.2171 |  |  | Блок кассетный VRF-системы Q4AN-2-XMi D36(AC) 3.6 кВт | шт. | 2
17.2172 |  |  | Панель декоративная для кассетных блоков T-MBQ4-01E | шт. | 7
17.2173 |  |  | Панель декоративная для кассетных блоков CE-MBQ4-03B5 | шт. | 3
17.2174 |  |  | Проводной ПДУ WDC-86E/KD | шт. | 2
17.2175 |  |  | Проводной ПДУ (групповой) WDC-120G/WK(A) | шт. | 2
17.2176 |  |  | Рефнет-разветвитель для внутренних блоков FQZHN-01D | шт. | 6
17.2177 |  |  | Рефнет-разветвитель для внутренних блоков FQZHN-02D | шт. | 1
17.2178 |  |  | Рефнет-разветвитель для внутренних блоков FQZHN-03D | шт. | 2
17.2179 |  |  | Фреон R410A | кг. | 4
17.2180 |  |  | Медная труба 1/4" (6,35x0,76), бухта 15м | м.п | 30
17.2181 |  |  | Медная труба 3/8" (9,52х0,81), бухта 15м | м.п | 52
17.2182 |  |  | Медная труба 1/2" (12,7х0,81), бухта 15м | м.п | 18
17.2183 |  |  | Медная труба 5/8" (15,88х0,89), бухта 15м | м.п | 50
17.2184 |  |  | Медная труба 3/4" (19,05х0,89), бухта 15м | м.п | 7
17.2185 |  |  | Медная труба 7/8" (22,23х1,14), отрезок 3м | м.п | 2
17.2186 |  |  | Медная труба 1 1/8" (28,58х1,27), отрезок 3 м | м.п | 20
17.2187 |  |  | Теплоизоляция трубопроводов из вспененного каучука толщиной 9 мм для трубы d=6,35 ST09X008 | м.п | 30
17.2188 |  |  | Теплоизоляция трубопроводов из вспененного каучука толщиной 9 мм для трубы d=9,52 ST09X010 | м.п | 52
17.2189 |  |  | Теплоизоляция трубопроводов из вспененного каучука толщиной 9 мм для трубы d=12,7 ST09X015 | м.п | 18
17.2190 |  |  | Теплоизоляция трубопроводов из вспененного каучука толщиной 9 мм для трубы d=15,88 ST09X018 | м.п | 50
17.2191 |  |  | Теплоизоляция трубопроводов из вспененного каучука толщиной 9 мм для трубы d=19,05 ST09X022 | м.п | 7
17.2192 |  |  | Теплоизоляция трубопроводов из вспененного каучука толщиной 9 мм для трубы d=22,22 ST09X022 | м.п | 2
17.2193 |  |  | Теплоизоляция трубопроводов из вспененного каучука толщиной 9 мм для трубы d=28,58 ST09X028 | м.п | 20
17.2194 |  |  | Отвод d=28,58 М1р XX 5002А | шт. | 5
17.2195 |  |  | Муфта соединительная 22,22 М1р XX 5002А | шт. | 2
17.2196 |  |  | Муфта соединительная 28,58 М1р XX 5002А | шт. | 6
17.2197 |  |  | Вентиль шаровой SBV(M)-A2YHSY-1-S (ZBC-6s 1/4) | шт. | 3
17.2198 |  |  | Вентиль шаровой SBV(M)-A3YHSY-2-S (ZBC-10S 3/8) | шт. | 7
17.2199 |  |  | Вентиль шаровой SBV(M)-A4YHSY-1-S (ZBC-12s 1/2) | шт. | 3
17.2200 |  |  | Вентиль шаровой SBV(M)-A5YHSY-1-S (ZBC-16s 5/8) | шт. | 7
17.2201 |  |  | Система К6
17.2202 |  |  | Блок VRF-системы наружный MV6i-XMi 615T 61.5 кВт | шт. | 1
17.2203 |  |  | Блок кассетный VRF-системы Q4DN-2-XMi D80(AC) 8.0 кВт | шт. | 1
17.2204 |  |  | Блок кассетный VRF-системы Q4DN-2-XMi D71(AC) 7.1 кВт | шт. | 7
17.2205 |  |  | Блок кассетный VRF-системы Q4AN-2-XMi D28(AC) 2.8 кВт | шт. | 4
17.2206 |  |  | Блок кассетный VRF-системы Q4AN-2-XMi D22(AC) 2.2 кВт | шт. | 4
17.2207 |  |  | Панель декоративная для кассетных блоков T-MBQ4-01E | шт. | 8
17.2208 |  |  | Панель декоративная для кассетных блоков CE-MBQ4-03B5 | шт. | 8
17.2209 |  |  | Проводной ПДУ WDC-86E/KD | шт. | 16
17.2210 |  |  | Рефнет-разветвитель для внутренних блоков FQZHN-02D | шт. | 5
17.2211 |  |  | Рефнет-разветвитель для внутренних блоков FQZHN-03D | шт. | 10
17.2212 |  |  | Фреон R410A | кг. | 13
17.2213 |  |  | Медная труба 1/4" (6,35х0,76), бухта 15м | м.п | 80
17.2214 |  |  | Медная труба 3/8" (9,52х0,81), бухта 15м | м.п | 99
17.2215 |  |  | Медная труба 1/2" (12,7х0,81), бухта 15м | м.п | 84
17.2216 |  |  | Медная труба 5/8" (15,88х0,89), бухта 15м | м.п | 78
17.2217 |  |  | Медная труба 3/4" (19,05х0,89), бухта 15м | м.п | 65
17.2218 |  |  | Медная труба 7/8" (22,23х1,14) , отрезок 3м | м.п | 15
17.2219 |  |  | Медная труба 1 1/8" (28,58х1,27), отрезок 3 м | м.п | 2
17.2220 |  |  | Теплоизоляция трубопроводов из вспененного каучука толщиной 9 мм для трубы d=6,35 ST09X008 | м.п | 80
17.2221 |  |  | Теплоизоляция трубопроводов из вспененного каучука толщиной 9 мм для трубы d=9,52 ST09X010 | м.п | 99
17.2222 |  |  | Теплоизоляция трубопроводов из вспененного каучука толщиной 9 мм для трубы d=12,7 ST09X015 | м.п | 84
17.2223 |  |  | Теплоизоляция трубопроводов из вспененного каучука толщиной 9 мм для трубы d=15,88 ST09x018 | м.п | 78
17.2224 |  |  | Теплоизоляция трубопроводов из вспененного каучука толщиной 9 мм для трубы d=19,05 ST09X022 | м.п | 65
17.2225 |  |  | Теплоизоляция трубопроводов из вспененного каучука толщиной 9 мм для трубы d=22,22 ST09X022 | м.п | 15
17.2226 |  |  | Теплоизоляция трубопроводов из вспененного каучука толщиной 9 мм для трубы d=28,58 ST09X028 | м.п | 2
17.2227 |  |  | Отвод 31,8 М1р XX 5002А | шт. | 2
17.2228 |  |  | Муфта соединительная 22,22 М1р XX 5002А | шт. | 1
17.2229 |  |  | Муфта соединительная 25,4 М1р XX 5002А | шт. | 4
17.2230 |  |  | Муфта соединительная 31,8 М1р XX 5002А | шт. | 10
17.2231 |  |  | Вентиль шаровой SBV(M)-A2YHSY-1-S (ZBC-6s 1/4) | шт. | 8
17.2232 |  |  | Вентиль шаровой SBV(M)-A3YHSY-2-S (ZBC-10S 3/8) | шт. | 8
17.2233 |  |  | Вентиль шаровой SBV(M)-A4YHSY-1-S (ZBC-12S 1/2) | шт. | 8
17.2234 |  |  | Вентиль шаровой SBV(M)-A5YHSY-1-S (ZBC-16S 5/8) | шт. | 8
17.2235 |  |  | Система К7
17.2236 |  |  | Блок VRF-системы наружный MV6-XMi 450T 45 кВт | шт. | 1
17.2237 |  |  | Блок кассетный VRF-системы Q4DN-2-XMi D112(AC) 11.2 кВт | шт. | 4
17.2238 |  |  | Панель декоративная для кассетных блоков T-MBQ4-01E | шт. | 4
17.2239 |  |  | Проводной ПДУ WDC-86E/KD | шт. | 4
17.2240 |  |  | Рефнет-разветвитель для внутренних блоков FQZHN-02D | шт. | 2
17.2241 |  |  | Рефнет-разветвитель для внутренних блоков FQZHN-03D | шт. | 1
17.2242 |  |  | Фреон R410A | кг. | 2
17.2243 |  |  | Медная труба 3/8" (9,52х0,81), бухта 15м | м.п | 31
17.2244 |  |  | Медная труба 1/2" (12,7x0,81), бухта 15м | м.п | 6
17.2245 |  |  | Медная труба 5/8" (15,88x0,89), бухта 15м | м.п | 24
17.2246 |  |  | Медная труба 7/8" (22,23x1,14), отрезок 3м | м.п | 15
17.2247 |  |  | Медная труба 1 1/8" (28,58x1,27), отрезок 3 м | м.п | 9
17.2248 |  |  | Теплоизоляция трубопроводов из вспененного каучука толщиной 9 мм для трубы d=9,52 ST09X010 | м.п | 31
17.2249 |  |  | Теплоизоляция трубопроводов из вспененного каучука толщиной 9 мм для трубы d=12,7 ST09X015 | м.п | 6
17.2250 |  |  | Теплоизоляция трубопроводов из вспененного каучука толщиной 9 мм для трубы d=15,88 ST09X018 | м.п | 24
17.2251 |  |  | Теплоизоляция трубопроводов из вспененного каучука толщиной 9 мм для трубы d=22,22 ST09X022 | м.п | 15
17.2252 |  |  | Теплоизоляция трубопроводов из вспененного каучука толщиной 9 мм для трубы d=28,58 ST09X028 | м.п | 9
17.2253 |  |  | Отвод 28,58 М1р XX 5002А | шт. | 5
17.2254 |  |  | Муфта соединительная 22,22 М1р XX 5002А | шт. | 4
17.2255 |  |  | Муфта соединительная 28,58 М1р XX 5002А | шт. | 3
17.2256 |  |  | Вентиль шаровой SBV(M)-A3YHSY-2-S (ZBC-10S 3/8) | шт. | 4
17.2257 |  |  | Вентиль шаровой SBV(M)-A5YHSY-1-S (ZBC-16S 5/8) | шт. | 4
17.2258 |  |  | Система К8
17.2259 |  |  | Блок VRF-системы наружный MSAN6-XMi 260T 26 кВт | шт. | 1
17.2260 |  |  | Блок настенный VRF-системы GWMN-2-XMi D36(AC) 3.6 кВт | шт. | 1
17.2261 |  |  | Блок кассетный VRF-системы Q4AN-2-XMi D56(AC) 5.6 кВт | шт. | 4
17.2262 |  |  | Панель декоративная для кассетных блоков CE-MBQ4-03B5 | шт. | 4
17.2263 |  |  | Проводной ПДУ WDC-86E/KD | шт. | 4
17.2264 |  |  | Проводной ПДУ WDC-86E/KD | шт. | 1
17.2265 |  |  | Помпа Si-27 проточная 9-1.5л/ч (0.5-6м) стандарт Si-27 | шт. | 1
17.2266 |  |  | Фреон R410A | кг. | 2
17.2267 |  |  | Рефнет-разветвитель для внутренних блоков FQZHN-01D | шт. | 3
17.2268 |  |  | Рефнет-разветвитель для внутренних блоков FQZHN-02D | шт. | 1
17.2269 |  |  | Медная труба 1/4" (6,35х0,76), бухта 15м | м.п | 79
17.2270 |  |  | Медная труба 3/8" (9,52х0,81), бухта 15м | м.п | 62
17.2271 |  |  | Медная труба 1/2" (12,7х0,81), бухта 15м | м.п | 27
17.2272 |  |  | Медная труба 5/8" (15,88х0,89), бухта 15м | м.п | 34
17.2273 |  |  | Медная труба 7/8" (22,23х1,14) , отрезок 3м | м.п | 15
17.2274 |  |  | Теплоизоляция трубопроводов из вспененного каучука толщиной 9 мм для трубы d=6,35 ST09X008 | м.п | 79
17.2275 |  |  | Теплоизоляция трубопроводов из вспененного каучука толщиной 9 мм для трубы d=9,52 ST09X010 | м.п | 62
17.2276 |  |  | Теплоизоляция трубопроводов из вспененного каучука толщиной 9 мм для трубы d=12,7 ST09X015 | м.п | 27
17.2277 |  |  | Теплоизоляция трубопроводов из вспененного каучука толщиной 9 мм для трубы d=15,88 ST09X018 | м.п | 34
17.2278 |  |  | Теплоизоляция трубопроводов из вспененного каучука толщиной 9 мм для трубы d=22,22 ST09X022 | м.п | 15
17.2279 |  |  | Отвод 22,22 М1р XX 5002А | шт. | 6
17.2280 |  |  | Муфта соединительная 22,22 М1р XX 5002А | шт. | 1
17.2281 |  |  | Вентиль шаровой SBV(M)-A2YHSY-1-S (ZBC-6s 1/4) | шт. | 1
17.2282 |  |  | Вентиль шаровой SBV(M)-A4YHSY-1-S (ZBC-12s 1/2) | шт. | 1
17.2283 |  |  | Вентиль шаровой SBV(M)-A3YHSY-2-S (ZBC-10s 3/8) | шт. | 4
17.2284 |  |  | Вентиль шаровой SBV(M)-A5YHSY-1-S (ZBC-16s 5/8) | шт. | 4
17.2285 |  |  | Система К9
17.2286 |  |  | Блок VRF-системы наружный MV6-XMi 450T 45 кВт | шт. | 1
17.2287 |  |  | Блок кассетный VRF-системы Q4DN-2-XMi D112(AC) 11.2 кВт | шт. | 4
17.2288 |  |  | Панель декоративная для кассетных блоков T-MBQ4-01E | шт. | 4
17.2289 |  |  | Проводной ПДУ WDC-86E/KD | шт. | 4
17.2290 |  |  | Рефнет-разветвитель для внутренних блоков FQZHN-02D | шт. | 2
17.2291 |  |  | Рефнет-разветвитель для внутренних блоков FQZHN-03D | шт. | 1
17.2292 |  |  | Фреон R410A | кг. | 3
17.2293 |  |  | Медная труба 3/8" (9,52х0,81), бухта 15м | м.п | 35
17.2294 |  |  | Медная труба 1/2" (12,7х0,81), бухта 15м | м.п | 12
17.2295 |  |  | Медная труба 5/8" (15,88х0,89), бухта 15м | м.п | 11
17.2296 |  |  | Медная труба 7/8" (22,23х1,14), отрезок 3м | м.п | 17
17.2297 |  |  | Медная труба 1 1/8" (28,58х1,27), отрезок 3 м | м.п | 8
17.2298 |  |  | Теплоизоляция трубопроводов из вспененного каучука толщиной 9 мм для трубы d=9,52 ST09X010 | м.п | 35
17.2299 |  |  | Теплоизоляция трубопроводов из вспененного каучука толщиной 9 мм для трубы d=12,7 ST09X015 | м.п | 12
17.2300 |  |  | Теплоизоляция трубопроводов из вспененного каучука толщиной 9 мм для трубы d=15,88 ST09X018 | м.п | 11
17.2301 |  |  | Теплоизоляция трубопроводов из вспененного каучука толщиной 9 мм для трубы d=22,22 ST09X022 | м.п | 17
17.2302 |  |  | Теплоизоляция трубопроводов из вспененного каучука толщиной 9 мм для трубы d=28,58 ST09X028 | м.п | 8
17.2303 |  |  | Отвод 22,22 М1р XX 5002А | шт. | 4
17.2304 |  |  | Отвод 28,58 М1р XX 5002А | шт. | 1
17.2305 |  |  | Муфта соединительная 22,22 М1р XX 5002А | шт. | 5
17.2306 |  |  | Муфта соединительная 28,58 М1р XX 5002А | шт. | 1
17.2307 |  |  | Вентиль шаровой SBV(M)-A3YHSY-2-S (ZBC-10S 3/8) | шт. | 4
17.2308 |  |  | Вентиль шаровой SBV(M)-A5YHSY-1-S (ZBC-16s 5/8) | шт. | 4
17.2309 |  |  | Система К10
17.2310 |  |  | Блок VRF-системы наружный MV6-XMi 670T 67 кВт | шт. | 1
17.2311 |  |  | Блок кассетный VRF-системы Q4DN-2-XMi D90(AC) 9.0 кВт | шт. | 8
17.2312 |  |  | Блок кассетный VRF-системы Q4DN-2-XMi D80(AC) 8.0 кВт | шт. | 1
17.2313 |  |  | Панель декоративная для кассетных блоков T-MBQ4-01E | шт. | 9
17.2314 |  |  | Проводной ПДУ WDC-86E/KD | шт. | 9
17.2315 |  |  | Рефнет-разветвитель для внутренних блоков FQZHN-01D | шт. | 2
17.2316 |  |  | Рефнет-разветвитель для внутренних блоков FQZHN-02D | шт. | 2
17.2317 |  |  | Рефнет-разветвитель для внутренних блоков FQZHN-03D | шт. | 4
17.2318 |  |  | Фреон R410A | кг. | 9
17.2319 |  |  | Медная труба 3/8" (9,52х0,81), бухта 15м | м.п | 93
17.2320 |  |  | Медная труба 1/2" (12,7х0,81), бухта 15м | м.п | 7
17.2321 |  |  | Медная труба 5/8" (15,88х0,89), бухта 15м | м.п | 64
17.2322 |  |  | Медная труба 3/4" (19,05х0,89), бухта 15м | м.п | 60
17.2323 |  |  | Медная труба 7/8" (22,23х1,14), отрезок 3м | м.п | 5
17.2324 |  |  | Медная труба 1 1/8" (28,58х1,27), отрезок 3 м | м.п | 7
17.2325 |  |  | Медная труба 1 1/4", отрезок 3м | м.п | 52
17.2326 |  |  | Теплоизоляция трубопроводов из вспененного каучука толщиной 9 мм для трубы d=9,52 ST09X010 | м.п | 93
17.2327 |  |  | Теплоизоляция трубопроводов из вспененного каучука толщиной 9 мм для трубы d=12,7 ST09X015 | м.п | 7
17.2328 |  |  | Теплоизоляция трубопроводов из вспененного каучука толщиной 9 мм для трубы d=15,88 ST09X018 | м.п | 64
17.2329 |  |  | Теплоизоляция трубопроводов из вспененного каучука толщиной 9 мм для трубы d=19,05 ST09X022 | м.п | 60
17.2330 |  |  | Теплоизоляция трубопроводов из вспененного каучука толщиной 9 мм для трубы d=22,22 ST09X022 | м.п | 5
17.2331 |  |  | Теплоизоляция трубопроводов из вспененного каучука толщиной 9 мм для трубы d=28,58 ST09X028 | м.п | 7
17.2332 |  |  | Теплоизоляция трубопроводов из вспененного каучука толщиной 9 мм для трубы d=31,8 ST09x035 | м.п | 52
17.2333 |  |  | Отвод 28,58 М1р XX 5002А | шт. | 1
17.2334 |  |  | Отвод 31,8 М1р XX 5002А | шт. | 6
17.2335 |  |  | Муфта соединительная 22,22 М1р XX 5002А | шт. | 2
17.2336 |  |  | Муфта соединительная 28,58 М1р XX 5002А | шт. | 1
17.2337 |  |  | Муфта соединительная 31,8 М1р XX 5002А | шт. | 1
17.2338 |  |  | Вентиль шаровой SBV(M)-A3YHSY-2-S (ZBC-10S 3/8) | шт. | 9
17.2339 |  |  | Вентиль шаровой SBV(M)-A5YHSY-1-S (ZBC-16S 5/8) | шт. | 9
17.2340 |  |  | Система К11
17.2341 |  |  | Блок VRF-системы наружный MSAN6-XMi 260T 28 кВт | шт. | 1
17.2342 |  |  | Блок кассетный VRF-системы Q4DN-2-XMi D90(AC) 9.0 кВт | шт. | 3
17.2343 |  |  | Панель декоративная для кассетных блоков T-MBQ4-01E | шт. | 3
17.2344 |  |  | Проводной ПДУ (групповой) WDC-120G/WK(A) | шт. | 1
17.2345 |  |  | Рефнет-разветвитель для внутренних блоков FQZHN-01D | шт. | 1
17.2346 |  |  | Рефнет-разветвитель для внутренних блоков FQZHN-02D | шт. | 1
17.2347 |  |  | Фреон R410A | кг. | 2
17.2348 |  |  | Медная труба 3/8" (9,52х0,81), бухта 15м | м.п | 45
17.2349 |  |  | Медная труба 5/8" (15,88х0,89), бухта 15м | м.п | 10
17.2350 |  |  | Медная труба 3/4" (19,05х0,89), бухта 15м | м.п | 9
17.2351 |  |  | Медная труба 7/8" (22,23х1,14), отрезок 3м | м.п | 35
17.2352 |  |  | Теплоизоляция трубопроводов из вспененного каучука толщиной 9 мм для трубы d=9,52 ST09X010 | м.п | 45
17.2353 |  |  | Теплоизоляция трубопроводов из вспененного каучука толщиной 9 мм для трубы d=15,88 ST09X018 | м.п | 10
17.2354 |  |  | Теплоизоляция трубопроводов из вспененного каучука толщиной 9 мм для трубы d=19,05 ST09X022 | м.п | 9
17.2355 |  |  | Теплоизоляция трубопроводов из вспененного каучука толщиной 9 мм для трубы d=22,22 ST09X022 | м.п | 35
17.2356 |  |  | Отвод 22,22 М1р XX 5002А | шт. | 2
17.2357 |  |  | Муфта соединительная 22,22 М1р XX 5002А | шт. | 1
17.2358 |  |  | Вентиль шаровой SBV(M)-A3YHSY-2-S (ZBC-10S 3/8) | шт. | 3
17.2359 |  |  | Вентиль шаровой SBV(M)-A5YHSY-1-S (ZBC-16S 5/8) | шт. | 3
17.2360 |  |  | Система К12
17.2361 |  |  | Блок VRF-системы наружный MV6i-XMi 560T 56 кВт | шт. | 1
17.2362 |  |  | Блок кассетный VRF-системы Q4DN-2-XMi D112(AC) 11.2 кВт | шт. | 2
17.2363 |  |  | Блок кассетный VRF-системы Q4DN-2-XMi D90(AC) 9.0 кВт | шт. | 1
17.2364 |  |  | Блок кассетный VRF-системы Q4DN-2-XMi D80(AC) 8.0 кВт | шт. | 4
17.2365 |  |  | Панель декоративная для кассетных блоков T-MBQ4-01E | шт. | 7
17.2366 |  |  | Проводной ПДУ WDC-86E/KD | шт. | 7
17.2367 |  |  | Рефнет-разветвитель для внутренних блоков FQZHN-01D | шт. | 2
17.2368 |  |  | Рефнет-разветвитель для внутренних блоков FQZHN-02D | шт. | 3
17.2369 |  |  | Рефнет-разветвитель для внутренних блоков FQZHN-03D | шт. | 1
17.2370 |  |  | Фреон R410A | кг. | 4
17.2371 |  |  | Медная труба 3/8" (9,52х0,81), бухта 15м | м.п | 57
17.2372 |  |  | Медная труба 5/8" (15,88х0,89), бухта 15м | м.п | 56
17.2373 |  |  | Медная труба 3/4" (19,05х0,89), бухта 15м | м.п | 6
17.2374 |  |  | Медная труба 7/8" (22,23x1,14), отрезок 3м | м.п | 8
17.2375 |  |  | Медная труба 1 1/8" (28,58x1,27), отрезок 3 м | м.п | 9
17.2376 |  |  | Теплоизоляция трубопроводов из вспененного каучука толщиной 9 мм для трубы d=9,52 ST09X010 | м.п | 57
17.2377 |  |  | Теплоизоляция трубопроводов из вспененного каучука толщиной 9 мм для трубы d=15,88 ST09X018 | м.п | 56
17.2378 |  |  | Теплоизоляция трубопроводов из вспененного каучука толщиной 9 мм для трубы d=19,05 ST09X022 | м.п | 6
17.2379 |  |  | Теплоизоляция трубопроводов из вспененного каучука толщиной 9 мм для трубы d=22,22 ST09X022 | м.п | 8
17.2380 |  |  | Теплоизоляция трубопроводов из вспененного каучука толщиной 9 мм для трубы d=28,58 ST09X028 | м.п | 9
17.2381 |  |  | Отвод 22,22 М1р XX 5002А | шт. | 1
17.2382 |  |  | Отвод 28,58 М1р XX 5002А | шт. | 1
17.2383 |  |  | Муфта соединительная 22,22 М1р XX 5002А | шт. | 3
17.2384 |  |  | Муфта соединительная 28,58 М1р XX 5002А | шт. | 1
17.2385 |  |  | Вентиль шаровой SBV(M)-A3YHSY-2-S (ZBC-10S 3/8) | шт. | 7
17.2386 |  |  | Вентиль шаровой SBV(M)-A5YHSY-1-S (ZBC-16S 5/8) | шт. | 7
17.2387 |  |  | Система К13
17.2388 |  |  | Блок VRF-системы наружный MV6i-XMi 615T 61.5 кВт | шт. | 1
17.2389 |  |  | Блок кассетный VRF-системы Q4DN-2-XMi D90(AC) 9.0 кВт | шт. | 2
17.2390 |  |  | Блок кассетный VRF-системы Q4DN-2-XMi D80(AC) 8.0 кВт | шт. | 2
17.2391 |  |  | Блок кассетный VRF-системы Q4AN-2-XMi D56(AC) 5.6 кВт | шт. | 1
17.2392 |  |  | Блок кассетный VRF-системы Q4AN-2-XMi D28(AC) 2.8 кВт | шт. | 2
17.2393 |  |  | Блок канальный VRF-системы CNT2-2-XMi D56(AC) 5,6 кВт | шт. | 2
17.2394 |  |  | Блок настенный VRF-системы GWMN-2-XMi D36(AC) 3.6 кВт | шт. | 3
17.2395 |  |  | Панель декоративная для кассетных блоков T-MBQ4-01E | шт. | 4
17.2396 |  |  | Панель декоративная для кассетных блоков CE-MBQ4-03B5 | шт. | 3
17.2397 |  |  | Проводной ПДУ WDC-86E/KD | шт. | 12
17.2398 |  |  | Рефнет-разветвитель для внутренних блоков FQZHN-01D | шт. | 5
17.2399 |  |  | Рефнет-разветвитель для внутренних блоков FQZHN-02D | шт. | 3
17.2400 |  |  | Рефнет-разветвитель для внутренних блоков FQZHN-03D | шт. | 3
17.2401 |  |  | Помпа Si-27 проточная 9-1.5л/ч (0.5-6м) стандарт Si-27 | шт. | 5
17.2402 |  |  | Фреон R410A | кг. | 7
17.2403 |  |  | Медная труба 1/4" (6,35х0,76), бухта 15м | м.п | 105
17.2404 |  |  | Медная труба 3/8" (9,52х0,81), бухта 15м | м.п | 156
17.2405 |  |  | Медная труба 1/2" (12,7х0,81), бухта 15м | м.п | 50
17.2406 |  |  | Медная труба 5/8" (15,88х0,89), бухта 15м | м.п | 66
17.2407 |  |  | Медная труба 3/4" (19,05х0,89), бухта 15м | м.п | 48
17.2408 |  |  | Медная труба 7/8" (22,23х1,14), отрезок 3м | м.п | 7
17.2409 |  |  | Медная труба 1 1/4", отрезок 3м | м.п | 31
17.2410 |  |  | Медная труба 1 1/8" (28,58х1,27), отрезок 3 м | м.п | 4
17.2411 |  |  | Теплоизоляция трубопроводов из вспененного каучука толщиной 9 мм для трубы d=6,35 ST09X008 | м.п | 105
17.2412 |  |  | Теплоизоляция трубопроводов из вспененного каучука толщиной 9 мм для трубы d=9,52 ST09X010 | м.п | 156
17.2413 |  |  | Теплоизоляция трубопроводов из вспененного каучука толщиной 9 мм для трубы d=12,7 ST09X015 | м.п | 50
17.2414 |  |  | Теплоизоляция трубопроводов из вспененного каучука толщиной 9 мм для трубы d=15,88 ST09X018 | м.п | 66
17.2415 |  |  | Теплоизоляция трубопроводов из вспененного каучука толщиной 9 мм для трубы d=19,05 ST09X022 | м.п | 48
17.2416 |  |  | Теплоизоляция трубопроводов из вспененного каучука толщиной 9 мм для трубы d=22,22 ST09X022 | м.п | 7
17.2417 |  |  | Теплоизоляция трубопроводов из вспененного каучука толщиной 9 мм для трубы d=28,58 ST09X028 | м.п | 4
17.2418 |  |  | Теплоизоляция трубопроводов из вспененного каучука толщиной 9 мм для трубы d=31,8 ST09X035 | м.п | 31
17.2419 |  |  | Отвод 31,8 М1р XX 5002А | шт. | 3
17.2420 |  |  | Муфта соединительная 22,22 М1р XX 5002А | шт. | 5
17.2421 |  |  | Муфта соединительная 28,58 М1р XX 5002А | шт. | 4
17.2422 |  |  | Вентиль шаровой SBV(M)-A2YHSY-1-S (ZBC-6s 1/4) | шт. | 5
17.2423 |  |  | Вентиль шаровой SBV(M)-A3YHSY-2-S (ZBC-10S 3/8) | шт. | 7
17.2424 |  |  | Вентиль шаровой SBV(M)-A4YHSY-1-S (ZBC-12S 1/2) | шт. | 5
17.2425 |  |  | Вентиль шаровой SBV(M)-A5YHSY-1-S (ZBC-16S 5/8) | шт. | 7
17.2426 |  |  | Щелевая решетка с камерой статического давления (4 щели), с°Cтоящая из: - 4АРС 1200 + 1Б + 2 КСД (с боковиной с одной стороны) - 1 шт. - 4АРС 1200 + 2 КСД (без боковин) - 1 шт. - 4АРС 800 + 1Б + 2 КСД (с боковиной с одной стороны) - 1 шт. (для подключения вентиляции) 4АРС 3200 + Б + 2 КСД | компл. | 2
17.2427 |  |  | Щелевая решетка (4 щели) с боковиной с одной стороны 4АВС 1600 + 1Б Арктика | шт. | 4
17.2428 |  |  | Воздуховод круглый спир.-нав. d=200 (0,5) Арктика | м. | 16
17.2429 |  |  | Отвод 45 d=200 (0,5) | шт. | 5
17.2430 |  |  | Воздуховод гибкий ISONV 254 | м. | 4
17.2431 |  |  | Универсальная техническая теплоизоляция K-FLEX 06x1000-30 ST AD | м2 | 12
17.2432 |  |  | Металл для изготовления пленум-бокса 1000х250х250 для канального кондиционера толщиной 0,5 мм «K-Flex» | м2 | 3
17.2433 |  |  | Люк дocтупа для обслуживания канальных кондиционеров 1200х600 | шт. | 2
17.2434 |  |  | Система К14.1 / К14.2 (рабочий/резервный)
17.2435 |  |  | Блок сплит-системы наружный с низкотемпературным комплектом MDOU-60HN1-L 16.2 кВт | шт. | 2
17.2436 |  |  | Блок напольно-потолочный сплит-системы MDUE-60HRN1 16,2 к.вт | шт. | 2
17.2437 |  |  | Микропроцессорный модульный согласователь работы СРК-М2-У-01 | шт. | 1
17.2438 |  |  | Модуль датчика температуры; СРК-М2-ДТ | шт. | 1
17.2439 |  |  | Модуль инфракрасного управления; СРК-М2-ИК | шт. | 2
17.2440 |  |  | Фреон R410A | кг. | 2
17.2441 |  |  | Медная труба 3/8" (9,52x0,81), бухта 15м | м.п | 30
17.2442 |  |  | Медная труба 3/4" (19,05х0,89), бухта 15м | м.п | 38
17.2443 |  |  | Теплоизоляция трубопроводов из вспененного каучука толщиной 9 мм для трубы d=9,52 ST09X010 | м.п | 30
17.2444 |  |  | Теплоизоляция трубопроводов из вспененного каучука толщиной 9 мм для трубы d=19,05 ST09X022 | м.п | 38
17.2445 |  |  | Система К16.1 / К16.2 (рабочий/резервный)
17.2446 |  |  | Блок сплит-системы наружный с низкотемпературным комплектом MDOU3-24HN1 7,03 кВт | шт. | 2
17.2447 |  |  | Блок напольно-потолочный сплит-системы MDUE-24HRN1 7.03 к.вт | шт. | 2
17.2448 |  |  | Микропроцессорный модульный согласователь работы СРК-М2-У-01 | шт. | 1
17.2449 |  |  | Модуль датчика температуры; СРК-М2-ДТ | шт. | 1
17.2450 |  |  | Модуль инфракрасного управления; СРК-М2-ИК | шт. | 2
17.2451 |  |  | Фреон R410A | кг. | 2
17.2452 |  |  | Медная труба 3/8" (9,52х0,81), бухта 15м | м.п | 24
17.2453 |  |  | Медная труба 5/8" (15,88х0,89), бухта 15м | м.п | 24
17.2454 |  |  | Теплоизоляция трубопроводов из вспененного каучука толщиной 9 мм для трубы d=9,52 ST09X010 | м.п | 24
17.2455 |  |  | Теплоизоляция трубопроводов из вспененного каучука толщиной 9 мм для трубы d=15,88 ST09X022 | м.п | 24
17.2456 |  |  | Система К17.1 / К17.2 (рабочий/резервный)
17.2457 |  |  | Блок сплит-системы наружный с низкотемпературным комплектом MDOU3-24HN1 7,03 кВт | шт. | 2
17.2458 |  |  | Блок напольно-потолочный сплит-системы MDUE-24HRN1 7.03 к.вт | шт. | 2
17.2459 |  |  | Микропроцессорный модульный согласователь работы СРК-М2-У-01 | шт. | 1
17.2460 |  |  | Модуль датчика температуры; СРК-М2-ДТ | шт. | 1
17.2461 |  |  | Модуль инфракрасного управления; СРК-М2-ИК | шт. | 2
17.2462 |  |  | Фреон R410A | кг. | 2
17.2463 |  |  | Медная труба 3/8" (9,52х0,81), бухта 15м | м.п | 26
17.2464 |  |  | Медная труба 5/8" (15,88х0,89), бухта 15м | м.п | 26
17.2465 |  |  | Теплоизоляция трубопроводов из вспененного каучука толщиной 9 мм для трубы d=9,52 ST09X010 | м.п | 26
17.2466 |  |  | Теплоизоляция трубопроводов из вспененного каучука толщиной 9 мм для трубы d=15,88 ST09X022 | м.п | 26
17.2467 |  |  | Прочие материалы
17.2468 |  |  | Рамноеocнование для установки наружных блоков | компл. | 1
17.2469 |  |  | Трубы полипропиленовые для дренажа PPR 25 | м.п | 600
17.2470 |  |  | Трубы полипропиленовые для дренажа PPR 40 | м.п | 420
17.2471 |  |  | Угольник ПП 90гр. d=25 | шт. | 125
17.2472 |  |  | Угольник ПП 90гр. d=40 | шт. | 100
17.2473 |  |  | Тройник ПП d=25х25х25 | шт. | 160
17.2474 |  |  | Тройник ПП d=40х40х40 | шт. | 100
17.2475 |  |  | Муфта ПП d=25 | шт. | 50
17.2476 |  |  | Муфта ПП переходная d=40-25 | шт. | 100
17.2477 |  |  | Противопожарная муфта d=25 для трубы дренажной ПМ | шт. | 7
17.2478 |  |  | Сифон для сбр°Cа дренажа от кондиционеров, вертикальный HL138 | шт. | 7
17.2479 |  |  | Теплоизоляция серая для трубы полипропиленовой дренажной PPR 25 ПЭ 28х6х2000 мм | м.п | 790
17.2480 |  |  | Теплоизоляция серая для трубы полипропиленовой дренажной PPR 40 ПЭ 42х9х2000 мм | м.п | 1000
17.2481 |  |  | Кабель монтажный, парной скрутки, групповой прокладки, экранированный, не распрocтраняющий горение, безгалогенный МКЭШнг(А)-HF 2х1,0 | м. | 600
17.2482 |  |  | Кабель монтажный, парной скрутки, групповой прокладки, экранированный, не распрocтраняющий горение, безгалогенный КИПвЭнг(А)-ИЕ 1х2х0,78 | м. | 625
17.2483 |  |  | Кабель симметричный для промышленного интерфейса RS-485, групповой прокладки, не распрocтраняющий горение, безгалогенный КИПвЭнг(А)-ИЕ 2х2х0.78 | м. | 3510
17.2484 |  |  | Кабельная стяжка черная (100 шт) 3,6х300 | шт. | 1000
17.2485 |  |  | Трубопровод из стальных электрocварных труб d=89х3,5 | м. | 21
17.2486 |  |  | Трубопровод из стальных электрocварных труб d=57х3,5 | м. | 72
17.2487 |  |  | Крепеж V- образный с виброгасителем 100шт. в уп. | шт. | 1000
17.2488 |  |  | Материалы холод°Cнабжения вентиляции
17.2489 |  |  | Медная труба 1/4" (6,35х0,76), бухта 15м | м.п | 90
17.2490 |  |  | Медная труба 3/8" (9,52х0,81), бухта 15м | м.п | 270
17.2491 |  |  | Медная труба 1/2" (12,7х0,81), бухта 15м | м.п | 140
17.2492 |  |  | Медная труба 5/8" (15,88х0,89), бухта 15м | м.п | 255
17.2493 |  |  | Медная труба 3/4" (19,05х0,89), бухта 15м | м.п | 45
17.2494 |  |  | Медная труба 3/4" (19,05x0,89), отрезок 3м | м.п | 171
17.2495 |  |  | Медная труба 7/8" (22,23x1,14), отрезок 3м | м.п | 8
17.2496 |  |  | Медная труба 1 1/8" (28,58x1,27), отрезок 3м | м.п | 137
17.2497 |  |  | Медная труба 1 3/8" (34,93x1,4), отрезок 3м | м.п | 81
17.2498 |  |  | 9607D Отвод 90 град. 3/4" | шт. | 75
17.2499 |  |  | 9607D Отвод 90 град. 7/8" | шт. | 27
17.2500 |  |  | 9607D Отвод 90 град. 1" | шт. | 10
17.2501 |  |  | 9607 Угол 90 1 1/4" | шт. | 15
17.2502 |  |  | Угол 90° медный 3/4" ВП-ВП | шт. | 36
17.2503 |  |  | 9607D Отвод 90 град. 1 1/8" | шт. | 93
17.2504 |  |  | 9607D Отвод 90 град. 1 3/8" | шт. | 43
17.2505 |  |  | 9600 Муфта 3/4" | шт. | 57
17.2506 |  |  | 9600 Муфта 7/8" | шт. | 8
17.2507 |  |  | 9600 Муфта 1 1/8" | шт. | 39
17.2508 |  |  | 9600 Муфта 1 3/8" | шт. | 26
17.2509 |  |  | 45гр Отвод двухраструбный 1 3/8" (9606) | шт. | 20
17.2510 |  |  | 45гр Отвод двухраструбный 1 1/8" (9606) | шт. | 20
17.2511 |  |  | Угол 45° медный 7/8" ВП-ВП | шт. | 20
17.2512 |  |  | Угол 45° медный 3/4" ВП-ВП | шт. | 20
17.2513 |  |  | Рефнет-разветвитель FQ01 | шт. | 7
17.2514 |  |  | Тройник медный 1_3/8" (под пайку) | шт. | 4
17.2515 |  |  | 9611 Тройник 1 1/8" | шт. | 6
17.2516 |  |  | 9611 Тройник 7/8" | шт. | 2
17.2517 |  |  | Тройник медный 3/4" (под пайку) | шт. | 4
17.2518 |  |  | 9611 Тройник 5/8" | шт. | 2
17.2519 |  |  | Теплоизоляция трубопроводов из вспененного каучука толщиной 9 мм для трубы d=6,35 ST09x008 | м.п | 90
17.2520 |  |  | Теплоизоляция трубопроводов из вспененного каучука толщиной 9 мм для трубы d=9,52 ST09x010 «K-FLEX» | м.п | 260
17.2521 |  |  | Теплоизоляция трубопроводов из вспененного каучука толщиной 9 мм для трубы d=12,7 ST09x015 «K-FLEX» | м.п | 149
17.2522 |  |  | Теплоизоляция трубопроводов из вспененного каучука толщиной 9 мм для трубы d=15,88 ST09x018 «K-FLEX» | м.п | 240
17.2523 |  |  | Теплоизоляция трубопроводов из вспененного каучука толщиной 9 мм для трубы d=19,05 ST09x022 «K-FLEX» | м.п | 232
17.2524 |  |  | Теплоизоляция трубопроводов из вспененного каучука толщиной 9 мм для трубы d=22,22 ST09x022 «K-FLEX» | м.п | 8
17.2525 |  |  | Теплоизоляция трубопроводов из вспененного каучука толщиной 9 мм для трубы d=28,58 ST09x028 «K-FLEX» | м.п | 135
17.2526 |  |  | Теплоизоляция трубопроводов из вспененного каучука толщиной 9 мм для трубы Ø34,9 ST09x035 «K-FLEX» | м.п | 80
17.2527 |  |  | 9698 Маслоподъемная петля 1 3/8" | шт. | 2
17.2528 |  |  | 9698 Маслоподъемная петля 1 1/8" | шт. | 3
17.2529 |  |  | Петля медная 7/8" (маслоподъемная) | шт. | 1
17.2530 |  |  | 9698 Маслоподъемная петля 3/4" | шт. | 2
17.2531 |  |  | 9698 Маслоподъемная петля 5/8" | шт. | 1
17.2532 |  |  | Фильтрocушитель BAVIS SFD 54-11S 1-3/8"ООЕ(на газ, под пайку) | шт. | 2
17.2533 |  |  | Фильтрocушитель DFL 309S 1 1/8", пайка () | шт. | 3
17.2534 |  |  | Фильтрocушитель DFS-307S (C), 7/8", пайка | шт. | 1
17.2535 |  |  | Фильтрocушитель 3/4" | шт. | 2
17.2536 |  |  | Фильтрocушитель DFS-165S (C), 5/8", пайка | шт. | 1
17.2537 |  |  | Вентиль шаровый 13/8" QF 35V со штуцером | шт. | 6
17.2538 |  |  | Вентиль шаровый 11/8" QF 28V со штуцером | шт. | 9
17.2539 |  |  | Вентиль шаровый 7/8" Becool BC-BV-78N | шт. | 3
17.2540 |  |  | Вентиль шаровый 3/4" QF 19V со штуцером | шт. | 6
17.2541 |  |  | Вентиль шаровый 5/8" QF 16V со штуцером | шт. | 3
17.2542 |  |  | Пена монтажная огнестойкая Sila Pro B1 Firestop 65, под пистолет | шт. | 6
17.2543 |  |  | Система кондиционирования
17.2544 |  |  | Система К18.1 / К18.2 (рабочий/резервный)
17.2545 |  |  | Наружный блок с низкотемпературным комплектом RK-36HT2NE-W 12 кВт | шт. | 2
17.2546 |  |  | Внутренний блок напольно-потолочного типа RK-36CHT2N Dantex 12 кВт | шт. | 2
17.2547 |  |  | Управляющий модуль СРК-М2-У-01 Dantex | шт. | 1
17.2548 |  |  | Модуль инфракрасного управления СРК-М2-ИК | шт. | 2
17.2549 |  |  | Модуль датчика температуры СРК-М2-ДТ | шт. | 1
17.2550 |  |  | Дренажная помпа ORANGE PUMPS Orange tank 2Lм (Производительнocть (макс.): 500 л/ч) | шт. | 2
17.2551 |  |  | Фреон R410A | кг. | 2
17.2552 |  |  | Медная труба 3/8" (9,52x0,81), бухта 15м | м.п | 50
17.2553 |  |  | Медная труба 3/4" (19,05x0,89), бухта 15м | м.п | 50
17.2554 |  |  | Теплоизоляция трубопроводов из вспененного каучука толщиной 9 мм для трубы d=9,52 ST09X010 | м.п | 50
17.2555 |  |  | Теплоизоляция трубопроводов из вспененного каучука толщиной 9 мм для трубы d=19,05 ST09X022 | м.п | 50
17.2556 |  |  | Система К19.1 / К19.2 (рабочий/резервный)
17.2557 |  |  | Наружный блок с низкотемпературным комплектом RK-18HT2NE-W 5,17 кВт | шт. | 2
17.2558 |  |  | Внутренний блок настенного типа RK-18CHT2N Dantex 5.17кВт | шт. | 2
17.2559 |  |  | Управляющий модуль СРК-М2-У-01 Dantex | шт. | 1
17.2560 |  |  | Модуль инфракрасного управления СРК-М2-ИК | шт. | 2
17.2561 |  |  | Модуль датчика температуры СРК-М2-ДТ | шт. | 1
17.2562 |  |  | Дренажная помпа ORANGE PUMPS Orange tank 2Lм (Производительнocть (макс.): 500 л/ч) | шт. | 2
17.2563 |  |  | Фреон R410A | кг. | 2
17.2564 |  |  | Медная труба 1/4" (6,35х0,76), бухта 15м | м.п | 40
17.2565 |  |  | Медная труба 1/2" (12,7х0,81), бухта 15м | м.п | 40
17.2566 |  |  | Теплоизоляция трубопроводов из вспененного каучука толщиной 9 мм для трубы d=6,35 ST09X008 | м.п | 40
17.2567 |  |  | Теплоизоляция трубопроводов из вспененного каучука толщиной 9 мм для трубы d=12,7 ST09X015 | м.п | 40
17.2568 |  |  | Система К20.1 / К20.2 (рабочий/резервный)
17.2569 |  |  | Наружный блок с низкотемпературным комплектом RK-48HT2NE-W 14 кВт | шт. | 2
17.2570 |  |  | Внутренний блок напольно-потолочного типа RK-48CHT2N Dantex 14 кВт | шт. | 2
17.2571 |  |  | Управляющий модуль СРК-М2-У-01 Dantex | шт. | 1
17.2572 |  |  | Модуль инфракрасного управления СРК-М2-ИК | шт. | 2
17.2573 |  |  | Модуль датчика температуры СРК-М2-ДТ | шт. | 1
17.2574 |  |  | Дренажная помпа ORANGE PUMPS Orange tank 2Lм (Производительнocть (макс.): 500 л/ч) | шт. | 2
17.2575 |  |  | Фреон R410A | кг. | 2
17.2576 |  |  | Медная труба 3/8" (9,52х0,81), бухта 15м | м.п | 50
17.2577 |  |  | Медная труба 3/4" (19,05х0,89), бухта 15м | м.п | 50
17.2578 |  |  | Теплоизоляция трубопроводов из вспененного каучука толщиной 9 мм для трубы d=9,52 ST09X010 | м.п | 50
17.2579 |  |  | Теплоизоляция трубопроводов из вспененного каучука толщиной 9 мм для трубы d=19,05 ST09X022 | м.п | 50
17.2580 |  |  | Прочие материалы
17.2581 |  |  | Рамноеocнование для установки наружных блоков | компл. | 1
17.2582 |  |  | Трубы полипропиленовые для дренажа PPR 25 | м.п | 50
17.2583 |  |  | Угольник ПП 90гр. d=25 | шт. | 15
17.2584 |  |  | Муфта ПП d=25 | шт. | 10
17.2585 |  |  | Противопожарная муфта d=25 для трубы дренажной ПМ | шт. | 6
17.2586 |  |  | Теплоизоляция серая для трубы полипропиленовой дренажной PPR 25 ПЭ 28х6х2000 мм | м.п | 50
17.2587 |  |  | Кабель монтажный, парной скрутки, групповой прокладки, экранированный, не распрocтраняющий горение, безгалогенный МКЭШнг(А)-HF 2х1,0 | м. | 100
17.2588 |  |  | Кабель симметричный для промышленного интерфейса RS-485, групповой прокладки, не распрocтраняющий горение, безгалогенный КИПвЭнг(А)-HF 2х2х0.78 | м. | 60
17.2589 |  |  | Кабель межблочный КППГнг(A)-HF 7x1,5 | м. | 140
17.2590 |  |  | Кабель межблочный ППГнг(А)-HF 3х1,5 | м. | 57
17.2591 |  |  | Кабельная стяжка черная (100 шт) 3,6х300 | шт. | 20
17.2592 |  |  | Автоматизированная система управления и диспетчеризации вентиляции
17.2593 |  |  | Приборы и средства автоматизации
17.2594 |  |  | Шлюз ModBusИнтерфейсный шлюз ModBus GW | шт. | 2
17.2595 |  |  | Труба гибкая гофированная ПВХ, d=20 мм, серая 91920 | м. | 2395
17.2596 |  |  | Муфта труба-коробка, IP67, М20х1.5, D=20 мм 50220 | шт. | 366
17.2597 |  |  | Держатель с защелкой, d=20мм 51020 | шт. | 2575
17.2598 |  |  | TMC 15x17 L2000 Мини-канал 00303 | м. | 221
17.2599 |  |  | Труба ПА 6 гофр. DN17мм, ПВ-0, Dвн 16,8 мм, Dнар 21,2 мм, цвет тёмнocерый, с протяжкой PA611721F0 | м. | 329
17.2600 |  |  | Монтажный комплект муфта труба-коробка DN 17 мм, М20х1,5, полиамид, цвет черный PACM17M20N | шт. | 76
17.2601 |  |  | Держатель с крышкой DN 17 мм, полиамид, цвет чёрный PASW17N | шт. | 328
17.2602 |  |  | Муфта гибкая труба-труба, IP64, d=20мм 59920 | шт. | 192
17.2603 |  |  | Бирка маркировочная для контрольных кабелей 55x55 мм У136 | шт. | 528
17.2604 |  |  | Пена монтажная 240 PROFESSIONAL огнестойкая 528380 | шт. | 3
17.2605 |  |  | Клеевая термоусадка REXANT 55.0/16.0мм, 3:1, 1м, черная 26-0055 | м. | 10
17.2606 |  |  | Комплект метизов | компл. | 1
17.2607 |  |  | Кабели и провода
17.2608 |  |  | Кабель КППГнг(A)-HF 7x1,5 | м. | 141
17.2609 |  |  | Кабель ППГнг(А)-HF 3х1,5 | м. | 58
17.2610 |  |  | Дополнительные материалы
17.2611 |  |  | Муфта полипропиленовая Valtec 25 мм (VTp.703.0.d=25) | шт. | 25
17.2612 |  |  | Муфта полипропиленовая РВК 40 мм (030504) | шт. | 20
17.2613 |  |  | Муфта полипропиленовая РВК переходная 40 х 25 мм (030415) | шт. | 10
17.2614 |  |  | Рамка AtlasDesign трехместная алюминий (ATN000303) | шт. | 20
17.2615 |  |  | Тройник полипропиленовый Valtec 25 х 25 х 25 мм (VTp.731.0.d=25) | шт. | 20
17.2616 |  |  | Тройник полипропиленовый РВК 40 х 40 х 40 мм (030904) | шт. | 10
17.2617 |  |  | Тройник полипропиленовый РВК переходный 40 х 25 х 40 мм (030808) | шт. | 20
17.2618 |  |  | Угол полипропиленовый РВК 25 мм 90 град. (031102) | шт. | 60
17.2619 |  |  | Угол полипропиленовый РВК 40 мм 90 град. (031104) | шт. | 20
17.2620 |  |  | Бирка кабельная маркировочная 134 большой квадрат (100шт) | уп. | 3
17.2621 |  |  | Труба жесткая оцинкованная 63x1,5x3000мм 6008-63L3 | шт. | 1
17.2622 |  |  | Труба жесткая оцинкованная D=50x1.2x3000 мм | м. | 24
17.2623 |  |  | KUDO Грунт универсальный акриловый (серый) 520 мл KU-2101 | шт. | 10
17.2624 |  |  | Азот 7,5кг/40л. - UN1066 Азот сжатый кл. опасн. 2.2(Е) НЕ ДЛЯ МЕД. ИСПОЛЬЗОВАНИЯ | шт. | 11
17.2625 |  |  | Залог за баллон азотный 40л (оборотный) (аренда 72 руб/сутки за 1 баллон) | шт. | 11
17.2626 |  |  | Хладагент газ R410A (нетто11,3кг) | шт. | 7
17.2627 |  |  | Аренда баллона азотного 40л - 11 шт (10 дней ) | шт. | 10
17.2628 |  |  | Медная труба HAILIANG D 1 3/8" (34,93х1,4) EN 12735, отрезок 3м | м. | 18
17.2629 |  |  | Изоляция K-flex ST 13*35 (2м) | м. | 50
17.2630 |  |  | МАПП газ в баллоне (0,4536 кг) CGA600 | шт. | 6
17.2631 |  |  | STARFIX Траверса монтажная 20x30x3000мм SMP-37588-1 | шт. | 5
17.2632 |  |  | MARCON Пена монтажная профессиональная всесезоннаяогнестойкая PRO 65 4620010541278 | шт. | 6
17.2633 |  |  | Медная труба 3/8" ASTM B280 (9,52x0,81), бухта 15м | м. | 60
17.2634 |  |  | Медная труба 5/8" ASTM B280 (15,88х0,89), бухта 15м | м. | 45
17.2635 |  |  | Медная труба 3/4" ASTM B280 (19,05х0,89), бухта 15м | м. | 45
17.2636 |  |  | Медная труба D 1 1/8" (28,58х1,27) EN 12735, отрезок 3м | м. | 27
17.2637 |  |  | Медная труба HAILIANG D 1 1/4" EN 12735, отрезок 3 м | м. | 21
17.2638 |  |  | Изоляция K-flex ST 9*10 (2м) | м. | 56
17.2639 |  |  | Изоляция K-flex ST 9*15 (2м) | м. | 40
17.2640 |  |  | Изоляция K-flex ST 9*18 (2м) | м. | 46
17.2641 |  |  | Изоляция K-flex ST 9*28 (2м) | м. | 28
17.2642 |  |  | Изоляция K-flex ST 9*35 (2м) | м. | 22
17.2643 |  |  | Кровельная опора ТМС 33 ЛС | шт. | 36
17.2644 |  |  | ТМС Strut профиль (pg) 41x41x2,5x3000мм | м. | 108
17.2645 |  |  | Медная труба D 1 3/8" EN12735, отрезок 3м | м. | 15
17.2646 |  |  | Медная труба3/8" ASTM B280 (9,52х0,81), бухта 15м | м. | 90
17.2647 |  |  | Медная труба D 7/8" EN12735 , отрезок 3м | м. | 18
17.2648 |  |  | Изоляция K-Flex ST 13х 35 (2м) | м. | 16
17.2649 |  |  | Изоляция K-Flex ST 13х 22 (2м) | м. | 16
17.2650 |  |  | Изоляция K-Flex ST 13х 10 (2м) | м. | 90
17.2651 |  |  | 9600 Муфта 1 3/8" | шт. | 5
17.2652 |  |  | 9600 Муфта 7/8" | шт. | 6
17.2653 |  |  | 9607D Отвод 90 град. 1 3/8" | шт. | 8
17.2654 |  |  | 9607D Отвод 90 град. 7/8" | шт. | 8
17.2655 |  |  | 9607D Отвод 90 град. 7/8" | шт. | 8
17.2656 |  |  | 9607D Отвод 90 град. 1 1/8" | шт. | 10
17.2657 |  |  | Шаровый вентиль QFT-10, 3/8", пайка | шт. | 1
17.2658 |  |  | Шаровый вентиль QFT-12, 1/2", пайка | шт. | 1
17.2659 |  |  | 009L7023 Запорный вентиль DANFOSS GBC 16S 5/8",16мм пайка | шт. | 1
17.2660 |  |  | Шаровый вентиль QFT-22, 7/8", пайка | шт. | 1
17.2661 |  |  | Шаровый вентиль QFT-28, 1 1/8", пайка | шт. | 8
17.2662 |  |  | 009L7027 Запорный вентиль DANFOSS GBC 35S 1 3/8", 35мм пайка | шт. | 1
17.2663 |  |  | Смотровое стекло SGN, 3/8", пайка | шт. | 1
17.2664 |  |  | Смотровое стекло SGN, 1/2", пайка | шт. | 1
17.2665 |  |  | Смотровое стекло DANFOSS SGN19S, 3/4", 19мм, пайка | шт. | 1
17.2666 |  |  | Фильтрocушитель DFS-033S (C), 3/8", пайка | шт. | 1
17.2667 |  |  | Фильтрocушитель DFS-084S (C), 1/2", пайка | шт. | 1
17.2668 |  |  | Фильтрocушитель DFS-165S (C), 5/8", пайка | шт. | 1
17.2669 |  |  | Фильтрocушитель DFS-307S, 7/8", пайка | шт. | 1
17.2670 |  |  | Шланг капиллярный 6*9 (бухта 50м) | уп. | 2
17.2671 |  |  | Кабель КППГнг(А)-HF 7x1,5 | м. | 182
17.2672 |  |  | Кабель ППГнг(А)-ИР 3х1,5 | м. | 74
17.2673 |  |  | Кабель КППГнг(А)-HF 7x1,5 | м. | 99
17.2674 |  |  | Кабель ППГнг(А)-ИР 3х1,5 | м. | 41
17.2675 |  |  | Лоток цельнометаллический 400х100, без перфорации, длина лотка 3м | м. | 36
17.2676 |  |  | Крышка на лоток с заземлением осн. 400 | м. | 36
17.2677 |  |  | Лоток цельнометаллический 200х100, без перфорации, длина лотка 3м | м. | 48
17.2678 |  |  | Крышка на лоток с заземлением осн. 200 | м. | 48
17.2679 |  |  | Тройник медный под пайку 11/4" (32мм) | шт. | 8
17.2680 |  |  | Тройник медный под пайку 11/8" (28мм) | шт. | 20
17.2681 |  |  | Тройник медный под пайку 1" (25мм) | шт. | 6
17.2682 |  |  | Тройник медный под пайку 7/8" (22мм) | шт. | 6
17.2683 |  |  | Тройник медный под пайку 3/4" (18мм) | шт. | 6
17.2684 |  |  | Тройник медный под пайку 5/8" (16мм) | шт. | 10
17.2685 |  |  | Угол 90гр. медный под пайку 11/4" (32мм) | шт. | 8
17.2686 |  |  | Угол 90гр. медный под пайку 11/8" (28мм) | шт. | 20
17.2687 |  |  | Угол 90гр. медный под пайку 1" (25мм) | шт. | 6
17.2688 |  |  | Угол 45гр. медный под пайку 7/8" (22мм) | шт. | 6
17.2689 |  |  | Угол 90гр. медный под пайку 3/4" (18мм) | шт. | 26
17.2690 |  |  | Угол 90гр. медный под пайку 5/8" (16мм) | шт. | 10
17.2691 |  |  | Угол 90гр. медный под пайку 13/8" (35мм) | шт. | 7
17.2692 |  |  | Вентиль шаровый 3/4" QF 19V со штуцером | шт. | 1
17.2693 |  |  | Вентиль шаровый 11/8" QF 28V со штуцером | шт. | 2
17.2694 |  |  | Вентиль шаровый 13/8" QF 35V со штуцером | шт. | 2
17.2695 |  |  | Смотровое стекло 3/4" SGN 19S | шт. | 1
17.2696 |  |  | Смотровое стекло 7/8" SGN 22S | шт. | 1
17.2697 |  |  | Фильтрocушитель 3/4" SRKD 306S | шт. | 1
17.2698 |  |  | Корпус фильтра разборного 7/8 DFS 487S | шт. | 2
17.2699 |  |  | Корпус фильтра разборного 11/8 DFS 489S | шт. | 6
17.2700 |  |  | Корпус фильтра разборного 15/8 DFS 4813S | шт. | 2
17.2701 |  |  | Картридж H 48 | шт. | 10
17.2702 |  |  | Вентиль шаровый 3/8" QF 10V со штуцером | шт. | 3
17.2703 |  |  | Вентиль шаровый 1/2" QF 12V со штуцером | шт. | 3
17.2704 |  |  | Вентиль шаровый 5/8" QF 16V со штуцером | шт. | 3
17.2705 |  |  | Вентиль шаровый 3/4" QF 19V со штуцером | шт. | 3
17.2706 |  |  | Вентиль шаровый 7/8" QF 22V со штуцером | шт. | 3
17.2707 |  |  | Вентиль шаровый 11/8" QF 28V со штуцером | шт. | 24
17.2708 |  |  | Вентиль шаровый 13/8" QF 35V со штуцером | шт. | 6
17.2709 |  |  | Вентиль шаровый 5/8" QF 16V со штуцером | шт. | 3
17.2710 |  |  | Вентиль шаровый 3/4" QF 19V со штуцером | шт. | 6
17.2711 |  |  | Вентиль шаровый 11/8" QF 28V со штуцером | шт. | 3
17.2712 |  |  | Вентиль шаровый 13/8" QF 35V со штуцером | шт. | 3
17.2713 |  |  | Тройник медный под пайку 5/8" (16мм) | шт. | 2
17.2714 |  |  | Тройник медный под пайку 3/4" (18мм) | шт. | 4
17.2715 |  |  | Тройник медный под пайку 11/8" (28мм) | шт. | 2
17.2716 |  |  | Тройник медный под пайку 13/8" (35мм) | шт. | 2
17.2717 |  |  | Угол 90гр. медный под пайку 5/8" (16мм) | шт. | 2
17.2718 |  |  | Угол 90гр. медный под пайку 3/4" (18мм) | шт. | 4
17.2719 |  |  | Угол 90гр. медный под пайку 11/8" (28мм) | шт. | 2
17.2720 |  |  | Угол 90гр. медный под пайку 13/8" (35мм) | шт. | 2
17.2721 |  |  | Фильтрocушитель 5/8 SRK 165S | шт. | 1
17.2722 |  |  | Фильтрocушитель 3/4" SRKD 306S | шт. | 2
17.2723 |  |  | Фильтрocушитель 11/8" SRKD 309S | шт. | 1
17.2724 |  |  | Корпус фильтра разборного 15/8 DFS 4813S | шт. | 1
17.2725 |  |  | Картридж H 48 | шт. | 1
17.2726 |  |  | КИПвЭнг(А)-HF 2*2*0.78 | м. | 300
17.2727 |  |  | Фреон R410A, баллон 11,3 кг | шт. | 5
17.2728 |  |  | КИПвЭнг(А)-HF 2*2*0.78 | м. | 500
17.2729 |  |  | Азот 7,5кг/40л. - UN1066 Азот сжатый кл. опасн. 2.2(E) НЕ ДЛЯ МЕД. ИСПОЛЬЗОВАНИЯ | шт. | 2
17.2730 |  |  | Залог за баллон кислородный 10л аттестованный (оборотный) (аренда за 1 баллон 72 руб/сут ) | шт. | 1
17.2731 |  |  | Хладагент газ R410A (нетто11,3кг) | шт. | 5
17.2732 |  |  | Кислород 2,07кг/10л - UN1072 Кислород сжатый кл. опасн. 2.2(5.1) | шт. | 1
17.2733 |  |  | Медная труба HAILIANG D 1 3/8" EN12735 , отрезок 3м | м. | 15
17.2734 |  |  | 9600R Переходник 1 5/8" х 1 3/8" | шт. | 6
17.2735 |  |  | TUBOFLEX Шланг напорно-всасывающий d40мм (30м) ШНВ4030 4620759663347 | шт. | 4
17.2736 |  |  | Кислород 8,3кг/40л - UN1072 Кислород сжатый кл. опасн. 2.2(5.1) | шт. | 2
17.2737 |  |  | Залог за баллон кислородный 40л аттестованный (оборотный) (аренда за 1 баллон 72 руб/сут) | шт. | 2
17.2738 |  |  | Азот 7,5кг/40л. - UN1066 Азот сжатый кл. опасн. 2.2(Е) НЕ ДЛЯ МЕД. ИСПОЛЬЗОВАНИЯ | шт. | 6
17.2739 |  |  | Залог за баллон азотный 40л (оборотный) (аренда 72 руб/сутки за 1 баллон) | шт. | 3
17.2740 |  |  | Автоматизированная система управления и диспетчеризации АСУД ,
17.2741 |  |  | Труба гибкая гофированная ПВХ, d=20 мм, серая 91920 | м. | 100
17.2742 |  |  | Муфта труба-коробка, IP67, М20х1.5, D=20 мм 50220 | шт. | 16
17.2743 |  |  | Держатель с защелкой, d=20мм 51020 | шт. | 108
17.2744 |  |  | TMC 15x17 L2000 Мини-канал 303 | м. | 10
17.2745 |  |  | Труба ПА 6 гофр. DN17мм, ПВ-0, Dвн 16,8 мм, Dнар 21,2 мм, цвет тёмнocерый, с протяжкой PA611721F0 | м. | 14
17.2746 |  |  | Монтажный комплект муфта труба-коробка DN 17 мм, М20х1,5, полиамид, цвет черный PACM17M20N | шт. | 4
17.2747 |  |  | Держатель с крышкой DN 17 мм, полиамид, цвет чёрный PASW17N | шт. | 14
17.2748 |  |  | Муфта гибкая труба-труба, IP64, d=20мм 59920 | шт. | 8
17.2749 |  |  | Бирка маркировочная для контрольных кабелей 55x55 мм У136 | шт. | 22
17.2750 |  |  | Силовое электрооборудование
17.2751 |  |  | Электрощитовое оборудование
17.2752 |  |  | Вводное распределительное устройство ВРУ-1.1 (ВРУ-1 секция 1) | компл. | 1
17.2753 |  |  | в комплекте:
17.2754 |  |  | Вводная панель
17.2755 |  |  | Рубильник 400A 4P реверсивный без рукоятки управления TwinBlock EKF | шт. | 1
17.2756 |  |  | Переходник 400 мм для рукояток управления TwinBlock 315-800А EKF | шт. | 1
17.2757 |  |  | Рукоятка для управления через дверь рубильниками реверсивными (I-0-II) TwinBlock 630-800А EKF | шт. | 1
17.2758 |  |  | Контакт дополнительный для TwinBlock EKF | шт. | 2
17.2759 |  |  | Автоматический выключатель ВА-450 1600/ 800А 3P 55кА выкатной EKF | шт. | 1
17.2760 |  |  | Трансформатор тока ТТИ-40 400/5А 5ВА 0,5S | шт. | 4
17.2761 |  |  | Автоматический выключатель 3P 6А (C) 6кА ВА 47-63N EKF PROxima | шт. | 5
17.2762 |  |  | Светильник компактный люминесцентный CLH 12 Вт 4000K Proxima | шт. | 1
17.2763 |  |  | Автоматический выключатель 1P 6 А (C) 6кА ВА 47-63N EKF Proxima | шт. | 1
17.2764 |  |  | Модуль дискретного ввода МВ210-214 | шт. | 1
17.2765 |  |  | МКОН преобразователь протокола Modbus МКОН-230 | шт. | 1
17.2766 |  |  | Блок питания БП60К-24 | шт. | 1
17.2767 |  |  | Мультиметр 96х96мм трехфазный, вход 600В 5 А, THD+multi-tariff RS485+DO, МТ-96D | шт. | 1
17.2768 |  |  | Матрица светодиодная AD16-22HS зеленый 230 В AC EKF PROxima | шт. | 4
17.2769 |  |  | Матрица светодиодная AD16-22HS красный 230 В AC EKF PROxima | шт. | 1
17.2770 |  |  | Матрица светодиодная AD16-22HS желтый 230 В AC EKF PROxima | шт. | 1
17.2771 |  |  | Матрица светодиодная AD16-22HS белый 230 В AC EKF PROxima | шт. | 6
17.2772 |  |  | Держатель маркировки LH (20x25мм) EKF PROxima | шт. | 12
17.2773 |  |  | Изолятор шинный плocкий ИШП для шин 5 и 10 мм 370 мм | шт. | 4
17.2774 |  |  | Изолятор SM35 (М8) силовой с болтом | шт. | 12
17.2775 |  |  | Шина медная 5х40 (200мм2) 691-1031-1324А | м. | 2
17.2776 |  |  | Шина медная 5х25 (125мм2) 467-698-898А | м. | 7
17.2777 |  |  | Текстолит ПТ 2 мм | шт. | 1
17.2778 |  |  | ITK Щеточный кабельный ввод 390х115 мм, серый | шт. | 1
17.2779 |  |  | Комплект, крыша и основание, для шкафов CQE, 600 x 600 мм | шт. | 1
17.2780 |  |  | Стойки вертикальные, В=2000мм, без дополнительных креплений, 4шт RAL7035 | шт. | 1
17.2781 |  |  | Дверь сплошная для шкафов CQE/DAE ВхШ 2000х600 мм | шт. | 1
17.2782 |  |  | Панель задняя, для шкафов DAE/CQE, 2000 x 600 мм | шт. | 1
17.2783 |  |  | Комплект угловых элементов с пластиковыми заглушками, В =100 мм, 1 кмп = 4 шт. | шт. | 1
17.2784 |  |  | Комплект панелей цоколя, Ш/Г=600 мм, В=100 мм, 1 кмп = 2 шт. | шт. | 2
17.2785 |  |  | Рейка боковая, широкая, для шкафов CQE глубиной 600 мм, 1 упаковка - 4шт. | шт. | 1
17.2786 |  |  | Рейки поперечные, широкая, для шкафов CQE Ш=600мм, 1 упаковка - 4шт. | шт. | 1
17.2787 |  |  | Комплект для соединения шкафов CQE | шт. | 1
17.2788 |  |  | Распределительная панель
17.2789 |  |  | Автоматический выключатель 1P 6 А (C) 6кА ВА 47-63N EKF PROxima | шт. | 1
17.2790 |  |  | Светильник компактный люминесцентный CLH 12 Вт 4000K Proxima | шт. | 1
17.2791 |  |  | Предохранитель-разъединитель для ПВЦ 22x58 3P (с индикацией) EKF | шт. | 1
17.2792 |  |  | Плавкая вставка цилиндрическая ПВЦ (22х58) 125А EKF | шт. | 3
17.2793 |  |  | Устройство защиты от импульсных перенапряжений Класс 1 Iimp 25kA (10/350gs) 3P EKF | шт. | 1
17.2794 |  |  | Автоматический выключатель AV POWER-2/3 250А 50kA ETU2.0 EKF AVERES | шт. | 3
17.2795 |  |  | Доп. и аварийный контакт AX+AL AV POWER-2 справа EKF AVERES | шт. | 3
17.2796 |  |  | Автоматический выключатель AV POWER-1/3 160А 50kA ETU2.0 EKF AVERES | шт. | 3
17.2797 |  |  | Доп. и аварийный контакт AX+AL AV POWER-1 для ETU EKF AVERES | шт. | 3
17.2798 |  |  | Автоматический выключатель AV POWER-1/3 50А 35kA TR EKF AVERES | шт. | 1
17.2799 |  |  | Автоматический выключатель AV POWER-1/3 40А 35kA TR EKF AVERES | шт. | 4
17.2800 |  |  | Автоматический выключатель AV POWER-1/3 16А 35kA TR EKF AVERES | шт. | 1
17.2801 |  |  | Доп. и аварийный контакт AX+AL AV POWER-1 для TR справа EKF AVERES | шт. | 6
17.2802 |  |  | Приставка контактная ПКЭ-22 2NO+2NC EKF PROxima | шт. | 1
17.2803 |  |  | Модуль дискретного ввода МВ210-214 | шт. | 1
17.2804 |  |  | Шина медная 5х40 (200мм2) 691-1031-1324А | м. | 2
17.2805 |  |  | Шина медная 5х25 (125мм2) 467-698-898А | м. | 7
17.2806 |  |  | Изолятор ступенчатый ИС4-30 (М8) силовой | шт. | 2
17.2807 |  |  | Провод ПуГВ (ПВ3) 1х50,0 | м. | 15
17.2808 |  |  | Наконечник ТМЛ 50-10-11 | шт. | 30
17.2809 |  |  | Провод ПуГВ (ПВ3) 1х25,0 | м. | 3
17.2810 |  |  | Наконечник ТМЛ 25-10-8 | шт. | 6
17.2811 |  |  | Провод ПуГВ (ПВ3) 1х95,0 | м. | 6
17.2812 |  |  | Наконечник ТМЛ 95-10-15 | шт. | 12
17.2813 |  |  | Провод ПуГВ (ПВ3) 1х6,0 | м. | 12
17.2814 |  |  | Наконечник ТМЛ 6-4-4 | шт. | 24
17.2815 |  |  | Провод ПуГВ (ПВ3) 1х4,0 | м. | 3
17.2816 |  |  | Наконечник ТМЛ 4-4-3 | шт. | 6
17.2817 |  |  | Провод ПуГВ (ПВ3) 1х1,5 | м. | 100
17.2818 |  |  | Текстолит ПТ 2 мм | шт. | 2
17.2819 |  |  | ITK Щеточный кабельный ввод 390х115 мм, серый | шт. | 1
17.2820 |  |  | Монолитный поликарбонат BORREX 2х2050х3050 мм бесцветный | м. | 0.3
17.2821 |  |  | Изолятор SM35 (М8) силовой с болтом | шт. | 2
17.2822 |  |  | Контактор КМЭп малогабаритный 25А 24В DC 1NC EKF PROxima | шт. | 1
17.2823 |  |  | Комплект, крыша и основание, для шкафов CQE, 800 x 600 мм | шт. | 1
17.2824 |  |  | Стойки вертикальные, В=2000мм, без дополнительных креплений, 4шт RAL7035 | шт. | 1
17.2825 |  |  | Дверь сплошная для шкафов CQE/DAE ВхШ 2000х800 мм | шт. | 1
17.2826 |  |  | Панель задняя, для шкафов DAE/CQE, 2000 x 800 мм | шт. | 1
17.2827 |  |  | Панели боковые, для шкафов CQE 2000 x 600мм, 1 упаковка - 2шт. | шт. | 1
17.2828 |  |  | Комплект угловых элементов с пластиковыми заглушками, В =100 мм, 1 кмп = 4 шт. | шт. | 1
17.2829 |  |  | Комплект панелей цоколя, Ш/Г=800 мм, В=100 мм, 1 кмп = 2 шт. | шт. | 1
17.2830 |  |  | Комплект панелей цоколя, Ш/Г=600 мм, В=100 мм, 1 кмп = 2 шт. | шт. | 1
17.2831 |  |  | Рейки поперечные, широкая, для шкафов CQE Ш=800мм, 1 упаковка - 4шт. | шт. | 2
17.2832 |  |  | Рейки вертикальные, широкая, для шкафов CQE В=1800мм, 1 упаковка - 2шт. (замена на R5RPDV20) | шт. | 1
17.2833 |  |  | Комплект для соединения шкафов CQE | шт. | 1
17.2834 |  |  | Кабельная секция
17.2835 |  |  | Шина медная 5х40 (200мм2) 691-1031-1324А | м. | 2
17.2836 |  |  | Шина медная 5х25 (125мм2) 467-698-898А | м. | 4
17.2837 |  |  | Изолятор ступенчатый ИС4-30 (М8) силовой | шт. | 2
17.2838 |  |  | Текстолит ПТ 2 мм | шт. | 2
17.2839 |  |  | ITK Щеточный кабельный ввод 390х115 мм, серый | шт. | 1
17.2840 |  |  | Комплект, крыша и основание, для шкафов CQE, 400 x 600 мм | шт. | 1
17.2841 |  |  | Стойки вертикальные, В=2000мм, без дополнительных креплений,4шт RAL7035 | шт. | 1
17.2842 |  |  | Дверь сплошная для шкафов CQE/DAE ВхШ 2000х400 мм | шт. | 1
17.2843 |  |  | Панель задняя, для шкафов DAE/CQE, 2000 x 400 мм | шт. | 1
17.2844 |  |  | Комплект угловых элементов с пластиковыми заглушками,В =100 мм, 1 кмп = 4 шт. | шт. | 1
17.2845 |  |  | Комплект панелей цоколя, Ш/Г=600 мм, В=100 мм, 1 кмп = 2 шт. | шт. | 1
17.2846 |  |  | Комплект панелей цоколя, Ш/Г=400 мм, В=100 мм, 1 кмп = 2 шт. | шт. | 1
17.2847 |  |  | Рейка боковая, широкая, для шкафов CQE глубиной 600 мм,1 упаковка - 4шт. | шт. | 1
17.2848 |  |  | Рейки поперечные, широкая, для шкафов CQE Ш=400мм, 1 упаковка - 4шт. | шт. | 1
17.2849 |  |  | «Перчатка» ТУП 5-1 термоусаживаемая 55/24 1 кВ 5х(35-50) кв.мм ZETA21628 ЗЭТА, | шт. | 5
17.2850 |  |  | «Перчатка» 5ТПИ-25/50 термоусаживаемая 1 кВ 5х(25-50) кв.мм 61193 | шт. | 5
17.2851 |  |  | «Перчатка» 5ТПИ-70/120 термоусаживаемая 1 кВ 5х(70-120) кв.мм 60270 | шт. | 3
17.2852 |  |  | «Перчатка» ТВТ/Р-10 32/11 термоусаживаемая 1 кВ 5х(4-10) кв.мм РР50010 ETELEC, ITALIA | шт. | 8
17.2853 |  |  | Трубка ТУТнг-LS-16/8 термоусаживаемая D внутр=16/8 мм желтозеленая | м. | 10
17.2854 |  |  | Трубка HTS-25 25/12,5 мм термоусаживаемая желтая Электромонтаж, | м. | 20
17.2855 |  |  | Вводное распределительное устройство ВРУ-1.2 (ВРУ-1 секция 2) | компл. | 1
17.2856 |  |  | в комплекте:
17.2857 |  |  | Вводная панель
17.2858 |  |  | Рубильник 400A 4P реверсивный без рукоятки управления TwinBlock EKF | шт. | 1
17.2859 |  |  | Переходник 400 мм для рукояток управления TwinBlock 315-800А EKF | шт. | 1
17.2860 |  |  | Рукоятка для управления через дверь рубильниками реверсивными (I-0-II) TwinBlock 630-800А EKF | шт. | 1
17.2861 |  |  | Контакт дополнительный для TwinBlock EKF | шт. | 2
17.2862 |  |  | Автоматический выключатель ВА-450 1600/ 800А 3P 55кА выкатной EKF | шт. | 1
17.2863 |  |  | Трансформатор тока ТТИ-40 400/5А 5ВА 0,5S | шт. | 4
17.2864 |  |  | Автоматический выключатель 3P 6А (C) 6кА ВА 47-63N EKF PROxima | шт. | 5
17.2865 |  |  | Автоматический выключатель 1P 6 А (C) 6кА ВА 47-63N EKF PROxima | шт. | 1
17.2866 |  |  | Светильник компактный люминесцентный CLH 12 Вт 4000K Proxima | шт. | 1
17.2867 |  |  | Модуль дискретного ввода МВ210-214 | шт. | 1
17.2868 |  |  | МКОН преобразователь протокола Modbus МКОН-230 | шт. | 1
17.2869 |  |  | Блок питания БП60К-24 | шт. | 1
17.2870 |  |  | Мультиметр 96х96мм трехфазный, вход 600В 5 А, THD+multi-tariff,RS485+DO, МТ-96D | шт. | 1
17.2871 |  |  | Матрица светодиодная AD16-22HS зеленый 230 В AC EKF PROxima | шт. | 4
17.2872 |  |  | Матрица светодиодная AD16-22HS красный 230 В AC EKF PROxima | шт. | 1
17.2873 |  |  | Матрица светодиодная AD16-22HS желтый 230 В AC EKF PROxima | шт. | 1
17.2874 |  |  | Матрица светодиодная AD16-22HS белый 230 В AC EKF PROxima | шт. | 6
17.2875 |  |  | Держатель маркировки LH (20x25мм) EKF PROxima | шт. | 12
17.2876 |  |  | Изолятор шинный плocкий ИШП для шин 5 и 10 мм 370 мм | шт. | 4
17.2877 |  |  | Изолятор SM35 (М8) силовой с болтом | шт. | 12
17.2878 |  |  | Шина медная 5х40 (200мм2) 691-1031-1324А | м. | 2
17.2879 |  |  | Шина медная 5х25 (125мм2) 467-698-898А | м. | 7
17.2880 |  |  | Текстолит ПТ 2 мм | шт. | 1
17.2881 |  |  | ITK Щеточный кабельный ввод 390x115 мм, серый | шт. | 1
17.2882 |  |  | Комплект, крыша и основание, для шкафов CQE, 600 x 600 мм | шт. | 1
17.2883 |  |  | Стойки вертикальные, В=2000мм, без дополнительных креплений, 4шт RAL7035 | шт. | 1
17.2884 |  |  | Дверь сплошная для шкафов CQE/DAE ВхШ 2000х600 мм | шт. | 1
17.2885 |  |  | Панель задняя, для шкафов DAE/CQE, 2000 x 600 мм | шт. | 1
17.2886 |  |  | Комплект угловых элементов с пластиковыми заглушками, В =100 мм, 1 кмп = 4 шт. | шт. | 1
17.2887 |  |  | Комплект панелей цоколя, Ш/Г=600 мм, В=100 мм, 1 кмп = 2 шт. | шт. | 2
17.2888 |  |  | Рейка боковая, широкая, для шкафов CQE глубиной 600 мм, 1 упаковка - 4шт. | шт. | 1
17.2889 |  |  | Рейки поперечные, широкая, для шкафов CQE Ш=600мм, 1 упаковка - 4шт. | шт. | 1
17.2890 |  |  | Комплект для соединения шкафов CQE | шт. | 1
17.2891 |  |  | Распределительная панель
17.2892 |  |  | Автоматический выключатель 1P 6 А (C) 6кА ВА 47-63N EKF PROxima | шт. | 1
17.2893 |  |  | Светильник компактный люминесцентный CLH 12 Вт 4000K Proxima | шт. | 1
17.2894 |  |  | Устройство защиты от импульсных перенапряжений Класс 1 Iimp 25kA (10/350gs) 3P EKF | шт. | 1
17.2895 |  |  | Предохранитель-разъединитель для ПВЦ 22x58 3P (с индикацией) EKF | шт. | 1
17.2896 |  |  | Плавкая вставка цилиндрическая ПВЦ (22х58) 125А EKF | шт. | 3
17.2897 |  |  | Автоматический выключатель AV POWER-2/3 250А 50kA ETU2.0 EKF AVERES | шт. | 2
17.2898 |  |  | Доп. и аварийный контакт AX+AL AV POWER-2 справа EKF AVERES | шт. | 2
17.2899 |  |  | Автоматический выключатель AV POWER-1/3 160А 50kA ETU2.0 EKF AVERES | шт. | 3
17.2900 |  |  | Автоматический выключатель AV POWER-1/3 100А 50kA ETU2.0 EKF AVERES | шт. | 1
17.2901 |  |  | Доп. и аварийный контакт AX+AL AV POWER-1 для ETU EKF AVERES | шт. | 4
17.2902 |  |  | Автоматический выключатель AV POWER-1/3 40А 35kA TR EKF AVERES | шт. | 2
17.2903 |  |  | Доп. и аварийный контакт AX+AL AV POWER-1 для TR справа EKF AVERES | шт. | 2
17.2904 |  |  | Модуль дискретного ввода МВ210-214 | шт. | 1
17.2905 |  |  | Шина медная 5х40 (200мм2) 691-1031-1324А | м. | 2
17.2906 |  |  | Шина медная 5х25 (125мм2) 467-698-898А | м. | 7
17.2907 |  |  | Изолятор ступенчатый ИС4-30 (М8) силовой | шт. | 2
17.2908 |  |  | Провод ПуГВ (ПВ3) 1х50,0 | м. | 15
17.2909 |  |  | Наконечник ТМЛ 50-10-11 | шт. | 30
17.2910 |  |  | Провод ПуГВ (ПВ3) 1х25,0 | м. | 3
17.2911 |  |  | Наконечник ТМЛ 25-10-8 | шт. | 6
17.2912 |  |  | Провод ПуГВ (ПВ3) 1х6,0 | м. | 12
17.2913 |  |  | Наконечник ТМЛ 6-4-4 | шт. | 24
17.2914 |  |  | Провод ПуГВ (ПВ3) 1х4,0 | м. | 3
17.2915 |  |  | Наконечник ТМЛ 4-4-3 | шт. | 6
17.2916 |  |  | Провод ПуГВ (ПВ3) 1х1,5 | м. | 100
17.2917 |  |  | Текстолит ПТ 2 мм | шт. | 1
17.2918 |  |  | Текстолит ПТ 2 мм | шт. | 1
17.2919 |  |  | ITK Щеточный кабельный ввод 390х115 мм, серый | шт. | 1
17.2920 |  |  | Монолитный поликарбонат BORREX 2x2050x3050 мм бесцветный | м. | 0.3
17.2921 |  |  | Изолятор SM35 (М8) силовой с болтом | шт. | 2
17.2922 |  |  | Комплект, крыша и основание, для шкафов CQE, 600 x 600 мм | шт. | 1
17.2923 |  |  | Стойки вертикальные, В=2000мм, без дополнительных креплений,4шт RAL7035 | шт. | 1
17.2924 |  |  | Дверь сплошная для шкафов CQE/DAE ВхШ 2000х600 мм | шт. | 1
17.2925 |  |  | Панель задняя, для шкафов DAE/CQE, 2000 x 600 мм | шт. | 1
17.2926 |  |  | Комплект угловых элементов с пластиковыми заглушками, В =100 мм, 1 кмп = 4 шт. | шт. | 1
17.2927 |  |  | Комплект панелей цоколя, Ш/Г=600 мм, В=100 мм, 1 кмп = 2 шт. | шт. | 2
17.2928 |  |  | Рейка боковая, широкая, для шкафов CQE глубиной 600 мм, 1 упаковка - 4шт. | шт. | 1
17.2929 |  |  | Рейки поперечные, широкая, для шкафов CQE Ш=600мм, 1 упаковка - 4шт. | шт. | 1
17.2930 |  |  | Панели боковые, для шкафов CQE 2000 x 600мм, 1 упаковка - 2шт. | шт. | 1
17.2931 |  |  | Комплект для соединения шкафов CQE | шт. | 1
17.2932 |  |  | Кабельная секция
17.2933 |  |  | Шина медная 5х40 (200мм2) 691-1031-1324А | м. | 2
17.2934 |  |  | Шина медная 5х25 (125мм2) 467-698-898А | м. | 4
17.2935 |  |  | Изолятор ступенчатый ИС4-30 (М8) силовой | шт. | 2
17.2936 |  |  | Текстолит ПТ 2 мм | шт. | 2
17.2937 |  |  | ITK Щеточный кабельный ввод 390х115 мм, серый | шт. | 1
17.2938 |  |  | Изолятор SM35 (М8) силовой с болтом | шт. | 2
17.2939 |  |  | Комплект, крыша и основание, для шкафов CQE, 400 x 600 мм | шт. | 1
17.2940 |  |  | Стойки вертикальные, В=2000мм, без дополнительных креплений, 4шт RAL7035 | шт. | 1
17.2941 |  |  | Дверь сплошная для шкафов CQE/DAE ВхШ 2000х400 мм | шт. | 1
17.2942 |  |  | Панель задняя, для шкафов DAE/CQE, 2000 x 400 мм | шт. | 1
17.2943 |  |  | Комплект угловых элементов с пластиковыми заглушками, В =100 мм, 1 кмп = 4 шт. | шт. | 1
17.2944 |  |  | Комплект панелей цоколя, Ш/Г=600 мм, В=100 мм, 1 кмп = 2 шт. | шт. | 1
17.2945 |  |  | Комплект панелей цоколя, Ш/Г=400 мм, В=100 мм, 1 кмп = 2 шт. | шт. | 1
17.2946 |  |  | Рейка боковая, широкая, для шкафов CQE глубиной 600 мм, 1 упаковка - 4шт. | шт. | 1
17.2947 |  |  | Рейки поперечные, широкая, для шкафов CQE Ш=400мм, 1 упаковка - 4шт. | шт. | 1
17.2948 |  |  | Вводное распределительное устройство ВРУ-2.1 (ВРУ-2 секция 1) | компл. | 1
17.2949 |  |  | в комплекте:
17.2950 |  |  | Вводная панель
17.2951 |  |  | Рубильник 400A 4P реверсивный без рукоятки управления TwinBlock EKF | шт. | 1
17.2952 |  |  | Переходник 400 мм для рукояток управления TwinBlock 315-800А EKF | шт. | 1
17.2953 |  |  | Рукоятка для управления через дверь рубильниками реверсивными (I-0-II) TwinBlock 630-800А EKF | шт. | 1
17.2954 |  |  | Контакт дополнительный для TwinBlock EKF | шт. | 2
17.2955 |  |  | Автоматический выключатель ВА-450 1600/ 800А 3P 55кА выкатной EKF | шт. | 1
17.2956 |  |  | Трансформатор тока ТТИ-40 400/5А 5ВА 0,5S | шт. | 4
17.2957 |  |  | Автоматический выключатель 3P 6А (C) 6кА ВА 47-63N EKF PROxima | шт. | 5
17.2958 |  |  | Автоматический выключатель 1P 6 А (C) 6кА ВА 47-63N EKF PROxima | шт. | 1
17.2959 |  |  | Светильник компактный люминесцентный CLH 12 Вт 4000K PROxima | шт. | 1
17.2960 |  |  | Модуль дискретного ввода МВ210-214 | шт. | 1
17.2961 |  |  | МКОН преобразователь протокола Modbus МКОН-230 | шт. | 1
17.2962 |  |  | Блок питания БП60К-24 | шт. | 1
17.2963 |  |  | Мультиметр 96х96мм трехфазный, вход 600В 5 А, THD+multi-tariff RS485+DO, МТ-96D | шт. | 1
17.2964 |  |  | Матрица светодиодная AD16-22HS зеленый 230 В AC EKF PROxima | шт. | 4
17.2965 |  |  | Матрица светодиодная AD16-22HS красный 230 В AC EKF PROxima | шт. | 1
17.2966 |  |  | Матрица светодиодная AD16-22HS желтый 230 В AC EKF PROxima | шт. | 1
17.2967 |  |  | Матрица светодиодная AD16-22HS белый 230 В AC EKF PROxima | шт. | 6
17.2968 |  |  | Держатель маркировки LH (20x25мм) EKF PROxima | шт. | 12
17.2969 |  |  | Изолятор шинный плocкий ИШП для шин 5 и 10 мм 370 мм | шт. | 4
17.2970 |  |  | Изолятор SM35 (М8) силовой с болтом | шт. | 12
17.2971 |  |  | Шина медная 5х40 (200мм2) 691-1031-1324А | м. | 2
17.2972 |  |  | Шина медная 5х25 (125мм2) 467-698-898А | м. | 7
17.2973 |  |  | Текстолит ПТ 2 мм | шт. | 1
17.2974 |  |  | ITK Щеточный кабельный ввод 390х115 мм, серый | шт. | 1
17.2975 |  |  | Комплект, крыша и основание, для шкафов CQE, 600 x 600 мм | шт. | 1
17.2976 |  |  | Стойки вертикальные, В=2000мм, без дополнительных креплений, 4шт RAL7035 | шт. | 1
17.2977 |  |  | Дверь сплошная для шкафов CQE/DAE ВхШ 2000х600 мм | шт. | 1
17.2978 |  |  | Панель задняя, для шкафов DAE/CQE, 2000 x 600 мм | шт. | 1
17.2979 |  |  | Комплект угловых элементов с пластиковыми заглушками, В =100 мм, 1 кмп = 4 шт. | шт. | 1
17.2980 |  |  | Комплект панелей цоколя, Ш/Г=600 мм, В=100 мм, 1 кмп = 2 шт. | шт. | 2
17.2981 |  |  | Рейка боковая, широкая, для шкафов CQE глубиной 600 мм, 1 упаковка - 4шт. | шт. | 1
17.2982 |  |  | Рейки поперечные, широкая, для шкафов CQE Ш=600мм, 1 упаковка - 4шт. | шт. | 1
17.2983 |  |  | Комплект для соединения шкафов CQE | шт. | 1
17.2984 |  |  | Распределительная панель
17.2985 |  |  | Автоматический выключатель 1P 6 А (C) 6кА ВА 47-63N EKF PROxima | шт. | 1
17.2986 |  |  | Светильник компактный люминесцентный CLH 12 Вт 4000K PROxima | шт. | 1
17.2987 |  |  | Устройство защиты от импульсных перенапряжений Класс 1 Iimp 25kA (10/350gs) 3P EKF | шт. | 1
17.2988 |  |  | Плавкая вставка цилиндрическая ПВЦ (22х58) 125А EKF | шт. | 3
17.2989 |  |  | Предохранитель-разъединитель для ПВЦ 22x58 3P (с индикацией) EKF | шт. | 1
17.2990 |  |  | Автоматический выключатель AV POWER-2/3 250А 50kA ETU2.0 EKF AVERES | шт. | 2
17.2991 |  |  | Доп. и аварийный контакт AX+AL AV POWER-2 справа EKF AVERES | шт. | 2
17.2992 |  |  | Автоматический выключатель AV POWER-1/3 160А 50kA ETU2.0 EKF AVERES | шт. | 3
17.2993 |  |  | Автоматический выключатель AV POWER-1/3 100А 50kA ETU2.0 EKF AVERES | шт. | 1
17.2994 |  |  | Доп. и аварийный контакт AX+AL AV POWER-1 для ETU EKF AVERES | шт. | 4
17.2995 |  |  | Автоматический выключатель AV POWER-1/3 40А 35kA TR EKF AVERES | шт. | 2
17.2996 |  |  | Доп. и аварийный контакт AX+AL AV POWER-1 для TR справа EKF AVERES | шт. | 2
17.2997 |  |  | Модуль дискретного ввода МВ210-214 | шт. | 1
17.2998 |  |  | Шина медная 5х40 (200мм2) 691-1031-1324А | м. | 2
17.2999 |  |  | Шина медная 5х25 (125мм2) 467-698-898А | м. | 7
17.3000 |  |  | Изолятор ступенчатый ИС4-30 (М8) силовой | шт. | 2
17.3001 |  |  | Провод ПуГВ (ПВ3) 1х50,0 | м. | 15
17.3002 |  |  | Наконечник ТМЛ 50-10-11 | шт. | 30
17.3003 |  |  | Провод ПуГВ (ПВ3) 1х25,0 | м. | 3
17.3004 |  |  | Наконечник ТМЛ 25-10-8 | шт. | 6
17.3005 |  |  | Провод ПуГВ (ПВ3) 1х6,0 | м. | 12
17.3006 |  |  | Наконечник ТМЛ 6-4-4 | шт. | 24
17.3007 |  |  | Провод ПуГВ (ПВ3) 1х4,0 | м. | 3
17.3008 |  |  | Наконечник ТМЛ 4-4-3 | шт. | 6
17.3009 |  |  | Провод ПуГВ (ПВ3) 1х1,5 | м. | 100
17.3010 |  |  | Текстолит ПТ 2 мм | шт. | 1
17.3011 |  |  | Текстолит ПТ 2 мм | шт. | 1
17.3012 |  |  | ITK Щеточный кабельный ввод 390х115 мм, серый | шт. | 1
17.3013 |  |  | Изолятор SM35 (М8) силовой с болтом | шт. | 2
17.3014 |  |  | Монолитный поликарбонат BORREX 2х2050х3050 мм бесцветный | м. | 0.3
17.3015 |  |  | Комплект, крыша и основание, для шкафов CQE, 600 x 600 мм | шт. | 1
17.3016 |  |  | Стойки вертикальные, В=2000мм, без дополнительных креплений,4шт RAL7035 | шт. | 1
17.3017 |  |  | Дверь сплошная для шкафов CQE/DAE ВхШ 2000х600 мм | шт. | 1
17.3018 |  |  | Панель задняя, для шкафов DAE/CQE, 2000 x 600 мм | шт. | 1
17.3019 |  |  | Комплект угловых элементов с пластиковыми заглушками, В =100 мм, 1 кмп = 4 шт. | шт. | 1
17.3020 |  |  | Комплект панелей цоколя, Ш/Г=600 мм, В=100 мм, 1 кмп = 2 шт. | шт. | 2
17.3021 |  |  | Рейка боковая, широкая, для шкафов CQE глубиной 600 мм, 1 упаковка - 4шт. | шт. | 1
17.3022 |  |  | Рейки поперечные, широкая, для шкафов CQE Ш=600мм, 1 упаковка - 4шт. | шт. | 1
17.3023 |  |  | Панели боковые, для шкафов CQE 2000 x 600мм, 1 упаковка - 2шт. | шт. | 1
17.3024 |  |  | Комплект для соединения шкафов CQE | шт. | 1
17.3025 |  |  | Кабельная секция
17.3026 |  |  | Шина медная 5х40 (200мм2) 691-1031-1324А | м. | 2
17.3027 |  |  | Шина медная 5х25 (125мм2) 467-698-898А | м. | 4
17.3028 |  |  | Изолятор ступенчатый ИС4-30 (М8) силовой | шт. | 2
17.3029 |  |  | Текстолит ПТ 2 мм | шт. | 2
17.3030 |  |  | ITK Щеточный кабельный ввод 390х115 мм, серый | шт. | 1
17.3031 |  |  | Изолятор SM35 (М8) силовой с болтом | шт. | 2
17.3032 |  |  | Комплект, крыша и основание, для шкафов CQE, 400 x 600 мм | шт. | 1
17.3033 |  |  | Стойки вертикальные, В=2000мм, без дополнительных креплений, 4шт RAL7035 | шт. | 1
17.3034 |  |  | Дверь сплошная для шкафов CQE/DAE ВхШ 2000х400 мм | шт. | 1
17.3035 |  |  | Панель задняя, для шкафов DAE/CQE, 2000 x 400 мм | шт. | 1
17.3036 |  |  | Комплект угловых элементов с пластиковыми заглушками, В =100 мм, 1 кмп = 4 шт. | шт. | 1
17.3037 |  |  | Комплект панелей цоколя, Ш/Г=600 мм, В=100 мм, 1 кмп = 2 шт. | шт. | 1
17.3038 |  |  | Комплект панелей цоколя, Ш/Г=400 мм, В=100 мм, 1 кмп = 2 шт. | шт. | 1
17.3039 |  |  | Рейка боковая, широкая, для шкафов CQE глубиной 600 мм, 1 упаковка - 4шт. | шт. | 1
17.3040 |  |  | Рейки поперечные, широкая, для шкафов CQE Ш=400мм, 1 упаковка - 4шт. | шт. | 1
17.3041 |  |  | «Перчатка» ТУП 5-1 термоусаживаемая 55/24 1 кВ 5х(35-50) кв.мм ZETA21628 ЗЭТА, | шт. | 5
17.3042 |  |  | «Перчатка» 5ТПИ-25/50 термоусаживаемая 1 кВ 5х(25-50) кв.мм 61193 | шт. | 5
17.3043 |  |  | «Перчатка» 5ТПИ-70/120 термоусаживаемая 1 кВ 5х(70-120) кв.мм 60270 | шт. | 3
17.3044 |  |  | «Перчатка» ТВТ/Р-10 32/11 термоусаживаемая 1 кВ 5х(4-10) кв.мм РР50010 ETELEC, ITALIA | шт. | 8
17.3045 |  |  | Трубка ТУТнг-LS-16/8 термоусаживаемая D внутр=16/8 мм желтозеленая | м. | 10
17.3046 |  |  | Трубка HTS-25 25/12,5 мм термоусаживаемая желтая Электромонтаж, | м. | 20
17.3047 |  |  | Вводное распределительное устройство ВРУ-2.2 (ВРУ-2 секция 2) | компл. | 1
17.3048 |  |  | в комплекте:
17.3049 |  |  | Вводная панель
17.3050 |  |  | Рубильник 400A 4P реверсивный без рукоятки управления TwinBlock EKF | шт. | 1
17.3051 |  |  | Рукоятка для управления через дверь рубильниками реверсивными (I-0-II) TwinBlock 630-800А EKF | шт. | 1
17.3052 |  |  | Переходник 400 мм для рукояток управления TwinBlock 315-800А EKF | шт. | 1
17.3053 |  |  | Контакт дополнительный для TwinBlock EKF | шт. | 2
17.3054 |  |  | Автоматический выключатель ВА-450 1600/ 800А 3P 55кА выкатной EKF | шт. | 1
17.3055 |  |  | Трансформатор тока ТТИ-40 400/5А 5ВА 0,5S | шт. | 4
17.3056 |  |  | Автоматический выключатель 3P 6А (C) 6кА ВА 47-63N EKF PROxima | шт. | 5
17.3057 |  |  | Автоматический выключатель 1P 6 А (C) 6кА ВА 47-63N EKF PROxima | шт. | 1
17.3058 |  |  | Светильник компактный люминесцентный CLH 12 Вт 4000K PROxima | шт. | 1
17.3059 |  |  | Модуль дискретного ввода МВ210-214 | шт. | 1
17.3060 |  |  | МКОН преобразователь протокола Modbus МКОН-230 | шт. | 1
17.3061 |  |  | Блок питания БП60К-24 | шт. | 1
17.3062 |  |  | Мультиметр 96х96мм трехфазный, вход 600В 5 А, THD+multi-tariff RS485+DO, МТ-96D | шт. | 1
17.3063 |  |  | Матрица светодиодная AD16-22HS зеленый 230 В AC EKF PROxima | шт. | 4
17.3064 |  |  | Матрица светодиодная AD16-22HS красный 230 В AC EKF PROxima | шт. | 1
17.3065 |  |  | Матрица светодиодная AD16-22HS желтый 230 В AC EKF PROxima | шт. | 1
17.3066 |  |  | Матрица светодиодная AD16-22HS белый 230 В AC EKF PROxima | шт. | 6
17.3067 |  |  | Держатель маркировки LH (20x25мм) EKF PROxima | шт. | 12
17.3068 |  |  | Изолятор шинный плocкий ИШП для шин 5 и 10 мм 370 мм | шт. | 4
17.3069 |  |  | Изолятор SM35 силовой H35xD32xM8мм | шт. | 12
17.3070 |  |  | Шина медная 5х40 (200мм2) 691-1031-1324А | м. | 2
17.3071 |  |  | Шина медная 5х25 (125мм2) 467-698-898А | м. | 7
17.3072 |  |  | Текстолит ПТ 2 мм | шт. | 1
17.3073 |  |  | ITK Щеточный кабельный ввод 390х115 мм, серый | шт. | 1
17.3074 |  |  | Комплект, крыша и основание, для шкафов CQE, 600 x 600 мм | шт. | 1
17.3075 |  |  | Стойки вертикальные, В=2000мм, без дополнительных креплений, 4шт RAL7035 | шт. | 1
17.3076 |  |  | Дверь сплошная для шкафов CQE/DAE ВхШ 2000х600 мм | шт. | 1
17.3077 |  |  | Панель задняя, для шкафов DAE/CQE, 2000 x 600 мм | шт. | 1
17.3078 |  |  | Комплект угловых элементов с пластиковыми заглушками, В =100 мм, 1 кмп = 4 шт. | шт. | 1
17.3079 |  |  | Комплект панелей цоколя, Ш/Г=600 мм, В=100 мм, 1 кмп = 2 шт. | шт. | 2
17.3080 |  |  | Рейка боковая, широкая, для шкафов CQE глубиной 600 мм,1 упаковка - 4шт. | шт. | 1
17.3081 |  |  | Рейки поперечные, широкая, для шкафов CQE Ш=600мм,1 упаковка - 4шт. | шт. | 1
17.3082 |  |  | Комплект для соединения шкафов CQE | шт. | 1
17.3083 |  |  | Распределительная панель
17.3084 |  |  | Автоматический выключатель 1P 6 А (C) 6кА ВА 47-63N EKF PROxima | шт. | 1
17.3085 |  |  | Светильник компактный люминесцентный CLH 12 Вт 4000K PROxima | шт. | 1
17.3086 |  |  | Устройство защиты от импульсных перенапряжений Класс 1 Iimp 25kA (10/350gs) 3P EKF | шт. | 1
17.3087 |  |  | Плавкая вставка цилиндрическая ПВЦ (22х58) 125А EKF | шт. | 3
17.3088 |  |  | Предохранитель-разъединитель для ПВЦ 22x58 3P (с индикацией) EKF | шт. | 1
17.3089 |  |  | Автоматический выключатель AV POWER-2/3 250А 50kA ETU2.0 EKF AVERES | шт. | 3
17.3090 |  |  | Доп. и аварийный контакт AX+AL AV POWER-2 справа EKF AVERES | шт. | 3
17.3091 |  |  | Автоматический выключатель AV POWER-1/3 160А 50kA ETU2.0 EKF AVERES | шт. | 3
17.3092 |  |  | Доп. и аварийный контакт AX+AL AV POWER-1 для ETU EKF AVERES | шт. | 3
17.3093 |  |  | Автоматический выключатель AV POWER-1/3 50А 35kA TR EKF AVERES | шт. | 3
17.3094 |  |  | Автоматический выключатель AV POWER-1/3 40А 35kA TR EKF AVERES | шт. | 5
17.3095 |  |  | Автоматический выключатель AV POWER-1/3 25А 35kA TR EKF AVERES | шт. | 1
17.3096 |  |  | Автоматический выключатель AV POWER-1/3 16А 35kA TR EKF AVERES | шт. | 2
17.3097 |  |  | Доп. и аварийный контакт AX+AL AV POWER-1 для TR справа EKF AVERES | шт. | 11
17.3098 |  |  | Модуль дискретного ввода МВ210-214 | шт. | 1
17.3099 |  |  | Приставка контактная ПКЭ-22 2NO+2NC EKF PROxima | шт. | 3
17.3100 |  |  | Шина медная 5х40 (200мм2) 691-1031-1324А | м. | 2
17.3101 |  |  | Шина медная 5х25 (125мм2) 467-698-898А | м. | 7
17.3102 |  |  | Изолятор ступенчатый ИС4-30 (М8) силовой | шт. | 2
17.3103 |  |  | Провод ПуГВ (ПВ3) 1х50,0 | м. | 15
17.3104 |  |  | Наконечник ТМЛ 50-10-11 | шт. | 30
17.3105 |  |  | Провод ПуГВ (ПВ3) 1х25,0 | м. | 3
17.3106 |  |  | Наконечник ТМЛ 25-10-8 | шт. | 6
17.3107 |  |  | Провод ПуГВ (ПВ3) 1х95,0 | м. | 6
17.3108 |  |  | Наконечник ТМЛ 95-10-15 | шт. | 12
17.3109 |  |  | Провод ПуГВ (ПВ3) 1х6,0 | м. | 12
17.3110 |  |  | Наконечник ТМЛ 6-4-4 | шт. | 24
17.3111 |  |  | Провод ПуГВ (ПВ3) 1х4,0 | м. | 3
17.3112 |  |  | Наконечник ТМЛ 4-4-3 | шт. | 6
17.3113 |  |  | Провод ПуГВ (ПВ3) 1х1,5 | м. | 100
17.3114 |  |  | Текстолит ПТ 2 мм | шт. | 1
17.3115 |  |  | Текстолит ПТ 2 мм | шт. | 1
17.3116 |  |  | ITK Щеточный кабельный ввод 390х115 мм, серый | шт. | 1
17.3117 |  |  | Монолитный поликарбонат BORREX 2х2050х3050 мм бесцветный | м. | 0.3
17.3118 |  |  | Изолятор SM35 (М8) силовой с болтом | шт. | 2
17.3119 |  |  | Контактор КМЭп малогабаритный 25А 24В DC 1NC EKF PROxima | шт. | 3
17.3120 |  |  | Комплект, крыша и основание, для шкафов CQE, 800 x 600 мм | шт. | 1
17.3121 |  |  | Стойки вертикальные, В=2000мм, без дополнительных креплений,4шт RAL7035 | шт. | 1
17.3122 |  |  | Дверь сплошная для шкафов CQE/DAE ВхШ 2000х800 мм | шт. | 1
17.3123 |  |  | Панель задняя, для шкафов DAE/CQE, 2000 x 800 мм | шт. | 1
17.3124 |  |  | Панели боковые, для шкафов CQE 2000 x 600мм, 1 упаковка - 2шт. | шт. | 1
17.3125 |  |  | Комплект угловых элементов с пластиковыми заглушками, В =100 мм, 1 кмп = 4 шт. | шт. | 1
17.3126 |  |  | Комплект панелей цоколя, Ш/Г=800 мм, В=100 мм, 1 кмп = 2 шт. | шт. | 1
17.3127 |  |  | Комплект панелей цоколя, Ш/Г=600 мм, В=100 мм, 1 кмп = 2 шт. | шт. | 1
17.3128 |  |  | Рейки поперечные, широкая, для шкафов CQE Ш=800мм, 1 упаковка - 4шт. | шт. | 2
17.3129 |  |  | Рейки вертикальные, широкая, для шкафов CQE В=1800мм, 1 упаковка - 2шт. (замена на R5RPDV20) | шт. | 1
17.3130 |  |  | Комплект для соединения шкафов CQE | шт. | 1
17.3131 |  |  | Кабельная секция
17.3132 |  |  | Шина медная 5х40 (200мм2) 691-1031-1324А | м. | 2
17.3133 |  |  | Шина медная 5х25 (125мм2) 467-698-898А | м. | 4
17.3134 |  |  | Изолятор ступенчатый ИС4-30 (М8) силовой | шт. | 2
17.3135 |  |  | Текстолит ПТ 2 мм | шт. | 2
17.3136 |  |  | ITK Щеточный кабельный ввод 390х115 мм, серый | шт. | 1
17.3137 |  |  | Изолятор SM35 (М8) силовой с болтом | шт. | 2
17.3138 |  |  | Комплект, крыша и основание, для шкафов CQE, 400 x 600 мм | шт. | 1
17.3139 |  |  | Стойки вертикальные, В=2000мм, без дополнительных креплений, 4шт RAL7035 | шт. | 1
17.3140 |  |  | Дверь сплошная для шкафов CQE/DAE ВхШ 2000х400 мм | шт. | 1
17.3141 |  |  | Панель задняя, для шкафов DAE/CQE, 2000 x 400 мм | шт. | 1
17.3142 |  |  | Комплект угловых элементов с пластиковыми заглушками,В =100 мм, 1 кмп = 4 шт. | шт. | 1
17.3143 |  |  | Комплект панелей цоколя, Ш/Г=600 мм, В=100 мм, 1 кмп = 2 шт. | шт. | 1
17.3144 |  |  | Комплект панелей цоколя, Ш/Г=400 мм, В=100 мм, 1 кмп = 2 шт. | шт. | 1
17.3145 |  |  | Рейка боковая, широкая, для шкафов CQE глубиной 600 мм, 1 упаковка - 4шт. | шт. | 1
17.3146 |  |  | Рейки поперечные, широкая, для шкафов CQE Ш=400мм, 1 упаковка - 4шт. | шт. | 1
17.3147 |  |  | Вводное распределительное устройство ВРУ-3.1 (ВРУ-3 секция 1) | компл. | 1
17.3148 |  |  | в комплекте:
17.3149 |  |  | Вводная панель
17.3150 |  |  | Рубильник 630A 4P реверсивный без рукоятки управления TwinBlock EKF | шт. | 1
17.3151 |  |  | Переходник 400 мм для рукояток управления TwinBlock 315-800А EKF | шт. | 1
17.3152 |  |  | Рукоятка для управления через дверь рубильниками реверсивными (I-0-II) TwinBlock 630-800А EKF | шт. | 1
17.3153 |  |  | Контакт дополнительный для TwinBlock EKF | шт. | 2
17.3154 |  |  | Автоматический выключатель ВА-450 1600/ 800А 3P 55кА выкатной EKF | шт. | 1
17.3155 |  |  | Трансформатор тока ТТИ-60 750/5А 10ВА 0,5S | шт. | 4
17.3156 |  |  | Автоматический выключатель 3P 6А (C) 6кА ВА 47-63N EKF PROxima | шт. | 5
17.3157 |  |  | Светильник компактный люминесцентный CLH 12 Вт 4000K Proxima | шт. | 1
17.3158 |  |  | Автоматический выключатель 1P 6 А (C) 6кА ВА 47-63N EKF Proxima | шт. | 1
17.3159 |  |  | Модуль дискретного ввода МВ210-214 | шт. | 1
17.3160 |  |  | МКОН преобразователь протокола Modbus МКОН-230 | шт. | 1
17.3161 |  |  | Блок питания БП60К-24 | шт. | 1
17.3162 |  |  | Мультиметр 96х96мм трехфазный, вход 600В 5 А, THD+multi-tariff RS485+DO, МТ-96D | шт. | 1
17.3163 |  |  | Матрица светодиодная AD16-22HS зеленый 230 В AC EKF PROxima | шт. | 4
17.3164 |  |  | Матрица светодиодная AD16-22HS красный 230 В AC EKF PROxima | шт. | 1
17.3165 |  |  | Матрица светодиодная AD16-22HS желтый 230 В AC EKF PROxima | шт. | 1
17.3166 |  |  | Матрица светодиодная AD16-22HS белый 230 В AC EKF PROxima | шт. | 6
17.3167 |  |  | Держатель маркировки LH (20x25мм) EKF PROxima | шт. | 12
17.3168 |  |  | Изолятор шинный плocкий ИШП для шин 5 и 10 мм 370 мм | шт. | 4
17.3169 |  |  | Изолятор SM35 (М8) силовой с болтом | шт. | 12
17.3170 |  |  | Шина медная 5х50 (250мм2) 802-1185-1510А | м. | 2
17.3171 |  |  | Шина медная 5х40 (200мм2) 691-1031-1324А | м. | 9
17.3172 |  |  | Текстолит ПТ 2 мм | шт. | 1
17.3173 |  |  | ITK Щеточный кабельный ввод 390х115 мм, серый | шт. | 2
17.3174 |  |  | Монолитный поликарбонат BORREX 2х2050х3050 мм бесцветный | м. | 0.3
17.3175 |  |  | Комплект, крыша и основание, для шкафов CQE, 600 x 600 мм | шт. | 1
17.3176 |  |  | Стойки вертикальные, В=2000мм, без дополнительных креплений,4шт RAL7035 | шт. | 1
17.3177 |  |  | Дверь сплошная для шкафов CQE/DAE ВхШ 2000х600 мм | шт. | 1
17.3178 |  |  | Панель задняя, для шкафов DAE/CQE, 2000 x 600 мм | шт. | 1
17.3179 |  |  | Комплект угловых элементов с пластиковыми заглушками, В =100 мм, 1 кмп = 4 шт. | шт. | 1
17.3180 |  |  | Комплект панелей цоколя, Ш/Г=600 мм, В=100 мм, 1 кмп = 2 шт. | шт. | 2
17.3181 |  |  | Рейка боковая, широкая, для шкафов CQE глубиной 600 мм,1 упаковка - 4шт. | шт. | 1
17.3182 |  |  | Рейки поперечные, широкая, для шкафов CQE Ш=600мм,1 упаковка - 4шт. | шт. | 1
17.3183 |  |  | Комплект для соединения шкафов CQE | шт. | 1
17.3184 |  |  | Распределительная панель
17.3185 |  |  | Автоматический выключатель 1P 6 А (C) 6кА ВА 47-63N EKF PROxima | шт. | 1
17.3186 |  |  | Светильник компактный люминесцентный CLH 12 Вт 4000K PROxima | шт. | 1
17.3187 |  |  | Предохранитель-разъединитель для ПВЦ 22x58 3P (с индикацией) EKF | шт. | 1
17.3188 |  |  | Плавкая вставка цилиндрическая ПВЦ (22х58) 125А EKF | шт. | 3
17.3189 |  |  | Устройство защиты от импульсных перенапряжений Класс 1 Iimp 25kA (10/350gs) 3P EKF | шт. | 1
17.3190 |  |  | Автоматический выключатель AV POWER-3/3 630А 50kA ETU2.0 EKF AVERES | шт. | 1
17.3191 |  |  | Доп. и аварийный контакт AX+AL AV POWER-3/4 EKF AVERES | шт. | 1
17.3192 |  |  | Автоматический выключатель AV POWER-2/3 250А 50kA ETU2.0 EKF AVERES | шт. | 2
17.3193 |  |  | Доп. и аварийный контакт AX+AL AV POWER-2 справа EKF AVERES | шт. | 2
17.3194 |  |  | Автоматический выключатель AV POWER-1/3 160А 50kA ETU2.0 EKF AVERES | шт. | 1
17.3195 |  |  | Доп. и аварийный контакт AX+AL AV POWER-1 для ETU EKF AVERES | шт. | 1
17.3196 |  |  | Автоматический выключатель AV POWER-1/3 40А 35kA TR EKF AVERES | шт. | 2
17.3197 |  |  | Доп. и аварийный контакт AX+AL AV POWER-1 для TR справа EKF AVERES | шт. | 2
17.3198 |  |  | Модуль дискретного ввода МВ210-214 | шт. | 1
17.3199 |  |  | Шина медная 5х50 (250мм2) 802-1185-1510А | м. | 2
17.3200 |  |  | Шина медная 5х40 (200мм2) 691-1031-1324А | м. | 9
17.3201 |  |  | Изолятор ступенчатый ИС4-30 (М8) силовой | шт. | 2
17.3202 |  |  | Провод ПуГВ (ПВ3) 1х50,0 | м. | 15
17.3203 |  |  | Наконечник ТМЛ 50-10-11 | шт. | 30
17.3204 |  |  | Провод ПуГВ (ПВ3) 1х25,0 | м. | 3
17.3205 |  |  | Наконечник ТМЛ 25-10-8 | шт. | 6
17.3206 |  |  | Провод ПуГВ (ПВ3) 1х95,0 | м. | 6
17.3207 |  |  | Наконечник ТМЛ 95-10-15 | шт. | 12
17.3208 |  |  | Провод ПуГВ (ПВ3) 1х6,0 | м. | 12
17.3209 |  |  | Наконечник ТМЛ 6-4-4 | шт. | 24
17.3210 |  |  | Провод ПуГВ (ПВ3) 1х4,0 | м. | 3
17.3211 |  |  | Наконечник ТМЛ 4-4-3 | шт. | 6
17.3212 |  |  | Провод ПуГВ (ПВ3) 1х1,5 | м. | 100
17.3213 |  |  | Текстолит ПТ 2 мм | шт. | 2
17.3214 |  |  | ITK Щеточный кабельный ввод 390х115 мм, серый | шт. | 2
17.3215 |  |  | Монолитный поликарбонат BORREX 2х2050х3050 мм бесцветный | м. | 0.3
17.3216 |  |  | Изолятор SM35 (М8) силовой с болтом | шт. | 2
17.3217 |  |  | Комплект, крыша и основание, для шкафов CQE, 600 x 600 мм | шт. | 1
17.3218 |  |  | Стойки вертикальные, В=2000мм, без дополнительных креплений,4шт RAL7035 | шт. | 1
17.3219 |  |  | Дверь сплошная для шкафов CQE/DAE ВхШ 2000х600 мм | шт. | 1
17.3220 |  |  | Панель задняя, для шкафов DAE/CQE, 2000 x 600 мм | шт. | 1
17.3221 |  |  | Комплект угловых элементов с пластиковыми заглушками, В =100 мм, 1 кмп = 4 шт. | шт. | 1
17.3222 |  |  | Комплект панелей цоколя, Ш/Г=600 мм, В=100 мм, 1 кмп = 2 шт. | шт. | 2
17.3223 |  |  | Рейка боковая, широкая, для шкафов CQE глубиной 600 мм, 1 упаковка - 4шт. | шт. | 1
17.3224 |  |  | Рейки поперечные, широкая, для шкафов CQE Ш=600мм, 1 упаковка - 4шт. | шт. | 1
17.3225 |  |  | Комплект для соединения шкафов CQE | шт. | 1
17.3226 |  |  | Кабельная секция
17.3227 |  |  | Шина медная 5х50 (250мм2) 802-1185-1510А | м. | 2
17.3228 |  |  | Шина медная 5х40 (200мм2) 691-1031-1324А | м. | 4
17.3229 |  |  | Изолятор ступенчатый ИС4-30 (М8) силовой | шт. | 2
17.3230 |  |  | Текстолит ПТ 2 мм | шт. | 2
17.3231 |  |  | ITK Щеточный кабельный ввод 390х115 мм, серый | шт. | 2
17.3232 |  |  | Изолятор SM35 (М8) силовой с болтом | шт. | 2
17.3233 |  |  | Комплект, крыша и основание, для шкафов CQE, 600 x 400 мм | шт. | 1
17.3234 |  |  | Стойки вертикальные, В=2000мм, без дополнительных креплений, 4шт RAL7035 | шт. | 1
17.3235 |  |  | Дверь сплошная для шкафов CQE/DAE ВхШ 2000х400 мм | шт. | 1
17.3236 |  |  | Панель задняя, для шкафов DAE/CQE, 2000 x 400 мм | шт. | 1
17.3237 |  |  | Комплект угловых элементов с пластиковыми заглушками, В =100 мм, 1 кмп = 4 шт. | шт. | 1
17.3238 |  |  | Комплект панелей цоколя, Ш/Г=600 мм, В=100 мм, 1 кмп = 2 шт. | шт. | 1
17.3239 |  |  | Комплект панелей цоколя, Ш/Г=400 мм, В=100 мм, 1 кмп = 2 шт. | шт. | 1
17.3240 |  |  | Рейка боковая, широкая, для шкафов CQE глубиной 600 мм, 1 упаковка - 4шт. | шт. | 1
17.3241 |  |  | Рейки поперечные, широкая, для шкафов CQE Ш=400мм, 1 упаковка - 4шт. | шт. | 1
17.3242 |  |  | Вводное распределительное устройство ВРУ-3.2 (ВРУ-3 секция 2) | компл. | 1
17.3243 |  |  | в комплекте:
17.3244 |  |  | Вводная панель
17.3245 |  |  | Рубильник 630A 4P реверсивный без рукоятки управления TwinBlock EKF | шт. | 1
17.3246 |  |  | Переходник 400 мм для рукояток управления TwinBlock 315-800А EKF | шт. | 1
17.3247 |  |  | Рукоятка для управления через дверь рубильниками реверсивными (I-0-II) TwinBlock 630-800А EKF | шт. | 1
17.3248 |  |  | Контакт дополнительный для TwinBlock EKF | шт. | 2
17.3249 |  |  | Автоматический выключатель ВА-450 1600/ 800А 3P 55кА выкатной EKF | шт. | 1
17.3250 |  |  | Трансформатор тока ТТИ-60 750/5А 10ВА 0,5S | шт. | 4
17.3251 |  |  | Автоматический выключатель 3P 6А (C) 6кА ВА 47-63N EKF PROxima | шт. | 5
17.3252 |  |  | Светильник компактный люминесцентный CLH 12 Вт 4000K PROxima | шт. | 1
17.3253 |  |  | Автоматический выключатель 1P 6 А (C) 6кА ВА 47-63N EKF PROxima | шт. | 1
17.3254 |  |  | Модуль дискретного ввода МВ210-214 | шт. | 1
17.3255 |  |  | МКОН преобразователь протокола Modbus МКОН-230 | шт. | 1
17.3256 |  |  | Блок питания БП60К-24 | шт. | 1
17.3257 |  |  | Мультиметр 96х96мм трехфазный, вход 600В 5 А, THD+multi-tariff RS485+DO, МТ-96D | шт. | 1
17.3258 |  |  | Матрица светодиодная AD16-22HS зеленый 230 В AC EKF PROxima | шт. | 4
17.3259 |  |  | Матрица светодиодная AD16-22HS красный 230 В AC EKF PROxima | шт. | 1
17.3260 |  |  | Матрица светодиодная AD16-22HS желтый 230 В AC EKF PROxima | шт. | 1
17.3261 |  |  | Матрица светодиодная AD16-22HS белый 230 В AC EKF PROxima | шт. | 6
17.3262 |  |  | Держатель маркировки LH (20x25мм) EKF PROxima | шт. | 12
17.3263 |  |  | Изолятор шинный плocкий ИШП для шин 5 и 10 мм 370 мм | шт. | 4
17.3264 |  |  | Изолятор SM35 силовой H35xD32xM8мм | шт. | 12
17.3265 |  |  | Шина медная 5х50 (250мм2) 802-1185-1510А | м. | 2
17.3266 |  |  | Шина медная 5х40 (200мм2) 691-1031-1324А | м. | 9
17.3267 |  |  | Текстолит ПТ 2 мм | шт. | 1
17.3268 |  |  | ITK Щеточный кабельный ввод 390х115 мм, серый | шт. | 2
17.3269 |  |  | Комплект, крыша и основание, для шкафов CQE, 600 x 600 мм | шт. | 1
17.3270 |  |  | Стойки вертикальные, В=2000мм, без дополнительных креплений, 4шт RAL7035 | шт. | 1
17.3271 |  |  | Дверь сплошная для шкафов CQE/DAE ВхШ 2000х600 мм | шт. | 1
17.3272 |  |  | Панель задняя, для шкафов DAE/CQE, 2000 x 600 мм | шт. | 1
17.3273 |  |  | Комплект угловых элементов с пластиковыми заглушками, В =100 мм, 1 кмп = 4 шт. | шт. | 1
17.3274 |  |  | Комплект панелей цоколя, Ш/Г=600 мм, В=100 мм, 1 кмп = 2 шт. | шт. | 2
17.3275 |  |  | Рейка боковая, широкая, для шкафов CQE глубиной 600 мм, 1 упаковка - 4шт. | шт. | 1
17.3276 |  |  | Рейки поперечные, широкая, для шкафов CQE Ш=600мм, 1 упаковка - 4шт. | шт. | 1
17.3277 |  |  | Комплект для соединения шкафов CQE | шт. | 1
17.3278 |  |  | Распределительная панель
17.3279 |  |  | Автоматический выключатель 1P 6 А (C) 6кА ВА 47-63N EKF PROxima | шт. | 1
17.3280 |  |  | Светильник компактный люминесцентный CLH 12 Вт 4000K PROxima | шт. | 1
17.3281 |  |  | Предохранитель-разъединитель для ПВЦ 22x58 3P (с индикацией) EKF | шт. | 1
17.3282 |  |  | Плавкая вставка цилиндрическая ПВЦ (22х58) 125А EKF | шт. | 3
17.3283 |  |  | Устройство защиты от импульсных перенапряжений Класс 1 Iimp 25kA (10/350gs) 3P EKF | шт. | 1
17.3284 |  |  | Автоматический выключатель AV POWER-3/3 630А 50kA ETU2.0 EKF AVERES | шт. | 1
17.3285 |  |  | Автоматический выключатель AV POWER-3/3 400А 50kA ETU2.0 EKF AVERES | шт. | 1
17.3286 |  |  | Доп. и аварийный контакт AX+AL AV POWER-3/4 EKF AVERES | шт. | 2
17.3287 |  |  | Автоматический выключатель AV POWER-2/3 250А 50kA ETU2.0 EKF AVERES | шт. | 2
17.3288 |  |  | Доп. и аварийный контакт AX+AL AV POWER-2 справа EKF AVERES | шт. | 2
17.3289 |  |  | Автоматический выключатель AV POWER-1/3 160А 50kA ETU2.0 EKF AVERES | шт. | 1
17.3290 |  |  | Доп. и аварийный контакт AX+AL AV POWER-1 для ETU EKF AVERES | шт. | 1
17.3291 |  |  | Автоматический выключатель AV POWER-1/3 40А 35kA TR EKF AVERES | шт. | 1
17.3292 |  |  | Доп. и аварийный контакт AX+AL AV POWER-1 для TR справа EKF AVERES | шт. | 1
17.3293 |  |  | Модуль дискретного ввода МВ210-214 | шт. | 1
17.3294 |  |  | Шина медная 5х50 (250мм2) 802-1185-1510А | м. | 2
17.3295 |  |  | Шина медная 5х40 (200мм2) 691-1031-1324А PROxima | м. | 9
17.3296 |  |  | Светильник компактный люминесцентный CLH 12 Вт 4000K PROxima | шт. | 1
17.3297 |  |  | Предохранитель-разъединитель для ПВЦ 22x58 3P (с индикацией) EKF | шт. | 1
17.3298 |  |  | Плавкая вставка цилиндрическая ПВЦ (22х58) 125А EKF | шт. | 3
17.3299 |  |  | Устройство защиты от импульсных перенапряжений Класс 1 Iimp 25kA (10/350gs) 3P EKF | шт. | 1
17.3300 |  |  | Автоматический выключатель AV POWER-3/3 630А 50kA ETU2.0 EKF AVERES | шт. | 1
17.3301 |  |  | Автоматический выключатель AV POWER-3/3 400А 50kA ETU2.0 EKF AVERES | шт. | 1
17.3302 |  |  | Доп. и аварийный контакт AX+AL AV POWER-3/4 EKF AVERES | шт. | 2
17.3303 |  |  | Автоматический выключатель AV POWER-2/3 250А 50kA ETU2.0 EKF AVERES | шт. | 2
17.3304 |  |  | Доп. и аварийный контакт AX+AL AV POWER-2 справа EKF AVERES | шт. | 2
17.3305 |  |  | Автоматический выключатель AV POWER-1/3 160А 50kA ETU2.0 EKF AVERES | шт. | 1
17.3306 |  |  | Доп. и аварийный контакт AX+AL AV POWER-1 для ETU EKF AVERES | шт. | 1
17.3307 |  |  | Автоматический выключатель AV POWER-1/3 40А 35kA TR EKF AVERES | шт. | 1
17.3308 |  |  | Доп. и аварийный контакт AX+AL AV POWER-1 для TR справа EKF AVERES | шт. | 1
17.3309 |  |  | Модуль дискретного ввода МВ210-214 | шт. | 1
17.3310 |  |  | Шина медная 5х50 (250мм2) 802-1185-1510А | м. | 2
17.3311 |  |  | Шина медная 5х40 (200мм2) 691-1031-1324А | м. | 9
17.3312 |  |  | Панели боковые, для шкафов CQE 2000 x 600мм, 1 упаковка - 2шт. | шт. | 1
17.3313 |  |  | Комплект для соединения шкафов CQE | шт. | 1
17.3314 |  |  | Кабельная секция
17.3315 |  |  | Шина медная 5х50 (250мм2) 802-1185-1510А | м. | 2
17.3316 |  |  | Шина медная 5х40 (200мм2) 691-1031-1324А | м. | 4
17.3317 |  |  | Изолятор ступенчатый ИС4-30 (М8) силовой | шт. | 2
17.3318 |  |  | Текстолит ПТ 2 мм | шт. | 2
17.3319 |  |  | ITK Щеточный кабельный ввод 390х115 мм, серый | шт. | 2
17.3320 |  |  | Изолятор SM35 (М8) силовой с болтом | шт. | 2
17.3321 |  |  | Комплект, крыша и основание, для шкафов CQE, 600 x 400 мм | шт. | 1
17.3322 |  |  | Стойки вертикальные, В=2000мм, без дополнительных креплений, 4шт RAL7035 | шт. | 1
17.3323 |  |  | Дверь сплошная для шкафов CQE/DAE ВхШ 2000х400 мм | шт. | 1
17.3324 |  |  | Панель задняя, для шкафов DAE/CQE, 2000 x 400 мм | шт. | 1
17.3325 |  |  | Комплект угловых элементов с пластиковыми заглушками, В =100 мм, 1 кмп = 4 шт. | шт. | 1
17.3326 |  |  | Комплект панелей цоколя, Ш/Г=600 мм, В=100 мм, 1 кмп = 2 шт. | шт. | 1
17.3327 |  |  | Комплект панелей цоколя, Ш/Г=400 мм, В=100 мм, 1 кмп = 2 шт. | шт. | 1
17.3328 |  |  | Рейка боковая, широкая, для шкафов CQE глубиной 600 мм, 1 упаковка - 4шт. | шт. | 1
17.3329 |  |  | Рейки поперечные, широкая, для шкафов CQE Ш=400мм, 1 упаковка - 4шт. | шт. | 1
17.3330 |  |  | Устройство компенсации реактивной мощн°Cти 0,4 кВ 100 квар УКРМ-0,4-100-25 | шт. | 6
17.3331 |  |  | Щитовое оборудование
17.3332 |  |  | Щит распределительный ЩР-ТХ1 в комплекте: | компл. | 1
17.3333 |  |  | Выключатель нагрузки ВН-99 160/160А 3P EKF PROxima | шт. | 1
17.3334 |  |  | Дополнительный и аварийный контакт к ВА-99 125-160А | шт. | 2
17.3335 |  |  | Авт. выкл. YON MD160H-MR1 3P 160А 65kA Ir 0.4.. ,1xIn Isd 1.5...10xIn | шт. | 2
17.3336 |  |  | Расширители полюсов YON MD100..250-3 шт | шт. | 4
17.3337 |  |  | Авт. выкл. YON M d=250 N-TM100 3P 100А 40kA Ir 0.7.1xIn | шт. | 2
17.3338 |  |  | Авт. выкл. YON M d=250 N-TM063 3P 63А 40kA Ir 0.7.1xIn | шт. | 2
17.3339 |  |  | Авт. выкл. YON M d=250 N-TM040 3P 40А 40kA Ir 0.7.1xIn | шт. | 1
17.3340 |  |  | Вспомогательный контакт ВК-YON МЮ-1шт | шт. | 14
17.3341 |  |  | Автоматический выключатель AV POWER-1/3 10А 35kA TR | шт. | 1
17.3342 |  |  | AV POWER-1 Доп. и аварийный контакт AX+AL для TR слева | шт. | 1
17.3343 |  |  | МВ210-204 Модуль дискретного ввода | шт. | 1
17.3344 |  |  | БП60К-24 Блок питания | шт. | 1
17.3345 |  |  | Держатель предохр. C10 со светодиод. индикацией 2P ДП-102 | шт. | 2
17.3346 |  |  | Предохранитель цилиндрич. 6A 10x38 ПЦ-102 | шт. | 4
17.3347 |  |  | Шина медная ШМТ 3х20 | м. | 1
17.3348 |  |  | Шина медная ШМТ 3х25 | м. | 3
17.3349 |  |  | Сальник кабельного ввода 228х144мм | шт. | 2
17.3350 |  |  | Провод силовой ПуГВнг(A)-LS 1х50 черный | м. | 24
17.3351 |  |  | Провод силовой ПуГВнг(A)-LS 1х25 черный | м. | 18
17.3352 |  |  | Уголок PEN | шт. | 2
17.3353 |  |  | Рамы крыши и дна для шкафов CQE N оцинкованные ШхГ 600x400 мм | шт. | 1
17.3354 |  |  | Комплект крыши без фланца ШхГ 600x400 мм | шт. | 1
17.3355 |  |  | Комплект донных пластин 3-секционных ШхГ 600x400 мм | шт. | 1
17.3356 |  |  | Стойки вертикальные для шкафов CQE N оцинкованные В=2000 мм, комплект 4 шт | шт. | 1
17.3357 |  |  | Панель задняя для шкафов CQE N, ВхШ 2000х600 мм | шт. | 1
17.3358 |  |  | Дверь сплошная для шкафов CQE N, ВхШ 2000х600 мм | шт. | 1
17.3359 |  |  | Панели боковые для шкафов CQE N, ВхГ 2000х400 мм,комплект 2 шт. | шт. | 1
17.3360 |  |  | Комплект угловых элементов с пластиковыми заглушками,В =100 мм, 1 кмп =4 шт. | компл. | 1
17.3361 |  |  | Комплект панелей цоколя, Ш/Г=600 мм, В=100 мм, 1 кмп = 2 шт. | шт. | 1
17.3362 |  |  | Комплект панелей цоколя, Ш/Г=400 мм, В=100 мм, 1 кмп = 2 шт. | шт. | 1
17.3363 |  |  | Панель внутренняя накладная Ш=600мм | компл. | 1
17.3364 |  |  | Стойки вертикальные, оцинкованные для установки внутренних панелей В=2000 мм, комплект 2 шт. | шт. | 1
17.3365 |  |  | Рейка боковая для шкафов CQE N Г=400 мм, комплект 2 шт. | шт. | 3
17.3366 |  |  | Рейка поперечная для шкафов CQE N Ш=600 мм, комплект 2 шт. | шт. | 4
17.3367 |  |  | Универсальный компл. для внутр. установки В=200 мм, Ш=600 мм | компл. | 3
17.3368 |  |  | Панель внутренняя глухая Ш=600 мм, В=200 мм | компл. | 5
17.3369 |  |  | Панель внутренняя глухая Ш=600 мм, В=100 мм | компл. | 2
17.3370 |  |  | Клеммник на DIN-рейку 2,5мм2 (серый); AVK2,5 RD RU (аналог 304120) | шт. | 45
17.3371 |  |  | DO 10/5; горизонтальная маркировка (1-10) (аналог 811750) | шт. | 60
17.3372 |  |  | DO 10/5; горизонтальная маркировка (11-20) | шт. | 20
17.3373 |  |  | DO 10/5; горизонтальная маркировка (21-30) | шт. | 20
17.3374 |  |  | DO 10/5; горизонтальная маркировка (31-40) | шт. | 20
17.3375 |  |  | DO 10/5; горизонтальная маркировка (41-50) | шт. | 20
17.3376 |  |  | Маркировка клеммных групп на KD7, (прозр); ME 3 | шт. | 3
17.3377 |  |  | Концевой сегмент на клеммники AVK(2,5-10)/ AVK RD (2,5-4),(серый); NPP 2,5-10 | шт. | 3
17.3378 |  |  | Упор на DIN-рейку MR35, (серый); KD 7 | шт. | 6
17.3379 |  |  | Щит распределительный ЩР-ТХ2.1 в комплекте: | компл. | 1
17.3380 |  |  | Корпус сварной навесной серии ST с М/П размер: 1200 х 800 х 300 мм (В х Ш х Г) | шт. | 1
17.3381 |  |  | Кабельный ввод, пластик V0 UL94, IP65, +130 - 40, 6 отверстий | шт. | 1
17.3382 |  |  | Кабельный ввод, пластик V0 UL94, IP54, +130 - 40, 16 отверстий | шт. | 1
17.3383 |  |  | Кронштейны для настенного крепления для навесных и клеммных корпусов, 4 шт. | уп. | 1
17.3384 |  |  | Изолятор шинный 600А 12кВ Лесенка ЕКЕ PROxima | шт. | 2
17.3385 |  |  | Рубильник 400А 3Р без рукоятки управления TwinВlock ЕКЕ PROxima | шт. | 1
17.3386 |  |  | Рукоятка управления для прямой установки на рубильники | шт. | 1
17.3387 |  |  | Т^пВ1°Cк 315-400А ЕКЕ PROxima
17.3388 |  |  | Авт. выкл. модульный YON МD63 3Р 40 А С 6kA | шт. | 5
17.3389 |  |  | Авт. выкл. модульный YON МD63 3Р 63 А С 6kA | шт. | 9
17.3390 |  |  | Шина медная ШМТ 5х30 | м. | 2
17.3391 |  |  | Шина медная ШМТ 5х40 | м. | 2
17.3392 |  |  | Упор на DIN-рейку MR35, (серый); КD 7 | шт. | 2
17.3393 |  |  | Щит распределительный ЩР-К1 в комплекте: | компл. | 1
17.3394 |  |  | Корпус сварной навесной серии ST с М/П размер: 600 х 600 х 250 мм (В х Ш х Г) | шт. | 1
17.3395 |  |  | Кабельный ввод, пластик V0 UL94, IP54, +130 - 40, 16 отверстий | шт. | 1
17.3396 |  |  | Кронштейны для настенного крепления для навесных и клеммных корпусов, 4 шт. | уп. | 1
17.3397 |  |  | Выкл. нагр. модульный YON МD63Р 3Р 63 А | шт. | 1
17.3398 |  |  | Кросс-модуль на DIN-рейку 4х7 групп, 100A ШН-103 | шт. | 1
17.3399 |  |  | Кросс-модуль на DIN-рейку 2х15 групп, 125 А ШН-103 | шт. | 1
17.3400 |  |  | АВДТ YON МDR63 1P+N 16А С 30mA 6kA тип A | шт. | 5
17.3401 |  |  | АВДТ YON МDR63 1P+N 20А С 30mA 6kA тип A | шт. | 3
17.3402 |  |  | АВДТ YON МDR63 1P+N 25А С 30mA 6kA тип A | шт. | 2
17.3403 |  |  | АВДТ YON МDV63 3P+N 20 А С 30шА 6kA тип A | шт. | 3
17.3404 |  |  | Упор на DIN-рейку MR35, (серый); КD 7 | шт. | 6
17.3405 |  |  | Щит распределительный ЩР-К2 в комплекте: | компл. | 1
17.3406 |  |  | Корпус сварной навесной серии ST с М/П размер: 600 х 600 х 250 мм (В х Ш х Г) | шт. | 1
17.3407 |  |  | Кабельный ввод, пластик V0 UL94, IP54, +130 - 40, 16 отверстий | шт. | 1
17.3408 |  |  | Кронштейны для настенного крепления для навесных и клеммных корпусов, 4 шт. | уп. | 1
17.3409 |  |  | Выкл. нагр. модульный YON МD63Р 3Р 63 А | шт. | 1
17.3410 |  |  | Кросс-модуль на DIN-рейку 4х7 групп, 100A ШН-103 | шт. | 1
17.3411 |  |  | Кросс-модуль на DIN-рейку 2х15 групп, 125 А ШН-103 | шт. | 1
17.3412 |  |  | АВДТ YON МDR63 1P+N 16А С 30mA 6kA тип A | шт. | 5
17.3413 |  |  | АВДТ YON МDR63 1P+N 20А С 30mA 6kA тип A | шт. | 3
17.3414 |  |  | АВДТ YON МDR63 1P+N 25А С 30mA 6kA тип A | шт. | 2
17.3415 |  |  | АВДТ YON МDV63 3P+N 20А С 30mA 6kA тип A | шт. | 3
17.3416 |  |  | Упор на DIN-рейку MR35, (серый); КD 7 | шт. | 6
17.3417 |  |  | Щит распределительный ЩР-К3 в комплекте: | компл. | 1
17.3418 |  |  | Корпус сварной навесной серии ST с М/П размер: 600 х 600 х 250 мм (В х Ш х Г) | шт. | 1
17.3419 |  |  | Кабельный ввод, пластик V0 UL94, IP54, +130 - 40, 16 отверстий | шт. | 1
17.3420 |  |  | Кронштейны для настенного крепления для навесных и клеммных корпусов, 4 шт. | уп. | 1
17.3421 |  |  | Выкл. нагр. модульный YON МD63Р 3Р 63 А | шт. | 1
17.3422 |  |  | Кросс-модуль на DIN-рейку 4х7 групп, 100A ШН-103 | шт. | 1
17.3423 |  |  | Кросс-модуль на DIN-рейку 2х15 групп, 125 А ШН-103 | шт. | 1
17.3424 |  |  | АВДТ YON МDR63 1P+N 16А С 30шА 6kA тип A | шт. | 5
17.3425 |  |  | АВДТ YON МDR63 1P+N 20А С 30mA 6kA тип A | шт. | 3
17.3426 |  |  | АВДТ YON МDR63 1P+N 25А С 30mA 6kA тип A | шт. | 2
17.3427 |  |  | АВДТ YON МDV63 3P+N 20А С 30mA 6kA тип A | шт. | 3
17.3428 |  |  | Упор на DIN-рейку MR35, (серый); КD 7 | шт. | 6
17.3429 |  |  | Щит распределительный ЩР-К4 в комплекте: | компл. | 1
17.3430 |  |  | Корпус сварной навесной серии ST с М/П размер: 600 х 600 х 250 мм (В х Ш х Г) | шт. | 1
17.3431 |  |  | Кабельный ввод, пластик V0 UL94, IP54, +130 - 40, 16 отверстий | шт. | 1
17.3432 |  |  | Кронштейны для настенного крепления для навесных и клеммных корпусов, 4 шт. | уп. | 1
17.3433 |  |  | Выкл. нагр. модульный YON МD63Р 3Р 63 А | шт. | 1
17.3434 |  |  | Кросс-модуль на DIN-рейку 4х7 групп, l00A ШН-103 | шт. | 1
17.3435 |  |  | Кросс-модуль на DIN-рейку 2х15 групп, 125 А ШН-103 | шт. | 1
17.3436 |  |  | АВДТ YON МDR63 1P+N 16А С 30mA 6kA тип A | шт. | 5
17.3437 |  |  | АВДТ YON МDR63 1P+N 20А С 30mA 6kA тип A | шт. | 3
17.3438 |  |  | АВДТ YON МDR63 1P+N 25А С 30mA 6kA тип A | шт. | 2
17.3439 |  |  | АВДТ YON МDV63 ЗР+N 20А С 30mA 6kA тип A | шт. | 3
17.3440 |  |  | Упор на DIN-рейку МR35, (серый); КD 7 | шт. | 6
17.3441 |  |  | Щит распределительный ЩР-К5(бар) в комплекте: | компл. | 1
17.3442 |  |  | Корпус сварной навесной серии ST с М/П размер: 600 х 500 х 200 мм (В х Ш х Г) | шт. | 1
17.3443 |  |  | Кабельный ввод, пластик V0 UL94, IP54, +130 - 40, 16 отверстий | шт. | 1
17.3444 |  |  | Кронштейны для настенного крепления для навесных и клеммных корпусов, 4 шт. | уп. | 1
17.3445 |  |  | Выкл. нагр. модульный YON МD6ЗР ЗР 40А | шт. | 1
17.3446 |  |  | Кросс-модуль на DIN-рейку 4х7 групп, 100A ШН-103 | шт. | 1
17.3447 |  |  | Кросс-модуль на DIN-рейку 2х15 групп, 125 А ШН-103 | шт. | 1
17.3448 |  |  | АВДТ YON МDR63 1P+N 16А С 30mA 6kA тип A | шт. | 9
17.3449 |  |  | АВДТ YON МDV63 3P+N 20А С 30mA 6kA тип A | шт. | 2
17.3450 |  |  | Упор на DIN-рейку МR35, (серый); КD 7 | шт. | 6
17.3451 |  |  | Щит распределительный ЩР-К6(пицца) в комплекте: | компл. | 1
17.3452 |  |  | Корпус сварной навесной серии ST с М/П размер: 600 х 600 х 250 мм (В х Ш х Г) | шт. | 1
17.3453 |  |  | Кабельный ввод, пластик V0 UL94, IP54, +130 - 40, 16 отверстий | шт. | 1
17.3454 |  |  | Кронштейны для настенного крепления для навесных и клеммных корпусов, 4 шт. | уп. | 1
17.3455 |  |  | Выкл. нагр. модульный YON МD63РЗР 63 А | шт. | 1
17.3456 |  |  | Кросс-модуль на DIN-рейку 4х7 групп, 100A ШН-103 | шт. | 1
17.3457 |  |  | Кросс-модуль на DIN-рейку 2х15 групп, 125 А ШН-103 | шт. | 1
17.3458 |  |  | АВДТ YON МDR63 1P+N 16А С 30mA 6kA тип A | шт. | 6
17.3459 |  |  | АВДТ YON MDR63 1P+N 25А С 30mA 6kA тип A | шт. | 3
17.3460 |  |  | АВДТ YON МDV63 3P+N 20А С 30mA 6kA тип A | шт. | 1
17.3461 |  |  | АВДТ YON МDV63 3P+N 25А С 30mA 6kA тип A | шт. | 2
17.3462 |  |  | Упор на DIN-рейку MR35, (серый); КD 7 | шт. | 6
17.3463 |  |  | Щит распределительный ЩР-К7 в комплекте: | компл. | 1
17.3464 |  |  | Корпус сварной навесной серии ST с М/П размер: 600 х 600 х 250 мм (В х Ш х Г) | шт. | 1
17.3465 |  |  | Кабельный ввод, пластик V0 UL94, IP54, +130 - 40, 16 отверстий | шт. | 1
17.3466 |  |  | Кронштейны для настенного крепления для навесных и клеммных корпусов, 4 шт. | уп. | 1
17.3467 |  |  | Выкл. нагр. модульный YON MD63P 3Р 63 А | шт. | 1
17.3468 |  |  | Кросс-модуль на DIN-рейку 4х7 групп, 100A ШН-103 | шт. | 1
17.3469 |  |  | Кросс-модуль на DIN-рейку 2х15 групп, 125 А ШН-103 | шт. | 1
17.3470 |  |  | АВДТ YON MDR63 1P+N 16А С 30mA 6kA тип A | шт. | 5
17.3471 |  |  | АВДТ YON MDR63 1P+N 20А С 30mA 6kA тип A | шт. | 3
17.3472 |  |  | АВДТ YON MDR63 1P+N 25А С 30mA 6kA тип A | шт. | 2
17.3473 |  |  | АВДТ YON MDV63 3P+N 20А С 30mA 6kA тип A | шт. | 3
17.3474 |  |  | Упор на DIN-рейку MR35, (серый); КD 7 | шт. | 6
17.3475 |  |  | Щит распределительный ЩР-К8 в комплекте: | компл. | 1
17.3476 |  |  | Корпус сварной навесной серии ST с М/П размер: 600 х 600 х 250 мм (В х Ш х Г) | шт. | 1
17.3477 |  |  | Кабельный ввод, пластик V0 UL94, IP54, +130 - 40, 16 отверстий | шт. | 1
17.3478 |  |  | Кронштейны для настенного крепления для навесных и клеммных корпусов, 4 шт. | уп. | 1
17.3479 |  |  | Выкл. нагр. модульный YON МD63Р 3Р 63 А | шт. | 1
17.3480 |  |  | Кросс-модуль на DIN-рейку 4х7 групп, 100A ШН-103 | шт. | 1
17.3481 |  |  | Кросс-модуль на DIN-рейку 2х15 групп, 125 А ШН-103 | шт. | 1
17.3482 |  |  | АВДТ YON MDR63 1P+N 16А С 30mA 6kA тип A | шт. | 5
17.3483 |  |  | АВДТ YON MDR63 1P+N 20А С 30mA 6kA тип A | шт. | 3
17.3484 |  |  | АВДТ YON MDR63 1P+N 25А С 30mA 6kA тип A | шт. | 2
17.3485 |  |  | АВДТ YON MDV63 3P+N 20А С 30mA 6kA тип A | шт. | 3
17.3486 |  |  | Упор на DZN-рейку MR35, (серый); КD 7 | шт. | 6
17.3487 |  |  | Щит распределительный ЩР-К9 в комплекте: | компл. | 1
17.3488 |  |  | Корпус сварной навесной серии ST с М/П размер: 600 х 500 х 200 мм (В х Ш х Г) | шт. | 1
17.3489 |  |  | Кабельный ввод, пластик V0 UL94, IP54, +130 - 40, 16 отверстий | шт. | 1
17.3490 |  |  | Кронштейны для настенного крепления для навесных и клеммных корпусов, 4 шт. | уп. | 1
17.3491 |  |  | Выкл. нагр. модульный YON MD63P 3Р 40А | шт. | 1
17.3492 |  |  | Кросс-модуль на DIN-рейку 4х7 групп, 100A ШН-103 | шт. | 1
17.3493 |  |  | Кросс-модуль на DIN-рейку 2х15 групп, 125 А ШН-103 | шт. | 1
17.3494 |  |  | АВДТ YON МDR63 1P+N 16А С 30mA 6kA тип A | шт. | 9
17.3495 |  |  | АВДТ YON МDV63 3P+N 20А С 30mA 6kA тип A | шт. | 2
17.3496 |  |  | Упор на DIN-рейку MR35, (серый); КD 7 | шт. | 6
17.3497 |  |  | Щит распределительный ЩР-К10 в комплекте: | компл. | 1
17.3498 |  |  | Корпус сварной навесной серии ST с М/П размер: 600 х 500 х 200 мм (В х Ш х Г) | шт. | 1
17.3499 |  |  | Кабельный ввод, пластик V0 UL94, IP54, +130 - 40, 16 отверстий | шт. | 1
17.3500 |  |  | Кронштейны для настенного крепления для навесных и клеммных корпусов, 4 шт. | уп. | 1
17.3501 |  |  | Выкл. нагр. модульный YON МD63Р 3Р 40А | шт. | 1
17.3502 |  |  | Кросс-модуль на DIN-рейку 4х7 групп, 100A ШН-103 | шт. | 1
17.3503 |  |  | Кросс-модуль на DIN-рейку 2х15 групп, 125 А ШН-103 | шт. | 1
17.3504 |  |  | АВДТ YON МDR63 1P+N 16А С 30шА 6kA тип A | шт. | 8
17.3505 |  |  | АВДТ YON МDV63 3P+N 20А С 30mA 6kA тип A | шт. | 3
17.3506 |  |  | Упор на DIN-рейку MR35, (серый); КD 7 | шт. | 8
17.3507 |  |  | Щит распределительный ЩР-Склады в комплекте: | компл. | 1
17.3508 |  |  | Корпус сварной навесной серии ST с М/П размер: 600 х 500 х 200 мм (В х Ш х Г) | шт. | 1
17.3509 |  |  | Кабельный ввод, пластик V0 UL94, IP54, +130 - 40, 16 отверстий | шт. | 1
17.3510 |  |  | Кронштейны для настенного крепления для навесных и клеммных корпусов, 4 шт. | уп. | 1
17.3511 |  |  | Выкл. нагр. модульный YON МD63Р 3Р 40А | шт. | 1
17.3512 |  |  | Кросс-модуль на DIN-рейку 4х7 групп, 100A ШН-103 | шт. | 1
17.3513 |  |  | Кросс-модуль на DIN-рейку 2х15 групп, 125 А ШН-103 | шт. | 1
17.3514 |  |  | АВДТ YON MDR63 1P+N 16А С 30mA 6kA тип A | шт. | 10
17.3515 |  |  | Упор на DIN-рейку MR35, (серый); KD 7 | шт. | 6
17.3516 |  |  | Щит распределительный ЩР-ТХ2.2 в комплекте: | компл. | 1
17.3517 |  |  | Сальник кабельного ввода 228х 144мм | шт. | 3
17.3518 |  |  | Рубильник 630А 3Р без рукоятки управления TwinВlock ЕКЕ PROxima | шт. | 1
17.3519 |  |  | Переходник 280 мм для рукояток управления TwinВlock 315-800А ЕКЕ PROxima | шт. | 1
17.3520 |  |  | Рукоятка для управления через дверь рубильниками TwinВlock 630-800А ЕКЕ PROxima | шт. | 1
17.3521 |  |  | Авт. выкл. YON МЭЕ100^00 3Р 100A 20kA | шт. | 2
17.3522 |  |  | Авт. выкл. модульный YON МD63 3Р 40 А С 6kA | шт. | 3
17.3523 |  |  | Авт. выкл. модульный YON МD63 3Р 32 А С 6kA | шт. | 3
17.3524 |  |  | Авт. выкл. модульный YON МD63 3Р 25 А С 6kA | шт. | 1
17.3525 |  |  | Авт. выкл. YON МD400N-МR1 3Р 400А 40kA Ir 0.4...1x1n Isd 1.5...10x1n | шт. | 1
17.3526 |  |  | Расширители полюсов YON МЭ400.. .630-длинный - 3 шт | шт. | 1
17.3527 |  |  | Шина медная ШМТ 5х40 | м. | 8
17.3528 |  |  | Провод силовой ПуГВнг(А)-LS 1x70 черный | м. | 12
17.3529 |  |  | Провод силовой ПуГВнг(А)-LS 1x25 черный | м. | 12
17.3530 |  |  | Рамы крыши и дна для шкафов CQE N оцинкованные ШхГ 600х600 мм | шт. | 1
17.3531 |  |  | Стойки вертикальные для шкафов CQE N оцинкованные В=2000 мм, комплект 4 шт. | шт. | 1
17.3532 |  |  | Комплект крыши с фланцем ШхГ 600х600 мм | шт. | 1
17.3533 |  |  | Комплект донных пластин 3-секционных ШхГ 600х600 мм | шт. | 1
17.3534 |  |  | Комплект угловых элементов с пластиковыми заглушками, В=100 мм, 1 кмп =4 шт. | компл. | 1
17.3535 |  |  | Комплект панелей цоколя, UI/r=600 мм, B=100 мм, 1 кмп = 2 шт. | шт. | 2
17.3536 |  |  | Дверь сплошная для шкафов CQE N, ВхШ 2000x600 мм | шт. | 1
17.3537 |  |  | Панель задняя для шкафов CQE N, ВхШ 2000х600 мм | шт. | 1
17.3538 |  |  | Панели боковые для шкафов CQE N, ВхГ 2000х600 мм, комплект 2 шт. | шт. | 1
17.3539 |  |  | Карман для документации, пластиковый, 222х230х30 мм | шт. | 1
17.3540 |  |  | Стойки вертикальные дополнительные В=2000 мм (1721 мм), комплект 2 шт. | шт. | 1
17.3541 |  |  | Стойки вертикальные, оцинкованные для установки внутренних панелей В=2000 мм, комплект 2 шт. | шт. | 1
17.3542 |  |  | Рейка боковая для шкафов CQE N Г=600 мм, комплект 2 шт. | шт. | 5
17.3543 |  |  | Рейка поперечная для шкафов CQE N Ш=600 мм, комплект 2 шт. | шт. | 4
17.3544 |  |  | Панель внутренняя накладная Ш=600мм | компл. | 1
17.3545 |  |  | Панель внутренняя глухая Ш=600 мм, B=l00 мм | компл. | 2
17.3546 |  |  | Панель внутренняя глухая Ш=600 мм, В=200 мм | компл. | 3
17.3547 |  |  | Панель внутренняя глухая Ш=600 мм, В=300 мм | компл. | 1
17.3548 |  |  | Универсальный компл. для внутр. установки В=200 мм, Ш=600 мм | компл. | 1
17.3549 |  |  | Универсальный компл. для внутр. установки В=350 мм, Ш=600 мм | компл. | 1
17.3550 |  |  | Комплект для мод. оборудования до 32А Ш=600 мм В=150 мм | компл. | 1
17.3551 |  |  | Щит распределительный ЩР-1 (бар, кальян) в комплекте: | компл. | 1
17.3552 |  |  | Корпус сварной навесной серии ST с М/П размер: 600 х 600 х 250 мм (В х Ш х Г) | шт. | 1
17.3553 |  |  | Кабельный ввод, пластик V0 UL94, IP54, +130 - 40, 16 отверстий | шт. | 1
17.3554 |  |  | Кронштейны для настенного крепления для навесных и клеммных корпусов, 4 шт. | уп. | 1
17.3555 |  |  | Выкл. нагр. модульный YON МD63Р 3Р 40А | шт. | 1
17.3556 |  |  | Кросс-модуль на DIN-рейку 4х7 групп, 100A ШН-103 | шт. | 1
17.3557 |  |  | Кросс-модуль на DIN-рейку 2х15 групп, 125 А ШН-103 | шт. | 1
17.3558 |  |  | АВДТ YON MDR63 1P+N 16А С 30mA 6kA тип A | шт. | 13
17.3559 |  |  | АВДТ YON MDV63 3P+N 20А С 30mA 6kA тип A | шт. | 1
17.3560 |  |  | АВДТ YON MDV63 3P+N 16А С 30mA 6kA тип A | шт. | 1
17.3561 |  |  | Щит распределительный ЩР-2 (кондитерка) в комплекте: | компл. | 1
17.3562 |  |  | Корпус сварной навесной серии ST с М/П размер: 600 х 500 х 200 мм (В х Ш х Г) | шт. | 1
17.3563 |  |  | Кабельный ввод, пластик V0 UL94, IP54, +130 - 40, 16 отверстий | шт. | 1
17.3564 |  |  | Кронштейны для настенного крепления для навесных и клеммных корпусов, 4 шт. | уп. | 1
17.3565 |  |  | Выкл. нагр. модульный YON МD63Р 3Р 40А | шт. | 1
17.3566 |  |  | Кросс-модуль на DIN-рейку 4х7 групп, 100A ШН-103 | шт. | 1
17.3567 |  |  | Кросс-модуль на DIN-рейку 2х15 групп, 125 А ШН-103 | шт. | 1
17.3568 |  |  | АВДТ YON MDR63 1P+N 16А С 30mA 6kA тип A | шт. | 7
17.3569 |  |  | АВДТ YON MDR63 1P+N 20А С 30mA 6kA тип A | шт. | 1
17.3570 |  |  | АВДТ YON MDV63 3P+N 32А С 30mA 6kA тип A | шт. | 2
17.3571 |  |  | Щит распределительный ЩР-3 (хол. и гор. цех) в комплекте: | компл. | 1
17.3572 |  |  | Сальник кабельного ввода 228х144 мм | шт. | 4
17.3573 |  |  | Рубильник 250А 3Р без рукоятки управления TwinSlock ЕСТ PROxima | шт. | 1
17.3574 |  |  | Переходник 280 мм для рукояток управления TwinHlock 80-250А ЕСТ PROxima | шт. | 1
17.3575 |  |  | Рукоятка для управления через дверь рубильниками TwinEiock 160-250А ЕСТ PROxima | шт. | 1
17.3576 |  |  | АВДТ YON MDR63 1P+N 16А С 30mA 6kA тип A | шт. | 23
17.3577 |  |  | АВДТ YON MDR63 1P+N 20А С 30mA 6kA тип A | шт. | 1
17.3578 |  |  | АВДТ YON MDR63 1P+N 32А С 30mA 6kA тип A | шт. | 3
17.3579 |  |  | АВДТ YON MDR63 1P+N 40А С 30mA 6kA тип A | шт. | 3
17.3580 |  |  | АВДТ YON MDV63 3P+N 16А С 30mA 6kA тип A | шт. | 1
17.3581 |  |  | АВДТ YON MDV63 3P+N 20А С 30mA 6kA тип A | шт. | 2
17.3582 |  |  | АВДТ YON MDV63 3P+N 32А С 30mA 6kA тип A | шт. | 9
17.3583 |  |  | АВДТ YON MDV63 3P+N 40А С 30mA 6kA тип A | шт. | 1
17.3584 |  |  | Провод силовой ПуГВнг(А)-LS lx95 черный | м. | 6
17.3585 |  |  | Шина медная ШМТ 5х30 | м. | 3
17.3586 |  |  | Шина медная ШМТ 5х40 | м. | 4
17.3587 |  |  | Рамы крыши и дна для шкафов CQE N оцинкованные ШхГ 800х600 мм | шт. | 1
17.3588 |  |  | Стойки вертикальные для шкафов CQE N оцинкованные В=2000 мм, комплект 4 шт. | шт. | 1
17.3589 |  |  | Комплект крыши с фланцем ШхГ 800х600 мм | шт. | 1
17.3590 |  |  | Комплект донных пластин 3-секционных ШхГ 800х600 мм | шт. | 1
17.3591 |  |  | Комплект угловых элементов с пластиковыми заглушками, В=100 мм, 1 кмп =4 шт. | компл. | 1
17.3592 |  |  | Комплект панелей цоколя, Ш/Г=600 мм, В=100 мм, 1 кмп = 2 шт. | шт. | 1
17.3593 |  |  | Комплект панелей цоколя, Ш/Г=800 мм, B=100 мм, 1 кмп = 2 шт. | компл. | 1
17.3594 |  |  | Дверь сплошная для шкафов CQE N, BxШ 2000х800 мм | шт. | 1
17.3595 |  |  | Панель задняя для шкафов CQE N, BxШ 2000х800 мм | шт. | 1
17.3596 |  |  | Панели боковые для шкафов CQE N, ВхГ 2000х600 мм, комплект 2 шт. | шт. | 1
17.3597 |  |  | Карман для документации, пластиковый, 222х230х30 мм | шт. | 1
17.3598 |  |  | Стойки вертикальные дополнительные В=2000 мм (1721 мм), комплект 2 шт. | шт. | 1
17.3599 |  |  | Рейка боковая для шкафов CQE N Г=600 мм, комплект 2 шт. | шт. | 9
17.3600 |  |  | Рейка поперечная для шкафов CQE N Ш=800 мм, комплект 2 шт. | шт. | 5
17.3601 |  |  | Панель внутренняя накладная Ш=800 мм | компл. | 1
17.3602 |  |  | Панель внутр. глух. Ш=800 мм В=50 мм | компл. | 4
17.3603 |  |  | Панель внутр. глух. Ш=800 мм В=150 мм | компл. | 2
17.3604 |  |  | Панель внутр. глух. Ш=800 мм В=200 мм | компл. | 1
17.3605 |  |  | Панель внутр. глух. Ш=800 мм В=350 мм | компл. | 1
17.3606 |  |  | Комплект для мод. оборудования до 32А Ш=800мм В=150мм | компл. | 5
17.3607 |  |  | Щит распределительный ЩР-4 (мангал) в комплекте: | компл. | 1
17.3608 |  |  | Корпус сварной навесной серии ST с М/П размер: 1000 х 600 х 250 мм (В х Ш х Г) | шт. | 1
17.3609 |  |  | Кабельный ввод, пластик V0 UL94, IP54, +130 - 40, 16 отверстий | шт. | 2
17.3610 |  |  | Кронштейны для настенного крепления для навесных и клеммных корпусов, 4 шт. | уп. | 1
17.3611 |  |  | Клемма силовая вводная КСВ 16-50 серая ЕКЕ PROxima | шт. | 3
17.3612 |  |  | Клемма силовая вводная КСВ 16-50 синяя ЕКЕ PROxima | шт. | 1
17.3613 |  |  | Клемма силовая вводная КСВ 16-50 желто-зеленая ЕКF PROxima | шт. | 1
17.3614 |  |  | Выключатель нагрузки модульный YON MSD 3Р 100A | шт. | 1
17.3615 |  |  | Кросс-модуль на DIN-рейку 4x11 групп, 125А ШН-103 | шт. | 1
17.3616 |  |  | Кросс-модуль на DIN-рейку 2х15 групп, 125 А ШН-103 | шт. | 1
17.3617 |  |  | АВДТ YON МDR63 1P+N 16А С 30mA 6kA тип A | шт. | 6
17.3618 |  |  | АВДТ YON МDR63 1P+N 20А С 30mA 6kA тип A | шт. | 1
17.3619 |  |  | АВДТ YON МDR63 1P+N 32А С 30mA 6kA тип A | шт. | 2
17.3620 |  |  | АВДТ YON МDV63 3P+N 25А С 30mA 6kA тип A | шт. | 1
17.3621 |  |  | АВДТ YON МDV63 3P+N 32А С 30mA 6kA тип A | шт. | 3
17.3622 |  |  | АВДТ YON МDV63 3P+N 40А С 30mA 6kA тип A | шт. | 1
17.3623 |  |  | Провод силовой ПуГВнг(А)-LS 1x25 черный | м. | 6
17.3624 |  |  | Щит распределительный ЩР-5 (д°Cтавка) в комплекте: | компл. | 1
17.3625 |  |  | Корпус сварной навесной серии ST с М/П размер: 600 х 500 х 200 мм (В х Ш х Г) | шт. | 1
17.3626 |  |  | Кабельный ввод, пластик V0 UL94, IP54, +130 - 40, 16 отверстий | шт. | 1
17.3627 |  |  | Кронштейны для настенного крепления для навесных и клеммных корпусов, 4 шт. | уп. | 1
17.3628 |  |  | Выкл. нагр. модульный YON МD63Р 3Р 40А | шт. | 1
17.3629 |  |  | Кросс-модуль на DIN-рейку 4х7 групп, 100A ШН-103 | шт. | 1
17.3630 |  |  | Кросс-модуль на DIN-рейку 2х15 групп, 125 А ШН-103 | шт. | 1
17.3631 |  |  | АВДТ YON МDR63 1P+N 16А С 30mA 6kA тип A | шт. | 9
17.3632 |  |  | Щит распределительный ЩР-ТХ4 в комплекте: | компл. | 1
17.3633 |  |  | Выключатель нагрузки ВН-99 160/160А 3P EKF PROxima | шт. | 1
17.3634 |  |  | Дополнительный и аварийный контакт к ВА-99 125-160А | шт. | 2
17.3635 |  |  | Авт. выкл. YON M d=250 N-TM063 3P 63А 40kA Ir 0.7.. .1xIn | шт. | 1
17.3636 |  |  | Авт. выкл. YON M d=250 N-TM050 3P 50А 40kA Ir 0.7.1xIn | шт. | 3
17.3637 |  |  | Авт. выкл. YON M d=250 N-TMd=25 3P 25А 40kA Ir 0.7.1xIn | шт. | 2
17.3638 |  |  | Авт. выкл. YON M d=250 N-TM016 3P 16А 40kA Ir 0.7...1xIn | шт. | 2
17.3639 |  |  | Вспомогательный контакт ВК-YON MD-1шт | шт. | 16
17.3640 |  |  | МВ210-204 Модуль дискретного ввода | шт. | 1
17.3641 |  |  | БП60К-24 Блок питания | шт. | 1
17.3642 |  |  | Держатель предохр. C10 со светодиод. индикацией 2P ДП-102 | шт. | 2
17.3643 |  |  | Предохранитель цилиндрич. 6A 10x38 ПЦ-102 | шт. | 4
17.3644 |  |  | Шина медная ШМТ 3х20 | м. | 1
17.3645 |  |  | Шина медная ШМТ 3х25 | м. | 3
17.3646 |  |  | Сальник кабельного ввода 228х 144мм | шт. | 2
17.3647 |  |  | Провод силовой ПуГВнг(A)-LS 1х50 черный | м. | 12
17.3648 |  |  | Уголок PEN | шт. | 2
17.3649 |  |  | Рамы крыши и дна для шкафов CQE N оцинкованные ШхГ 600x400 мм | шт. | 1
17.3650 |  |  | Комплект крыши без фланца ШхГ 600x400 мм | шт. | 1
17.3651 |  |  | Стойки вертикальные для шкафов CQE N оцинкованные В=2000 мм, комплект 4 шт | шт. | 1
17.3652 |  |  | Панель задняя для шкафов CQE N, ВхШ 2000x600 мм | шт. | 1
17.3653 |  |  | Дверь сплошная для шкафов CQE N, ВхШ 2000x600 мм | шт. | 1
17.3654 |  |  | Панели боковые для шкафов CQE N, ВхГ 2000х400 мм, комплект 2 шт. | шт. | 1
17.3655 |  |  | Комплект угловых элементов с пластиковыми заглушками, В =100 мм, 1 кмп =4 шт. | компл. | 1
17.3656 |  |  | Комплект панелей цоколя, Ш/Г=600 мм, В=100 мм, 1 кмп = 2 шт. | шт. | 1
17.3657 |  |  | Комплект панелей цоколя, Ш/Г=400 мм, В=100 мм, 1 кмп = 2 шт. | шт. | 1
17.3658 |  |  | Комплект донных пластин 3-секционных ШхГ 600x400 мм | шт. | 1
17.3659 |  |  | Панель внутренняя накладная Ш=600мм | компл. | 1
17.3660 |  |  | Стойки вертикальные, оцинкованные для установки внутренних панелей В=2000 мм, комплект 2 шт. | шт. | 1
17.3661 |  |  | Рейка боковая для шкафов CQE N Г=400 мм, комплект 2 шт. | шт. | 3
17.3662 |  |  | Рейка поперечная для шкафов CQE N Ш=600 мм, комплект 2 шт. | шт. | 3
17.3663 |  |  | Универсальный компл. для внутр. установки В=200 мм, Ш=600 мм | компл. | 3
17.3664 |  |  | Панель внутренняя глухая Ш=600 мм, В=200 мм | компл. | 5
17.3665 |  |  | Панель внутренняя глухая Ш=600 мм, В=100 мм | компл. | 2
17.3666 |  |  | Клеммник на DIN-рейку 2,5мм2 (серый); AVK2,5 RD RU (аналог 304120) | шт. | 50
17.3667 |  |  | DO 10/5; горизонтальная маркировка (1-10) (аналог 811750) | шт. | 60
17.3668 |  |  | DO 10/5; горизонтальная маркировка (11-20) | шт. | 20
17.3669 |  |  | DO 10/5; горизонтальная маркировка (21-30) | шт. | 20
17.3670 |  |  | DO 10/5; горизонтальная маркировка (31-40) | шт. | 20
17.3671 |  |  | DO 10/5; горизонтальная маркировка (41-50) | шт. | 20
17.3672 |  |  | Маркировка клеммных групп на KD7, (прозр); ME 3 | шт. | 3
17.3673 |  |  | Концевой сегмент на клеммники AVK(2,5-10)/ AVK RD (2,5-4),(серый); NPP 2,5-10 | шт. | 3
17.3674 |  |  | Упор на DIN-рейку MR35, (серый); KD 7 | шт. | 6
17.3675 |  |  | Панель электр°Cнабжения систем противопожарной защиты ПЭСПЗ в комплекте: | компл. | 1
17.3676 |  |  | Корпус RAM Power 2100x600x400 в сборе с цоколем 100мм | шт. | 3
17.3677 |  |  | Сальник кабельного ввода 228х 144мм | шт. | 10
17.3678 |  |  | Изолятор шинный 700А 15кВ Лесенка EKF PROxima | шт. | 4
17.3679 |  |  | Силовой авт. выкл. 4P 400A 50кА ВА-335А | шт. | 2
17.3680 |  |  | Шины вын°Cные для ВА-335 комп. 4 шт. 4P ШВ-335А | шт. | 4
17.3681 |  |  | Межфазные перегородки комп. 3 шт.4Р МФ-335А | шт. | 4
17.3682 |  |  | Конт. дополнительный 2НО2НЗ левый ДК-335А | шт. | 2
17.3683 |  |  | Расцепитель независимый правый АС220В РН-335А | шт. | 2
17.3684 |  |  | Привод моторный МП-335А | шт. | 2
17.3685 |  |  | Электронный блок автоматического ввода резерва YON AFS-233 | шт. | 1
17.3686 |  |  | АВР 2 в 1 | шт. | 1
17.3687 |  |  | Матрица светодиодная AD16-22HS желтый 230 В AC IP65 EKF PROxima | шт. | 3
17.3688 |  |  | Матрица светодиодная AD16-22HS красный 230 В AC IP65 EKF PROxima | шт. | 3
17.3689 |  |  | Матрица светодиодная AD16-22HS зеленый 230 В AC IP65 EKF PROxima | шт. | 3
17.3690 |  |  | МВ210-214 Модуль дискретного ввода | шт. | 5
17.3691 |  |  | БП60К-24 Блок питания | шт. | 1
17.3692 |  |  | МКОН-230 Шлюз сетевой | шт. | 1
17.3693 |  |  | Матрица светодиодная AD16-22HS белый 230 В AC IP65 EKF PROxima | шт. | 6
17.3694 |  |  | Держатель предохр. C10 со светодиод. индикацией 3P ДП-102 | шт. | 2
17.3695 |  |  | Предохранитель цилиндрич. 6A 10x38 ПЦ-102 | шт. | 6
17.3696 |  |  | Изолятор шинный 450А 9кВ Лесенка EKF PROxima | шт. | 4
17.3697 |  |  | Предохранитель-разъединитель для ПВЦ 22x58 3P (с индикацией) EKF PROxima | шт. | 1
17.3698 |  |  | Плавкая вставка цилиндрическая ПВЦ (22х58) 100А EKF PROxima | шт. | 3
17.3699 |  |  | Ограничитель перенапряжений 3P 80кА класс B 440В | шт. | 1
17.3700 |  |  | Светильник светодиодный ДПО-5w 4000K 450Лм пластик T5 IP40 с выключателем шнур | шт. | 1
17.3701 |  |  | Авт. выкл. модульный YON MD63 1P 6 А C 10kA | шт. | 2
17.3702 |  |  | Авт. выкл. модульный YON MD63 1P 10А C 10kA | шт. | 14
17.3703 |  |  | Авт. выкл. модульный YON MD63 3P 16А C 10kA | шт. | 12
17.3704 |  |  | Авт. выкл. модульный YON MD63 3P 25 А C 10kA | шт. | 20
17.3705 |  |  | Авт. выкл. модульный YON MD63 3P 32 А C 10kA | шт. | 7
17.3706 |  |  | Авт. выкл. модульный YON MD63 3P 40 А C 10kA | шт. | 5
17.3707 |  |  | Авт. выкл. модульный YON MD63 3P 50А C 10kA | шт. | 1
17.3708 |  |  | Авт. выкл. модульный YON MD63 3P 63 А C 10kA | шт. | 4
17.3709 |  |  | Аварийный и вспомогательный контакт YON MD63-MCCK2 2-пер. конт. | шт. | 64
17.3710 |  |  | Автоматический выключатель 3P 80А (C) 10kA ВА 47-100 EKF PROxima | шт. | 2
17.3711 |  |  | Блок-контакт БК-47 EKF PROxima | шт. | 2
17.3712 |  |  | Аварийный контакт АК-47 EKF PROxima | шт. | 2
17.3713 |  |  | Расходные материалы №2 | шт. | 1
17.3714 |  |  | Провод силовой ПуГВнг(A)-LS 1х16 черный | м. | 12
17.3715 |  |  | Провод силовой ПуГВнг(A)-LS 1х25 черный | м. | 8
17.3716 |  |  | Провод силовой ПуГВнг(A)-LS 1х70 черный | м. | 30
17.3717 |  |  | Шина медная ШМТ 5х40 | м. | 9
17.3718 |  |  | Шина медная ШМТ 5х30 | м. | 8
17.3719 |  |  | Щит распределительный для систем противопожарной защиты ЩСПЗ-1 в комплекте: | компл. | 1
17.3720 |  |  | Выключатель нагрузки 3P 25А ВН-63N EKF PROxima | шт. | 1
17.3721 |  |  | Контакт вспомогательный AV-OF EKF AVERES | шт. | 1
17.3722 |  |  | Авт. выкл. модульный YON MD63 1P 16А C 6kA | шт. | 12
17.3723 |  |  | Аварийный и вспомогательный контакт YON MD63-МССК2 2-пер. конт. | шт. | 12
17.3724 |  |  | МВ210-204 Модуль дискретного ввода | шт. | 1
17.3725 |  |  | БП60К-24 Блок питания | шт. | 1
17.3726 |  |  | Корпус сварной навесной серии ST с М/П Размер: 600 x 600 x 250 мм (В х Ш х Г) | шт. | 1
17.3727 |  |  | Кабельный ввод, пластик V0 UL94, IP54, +130 - 40, 16 отверстий | шт. | 1
17.3728 |  |  | Кронштейны для настенного крепления для навесных и клеммных корпусов, 4 шт. | уп. | 1
17.3729 |  |  | Расходные материалы №2 | шт. | 1
17.3730 |  |  | Щит распределительный для систем противопожарной защиты ЩСПЗ-2 в комплекте: | компл. | 1
17.3731 |  |  | Выключатель нагрузки 3P 25А ВН-63N EKF PROxima | шт. | 1
17.3732 |  |  | Контакт вспомогательный AV-OF EKF AVERES | шт. | 1
17.3733 |  |  | Авт. выкл. модульный YON MD63 1P 16А C 6kA | шт. | 13
17.3734 |  |  | Аварийный и вспомогательный контакт YON MD63-МССК2 2-пер. конт. | шт. | 13
17.3735 |  |  | МВ210-204 Модуль дискретного ввода | шт. | 1
17.3736 |  |  | БП60К-24 Блок питания | шт. | 1
17.3737 |  |  | Корпус сварной навесной серии ST с М/П Размер: 600 x 600 x 250 мм (В х Ш х Г) | шт. | 1
17.3738 |  |  | Кабельный ввод, пластик V0 UL94, IP54, +130 - 40, 16 отверстий | шт. | 1
17.3739 |  |  | Кронштейны для настенного крепления для навесных и клеммных корпусов, 4 шт. | уп. | 1
17.3740 |  |  | Расходные материалы №2 | шт. | 1
17.3741 |  |  | Щит распределительный для потребителей 1-й категории надёжн°Cти ЩАВР в комплекте: | компл. | 1
17.3742 |  |  | Корпус RAM Power 2100x800x400 в сборе с цоколем 100мм | шт. | 1
17.3743 |  |  | Корпус RAM Power 2100x600x400 в сборе с цоколем 100мм | шт. | 1
17.3744 |  |  | Сальник кабельного ввода 228х 144мм | шт. | 6
17.3745 |  |  | Изолятор шинный 700А 15кВ Лесенка EKF PROxima | шт. | 4
17.3746 |  |  | Силовой авт. выкл. 4P 250A 50кА ВА-335А | шт. | 2
17.3747 |  |  | Шины вын°Cные для ВА-335 комп. 4 шт. 4P ШВ-335А | шт. | 4
17.3748 |  |  | Межфазные перегородки комп. 3 шт.4Р МФ-335А | шт. | 4
17.3749 |  |  | Конт. дополнительный 2НО2НЗ левый ДК-335А | шт. | 2
17.3750 |  |  | Расцепитель независимый правый АС220В РН-335А | шт. | 2
17.3751 |  |  | Привод моторный МП-335А | шт. | 2
17.3752 |  |  | Электронный блок автоматического ввода резерва YON AFS-233 | шт. | 1
17.3753 |  |  | АВР 2 в 1 | шт. | 1
17.3754 |  |  | Матрица светодиодная AD16-22HS желтый 230 В AC IP65 EKF PROxima | шт. | 3
17.3755 |  |  | Матрица светодиодная AD16-22HS красный 230 В AC IP65 EKF PROxima | шт. | 3
17.3756 |  |  | Матрица светодиодная AD16-22HS зеленый 230 В AC IP65 EKF PROxima | шт. | 3
17.3757 |  |  | МВ210-214 Модуль дискретного ввода | шт. | 5
17.3758 |  |  | БП60К-24 Блок питания | шт. | 1
17.3759 |  |  | МКОН-230 Шлюз сетевой | шт. | 1
17.3760 |  |  | Матрица светодиодная AD16-22HS белый 230 В AC IP65 EKF PROxima | шт. | 6
17.3761 |  |  | Держатель предохр. C10 со светодиод. индикацией 3P ДП-102 | шт. | 2
17.3762 |  |  | Предохранитель цилиндрич. 6A 10x38 ПЦ-102 | шт. | 6
17.3763 |  |  | Изолятор шинный 450А 9кВ Лесенка EKF PROxima | шт. | 2
17.3764 |  |  | Светильник светодиодный ДПО-Sw 4000K 450Лм пластик T5 IP40 с выключателем шнур | шт. | 1
17.3765 |  |  | Авт. выкл. модульный YON MD63 1P 6 А C 6kA | шт. | 1
17.3766 |  |  | Автоматический выключатель 3P 80А (C) 10kA ВА 47-100 EKF PROxima | шт. | 1
17.3767 |  |  | Автоматический выключатель 1P 80А (C) 10kA ВА 47-100 EKF PROxima | шт. | 1
17.3768 |  |  | Блок-контакт БК-47 EKF PROxima | шт. | 2
17.3769 |  |  | Аварийный контакт АК-47 EKF PROxima | шт. | 2
17.3770 |  |  | Авт. выкл. модульный YON MD63 3P 16А C 6kA | шт. | 3
17.3771 |  |  | Авт. выкл. модульный YON MD63 3P 40 А C 6kA | шт. | 4
17.3772 |  |  | Авт. выкл. модульный YON MD63 1P 63 А C 6kA | шт. | 2
17.3773 |  |  | Авт. выкл. модульный YON MD63 1P 10А C 6kA | шт. | 56
17.3774 |  |  | Авт. выкл. модульный YON MD63 1P 20 А C 6kA | шт. | 3
17.3775 |  |  | Авт. выкл. модульный YON MD63 1P 16А C 6kA | шт. | 5
17.3776 |  |  | Аварийный и вспомогательный контакт YON MD63-MCCK2 2-пер. конт. | шт. | 73
17.3777 |  |  | Расходные материалы №2 | шт. | 1
17.3778 |  |  | Провод силовой 11уГВнг(Л)-1А 1х16 черный | м. | 8
17.3779 |  |  | Шина медная ШМТ 5х40 | м. | 7
17.3780 |  |  | Шина медная ШМТ 5х30 | м. | 6
17.3781 |  |  | Провод силовой 11уГВнг(Л)-1А 1х95 черный | м. | 24
17.3782 |  |  | Щит силовой ЩС-1 в комплекте: | компл. | 1
17.3783 |  |  | Выкл. нагр. модульный YON MD63P 3P 63 А | шт. | 1
17.3784 |  |  | Шины на DIN-рейку в корпусе (Кросс-модуль) ШНК 4х15 3L+PEN ИЭК | шт. | 1
17.3785 |  |  | АВДТ YON MDV63 1P+N 16A C 30mA 6kA тип A | шт. | 27
17.3786 |  |  | Аварийный и вспомогательный контакт YON MD63-МССК2 2-пер. конт. | шт. | 28
17.3787 |  |  | Держатель предохр. C10 со светодиод. индикацией 2P ДП-102 | шт. | 2
17.3788 |  |  | Предохранитель цилиндрич. 6A 10x38 ПЦ-102 | шт. | 4
17.3789 |  |  | МВ210-204 Модуль дискретного ввода | шт. | 2
17.3790 |  |  | БП60К-24 Блок питания | шт. | 1
17.3791 |  |  | Клеммник на DIN-рейку 2,5мм2 (серый); AVK2,5 RD RU (аналог 304120) | шт. | 27
17.3792 |  |  | Клеммник на DIN-рейку 4ммкв (синий); AVK4 | шт. | 27
17.3793 |  |  | Клеммник на DIN-рейку 2,5 - 4 мм.кв., (земля); AVK 2,5-4TK | шт. | 27
17.3794 |  |  | DO 10/5; горизонтальная маркировка (1-10) (аналог 811750) | шт. | 40
17.3795 |  |  | DO 10/5; горизонтальная маркировка (11-20) | шт. | 20
17.3796 |  |  | DO 10/5; горизонтальная маркировка (21-30) | шт. | 20
17.3797 |  |  | DO 10/5; горизонтальная маркировка (31-40) | шт. | 20
17.3798 |  |  | DO 10/5; горизонтальная маркировка (41-50) | шт. | 20
17.3799 |  |  | DO 10/5; горизонтальная маркировка (51-60) | шт. | 20
17.3800 |  |  | DO 10/5; горизонтальная маркировка (61-70) | шт. | 20
17.3801 |  |  | DO 10/5; горизонтальная маркировка (71-80) | шт. | 20
17.3802 |  |  | DO 10/5; горизонтальная маркировка (81-90) | шт. | 20
17.3803 |  |  | Маркировка клеммных групп на KD7, (прозр); ME 3 | шт. | 2
17.3804 |  |  | Упор на DIN-рейку MR35, (серый); KD 7 | шт. | 4
17.3805 |  |  | Клеммник на DIN-рейку 10 ммкв, (земля); AVK 10TK | шт. | 1
17.3806 |  |  | Клеммник на DIN-рейку 10ммкв (синий); AVK10 | шт. | 1
17.3807 |  |  | Сальник кабельного ввода 228х 144мм | шт. | 1
17.3808 |  |  | Рамы крыши и дна для шкафов CQE N оцинкованные ШхГ 600x400 мм | шт. | 1
17.3809 |  |  | Комплект крыши с фланцем ШхГ 600x400 мм | шт. | 1
17.3810 |  |  | Стойки вертикальные для шкафов CQE N оцинкованные В=1800 мм, комплект 4 шт. | шт. | 1
17.3811 |  |  | Панель задняя для шкафов CQE N, ВхШ 1800х600 мм | шт. | 1
17.3812 |  |  | Панели боковые для шкафов CQE N, ВхГ 1800х400 мм, комплект 2 шт. | шт. | 1
17.3813 |  |  | Комплект угловых элементов с пластиковыми заглушками, В =100 мм, 1 кмп =4 шт. | компл. | 1
17.3814 |  |  | Комплект панелей цоколя, Ш/Г=400 мм, В=100 мм, 1 кмп = 2 шт. R5NFP40 | шт | 1
17.3815 |  |  | Комплект панелей цоколя, Ш/Г=600 мм, В=100 мм, 1 кмп = 2 шт. R5NFP60 | шт | 1
17.3816 |  |  | Комплект донных пластин 2-секционных ШхГ 600x400 мм R5N2BP64 | шт | 1
17.3817 |  |  | Рым-болты, М12, 1 упаковка - 4 шт. R5A33 | упак | 1
17.3818 |  |  | Монтажная плата, для шкафов DAE/CQE 1800 x 600 мм R5PCE1860 | шт | 1
17.3819 |  |  | Щит силовой ЩС-2.1 в комплекте: | компл. | 1
17.3820 |  |  | Корпус сварной навесной серии ST с М/П Размер: 1000 x 600 x 250 мм (В х Ш х Г) R5ST1069 | шт | 1
17.3821 |  |  | Кронштейны для настенного крепления для навесных и клеммных корпусов, 4 шт. R5A55R | упак | 1
17.3822 |  |  | Кабельный ввод FL13, пластик V0 UL94, IP55, +130 - 40, 10 отверстий R5HTB10 | шт | 2
17.3823 |  |  | Выключатель нагрузки AVN 3P 63A EKF AVERES avn-3-63-av | шт | 1
17.3824 |  |  | Контакт вспомогательный AV-OF EKF AVERES av-of-averes | шт | 1
17.3825 |  |  | Контакт сигнальный AV-SD EKF AVERES av-sd-averes | шт | 1
17.3826 |  |  | АВДТ YON MDV63 1P+N 16A C 30mA 6kA тип A MDV63-22C16-A | шт | 15
17.3827 |  |  | Аварийный и вспомогательный контакт YON MD63-МССК2, MD63-MCCK2 | шт | 15
17.3828 |  |  | МВ210-204 Модуль дискретного ввода | шт | 1
17.3829 |  |  | БП60К-24 Блок питания 67381 | шт | 1
17.3830 |  |  | Кросс-модуль на DIN-рейку 4х15 групп, 125А ШН-103 DEKr 32019 | шт | 1
17.3831 |  |  | Расходные материалы №2 | шт | 1
17.3832 |  |  | Щит силовой ЩС-2.2 в комплекте: | компл. | 1
17.3833 |  |  | Выкл. нагр. модульный YON MD63P 3P 63А MD63P-363 | шт | 1
17.3834 |  |  | Шины на DIN-рейку в корпусе (Кросс-модуль) ШНК 4х15 3L+PEN ИЭК YND10-4-15-125 | шт | 1
17.3835 |  |  | АВДТ YON MDV63 1P+N 16A C 30mA 6kA тип A MDV63-22C16-A | шт | 27
17.3836 |  |  | Аварийный и вспомогательный контакт YON MD63-МССК2 2-пер. конт. MD63-MCCK2 | шт | 28
17.3837 |  |  | Держатель предохр. C10 со светодиод. индикацией 2P ДП-102 21384DEK | шт | 2
17.3838 |  |  | Предохранитель цилиндрич. 6A 10x38 ПЦ-102 21362DEK | шт | 4
17.3839 |  |  | МВ210-204 Модуль дискретного ввода 67616 | шт | 2
17.3840 |  |  | БП60К-24 Блок питания 67381 | шт | 1
17.3841 |  |  | Клеммник на DIN-рейку 2,5мм2 (серый); AVK2,5 RD RU (аналог 304120) 30904120 | шт | 27
17.3842 |  |  | Клеммник на DIN-рейку 4ммкв (синий); AVK4 304131 | шт | 27
17.3843 |  |  | Клеммник на DIN-рейку 2,5 - 4 мм.кв., (земля); AVK 2,5-4TK 334450 | шт | 27
17.3844 |  |  | DO 10/5; горизонтальная маркировка (1-10) (аналог 811750) 504001 | шт | 40
17.3845 |  |  | DO 10/5; горизонтальная маркировка (11-20) 504002 | шт | 20
17.3846 |  |  | DO 10/5; горизонтальная маркировка (21-30) 504003 | шт | 20
17.3847 |  |  | DO 10/5; горизонтальная маркировка (31-40) 504004 | шт | 20
17.3848 |  |  | DO 10/5; горизонтальная маркировка (41-50) 504005 | шт | 20
17.3849 |  |  | DO 10/5; горизонтальная маркировка (51-60) 504006 | шт | 20
17.3850 |  |  | DO 10/5; горизонтальная маркировка (61-70) 504007 | шт | 20
17.3851 |  |  | DO 10/5; горизонтальная маркировка (71-80) 504008 | шт | 20
17.3852 |  |  | DO 10/5; горизонтальная маркировка (81-90) 504009 | шт | 20
17.3853 |  |  | Маркировка клеммных групп на KD7, (прозр); ME 3 496300 | шт | 2
17.3854 |  |  | Упор на DIN-рейку MR35, (серый); KD 7 495219 | шт | 4
17.3855 |  |  | Клеммник на DIN-рейку 10 ммкв, (земля); AVK 10TK 334470 | шт | 1
17.3856 |  |  | Клеммник на DIN-рейку 10ммкв (синий); AVK10 304151 | шт | 1
17.3857 |  |  | Сальник кабельного ввода 228х144мм СКВ 228.144 | шт | 1
17.3858 |  |  | Рамы крыши и дна для шкафов CQE N оцинкованные ШхГ 600x400 мм R5NGTB64 | шт | 1
17.3859 |  |  | Комплект крыши с фланцем ШхГ 600x400 мм R5NKRF64 | шт | 1
17.3860 |  |  | Стойки вертикальные для шкафов CQE N оцинкованные В=1800 мм, комплект 4 шт. R5NGMN18 | шт | 1
17.3861 |  |  | Панель задняя для шкафов CQE N, ВхШ 1800x600 мм R5NCRE1860 | шт | 1
17.3862 |  |  | Панели боковые для шкафов CQE N, ВхГ 1800х400 мм, комплект 2 шт. R5NLE1842 | шт | 1
17.3863 |  |  | Комплект угловых элементов с пластиковыми заглушками, В =100 мм, 1 кмп =4 шт. R5NBP01B | компл | 1
17.3864 |  |  | Комплект панелей цоколя, Ш/Г=400 мм, В=100 мм, 1 кмп = 2 шт. R5NFP40 | шт | 1
17.3865 |  |  | Комплект панелей цоколя, Ш/Г=600 мм, В=100 мм, 1 кмп = 2 шт. R5NFP60 | шт | 1
17.3866 |  |  | Комплект донных пластин 2-секционных ШхГ 600x400 мм R5N2BP64 | шт | 1
17.3867 |  |  | Рым-болты, М12, 1 упаковка - 4 шт. R5A33 | упак | 1
17.3868 |  |  | Монтажная плата, для шкафов DAE/CQE 1800 x 600 мм R5PCE1860 | шт | 1
17.3869 |  |  | Щит силовой ЩС-3 в комплекте: | компл. | 1
17.3870 |  |  | Выключатель нагрузки 3P 63А ВН-63N EKF PROxima | шт. | 1
17.3871 |  |  | Контакт вспомогательный AV-OF EKF AVERES | шт. | 1
17.3872 |  |  | Авт. выкл. модульный YON MD63 3P 40 А C 6kA | шт. | 1
17.3873 |  |  | Авт. выкл. модульный YON MD63 3P 16А C 6kA | шт. | 3
17.3874 |  |  | Авт. выкл. модульный YON MD63 1P 10А C 6kA | шт. | 5
17.3875 |  |  | АВДТ YON MDV63 1P+N 16A C 30mA 6kA тип A | шт. | 5
17.3876 |  |  | Аварийный и вспомогательный контакт YON MD63-МССК2 2-пер. конт. | шт. | 14
17.3877 |  |  | МВ210-204 Модуль дискретного ввода | шт. | 1
17.3878 |  |  | БП60К-24 Блок питания | шт. | 1
17.3879 |  |  | Шина нулевая в корпусе (4х7) EKF PROxima | шт. | 1
17.3880 |  |  | Корпус сварной навесной серии ST с М/П Размер: 800 x 800 x 200 мм (В х Ш х Г) | шт. | 1
17.3881 |  |  | Кабельный ввод, пластик V0 UL94, IP54, +130 - 40, 16 отверстий | шт. | 1
17.3882 |  |  | Кронштейны для настенного крепления для навесных и клеммных корпусов, 4 шт. | уп. | 1
17.3883 |  |  | Расходные материалы №2 | шт. | 1
17.3884 |  |  | Щит питания кондиционеров ЩК-1 в комплекте: | компл. | 1
17.3885 |  |  | Рубильник 250A 3P без рукоятки управления TwinBlock EKF PROxima | шт. | 1
17.3886 |  |  | Переходник 280 мм для рукояток управления TwinBlock 80-250А EKF PROxima | шт. | 1
17.3887 |  |  | Рукоятка для управления через дверь рубильниками TwinBlock 160-250А EKF PROxima | шт. | 1
17.3888 |  |  | Контакт дополнительный для TwinBlock EKF | шт. | 1
17.3889 |  |  | Контакт дополнительный NC для TwinBlock EKF, tb-axcontact-nc | шт. | 1
17.3890 |  |  | Авт. выкл. модульный YON MD63 3P 63 А C 6kA | шт. | 3
17.3891 |  |  | Авт. выкл. модульный YON MD63 3P 50А C 6kA | шт. | 1
17.3892 |  |  | Авт. выкл. модульный YON MD63 3P 40 А C 6kA | шт. | 1
17.3893 |  |  | Авт. выкл. модульный YON MD63 3P 25 А C 6kA | шт. | 3
17.3894 |  |  | Авт. выкл. модульный YON MD63 1P 16А C 6kA | шт. | 7
17.3895 |  |  | Авт. выкл. модульный YON MD63 1P 6 А C 6kA | шт. | 1
17.3896 |  |  | Аварийный и вспомогательный контакт YON MD63-МССК2 2-пер. конт. | шт. | 16
17.3897 |  |  | Модульный контактор 4НЗ контакта 32 А (~/= 12В AC/DC) | компл. | 2
17.3898 |  |  | Модульный контактор 1НО+1НЗ контакт 32 А (~/= 12В AC/DC) | компл. | 6
17.3899 |  |  | Автомат пуска двигателя АПД-32 6-10А EKF PROxima | шт. | 1
17.3900 |  |  | Автомат пуска двигателя АПД-32 17-23А EKF PROxima | шт. | 1
17.3901 |  |  | Аварийный контакт АК-1001 АПД-32 NO+NC EKF PROxima | шт. | 2
17.3902 |  |  | МВ210-204 Модуль дискретного ввода | шт. | 2
17.3903 |  |  | БП60К-24 Блок питания | шт. | 1
17.3904 |  |  | Изолятор шинный 450А 9кВ Лесенка EKF PROxima | шт. | 4
17.3905 |  |  | Шина медная ШМТ 5х30 | м. | 6.5
17.3906 |  |  | Провод силовой ПуГВнг(А)-ЬЗ 1х95 черный | м. | 12
17.3907 |  |  | Корпус сварной навесной серии ST с М/П Размер: 1200 x 800 x 300 мм (В х Ш х Г) | шт. | 1
17.3908 |  |  | Кабельный ввод, пластик V0 UL94, IP54, +130 - 40, 16 отверстий | шт. | 2
17.3909 |  |  | Кронштейны для настенного крепления для навесных и клеммных корпусов, 4 шт. | уп. | 1
17.3910 |  |  | Расходные материалы | шт. | 1
17.3911 |  |  | Щит питания кондиционеров ЩК-2 в комплекте: | компл. | 1
17.3912 |  |  | Рубильник 250A 3P без рукоятки управления TwinBlock EKF PROxima | шт. | 1
17.3913 |  |  | Переходник 280 мм для рукояток управления TwinBlock 80-250А EKF PROxima | шт. | 1
17.3914 |  |  | Рукоятка для управления через дверь рубильниками TwinBlock 160-250А EKF PROxima | шт. | 1
17.3915 |  |  | Контакт дополнительный для TwinBlock EKF | шт. | 1
17.3916 |  |  | Контакт дополнительный NC для TwinBlock EKF, tb-axcontact-nc | шт. | 1
17.3917 |  |  | Авт. выкл. модульный YON MD63 3P 63 А C 6kA | шт. | 2
17.3918 |  |  | Авт. выкл. модульный YON MD63 3P 50А C 6kA | шт. | 1
17.3919 |  |  | Авт. выкл. модульный YON MD63 3P 40 А C 6kA | шт. | 3
17.3920 |  |  | Авт. выкл. модульный YON MD63 3P 32 А C 6kA | шт. | 1
17.3921 |  |  | Авт. выкл. модульный YON MD63 3P 25 А C 6kA | шт. | 3
17.3922 |  |  | Авт. выкл. модульный YON MD63 1P 16А C 6kA | шт. | 9
17.3923 |  |  | Авт. выкл. модульный YON MD63 1P 6 А C 6kA | шт. | 1
17.3924 |  |  | Аварийный и вспомогательный контакт YON MD63-МССК2 2-пер. конт. | шт. | 20
17.3925 |  |  | Модульный контактор 4НЗ контакта 32 А (~/= 12В AC/DC) | компл. | 4
17.3926 |  |  | Модульный контактор 1НО+1НЗ контакт 32 А (~/= 12В AC/DC) | компл. | 8
17.3927 |  |  | Автомат пуска двигателя АПД-32 6-10А EKF PROxima | шт. | 2
17.3928 |  |  | Автомат пуска двигателя АПД-32 17-23А EKF PROxima | шт. | 2
17.3929 |  |  | Аварийный контакт АК-1001 АПД-32 NO+NC EKF PROxima | шт. | 4
17.3930 |  |  | МВ210-204 Модуль дискретного ввода | шт. | 2
17.3931 |  |  | БП60К-24 Блок питания | шт. | 1
17.3932 |  |  | Изолятор шинный 450А 9кВ Лесенка EKF PROxima | шт. | 4
17.3933 |  |  | Шина медная ШМТ 5х30 | м. | 6.5
17.3934 |  |  | Провод силовой ПуГВнг^-ЬБ 1х95 черный | м. | 12
17.3935 |  |  | Корпус сварной навесной серии ST с М/П Размер: 1200 x 800 x 300 мм (В х Ш х Г) | шт. | 1
17.3936 |  |  | Сальник кабельного ввода 228х 144мм | шт. | 2
17.3937 |  |  | Кронштейны для настенного крепления для навесных и клеммных корпусов, 4 шт. | уп. | 1
17.3938 |  |  | Расходные материалы | шт. | 1
17.3939 |  |  | Щит питания систем вентиляции ЩВ-1 в комплекте: | компл. | 1
17.3940 |  |  | Рубильник 160A 3P без рукоятки управления TwinBlock EKF PROxima | шт. | 1
17.3941 |  |  | Переходник 280 мм для рукояток управления TwinBlock 80-250А EKF PROxima | шт. | 1
17.3942 |  |  | Рукоятка для управления через дверь рубильниками TwinBlock 160-250А EKF PROxima | шт. | 1
17.3943 |  |  | Контакт дополнительный для TwinBlock EKF | шт. | 1
17.3944 |  |  | Контакт дополнительный NC для TwinBlock EKF, tb-axcontact-nc | шт. | 1
17.3945 |  |  | Автоматический выключатель 3P 100А (C) 10kA ВА 47-100 EKF PROxima | шт. | 2
17.3946 |  |  | Автоматический выключатель 3P 80А (C) 10kA ВА 47-100 EKF PROxima | шт. | 1
17.3947 |  |  | Аварийный контакт АК-47 EKF PROxima | шт. | 3
17.3948 |  |  | Блок-контакт БК-47 EKF PROxima | шт. | 3
17.3949 |  |  | Авт. выкл. модульный YON MD63 3P 50А C 6kA | шт. | 1
17.3950 |  |  | Авт. выкл. модульный YON MD63 3P 40 А C 6kA | шт. | 3
17.3951 |  |  | Авт. выкл. модульный YON MD63 3P 32 А C 6kA | шт. | 2
17.3952 |  |  | Авт. выкл. модульный YON MD63 1P 40 А C 6kA | шт. | 1
17.3953 |  |  | Авт. выкл. модульный YON MD63 1P 16А C 6kA | шт. | 2
17.3954 |  |  | Аварийный и вспомогательный контакт YON MD63-MCCK2 2-пер. конт. | шт. | 9
17.3955 |  |  | Модульный контактор 1НО+1НЗ контакт 32 А (~/= 12В AC/DC) | компл. | 2
17.3956 |  |  | МВ210-204 Модуль дискретного ввода | шт. | 1
17.3957 |  |  | БП60К-24 Блок питания | шт. | 1
17.3958 |  |  | Изолятор шинный 450А 9кВ Лесенка EKF PROxima | шт. | 4
17.3959 |  |  | Шина медная ШМТ 4х30 | м. | 3
17.3960 |  |  | Провод силовой 11уГВнг(Л)-1А 1х50 черный | м. | 12
17.3961 |  |  | Провод силовой 11уГВнг(Л)-1А 1х25 черный | м. | 12
17.3962 |  |  | Провод силовой 11уГВнг(Л)-1А 1х16 черный | м. | 6
17.3963 |  |  | Корпус сварной навесной серии ST с М/П Размер: 1200 x 800 x 300 мм (В х Ш х Г) | шт. | 1
17.3964 |  |  | ППГнгный ввод, пластик V0 UL94, IP54, +130 - 40, 16 отверстий | шт. | 2
17.3965 |  |  | Кронштейны для настенного крепления для навесных и клеммных корпусов, 4 шт. | уп. | 1
17.3966 |  |  | Расходные материалы | шт. | 1
17.3967 |  |  | Щит питания систем вентиляции ЩВ-2 в комплекте: | компл. | 1
17.3968 |  |  | Рубильник 160A 3P без рукоятки управления TwinBlock EKF PROxima | шт. | 1
17.3969 |  |  | Переходник 280 мм для рукояток управления TwinBlock 80-250А EKF PROximaм | шт. | 1
17.3970 |  |  | Рукоятка для управления через дверь рубильниками TwinBlock 160-250А EKF PROxima | шт. | 1
17.3971 |  |  | Контакт дополнительный для TwinBlock EKF | шт. | 1
17.3972 |  |  | Контакт дополнительный NC для TwinBlock EKF, tb-axcontact-nc | шт. | 1
17.3973 |  |  | Автоматический выключатель 3P 100А (C) 10kA ВА 47-100 EKF PROxima | шт. | 1
17.3974 |  |  | Автоматический выключатель 3P 80А (C) 10kA ВА 47-100 EKF PROxima | шт. | 2
17.3975 |  |  | Аварийный контакт АК-47 EKF PROxima | шт. | 3
17.3976 |  |  | Блок-контакт БК-47 EKF PROxima | шт. | 3
17.3977 |  |  | Авт. выкл. модульный YON MD63 3P 50А C 6kA | шт. | 1
17.3978 |  |  | Авт. выкл. модульный YON MD63 3P 40 А C 6kA | шт. | 3
17.3979 |  |  | Авт. выкл. модульный YON MD63 3P 32 А C 6kA | шт. | 1
17.3980 |  |  | Авт. выкл. модульный YON MD63 1P 16А C 6kA | шт. | 5
17.3981 |  |  | АВДТ YON MDV63 1P+N 16A C 30mA 6kA тип A | шт. | 2
17.3982 |  |  | Аварийный и вспомогательный контакт YON MD63-МССК2 2-пер. конт. | шт. | 12
17.3983 |  |  | Модульный контактор 1НО+1НЗ контакт 32 А (~/= 12В AC/DC) | компл. | 4
17.3984 |  |  | МВ210-204 Модуль дискретного ввода | шт. | 1
17.3985 |  |  | БП60К-24 Блок питания | шт. | 1
17.3986 |  |  | Изолятор шинный 450А 9кВ Лесенка EKF PROxima | шт. | 4
17.3987 |  |  | Шина медная ШМТ 4х30 | м. | 3
17.3988 |  |  | Провод силовой ^ran^A^LS 1х50 черный | м. | 12
17.3989 |  |  | Провод силовой ПуГОи^)^ 1х25 черный | м. | 6
17.3990 |  |  | Провод силовой ^rB^C^-LS 1х16 черный | м. | 12
17.3991 |  |  | Корпус сварной навесной серии ST с М/П Размер: 1200 x 800 x 300 мм (В х Ш х Г) | шт. | 1
17.3992 |  |  | Кабельный ввод, пластик V0 UL94, IP54, +130 - 40, 16 отверстий | шт. | 2
17.3993 |  |  | Кронштейны для настенного крепления для навесных и клеммных корпусов, 4 шт. | уп. | 1
17.3994 |  |  | Расходные материалы | шт. | 1
17.3995 |  |  | Щит питания компрессорно-конденсаторных блоков ЩВ-ККБ1 в комплекте: | компл. | 1
17.3996 |  |  | Рубильник 100A 3P c рукояткой управления для прямой установки TwinBlock EKF PROxima | шт. | 2
17.3997 |  |  | Переходник 280 мм для рукояток управления TwinBlock 80-250А EKF PROxima | шт. | 2
17.3998 |  |  | Рукоятка для управления через дверь рубильниками TwinBlock 80-100А EKF PROxima | шт. | 2
17.3999 |  |  | Контакт дополнительный для TwinBlock EKF | шт. | 2
17.4000 |  |  | Контакт дополнительный NC для TwinBlock EKF, tb-axcontact-nc | шт. | 2
17.4001 |  |  | Изолятор шинный 450А 9кВ Лесенка EKF PROxima | шт. | 2
17.4002 |  |  | Автоматический выключатель 3P 100А (C) 10kA ВА 47-100 EKF PROxima | шт. | 1
17.4003 |  |  | Аварийный контакт АК-47 EKF PROxima | шт. | 1
17.4004 |  |  | Блок-контакт БК-47 EKF PROxima | шт. | 1
17.4005 |  |  | Авт. выкл. модульный YON MD63 3P 50А C 6kA | шт. | 1
17.4006 |  |  | Авт. выкл. модульный YON MD63 3P 40 А C 6kA | шт. | 2
17.4007 |  |  | Авт. выкл. модульный YON MD63 3P 32 А C 6kA | шт. | 3
17.4008 |  |  | Авт. выкл. модульный YON MD63 1P 16А C 6kA | шт. | 1
17.4009 |  |  | Аварийный и вспомогательный контакт YON MD63-МССК2 2-пер. конт. | шт. | 7
17.4010 |  |  | МВ210-204 Модуль дискретного ввода | шт. | 1
17.4011 |  |  | БП60К-24 Блок питания | шт. | 1
17.4012 |  |  | Шина нулевая в корпусе (4x11) EKF PROxima | шт. | 1
17.4013 |  |  | Шина медная ШМТ 5х30 | м. | 4
17.4014 |  |  | Провод силовой ПуГВнг(А)-HF 1х25 черный | м. | 6
17.4015 |  |  | Провод силовой ПуГВнг(А)-HF 1х16 черный | м. | 6
17.4016 |  |  | Корпус сварной навесной серии ST с М/П Размер: 600 x 500 x 200 мм (В х Ш х Г) | шт. | 1
17.4017 |  |  | Кабельный ввод, пластик V0 UL94, IP54, +130 - 40, 16 отверстий | шт. | 1
17.4018 |  |  | Кронштейны для настенного крепления для навесных и клеммных корпусов, 4 шт. | уп. | 1
17.4019 |  |  | Расходные материалы | шт. | 1
17.4020 |  |  | Щит питания компрессорно-конденсаторных блоков ЩВ-ККБ2 в комплекте: | компл. | 1
17.4021 |  |  | Рубильник 100A 3P c рукояткой управления для прямой установки TwinBlock EKF PROxima | шт. | 2
17.4022 |  |  | Переходник 280 мм для рукояток управления TwinBlock 80-250А EKF PROxima | шт. | 2
17.4023 |  |  | Рукоятка для управления через дверь рубильниками TwinBlock 80-100А EKF PROxima | шт. | 2
17.4024 |  |  | Контакт дополнительный для TwinBlock EKF | шт. | 2
17.4025 |  |  | Контакт дополнительный NC для TwinBlock EKF, tb-axcontact-nc | шт. | 2
17.4026 |  |  | Изолятор шинный 450А 9кВ Лесенка EKF PROxima | шт. | 2
17.4027 |  |  | Автоматический выключатель 3P 100А (C) 10kA ВА 47-100 EKF PROxima | шт. | 1
17.4028 |  |  | Аварийный контакт АК-47 EKF PROxima | шт. | 1
17.4029 |  |  | Блок-контакт БК-47 EKF PROxima | шт. | 1
17.4030 |  |  | Авт. выкл. модульный YON MD63 3P 50А C 6kA | шт. | 1
17.4031 |  |  | Авт. выкл. модульный YON MD63 3P 40 А C 6kA | шт. | 2
17.4032 |  |  | Авт. выкл. модульный YON MD63 3P 32 А C 6kA | шт. | 3
17.4033 |  |  | Авт. выкл. модульный YON MD63 1P 16А C 6kA | шт. | 1
17.4034 |  |  | Аварийный и вспомогательный контакт YON MD63-МССК2 2-пер. конт. | шт. | 7
17.4035 |  |  | МВ210-204 Модуль дискретного ввода | шт. | 1
17.4036 |  |  | БП60К-24 Блок питания | шт. | 1
17.4037 |  |  | Шина нулевая в корпусе (4х 11) EKF PROxima | шт. | 1
17.4038 |  |  | Шина медная ШМТ 5х30 | м. | 4
17.4039 |  |  | Провод силовой nyrBHr(A)-LS 1х25 черный | м. | 6
17.4040 |  |  | Провод силовой nyrBHr(A)-LS 1х16 черный | м. | 6
17.4041 |  |  | Корпус сварной навесной серии ST с М/П Размер: 600 x 500 x 200 мм (В х Ш х Г) | шт. | 1
17.4042 |  |  | Кабельный ввод, пластик V0 UL94, IP54, +130 - 40, 16 отверстий | шт. | 1
17.4043 |  |  | Кронштейны для настенного крепления для навесных и клеммных корпусов, 4 шт. | уп. | 1
17.4044 |  |  | Расходные материалы | шт. | 1
17.4045 |  |  | Щит распределительный ЩР-ТХ3.1 в комплекте | компл. | 1
17.4046 |  |  | Корпус RAM Power 2100x800x400 в сборе с цоколем 100мм | шт. | 1
17.4047 |  |  | Сальник кабельного ввода 228х 144мм СКВ 228.144 | шт. | 4
17.4048 |  |  | Рубильник 250A 3P без рукоятки управления TwinBlock EKF PROxima tb-s-250-3p | шт. | 1
17.4049 |  |  | Переходник 280 мм для рукояток управления TwinBlock 80-250А EKF PROxima tb-a-1-280 | шт. | 1
17.4050 |  |  | Рукоятка для управления через дверь рубильниками TwinBlock 160-250А EKF PROxima tb-160-250-dh | шт. | 1
17.4051 |  |  | Контакт дополнительный для TwinBlock EKF tb-axcontact | шт. | 1
17.4052 |  |  | Контакт дополнительный NC для TwinBlock EKF, tb-axcontact-nc tb-axcontact-nc | шт. | 1
17.4053 |  |  | Изолятор шинный 450А 9кВ Лесенка EKF PROxima plc-sl-450 | шт. | 4
17.4054 |  |  | Провод силовой ПуГВнг(А)-HF 1х95 черный | м. | 12
17.4055 |  |  | Провод силовой ПуГВнг(А)-HF 1х16 черный | м. | 6
17.4056 |  |  | Авт. выкл. YON M d=250 N-TM080 3P 80А 40kA Ir 0.7.. .1xIn M d=250 N-TM080 | шт. | 1
17.4057 |  |  | Вспомогательный контакт ВК-YON М'Ю-1шт AUX-MD-1 | шт. | 2
17.4058 |  |  | Авт. выкл. модульный YON MD63 3P 50А C 6kA MD63-3C50-6 | шт. | 1
17.4059 |  |  | Авт. выкл. модульный YON MD63 3P 40 А C 6kA MD63-3C40-6 | шт. | 4
17.4060 |  |  | Авт. выкл. модульный YON MD63 3P 16А C 6kA MD63-3C16-6 | шт. | 1
17.4061 |  |  | АВДТ YON MDV63 1P+N 16A C 30mA 6kA тип A MDV63-22C16-A | шт. | 33
17.4062 |  |  | Аварийный и вспомогательный контакт YON MD63-МССК2 2-пер. конт. MD63-MCCK2 | шт. | 39
17.4063 |  |  | МВ210-204 Модуль дискретного ввода 67616 | шт. | 3
17.4064 |  |  | БП60К-24 Блок питания 67381 | шт. | 1
17.4065 |  |  | Шина медная ШМТ 5х30 ШМТ 5х30 | м. | 6.5
17.4066 |  |  | Расходные материалы РМ984 | шт. | 1
17.4067 |  |  | Щит распределительный ЩР-ТХ3.2 в комплекте | компл. | 1
17.4068 |  |  | Корпус RAM Power 2100x800x400 в сборе с цоколем 100мм | шт. | 1
17.4069 |  |  | Сальник кабельного ввода 228х 144мм СКВ 228.144 | шт. | 4
17.4070 |  |  | Рубильник 250A 3P без рукоятки управления TwinBlock EKF PROxima tb-s-250-3p | шт. | 1
17.4071 |  |  | Переходник 280 мм для рукояток управления TwinBlock 80-250А EKF PROxima tb-a-1-280 | шт. | 1
17.4072 |  |  | Рукоятка для управления через дверь рубильниками TwinBlock 160-250А EKF PROxima tb-160-250-dh | шт. | 1
17.4073 |  |  | Контакт дополнительный для TwinBlock EKF tb-axcontact | шт. | 1
17.4074 |  |  | Контакт дополнительный NC для TwinBlock EKF, tb-axcontact-nc tb-axcontact-nc | шт. | 1
17.4075 |  |  | Изолятор шинный 450А 9кВ Лесенка EKF PROxima plc-sl-450 | шт. | 4
17.4076 |  |  | Авт. выкл. YON M d=250 N-TM100 3P 100А 40kA Ir 0.7...1xIn M d=250 N-TM100 | шт. | 3
17.4077 |  |  | Авт. выкл. модульный YON MD63 3P 63 А C 6kA MD63-3C63-6 | шт. | 2
17.4078 |  |  | Авт. выкл. модульный YON MD63 3P 40 А C 6kA MD63-3C40-6 | шт. | 1
17.4079 |  |  | Авт. выкл. модульный YON MD63 3P 25 А C 6kA MD63-3C25-6 | шт. | 1
17.4080 |  |  | АВДТ YON MDV63 1P+N 16A C 30mA 6kA тип A MDV63-22C16-A | шт. | 21
17.4081 |  |  | Аварийный и вспомогательный контакт YON MD63-MCCK2 2-пер.конт. MD63-MCCK2 | шт. | 25
17.4082 |  |  | Вспомогательный контакт ВК-YON MD-1шт AUX-MD-1 | шт. | 6
17.4083 |  |  | МВ210-204 Модуль дискретного ввода 67616 | шт. | 2
17.4084 |  |  | БП60К-24 Блок питания 67381 | шт. | 1
17.4085 |  |  | Шина медная ШМТ 5х30 ШМТ 5х30 | м. | 6.5
17.4086 |  |  | Провод силовой ПуГВнг(А) 1х95 черный ПуГВнг(А)-1х95 ч | м. | 12
17.4087 |  |  | Провод силовой ПуГВнг(А) 1х25 черный ПуГВнг(А) 1х25 ч | м. | 18
17.4088 |  |  | Провод силовой ПуГВнг(А) 1х16 черный ПуГВнг(А) 1х16 ч | м. | 12
17.4089 |  |  | Расходные материалы РМ984 | шт. | 1
17.4090 |  |  | Щит распределительный ЩР-ТХ3.Б в комплекте | компл. | 1
17.4091 |  |  | Корпус RAM Power 2100x600x400 в сборе с цоколем 100мм | шт. | 1
17.4092 |  |  | Фланец мембранный 142х226 мм IP 55 (аналог ZW54) UV-W | шт. | 3
17.4093 |  |  | Рубильник 100A 4P c рукояткой управления для прямой установки TwinBlock EKF tb-100-4p-f | шт. | 2
17.4094 |  |  | Переходник 280 мм для рукояток управления TwinBlock 80-250А EKF PROxima tb-a-1-280 | шт. | 2
17.4095 |  |  | Рукоятка для управления через дверь рубильниками TwinBlock 80-100А EKF PROxima tb-80-100-dh | шт. | 2
17.4096 |  |  | Контакт дополнительный для TwinBlock EKF tb-axcontact | шт. | 2
17.4097 |  |  | Контакт дополнительный NC для TwinBlock EKF, tb-axcontact-nc tb-axcontact-nc | шт. | 2
17.4098 |  |  | Изолятор шинный 450А 9кВ Лесенка EKF PROxima plc-sl-450 | шт. | 2
17.4099 |  |  | АВДТ YON MDV63 1P+N 25A C 30mA 6kA тип A MDV63-22C25-A | шт. | 1
17.4100 |  |  | АВДТ YON MDV63 1P+N 16A C 30mA 6kA тип A MDV63-22C16-A | шт. | 26
17.4101 |  |  | Аварийный и вспомогательный контакт YON MD63-МССК2 2-пер.конт. MD63-MCCK2 | шт. | 27
17.4102 |  |  | МВ210-204 Модуль дискретного ввода 67616 | шт. | 2
17.4103 |  |  | БП60К-24 Блок питания 67381 | шт. | 1
17.4104 |  |  | Шина медная ШМТ 5х30 ШМТ 5х30 | м. | 4
17.4105 |  |  | Провод силовой ПуГВнг(Л)^8 1х25 черный ИуГВнг(Л)^8 1х25 ч | м. | 16
17.4106 |  |  | Расходные материалы РМ984 | шт. | 1
17.4107 |  |  | Щит распределительный ЩАЭ170 в комплекте | компл. | 1
17.4108 |  |  | Авт. выкл. модульный YON MD63 3P 40 А C 6kA MD63-3C40-6 | шт. | 1
17.4109 |  |  | Авт. выкл. модульный YON MD63 3P 16А C 6kA MD63-3C16-6 | шт. | 3
17.4110 |  |  | АВДТ YON MDR63 1P+N 16A C 30mA 6kA тип A MDR63-22C16-A | шт. | 6
17.4111 |  |  | Шина нулевая в корпусе (4х7) EKF PROxima sn0-4x7 | шт. | 1
17.4112 |  |  | Корпус сварной навесной серии ST с М/П Размер:600 x 500 x 200 мм (В х Ш х Г) R5ST0652 | шт. | 1
17.4113 |  |  | Кабельный ввод, пластик V0 UL94, IP54, +130 - 40, 16 отверстий R5HTC16 | шт. | 1
17.4114 |  |  | Кронштейны для настенного крепления для навесных и клеммных корпусов, 4 шт. R5A55R | уп. | 1
17.4115 |  |  | Щит распределительный ЩАЭ184 в комплекте | компл. | 1
17.4116 |  |  | Авт. выкл. модульный YON MD63 3P 40 А C 6kA MD63-3C40-6 | шт. | 1
17.4117 |  |  | Авт. выкл. модульный YON MD63 3P 16А C 6kA MD63-3C16-6 | шт. | 3
17.4118 |  |  | АВДТ YON MDR63 1P+N 16A C 30mA 6kA тип A MDR63-22C16-A | шт. | 6
17.4119 |  |  | Шина нулевая в корпусе (4х7) EKF PROxima sn0-4x7 | шт. | 1
17.4120 |  |  | Корпус сварной навесной серии ST с М/П Размер:600 x 500 x 200 мм (В х Ш х Г) R5ST0652 | шт. | 1
17.4121 |  |  | Кабельный ввод, пластик V0 UL94, IP54, +130 - 40, 16 отверстий R5HTC16 | шт. | 1
17.4122 |  |  | Кронштейны для настенного крепления для навесных и клеммных корпусов, 4 шт. R5A55R | уп. | 1
17.4123 |  |  | Щит распределительный ЩАЭ195 в комплекте | компл. | 1
17.4124 |  |  | Авт. выкл. модульный YON MD63 3P 63 А C 6kA MD63-3C63-6 | шт. | 1
17.4125 |  |  | Авт. выкл. модульный YON MD63 3P 16А C 6kA MD63-3C16-6 | шт. | 3
17.4126 |  |  | АВДТ YON MDR63 1P+N 16A C 30mA 6kA тип A MDR63-22C16-A | шт. | 6
17.4127 |  |  | Шина нулевая в корпусе (4х7) EKF PROxima sn0-4x7 | шт. | 1
17.4128 |  |  | Корпус сварной навесной серии ST с М/П Размер:600 x 500 x 200 мм (В х Ш х Г) R5ST0652 | шт. | 1
17.4129 |  |  | Кабельный ввод, пластик V0 UL94, IP54, +130 - 40, 16 отверстий R5HTC16 | шт. | 1
17.4130 |  |  | Кронштейны для настенного крепления для навесных и клеммных корпусов, 4 шт. R5A55R | уп. | 1
17.4131 |  |  | Щит распределительный ЩАЭ196 в комплекте | компл. | 1
17.4132 |  |  | Авт. выкл. модульный YON MD63 3P 63 А C 6kA MD63-3C63-6 | шт. | 1
17.4133 |  |  | Авт. выкл. модульный YON MD63 3P 16А C 6kA MD63-3C16-6 | шт. | 3
17.4134 |  |  | АВДТ YON MDR63 1P+N 16A C 30mA 6kA тип A MDR63-22C16-A | шт. | 6
17.4135 |  |  | Шина нулевая в корпусе (4х7) EKF PROxima sn0-4x7 | шт. | 1
17.4136 |  |  | Корпус сварной навесной серии ST с М/П Размер:600 x 500 x 200 мм (В х Ш х Г) R5ST0652 | шт. | 1
17.4137 |  |  | Кабельный ввод, пластик V0 UL94, IP54, +130 - 40, 16 отверстий R5HTC16 | шт. | 1
17.4138 |  |  | Кронштейны для настенного крепления для навесных и клеммных корпусов, 4 шт. R5A55R | уп. | 1
17.4139 |  |  | Щит распределительный ЩАЭ181 в комплекте | компл. | 1
17.4140 |  |  | Авт. выкл. модульный YON MD63 3P 50А C 6kA MD63-3C50-6 | шт. | 1
17.4141 |  |  | Авт. выкл. модульный YON MD63 3P 16А C 6kA MD63-3C16-6 | шт. | 3
17.4142 |  |  | АВДТ YON MDR63 1P+N 16A C 30mA 6kA тип A MDR63-22C16-A | шт. | 6
17.4143 |  |  | Шина нулевая в корпусе (4х7) EKF PROxima sn0-4x7 | шт. | 1
17.4144 |  |  | Корпус сварной навесной серии ST с М/П Размер:600 x 500 x 200 мм (В х Ш х Г) R5ST0652 | шт. | 1
17.4145 |  |  | Кабельный ввод, пластик V0 UL94, IP54, +130 - 40, 16 отверстий R5HTC16 | шт. | 1
17.4146 |  |  | Кронштейны для настенного крепления для навесных и клеммных корпусов, 4 шт. R5A55R | уп. | 1
17.4147 |  |  | Щит распределительный ЩАЭ179 в комплекте | компл. | 1
17.4148 |  |  | Авт. выкл. YON MD100H-MR1 3P 100А 65kA Ir 0.4...1xIn Isd 1.5...10xIn MD100H-MR1 | шт. | 1
17.4149 |  |  | Авт. выкл. модульный YON MD63 3P 16А C 6kA MD63-3C16-6 | шт. | 5
17.4150 |  |  | АВДТ YON MDR63 1P+N 16A C 30mA 6kA тип A MDR63-22C16-A | шт. | 6
17.4151 |  |  | Шина нулевая в корпусе (4х11) EKF PROxima sn0-4x11 | шт. | 1
17.4152 |  |  | Провод силовой nyrBHr(A)-LS 1х25 черный ^ra^^^LS 1х25 ч | м. | 6
17.4153 |  |  | Шина медная ШМТ 3х20 ШМТ 3х20 | м. | 1
17.4154 |  |  | Корпус сварной навесной серии ST с М/П Размер: 1000 x 600 x 250 мм (В х Ш х Г) R5ST1069 | шт. | 1
17.4155 |  |  | Кабельный ввод, пластик V0 UL94, IP54, +130 - 40, 16 отверстий R5HTC16 | шт. | 2
17.4156 |  |  | Кронштейны для настенного крепления для навесных и клеммных корпусов, 4 шт. R5A55R | уп. | 1
17.4157 |  |  | Щит распределительный ЩАЭ176 в комплекте | компл. | 1
17.4158 |  |  | Авт. выкл. модульный YON MD63 3P 40 А C 6kA MD63-3C40-6 | шт. | 1
17.4159 |  |  | Авт. выкл. модульный YON MD63 3P 16А C 6kA MD63-3C16-6 | шт. | 3
17.4160 |  |  | АВДТ YON MDR63 1P+N 16A C 30mA 6kA тип A MDR63-22C16-A | шт. | 6
17.4161 |  |  | Шина нулевая в корпусе (4х7) EKF PROxima sn0-4x7 | шт. | 1
17.4162 |  |  | Корпус сварной навесной серии ST с М/П Размер:600 x 500 x 200 мм (В х Ш х Г) R5ST0652 | шт. | 1
17.4163 |  |  | Кабельный ввод, пластик V0 UL94, IP54, +130 - 40, 16 отверстий R5HTC16 | шт. | 1
17.4164 |  |  | Кронштейны для настенного крепления для навесных и клеммных корпусов, 4 шт. R5A55R | уп. | 1
17.4165 |  |  | Щит распределительный ЩАЭ219 в комплекте | компл. | 1
17.4166 |  |  | Схема однолинейная ЩАЭ219
17.4167 |  |  | Авт. выкл. YON MD100H-MR1 3P 100А 65kA Ir 0.4...1xIn Isd 1.5...10xIn MD100H-MR1 | шт. | 1
17.4168 |  |  | Авт. выкл. модульный YON MD63 3P 16А C 6kA MD63-3C16-6 | шт. | 3
17.4169 |  |  | АВДТ YON MDR63 1P+N 16A C 30mA 6kA тип A MDR63-22C16-A | шт. | 15
17.4170 |  |  | Шина нулевая в корпусе (4х11) EKF PROxima sn0-4x11 | шт. | 1
17.4171 |  |  | Провод силовой ПуГВнг(A)-LS 1х25 черный ПуГВнг(A)-LS 1х25 ч | м. | 6
17.4172 |  |  | Шина медная ШМТ 3х20 ШМТ 3х20 | м. | 1
17.4173 |  |  | Корпус сварной навесной серии ST с М/П Размер:1000 x 600 x 250 мм (В х Ш х Г) R5ST1069 | шт. | 1
17.4174 |  |  | Кабельный ввод, пластик V0 UL94, IP54, +130 - 40, 16 отверстий R5HTC16 | шт. | 2
17.4175 |  |  | Кронштейны для настенного крепления для навесных и клеммных корпусов, 4 шт. R5A55R | уп. | 1
17.4176 |  |  | Щит силовой ЩС-3.1 в комплекте: | компл. | 1
17.4177 |  |  | Корпус сварной навесной серии ST с М/П,Размер: 800 x 600 x 250 мм (В х Ш х Г) | шт. | 1
17.4178 |  |  | Кронштейны для настенного крепления для навесных и клеммных корпусов, 4 шт. | уп. | 1
17.4179 |  |  | Кабельный ввод FL13, пластик V0 UL94, IP55, +130 - 40, 10 отверстий | шт. | 2
17.4180 |  |  | Выключатель нагрузки AVN 3P 25A EKF AVERES | шт. | 1
17.4181 |  |  | Контакт вспомогательный AV-OF EKF AVERES | шт. | 1
17.4182 |  |  | Контакт сигнальный AV-SD EKF AVERES | шт. | 1
17.4183 |  |  | АВДТ YON MDV63 1P+N 16A C 30mA 6kA тип A | шт. | 3
17.4184 |  |  | Автоматич. выключ. модульный YON MD63N 3P 16A C 6kA | шт. | 3
17.4185 |  |  | Автоматич. выключ. модульный YON MD63N 1P 10A C 6kA | шт. | 5
17.4186 |  |  | Аварийный и вспомогательный контакт YON MD63-МССК2,2-пер. конт. | шт. | 11
17.4187 |  |  | МВ210-204 Модуль дискретного ввода | шт. | 1
17.4188 |  |  | БП60К-24 Блок питания | шт. | 1
17.4189 |  |  | Кросс-модуль на DIN-рейку 4х15 групп, 125 А ШН-103 DEKr | шт. | 1
17.4190 |  |  | Расходные материалы №2 | шт. | 1
17.4191 |  |  | Электроустановочные изделия
17.4192 |  |  | ATLASDESIGN 2-пocтовая РАМКА, универсальная, КАРБОН | шт. | 50
17.4193 |  |  | ATLASDESIGN РОЗЕТКА с заземлением со шторками, 16 А, в сборе, КАРБОН | шт. | 10
17.4194 |  |  | ATLASDESIGN РОЗЕТКА с заземлением со шторками, 16 А, механизм, КАРБОН | шт. | 91
17.4195 |  |  | ATLASDESIGN КОРОБКА для наружного монтажа, АЛЮМИНИЙ | шт. | 7
17.4196 |  |  | ATLASDESIGN 2-пocтовая РАМКА, универсальная, АЛЮМИНИЙ | шт. | 259
17.4197 |  |  | ATLASDESIGN РОЗЕТКА с заземлением со шторками, 16 А, в сборе, АЛЮМИНИЙ | шт. | 37
17.4198 |  |  | ATLASDESIGN РОЗЕТКА с заземлением со шторками, 16 А, механизм, АЛЮМИНИЙ | шт. | 426
17.4199 |  |  | Розетка настенная 16А ЗР+Н+З 380V IP44 DEKraft | шт. | 14
17.4200 |  |  | Розетка кабельная IP44 32A 3P+E+N 400V ДКС | шт. | 1
17.4201 |  |  | Розетка кабельная IP44 16A 3P+E+N 400V ДКС | шт. | 1
17.4202 |  |  | Коробка установочная для полых стен и перегородок hegel | шт. | 484
17.4203 |  |  | Коробка установочная для г/к стен D-68х45мм, синий, IP30 Экопласт, | шт. | 15
17.4204 |  |  | DKC /- ДКС 4405003 Розетка в стену, 2P+E, с з/-ш, "Ванильная дымка", Avanti ДКС | шт. | 154
17.4205 |  |  | Заглушка модульная, "Avanti", "Ванильная дымка", 1 модуль ДКС | шт. | 136
17.4206 |  |  | Рамка 1-пocтовая, карбон ATLASDESIGN | шт. | 64
17.4207 |  |  | Рамка 3-пocтовая, карбон ATLASDESIGN | шт. | 14
17.4208 |  |  | Рамка 4-пocтовая, карбон ATLASDESIGN | шт. | 4
17.4209 |  |  | Рамка 5-пocтовая, карбон ATLASDESIGN | шт. | 4
17.4210 |  |  | 1-клавишный ВЫКЛЮЧАТЕЛЬ с подсветкой, сх.1а, 10АХ, механизм, КАРБОН | шт. | 1
17.4211 |  |  | 1-клавишный ВЫКЛЮЧАТЕЛЬ, сх.1, 10АХ, механизм, АЛЮМИНИЙ | шт. | 19
17.4212 |  |  | ATLASDESIGN 1-пocтовая РАМКА, АЛЮМИНИЙ | шт. | 200
17.4213 |  |  | ATLASDESIGN 3-пocтовая РАМКА, универсальная, АЛЮМИНИЙ | шт. | 101
17.4214 |  |  | ATLASDESIGN 4-пocтовая РАМКА, универсальная, АЛЮМИНИЙ | шт. | 34
17.4215 |  |  | ATLASDESIGN 5-пocтовая РАМКА, универсальная, АЛЮМИНИЙ | шт. | 22
17.4216 |  |  | ЕТР Розетка силовая Зр+ре+n 32а 380в ip44 67407 PCE | шт. | 11
17.4217 |  |  | ЭРА Розетка стационарная наружная 115 ЗР+РЕ+N 16А 380В IP44 | шт. | 10
17.4218 |  |  | ATLASDESIGN РОЗЕТКА с заземлением, 16 А, механизм, АЛЮМИНИЙ | шт. | 375
17.4219 |  |  | ATLASDESIGN розетка с заземл. ео шторками с крышкой, 16 А, IP20, механизм, карбон |  | 20
17.4220 |  |  | подрозетник для гипсокартона d68х46мм, 8 вводов желтый IP20 | шт. | 150
17.4221 |  |  | Кабельная продукция и аксессуары
17.4222 |  |  | Кабель медный, силовой, в изоляции и оболочке из безгалогенной полимерной композиции, сечением 5х70 мм2 | м. | 96
17.4223 |  |  | Кабель медный, силовой, в изоляции и оболочке из безгалогенной полимерной композиции, сечением 5х35 мм2 | м. | 133
17.4224 |  |  | Кабель медный, силовой, в изоляции и оболочке из безгалогенной полимерной композиции, сечением 5х16 мм2 | м. | 849
17.4225 |  |  | Наконечник штыревой втулочный изолированный 70 мм2 | шт. | 12
17.4226 |  |  | Наконечник медный луженый 70 мм2 | шт. | 8
17.4227 |  |  | Наконечник штыревой втулочный изолированный 35 мм2 | шт. | 18
17.4228 |  |  | Наконечник медный луженый 35 мм2 | шт. | 8
17.4229 |  |  | Кабельная бирка квадратная 55х55 мм | шт. | 1896
17.4230 |  |  | Кабель медный, силовой, в изоляции и оболочке из безгалогенной полимерной композиции, сечением 1х120 мм2 | м. | 1552
17.4231 |  |  | Кабель медный, силовой, в изоляции и оболочке из безгалогенной полимерной композиции, сечением 1х150 мм2 | м. | 2060
17.4232 |  |  | Провод медный, в изоляции из безгалогенной полимерной композиции, сечением 1х120 мм2 | м. | 179
17.4233 |  |  | Провод медный, в изоляции из безгалогенной полимерной композиции, сечением 1х120 мм2, желто-зеленый | м. | 65
17.4234 |  |  | Провод медный, в изоляции из безгалогенной полимерной композиции, сечением 1х70 мм2, желто-зеленый | м. | 180
17.4235 |  |  | Провод медный, в изоляции из безгалогенной полимерной композиции, сечением 1х95 мм2 | м. | 759
17.4236 |  |  | Кабель медный, силовой, в изоляции и оболочке из безгалогенной полимерной композиции, сечением 5х6 мм2 | м. | 1465
17.4237 |  |  | Кабель медный, силовой, в изоляции и оболочке из безгалогенной полимерной композиции, сечением 5х4 мм2 | м. | 1685
17.4238 |  |  | Кабель медный, силовой, в изоляции и оболочке из безгалогенной полимерной композиции, сечением 5х10 мм2 | м. | 1548
17.4239 |  |  | Кабель медный, силовой, в изоляции и оболочке из безгалогенной полимерной композиции, сечением 5х2,5 мм2 | м. | 855
17.4240 |  |  | Кабель медный, силовой, в изоляции и оболочке из безгалогенной полимерной композиции, сечением 3х2,5 мм2 | м. | 20190
17.4241 |  |  | Кабель медный, силовой, в изоляции и оболочке из безгалогенной полимерной композиции, сечением 3х4 мм2 | м. | 1928
17.4242 |  |  | Кабель медный, силовой, в изоляции и оболочке из безгалогенной полимерной композиции, сечением 3х6 мм2 | м. | 1030
17.4243 |  |  | Кабель медный, силовой, в изоляции и оболочке из безгалогенной полимерной композиции, сечением 3х10 мм2 | м. | 80
17.4244 |  |  | Провод медный, в изоляции из безгалогенной полимерной композиции, сечением 1х6 мм2 | м. | 2831
17.4245 |  |  | Труба ПЛЛ гибкая гофр. не содержит галогенов d=32мм, ПВ-0, с протяжкой, цвет белый | м. | 300
17.4246 |  |  | Держатель с защелкой, d=32мм ДКС, | шт. | 300
17.4247 |  |  | Труба ПЛЛ гибкая гофр. не содержит галогенов d=25мм, ПВ-0, с протяжкой, цвет белый | м. | 5000
17.4248 |  |  | Держатель с защелкой, d=25мм ДКС, | шт. | 1000
17.4249 |  |  | Наконечник медный луженый 120 мм2 | шт. | 76
17.4250 |  |  | Наконечник медный луженый 150 мм2 | шт. | 138
17.4251 |  |  | Наконечник штыревой втулочный изолированный 150 мм2 | шт. | 30
17.4252 |  |  | Наконечник медный луженый 95 мм2 | шт. | 58
17.4253 |  |  | Наконечник штыревой втулочный изолированный 6 мм2 | шт. | 342
17.4254 |  |  | Кабель медный, силовой, в изоляции и оболочке из безгалогенной полимерной композиции, сечением 5х25 мм2 | м. | 648
17.4255 |  |  | Кабель гибкий медный, силовой, в изоляции и оболочке из безгалогенной полимерной композиции, сечением 1х25 мм2 | м. | 115
17.4256 |  |  | Наконечник медный луженый 25 мм2 | шт. | 76
17.4257 |  |  | Наконечник штыревой втулочный изолированный 25 мм2 | шт. | 122
17.4258 |  |  | Кабель медный, силовой, в изоляции и оболочке из безгалогенной полимерной композиции, сечением 1х95 мм2 | м. | 276
17.4259 |  |  | Кабель медный, силовой, в изоляции и оболочке из безгалогенной полимерной композиции, сечением 5х50 мм2 | м. | 294
17.4260 |  |  | Кабель медный, силовой, в изоляции и оболочке из безгалогенной полимерной композиции, сечением 3х25 мм2 | м. | 115
17.4261 |  |  | Кабель медный, силовой, в изоляции и оболочке из безгалогенной полимерной композиции, сечением 3х16 мм2 | м. | 89
17.4262 |  |  | Кабель медный, силовой, в изоляции и оболочке из безгалогенной полимерной композиции, сечением 4х6 мм2 | м. | 205
17.4263 |  |  | Кабель медный, силовой, в изоляции и оболочке из безгалогенной полимерной композиции, сечением 4х4 мм2 | м. | 335
17.4264 |  |  | Кабель медный, силовой, в изоляции и оболочке из безгалогенной полимерной композиции, сечением 4х2,5 мм2 | м. | 790
17.4265 |  |  | Кабель медный, силовой, в изоляции и оболочке из безгалогенной полимерной композиции, сечением 3х1,5 мм2 | м. | 2448
17.4266 |  |  | Кабель медный, силовой, в изоляции и оболочке из огнестойкой безгалогенной полимерной композиции, сечением 1х95 мм2 | м. | 221
17.4267 |  |  | Кабель медный, силовой, в изоляции и оболочке из огнестойкой безгалогенной полимерной композиции, сечением 1 х50 мм2 | м. | 230
17.4268 |  |  | Кабель медный, силовой, в изоляции и оболочке из огнестойкой безгалогенной полимерной композиции, сечением 5х50 мм2 | м. | 594
17.4269 |  |  | Кабель медный, силовой, в изоляции и оболочке из огнестойкой безгалогенной полимерной композиции, сечением 5х25 мм2 | м. | 390
17.4270 |  |  | Кабель медный, силовой, в изоляции и оболочке из огнестойкой безгалогенной полимерной композиции, сечением 4х25 мм2 | м. | 360
17.4271 |  |  | Кабель медный, силовой, в изоляции и оболочке из огнестойкой безгалогенной полимерной композиции, сечением 5х16 мм2 | м. | 593
17.4272 |  |  | Кабель медный, силовой, в изоляции и оболочке из огнестойкой безгалогенной полимерной композиции, сечением 4х16 мм2 | м. | 240
17.4273 |  |  | Кабель медный, силовой, в изоляции и оболочке из огнестойкой безгалогенной полимерной композиции, сечением 5х10 мм2 | м. | 1012
17.4274 |  |  | Кабель медный, силовой, в изоляции и оболочке из огнестойкой безгалогенной полимерной композиции, сечением 4х10 мм2 | м. | 910
17.4275 |  |  | Кабель медный, силовой, в изоляции и оболочке из огнестойкой безгалогенной полимерной композиции, сечением 5х6 мм2 | м. | 1386
17.4276 |  |  | Кабель медный, силовой, в изоляции и оболочке из огнестойкой безгалогенной полимерной композиции, сечением 4х6 мм2 | м. | 890
17.4277 |  |  | Кабель медный, силовой, в изоляции и оболочке из огнестойкой безгалогенной полимерной композиции, сечением 5х4 мм2 | м. | 1060
17.4278 |  |  | Кабель медный, силовой, в изоляции и оболочке из огнестойкой безгалогенной полимерной композиции, сечением 4х4 мм2 | м. | 840
17.4279 |  |  | Кабель медный, силовой, в изоляции и оболочке из огнестойкой безгалогенной полимерной композиции, сечением 5х2,5 мм2 | м. | 130
17.4280 |  |  | Кабель медный, силовой, в изоляции и оболочке из огнестойкой безгалогенной полимерной композиции, сечением 3х6 мм2 | м. | 150
17.4281 |  |  | Кабель медный, силовой, в изоляции и оболочке из огнестойкой безгалогенной полимерной композиции, сечением 3x2,5 мм2 | м. | 575
17.4282 |  |  | Кабель медный, силовой, в изоляции и оболочке из огнестойкой безгалогенной полимерной композиции, сечением 3х1,5 мм2 | м. | 1592
17.4283 |  |  | Кабель медный, силовой, экранированный, в изоляции и оболочке из безгалогенной полимерной композиции, сечением 3х2,5 мм2 | м. | 92
17.4284 |  |  | Кабель медный, силовой, экранированный, в изоляции и оболочке из безгалогенной полимерной композиции, сечением 4х2,5 мм2 | м. | 617
17.4285 |  |  | Кабель медный, силовой, экранированный, в изоляции и оболочке из безгалогенной полимерной композиции, сечением 4х4 мм2 | м. | 140
17.4286 |  |  | Кабель медный, силовой, экранированный, в изоляции и оболочке из огнестойкой безгалогенной полимерной композиции, сечением 4х16 мм2 | м. | 320
17.4287 |  |  | Кабель медный, силовой, экранированный, в изоляции и оболочке из огнестойкой безгалогенной полимерной композиции, сечением 4х6 мм2 | м. | 70
17.4288 |  |  | Кабель медный, силовой, экранированный, в изоляции и оболочке из огнестойкой безгалогенной полимерной композиции, сечением 4х4 мм2 | м. | 70
17.4289 |  |  | Кабель медный, силовой, экранированный, в изоляции и оболочке из огнестойкой безгалогенной полимерной композиции, сечением 4х2,5 мм2 | м. | 100
17.4290 |  |  | Провод медный, гибкий, в изоляции из безгалогенной полимерной композиции, сечением 1х50 мм2 | м. | 30
17.4291 |  |  | Провод медный, гибкий, в изоляции из безгалогенной полимерной композиции, сечением 1х25 мм2 | м. | 92
17.4292 |  |  | Наконечник штыревой втулочный изолированный 120 мм2 | шт. | 4
17.4293 |  |  | Наконечник штыревой втулочный изолированный 95 мм2 | шт. | 36
17.4294 |  |  | Наконечник медный луженый 70 мм2 | шт. | 15
17.4295 |  |  | Наконечник медный луженый 50 мм2 | шт. | 30
17.4296 |  |  | Наконечник штыревой втулочный изолированный 50 мм2 | шт. | 30
17.4297 |  |  | Наконечник медный луженый 35 мм2 | шт. | 20
17.4298 |  |  | Трубка термоусаживаемая ТТУ 16/8 зеленая (1м) | м. | 35
17.4299 |  |  | Трубка термоусаживаемая ТТУ 16/8 красная (1м) | м. | 35
17.4300 |  |  | Трубка термоусаживаемая ТТУ 16/8 желтая (1м) | м. | 35
17.4301 |  |  | Трубка термоусаживаемая ТТУ 16/8 синяя (1м) | м. | 35
17.4302 |  |  | Трубка термоусаживаемая ТТУ 25/12.5 зеленая (1м) | м. | 60
17.4303 |  |  | Трубка термоусаживаемая ТТУ 25/12.5 желто-зеленая (1м) | м. | 40
17.4304 |  |  | Трубка термоусаживаемая ТТУ 25/12.5 синяя (1м) | м. | 40
17.4305 |  |  | Трубка термоусаживаемая ТТУ 25/12.5 красная (1м) | м. | 60
17.4306 |  |  | Материалы для монтажа
17.4307 |  |  | Лоток перфорированный 400х50х3000 | м. | 278
17.4308 |  |  | Лоток перфорированный 200х50х3000 | м. | 1100
17.4309 |  |  | Угол CPO 90 горизонтальный 90° 400х50 в комплекте с крепежными элементами и соединительными пластинами, необходимыми для монтажа | шт. | 7
17.4310 |  |  | Угол CPO 90 горизонтальный 90° 200х50 в комплекте с крепежными элементами и соединительными пластинами, необходимыми для монтажа | шт. | 35
17.4311 |  |  | Угол CS 90 вертикальный внутр. 90° 400/50 в комплекте с крепежными элементами и соединительными пластинами, необходимыми для монтажа | шт. | 2
17.4312 |  |  | Угол CS 90 вертикальный внутр. 90° 200/50 в комплекте с крепежными элементами и соединительными пластинами, необходимыми для | шт. | 2
17.4313 |  |  | Угол CD 90 вертикальный внеш. 90° 400/50 в комплекте с крепежными элементами и соединительными пластинами, необходимыми для монтажа | шт. | 2
17.4314 |  |  | Угол CD 90 вертикальный внеш. 90° 200/50 в комплекте с крепежными элементами и соединительными пластинами, необходимыми для монтажа | шт. | 28
17.4315 |  |  | Ответвитель DL 400х50 в комплекте с крепежными элементами и соединительными пластинами, необходимыми для монтажа | шт. | 23
17.4316 |  |  | Ответвитель DL 200х50 в комплекте с крепежными элементами и соединительными пластинами, необходимыми для монтажа | шт. | 53
17.4317 |  |  | Пластина соединительная GTO H100 | шт. | 200
17.4318 |  |  | Пластина PTCE для заземления (медь+ никель) | шт. | 100
17.4319 |  |  | Профиль П-образный PSL 29х47х3000 1.5 мм | м. | 500
17.4320 |  |  | Металлорукав Р3-Ц 32 (20 м/уп.) | м. | 320
17.4321 |  |  | Металлорукав РЗ-ЦХ-20 | м. | 180
17.4322 |  |  | Металлорукав РЗ-ЦХ-25 | м. | 700
17.4323 |  |  | Труба стальная нарезная d=63мм (3м) | м. | 20
17.4324 |  |  | Пена двухкомпонентная щитная, картридж 330 мл с протяжкой, цвет белый | шт. | 20
17.4325 |  |  | Держатель с защелкой, d=25мм | шт. | 80
17.4326 |  |  | Коробка распределительная 100х100х50 IP55 | шт. | 600
17.4327 |  |  | Муфта труба-коробка, IP67, М20х1.5, d=25мм | шт. | 50
17.4328 |  |  | Коробка установочная для полых стен КУ 1202 | шт. | 100
17.4329 |  |  | TA-GN 100x60 Короб с крышкой с направляющими для установки разделителей | м. | 500
17.4330 |  |  | LAN 100x60 Заглушка | шт. | 80
17.4331 |  |  | NPAN 100x60 Угол плocкий | шт. | 80
17.4332 |  |  | NTAN 100x60 Тройник/отвод | шт. | 80
17.4333 |  |  | Клеммник соединительный | шт. | 100
17.4334 |  |  | Строительно-монтажная клемма СМК 222-413 3x2.5мм2 | шт. | 2000
17.4335 |  |  | Строительно-монтажная клемма СМК 222-415 5x2.5мм2 | шт. | 2050
17.4336 |  |  | Строительно-монтажная клемма СМК 228-414 (50шт/упак) | уп. | 20
17.4337 |  |  | Крепеж-клипса для труб для монтажного пистолета серая в полиэтиленовом пакете d=25 | шт. | 15000
17.4338 |  |  | Гвозди по бетону TOUA EG bullet point 3,05х19 мм, 1000 шт. | уп. | 6
17.4339 |  |  | Тройник открывающийся, номинальный ф25мм, пластик, IP40, RAL 7035 | шт. | 800
17.4340 |  |  | Грунт Текс ГФ-021 серый 2,5 кг | шт. | 2
17.4341 |  |  | Труба стальная d=40 | м. | 150
17.4342 |  |  | полocа стальная 40х4 мм, горячеоцикованная сталь | м. | 100
17.4343 |  |  | соединитель полocа, 80х70 мм | шт. | 10
17.4344 |  |  | соединитель пруток-полocа, 57х80 мм | шт. | 110
17.4345 |  |  | Шина уравнивания потенциалов, 10 подключений | шт. | 103
17.4346 |  |  | Главная заземляющая шина с изоляторами, 20 подключений, медь | шт. | 1
17.4347 |  |  | Труба ПВХ гибкая гофрир. 25 мм, легкая с протяжкой, серая | м. | 1000
17.4348 |  |  | Труба ПВХ гибкая гофрир. 20 мм, легкая с протяжкой, серая | м. | 1000
17.4349 |  |  | Наконечник ТМЛ 150-12-19 | шт. | 160
17.4350 |  |  | Наконечник ТМЛ 120-12-17 | шт. | 80
17.4351 |  |  | Наконечник ТМЛ 95-10 луженый | шт. | 100
17.4352 |  |  | Наконечник ТМЛ 70-10 луженый | шт. | 20
17.4353 |  |  | Наконечник ТМЛ 16-10 луженый | шт. | 200
17.4354 |  |  | Наконечник ТМЛ 6-6-4 луженый | шт. | 500
17.4355 |  |  | Наконечник ТМЛ 4-6-3 луженый | шт. | 300
17.4356 |  |  | Бирки кабельный квадратные У153 | шт. | 2000
17.4357 |  |  | Наконечник кабельный ТМЛ 25-10-8 | шт. | 20
17.4358 |  |  | Наконечник кабельный ТМЛ 35-10-10 | шт. | 20
17.4359 |  |  | Наконечник кабельный ТМЛ 50-10-11 | шт. | 20
17.4360 |  |  | Труба гофрированная из ПВХ с зондом d=50 мм серая | м. | 45
17.4361 |  |  | Крепеж клипса для монтажного пистолета d=50 мм, серая | шт. | 50
17.4362 |  |  | Кровельная опора ТМС 20 ЛС ТМС, | шт. | 560
17.4363 |  |  | Заглушка профился 41х21 мм ТМС, | шт. | 560
17.4364 |  |  | Strut профиль 41х21х2,5х3000 мм ТМС, | м. | 420
17.4365 |  |  | Strut уголок 90°, 2 отверстия, 46х46 мм ТМС, | шт. | 560
17.4366 |  |  | Муфта 5ПСТ мини 6/10 нг-LS соединит. термоусаж | шт. | 1
17.4367 |  |  | 3-х проводная клемма Gigant GCT-222-413-5 | шт. | 450
17.4368 |  |  | 5-х проводная клемма Gigant GCT-222-413-5 | шт. | 300
17.4369 |  |  | Щит учета (ЩУ-К1, ЩУ-К2, ЩУ-К3, ЩУ-К4, ЩУ-К6, ЩУ-К7, ЩУ-К8) в комплекте: | компл. | 7
17.4370 |  |  | Корпус сварной навесной серии ST с М/П размер: 400 х 300 х 200 мм (В х Ш х Г) | шт. | 1
17.4371 |  |  | Кабельный ввод, пластик FL21, V0 UL94, IP54, +130 - 40, 6 отверстий | шт. | 1
17.4372 |  |  | Кронштейны для настенного крепления для навесных и клеммных корпусов, 4 шт. | уп. | 1
17.4373 |  |  | Выкл. нагр. модульный YON МD63Р 3Р 63 А | шт. | 1
17.4374 |  |  | Счетчик электроэнергии трехфазный, 380В, 5-100А, кл.т. 1,0 СЕ307 R33.146.0 Энергомера | шт. | 1
17.4375 |  |  | Щит учета (ЩУ-К5, ЩУ-К9, ЩУ-К10, ЩУ-Склады, ЩУ-ЩР1, ЩУ-ЩР2) в комплекте: | компл. | 6
17.4376 |  |  | Корпус сварной навесной серии ST с М/П размер: 400 х 300 х 200 мм (В х Ш х Г) | шт. | 1
17.4377 |  |  | Кабельный ввод, пластик FL21, V0 UL94, IP54, +130 - 40, 6 отверстий | шт. | 1
17.4378 |  |  | Кронштейны для настенного крепления для навесных и клеммных корпусов, 4 шт. | уп. | 1
17.4379 |  |  | Выкл. нагр. модульный YON МD40Р 3Р 40А | шт. | 1
17.4380 |  |  | Счетчик электроэнергии трехфазный, 380В, 5-100А, кл.т. 1,0 СЕ307 R33.146.0 Энергомера | шт. | 1
17.4381 |  |  | Щит учета (ЩУ-ЩР5) в комплекте: | компл. | 1
17.4382 |  |  | Корпус сварной навесной серии ST с М/П размер: 400 х 300 х 200 мм (В х Ш х Г) | шт. | 1
17.4383 |  |  | Кабельный ввод, пластик FL21, V0 UL94, IP54, +130 - 40, 6 отверстий | шт. | 1
17.4384 |  |  | Кронштейны для настенного крепления для навесных и клеммных корпусов, 4 шт. | уп. | 1
17.4385 |  |  | Выкл. нагр. модульный YON Мd=25Р 3Р 25А | шт. | 1
17.4386 |  |  | Счетчик электроэнергии трехфазный, 380В, 5-100А, кл.т. 1,0 СЕ307 R33.146.0 Энергомера | шт. | 1
17.4387 |  |  | Щит учета (ЩУ-ЩР4) в комплекте: | компл. | 1
17.4388 |  |  | Корпус сварной навесной серии ST с М/П размер: 400 х 300 х 200 мм (В х Ш х Г) | шт. | 1
17.4389 |  |  | Кабельный ввод, пластик FL21, V0 UL94, IP54, +130 - 40, 6 отверстий | шт. | 1
17.4390 |  |  | Кронштейны для настенного крепления для навесных и клеммных корпусов, 4 шт. | уп. | 1
17.4391 |  |  | Выкл. нагр. модульный YON max МSD100Р 3Р 100А | шт. | 1
17.4392 |  |  | Счетчик электроэнергии трехфазный, 380В, 5-100А, кл.т. 1,0 СЕ307 R33.146.0 Энергомера | шт. | 1
17.4393 |  |  | Щит учета (ЩУ-ЩР3) в комплекте: | компл. | 1
17.4394 |  |  | Корпус сварной навесной серии ST с М/П размер: 800 х 600 х 300 мм (В х Ш х Г) | шт. | 1
17.4395 |  |  | Кабельный ввод, пластик FL21, V0 UL94, IP54, +130 - 40, 6 отверстий | шт. | 1
17.4396 |  |  | Кронштейны для настенного крепления для навесных и клеммных корпусов, 4 шт. | уп. | 1
17.4397 |  |  | Счетчик электроэнергии трехфазный, 380В, 5-110А, кл.т. 0.5S СЕ307 R33.043.O Энергомера | шт. | 1
17.4398 |  |  | Рубильник 250А 3Р без рукоятки управления TwinHlock ЕКЕ PROxima | шт. | 1
17.4399 |  |  | Переходник 280 мм для рукояток управления TwinHlock 80-250А ЕКЕ PROxima | шт. | 1
17.4400 |  |  | Рукоятка для управления через дверь рубильниками TwinHiock 160-250А ЕКЕ PROxima | шт. | 1
17.4401 |  |  | Трансформатор тока, 250/5А, класс точн°Cти 0,5S TTE-A-250/5A EKF, | шт. | 3
17.4402 |  |  | Шина заземления, аллюминий 50х5 мм, L=600 мм | шт. | 2
17.4403 |  |  | Изолятор шинный SM-35 бочонок 380А, 10 КВ SM-35 EKF, | шт. | 2
17.4404 |  |  | Индивидуальный тепловой пункт. Электр°Cнабжение ИТП
17.4405 |  |  | Кабельная продукция
17.4406 |  |  | Кабель медный, силовой, в изоляции и оболочке из пожаробезопасной безгалогенной полимерной композиции,сечением 5х25 мм2 ППГнг(А)-HF-5х25 | м. | 160
17.4407 |  |  | Электрическоеосвещение (внутреннее)
17.4408 |  |  | основное оборудование
17.4409 |  |  | 1 Светильник светодиодный, линейный рассеиватель Матовый, в алюминиевом корпусе, цвет белый, ДПО-36 Вт, Feron EK40, 4000К, 3600 Лм AL4020 | шт. | 201
17.4410 |  |  | 2 Блок аварийного питания 3ч, 10-40 Вт для светодиодного светильника Feron ЕК40 | шт. | 83
17.4411 |  |  | 3 Светильник OPTIMA.PRS ECO LED 595 4000K 1138000010 | шт. | 438
17.4412 |  |  | 4 Светильник OPTIMA.PRS ECO LED 595 4000K с БАП 1138000060 | шт. | 165
17.4413 |  |  | 5 Светильник Operlux-34/opal-sand 32 Вт 4000K 3200 Лм GRILIATO | шт. | 115
17.4414 |  |  | 6 подвесной линейный светильник, IP40, корпус черный LINEAR P7070 4000K 52W 112504 | шт. | 163
17.4415 |  |  | 7 подвесной линейный светильник, IP40, корпус черный LINEAR P7070 4000K 52W (встроенный БАП 3ч) 112504-ТЗ | шт. | 70
17.4416 |  |  | 8 Светильник LINEAR P3535 4000К 32W, 1200х35х35мм, IP40 | шт. | 331
17.4417 |  |  | 9 Светильник LINEAR P3535 4000К 32W, 1200х35х35мм, IP40+ БАП | шт. | 2
17.4418 |  |  | 12 Светильник MIZAR 4023-6 LED S 45020 d= d=3280 | шт. | 16
17.4419 |  |  | 13 Пиктограмма ПК 2502002070 | шт. | 15
17.4420 |  |  | 12 Пиктограмма «Станция пожаротушения» 2502001330 | шт. | 1
17.4421 |  |  | 13 Светильник STAR LED 12W 840 SL 1418000010 | шт. | 18
17.4422 |  |  | 14 Блок аварийного питания KIT POWER LED 8-40W IP20 65d=1000530 | шт. | 18
17.4423 |  |  | 15 ATLASDESIGN AQUA 1-пocтовая РАМКА IP44, БЕЛЫЙ ATN440101 | шт. | 20
17.4424 |  |  | 16 ATLASDESIGN AQUA 1-клавишный ПЕРЕКЛЮЧАТЕЛЬ IP44,сх.6, 10АХ, механизм, БЕЛЫЙ ATN440161 | шт. | 39
17.4425 |  |  | 17 ATLASDESIGN 1-пocтовая РАМКА, КАРБОН ATN0d=1001 | шт. | 2
17.4426 |  |  | 18 ATLASDESIGN Перекрестный ПЕРЕКЛЮЧАТЕЛЬ, сх.7, 10АХ,механизм, КАРБОН ATN001071 | шт. | 2
17.4427 |  |  | 19 ATLASDESIGN 1-клавишный ВЫКЛЮЧАТЕЛЬ, сх.1, 10АХ, безвинт. в сборе, КАРБОН ATN001012 | шт. | 15
17.4428 |  |  | 20 ATLASDESIGN 2-клавишный ВЫКЛЮЧАТЕЛЬ, сх.5, 10АХ, безвинт. в сборе, КАРБОН ATN001052 | шт. | 13
17.4429 |  |  | 21 ATLASDESIGN 1-пocтовая РАМКА, АЛЮМИНИЙ ATN000301 | шт. | 61
17.4430 |  |  | 22 ATLASDESIGN 1-клавишный ПЕРЕКЛЮЧАТЕЛЬ, сх.6, 10АХ,механизм, АЛЮМИНИЙ ATN000361 | шт. | 31
17.4431 |  |  | 23 ATLASDESIGN 2-клавишный ПЕРЕКЛЮЧАТЕЛЬ, сх.6/2, 10АХ,механизм, АЛЮМИНИЙ ATN000365 | шт. | 18
17.4432 |  |  | 24 ATLASDESIGN 1-клавишный ВЫКЛЮЧАТЕЛЬ, сх.1, 10АХ,безвинт. в сборе, АЛЮМИНИЙ ATN000312 | шт. | 76
17.4433 |  |  | 25 ATLASDESIGN 2-клавишный ВЫКЛЮЧАТЕЛЬ, сх.5, 10АХ,безвинт. в сборе, АЛЮМИНИЙ ATN000352 | шт. | 10
17.4434 |  |  | 26 ATLASDESIGN 2-клавишный ПЕРЕКЛЮЧАТЕЛЬ,перекрестный, 2 x сх. 7, 10АХ, механизм, АЛЮМИНИЙ ATN000373 | шт. | 3
17.4435 |  |  | 27 Коробка установочная для полых стен и перегородок КУ1202 | шт. | 500
17.4436 |  |  | 28 Щит распределительный ЩО-1.1 в сocтаве: | компл. | 1
17.4437 |  |  | Выключатель нагрузки, 3Р, 40А 3P 40А ВН-63N EKF PROxima | шт. | 1
17.4438 |  |  | Контакт вспомогательный AV-OF EKF AVERES | шт. | 1
17.4439 |  |  | Автоматический выключатель модульный, 220В, 10 А, 6кА YON MD63 1P 10А C 6kA | шт. | 67
17.4440 |  |  | Автоматический выключатель модульный, 220В, 6 А, 6кА YON MD63 1P 6А B 6kA | шт. | 1
17.4441 |  |  | Аварийный и вспомогательный контакт 2-пер. контакта YON MD63-МССК2 | шт. | 68
17.4442 |  |  | Модульный контактор 1НО контакт 20А (~/= 230В AC/DC) | компл. | 9
17.4443 |  |  | Модуль дискретного ввода МВ210-204 | шт. | 3
17.4444 |  |  | Блок питания БП60К-24 | шт. | 1
17.4445 |  |  | Реле напряжения РНПП-311М трехфазное регулируемое dip-перекл | шт. | 1
17.4446 |  |  | Шина нулевая в корпусе (4х15) EKF PROxima | шт. | 2
17.4447 |  |  | Шина медная ШМТ 3х30 | шт. | 2
17.4448 |  |  | Корпус RAM Power 1900x600x600 в сборе с цоколем 100мм | шт. | 1
17.4449 |  |  | Сальник кабельного ввода 228х144мм | шт. | 4
17.4450 |  |  | Расходные материалы | шт. | 1
17.4451 |  |  | 29 Щит распределительный ЩО-2.1 в сocтаве: | компл. | 1
17.4452 |  |  | Выключатель нагрузки 3P 40А ВН-63N EKF PROxima ВН-63N EKF PROxima | шт. | 1
17.4453 |  |  | Контакт вспомогательный AV-OF EKF AVERES | шт. | 1
17.4454 |  |  | Автоматический выключатель модульный, 220В, 10 А, 6кА YON MD63 1P 10А C 6kA | шт. | 35
17.4455 |  |  | Автоматический выключатель модульный, 220В, 6 А, 6кА YON MD63 1P 6А B 6kA | шт. | 1
17.4456 |  |  | Аварийный и вспомогательный контакт 2-пер. конт. YON MD63-МССК2 | шт. | 36
17.4457 |  |  | Модульный контактор 1НО контакт 20А (~/= 230В AC/DC) | компл. | 4
17.4458 |  |  | Модуль дискретного ввода МВ210-204 | шт. | 3
17.4459 |  |  | Блок питания БП60К-24 | шт. | 1
17.4460 |  |  | Реле напряжения трехфазное регулируемое dip-перекл РНПП-311М | шт. | 1
17.4461 |  |  | Шина нулевая в корпусе (4х15) EKF PROxima | шт. | 2
17.4462 |  |  | Шина медная ШМТ 3х30 | шт. | 2
17.4463 |  |  | Корпус сварной навесной серии ST с М/П Размер: 1000 x 600 x 250 мм (В х Ш х Г) | шт. | 1
17.4464 |  |  | Сальник кабельного ввода 228х144мм | шт. | 2
17.4465 |  |  | Кронштейны для настенного крепления для навесных и клеммных корпусов, 4 шт. | шт. | 1
17.4466 |  |  | Расходные материалы | шт. | 1
17.4467 |  |  | 30 Щит распределительный ЩО-1.2 в сocтаве: | компл. | 1
17.4468 |  |  | Выключатель нагрузки 3P 40А ВН-63N 3P 40А ВН-63N EKF PROxima | шт. | 1
17.4469 |  |  | Контакт вспомогательный AV-OF EKF AVERES | шт. | 1
17.4470 |  |  | Автоматический выключатель модульный, 220В, 16 А, 6кА YON MD63 1P 16А C 6kA | шт. | 6
17.4471 |  |  | Автоматический выключатель модульный, 220В, 10 А, 6кА YON MD63 1P 10А C 6kA | шт. | 42
17.4472 |  |  | Автоматический выключатель модульный, 220В, 6 А, 6кА YON MD63 1P 6А B 6kA | шт. | 1
17.4473 |  |  | Аварийный и вспомогательный контакт 2-пер. конт. YON MD63-МССК2 | шт. | 49
17.4474 |  |  | Модульный контактор 1НО контакт 20А (~/= 230В AC/DC) | компл. | 17
17.4475 |  |  | Модуль дискретного ввода МВ210-204 | шт. | 3
17.4476 |  |  | Блок питания БП60К-24 | шт. | 1
17.4477 |  |  | Реле напряжения трехфазное регулируемое dip-перекл РНПП-311М | шт. | 1
17.4478 |  |  | Шина нулевая в корпусе (4х15) EKF PROxima | шт. | 2
17.4479 |  |  | Шина медная ШМТ 3х30 | шт. | 2
17.4480 |  |  | Корпус RAM Power 1900x600x600 в сборе с цоколем 100мм | шт. | 1
17.4481 |  |  | Сальник кабельного ввода 228х144мм | шт. | 4
17.4482 |  |  | Расходные материалы | шт. | 1
17.4483 |  |  | 31 Щит распределительный ЩО-2.2 в сocтаве: | компл. | 1
17.4484 |  |  | Выключатель нагрузки 3P 40А BH-63N EKF PROxima ВН-63N EKF PROxima | шт. | 1
17.4485 |  |  | Контакт вспомогательный AV-OF EKF AVERES | шт. | 1
17.4486 |  |  | Автоматический выключатель модульный, 220В, 16 А, 6кА, С YON MD63 1P 16А C 6kA | шт. | 6
17.4487 |  |  | Автоматический выключатель модульный, 220В, 10 А, 6кА, С YON MD63 1P 10А C 6kA | шт. | 42
17.4488 |  |  | Автоматический выключатель модульный, 220В, 6 А, 6кА, В YON MD63 1P 6А B 6kA | шт. | 1
17.4489 |  |  | Аварийный и вспомогательный контакт 2-пер. конт. YON MD63-МССК2 | шт. | 49
17.4490 |  |  | Модульный контактор 1НО контакт 20А (~/= 230В AC/DC) | компл. | 14
17.4491 |  |  | МВ210-204 Модуль дискретного ввода | шт. | 3
17.4492 |  |  | БП60К-24 Блок питания | шт. | 1
17.4493 |  |  | Реле напряжения РНПП-311М трехфазное регулируемое dip-перекл | шт. | 1
17.4494 |  |  | Шина нулевая в корпусе (4х15) EKF PROxima | шт. | 2
17.4495 |  |  | Шина медная ШМТ 3х30 | шт. | 2
17.4496 |  |  | Корпус RAM Power 1900x600x600 в сборе с цоколем 100мм | шт. | 1
17.4497 |  |  | Сальник кабельного ввода 228х144мм | шт. | 4
17.4498 |  |  | Расходные материалы | шт. | 1
17.4499 |  |  | 32 Щит распределительный ЩАО-1.1 в сocтаве: | компл. | 1
17.4500 |  |  | Выключатель нагрузки 3P 40А ВН-63N EKF PROxima | шт. | 1
17.4501 |  |  | Контакт вспомогательный AV-OF EKF AVERES | шт. | 1
17.4502 |  |  | Автоматический выключатель модульный, 220В, 10 А, 6кА, С YON MD63 1P 10А C 6kA | шт. | 14
17.4503 |  |  | Автоматический выключатель модульный, 220В, 6 А, 6кА, В YON MD63 1P 6А B 6kA | шт. | 1
17.4504 |  |  | Аварийный и вспомогательный контакт 2-пер. конт. YON MD63^^^ | шт. | 15
17.4505 |  |  | Модульный контактор 2НО контакта 16А (~/= 12В AC/DC) | компл. | 1
17.4506 |  |  | Модульный контактор 1НО контакт 20А (~/= 230В AC/DC) | компл. | 13
17.4507 |  |  | МВ210-204 Модуль дискретного ввода | шт. | 1
17.4508 |  |  | БП60К-24 Блок питания | шт. | 1
17.4509 |  |  | Шина нулевая в корпусе (4х11) EKF PROxima | шт. | 1
17.4510 |  |  | Корпус сварной навесной серии ST с М/П Размер: 800 x 800 x 200 мм (В х Ш х Г) | шт. | 1
17.4511 |  |  | Кабельный ввод, пластик V0 UL94, IP54, +130 40, 16 отверстий | шт. | 2
17.4512 |  |  | Кронштейны для настенного крепления для навесных и клеммных корпусов, 4 шт. | уп. | 1
17.4513 |  |  | Расходные материалы | шт. | 1
17.4514 |  |  | 33 Щит распределительный ЩАО-2.1 в сocтаве: | компл. | 1
17.4515 |  |  | Выключатель нагрузки 3P 40А ВН-63N EKF PROxima | шт. | 1
17.4516 |  |  | Контакт вспомогательный AV-OF EKF AVERES | шт. | 1
17.4517 |  |  | Автоматический выключатель модульный, 220В, 10 А, 6кА, С YON MD63 1P 10А C 6kA | шт. | 16
17.4518 |  |  | Автоматический выключатель модульный, 220В, 6 А, 6кА, В YON MD63 1P 6А B 6kA | шт. | 1
17.4519 |  |  | Аварийный и вспомогательный контакт 2-пер. конт. | шт. | 17
17.4520 |  |  | Модульный контактор 2НО контакта 16А (~/= 12В AC/DC) YON MD63-МССК2 | компл. | 1
17.4521 |  |  | Модульный контактор 1НО контакт 20А (~/= 230В AC/DC) | компл. | 15
17.4522 |  |  | МВ210-204 Модуль дискретного ввода | шт. | 1
17.4523 |  |  | БП60К-24 Блок питания | шт. | 1
17.4524 |  |  | Шина нулевая в корпусе (4х11) EKF PROxima | шт. | 1
17.4525 |  |  | Корпус сварной навесной серии ST с М/П Размер: 800 x 800 x 200 мм (В х Ш х Г) | шт. | 1
17.4526 |  |  | Кабельный ввод, пластик V0 UL94, IP54, +130 40, 16 отверстий | шт. | 2
17.4527 |  |  | Кронштейны для настенного крепления для навесных и клеммных корпусов, 4 шт. | уп. | 1
17.4528 |  |  | Расходные материалы | шт. | 1
17.4529 |  |  | 34 Щит распределительный ЩАО-1.2 в сocтаве: | компл. | 1
17.4530 |  |  | Выключатель нагрузки 3P 40А ВН-63N EKF PROxima | шт. | 1
17.4531 |  |  | Контакт вспомогательный AV-OF EKF AVERES | шт. | 1
17.4532 |  |  | Автоматический выключатель модульный, 220В, 10 А, 6кА, С YON MD63 1P 10А C 6kA | шт. | 17
17.4533 |  |  | Автоматический выключатель модульный, 220В, 6 А, 6кА, В YON MD63 1P 6А B 6kA | шт. | 1
17.4534 |  |  | Аварийный и вспомогательный контакт 2-пер. конт. YON MD63-МССК2 | шт. | 18
17.4535 |  |  | Модульный контактор 2НО контакта 16А (~/= 12В AC/DC) | компл. | 1
17.4536 |  |  | Модульный контактор 1НО контакт 20А (~/= 230В AC/DC) | компл. | 16
17.4537 |  |  | МВ210-204 Модуль дискретного ввода | шт. | 1
17.4538 |  |  | БП60К-24 Блок питания | шт. | 1
17.4539 |  |  | Шина нулевая в корпусе (4х11) EKF PROxima | шт. | 1
17.4540 |  |  | Корпус сварной навесной серии ST с М/П Размер: 800 x 800 x 200 мм (В х Ш х Г) | шт. | 1
17.4541 |  |  | Кабельный ввод, пластик V0 UL94, IP54, +130 40, 16 отверстий | шт. | 2
17.4542 |  |  | Кронштейны для настенного крепления для навесных и клеммных корпусов, 4 шт. | уп. | 1
17.4543 |  |  | Расходные материалы | шт. | 1
17.4544 |  |  | 35 Щит распределительный ЩАО-2.2 в сocтаве: | компл. | 1
17.4545 |  |  | Выключатель нагрузки 3P 40А ВН-63N EKF PROxima | шт. | 1
17.4546 |  |  | Контакт вспомогательный AV-OF EKF AVERES | шт. | 1
17.4547 |  |  | Автоматический выключатель модульный, 220В, 10 А, 6кА, С YON MD63 1P 10А C 6kA | шт. | 21
17.4548 |  |  | Автоматический выключатель модульный, 220В, 10 А, 6кА, С YON MD63 1P 6А B 6kA | шт. | 1
17.4549 |  |  | Аварийный и вспомогательный контакт 2-пер. конт. YON MD63-МССК2 | шт. | 22
17.4550 |  |  | Модульный контактор 2НО контакта 16А (~/= 12В AC/DC) | компл. | 1
17.4551 |  |  | Модульный контактор 1НО контакт 20А (~/= 230В AC/DC) | компл. | 21
17.4552 |  |  | МВ210-204 Модуль дискретного ввода | шт. | 2
17.4553 |  |  | БП60К-24 Блок питания | шт. | 1
17.4554 |  |  | Шина нулевая в корпусе (4х11) EKF PROxima | шт. | 1
17.4555 |  |  | Шина медная ШМТ 3х30 | м. | 2
17.4556 |  |  | Корпус сварной навесной серии ST с М/П Размер: 1200 x 800 x 300 мм (В х Ш х Г) | шт. | 1
17.4557 |  |  | Сальник кабельного ввода 228х144мм | шт. | 2
17.4558 |  |  | Кронштейны для настенного крепления для навесных и клеммных корпусов, 4 шт. | уп. | 1
17.4559 |  |  | Расходные материалы | шт. | 1
17.4560 |  |  | 36 Пульт управления аварийнымосвещением ПУ-ЩАО | компл. | 1
17.4561 |  |  | в сocтаве:
17.4562 |  |  | Автоматический выключатель модульный, 220В, 6 А, 6кА, В YON MD63 2P 6А B 6kA | шт. | 1
17.4563 |  |  | Шина нулевая в корпусе (2х7) EKF PROxima | шт. | 1
17.4564 |  |  | Модульный контактор 3НО+1НЗ контакт 16А (~/= 230В AC/DC) | компл. | 4
17.4565 |  |  | Матрица светодиодная AD16-22HS зеленая EKF PROxima | шт. | 4
17.4566 |  |  | Кнопка BA31 зеленая NO EKF PROxima | шт. | 4
17.4567 |  |  | Кнопка BA42 красная NC EKF PROxima | шт. | 4
17.4568 |  |  | Корпус сварной навесной серии ST с М/П Размер: 800 x 800 x 200 мм (В х Ш х Г) | шт. | 1
17.4569 |  |  | Кабельный ввод, пластик V0 UL94, IP54, +130 40, 16 отверстий | шт. | 2
17.4570 |  |  | Кронштейны для настенного крепления для навесных и клеммных корпусов, 4 шт. | уп. | 1
17.4571 |  |  | Расходные материалы | шт. | 1
17.4572 |  |  | 37 Коробка ответвительная огнестойкая 100^100x50 мм UKF30-100-100-050-4-10- 09 | шт. | 594
17.4573 |  |  | 38 Коробка ответвительная 100x100x50 мм UKO31-100-100-050-K03- 54 | шт. | 1530
17.4574 |  |  | 39 Строительно-монтажная клемма СМК 222-412 UKZ20-414-050 | шт. | 8376
17.4575 |  |  | Кабели и провода
17.4576 |  |  | 40 Кабель для рабочего ocвещения ППГнг(А)-№ 3x1,5 | м. | 14855
17.4577 |  |  | 41 Кабель для аварийного ocвещения от ЩАО к ocветительным приборам ППГнг(A)-FRHF 5x1,5 | м. | 7500
17.4578 |  |  | 41 Кабель для аварийного ocвещения от ЩАО к ocветительным приборам ППГнг(A)-FRHF 3x2,5 | м. | 500
17.4579 |  |  | 42 Кабель для прокладки между ЩАО и ЩО и между ЩАО и ПУ-ЩАО ППГнг(А)-FRHF 3x1,5 | м. | 406
17.4580 |  |  | 43 Кабель для рабочего ocвещения к выключателям ППГнг(A)-HF 3x1,5 | м. | 320
17.4581 |  |  | Трубы
17.4582 |  |  | 44 Труба ПЛЛ гибкая гофр. не содержит галогенов d=25мм, ПВ-0,с протяжкой, цвет белый 81825 | м. | 21700
17.4583 |  |  | 45 Труба стальная d=32 | м. | 40
17.4584 |  |  | Материалы
17.4585 |  |  | 46 Держатель с защелкой, d=25мм 51d=25 | шт. | 10000
17.4586 |  |  | 47 Шуруп универсальный 4*40 102182 | уп.200шт | 5
17.4587 |  |  | 48 Коробка монтажная распределительная огнестойкая 95х95х52мм, IP66 КМ-О-1010 | шт. | 2
17.4588 |  |  | Система электрического обогрева кровли и водостоков.
17.4589 |  |  | Система электрообогрева "Регул", В сocтаве: СЭО "Регул" (С) Т6-104,17-3 ORD ТУ 27.90.40.190-005-32545675-2020 | шт. | 1
17.4590 |  |  | ОБОРУДОВАНИЕ
17.4591 |  |  | Шкаф управления электрообогревом ШУЗ-ОК-3-063-2000-09870-001, IP66 , | шт. | 1
17.4592 |  |  | Шкаф управления электрообогревом ШУЗ-ОК-3-063-2000-09870-002, IP66 , | шт. | 1
17.4593 |  |  | Шкаф управления электрообогревом ШУЗ-ОК-3-063-2000-09870-003, IP66 , | шт. | 1
17.4594 |  |  | Шкаф управления электрообогревом ШУЗ-ОК-3-063-2000-09870-004, IP66 , | шт. | 1
17.4595 |  |  | МОНТАЖНЫЕ УЗЛЫ И ИЗДЕЛИЯ
17.4596 |  |  | Секция нагревательная кабельная КСТ СНК (C) 32Т-500Т6.30М ORD , | шт. | 15
17.4597 |  |  | Секция нагревательная кабельная КСТ СНК (C) 32Т-490Т6.30М ORD , | шт. | 45
17.4598 |  |  | Секция нагревательная кабельная КСТ СНК (С) 32Т-110Т6.30М ORD , | шт. | 20
17.4599 |  |  | Коробка монтажная (бэЬ.1К) , | шт. | 4
17.4600 |  |  | Коробка монтажная (Gab.2) , | шт. | 60
17.4601 |  |  | Сальник d9-13, PG 16 , | шт. | 85
17.4602 |  |  | Сальник d7-11, PG 13,5 , | шт. | 100
17.4603 |  |  | Сальник d15-18, PG 21 , | шт. | 3
17.4604 |  |  | Трубка термоусаживаемая с подклеивающим слоем 33/8 ТТК-33/8 , | м. | 56
17.4605 |  |  | Крепежный зажим КСТ-3К.А2-100Ц , | шт. | 4870
17.4606 |  |  | Стальная пластина для крепления коробки , | шт. | 64
17.4607 |  |  | Перфопрофиль Z-образный 62x32x2000 оцинкованный 2 К241 , | шт. | 8
17.4608 |  |  | Элемент крепления к кровле: ПВХ мембрана LOGICROOF V-RP, 1,5 мм (2,10 Х 20 м), серая , | шт. | 1
17.4609 |  |  | Мастика приклеивающая №22 (ВИШЕРА), 20 кг , | шт. | 1
17.4610 |  |  | Термопреобразователь ДТС014-РТ1000.В2.25/1 , | шт. | 4
17.4611 |  |  | Датчик ocадков КСТ-020 3,0 , | шт. | 4
17.4612 |  |  | Металлорукав в ПВХ оболочке Р3-ЦП-НГ-25 , | м. | 105
17.4613 |  |  | КАБЕЛИ И ПРОВОДА
17.4614 |  |  | Кабель силовой с медными жилами, с изоляцией и оболочкой из полимерных композиций, не содержащих галогенов
17.4615 |  |  | Кабель силовой ППГнг(А)-HF 5х6-0.66 | м. | 40
17.4616 |  |  | Кабель силовой ППГнг(А)-HF 4х6-0.66 | м. | 30
17.4617 |  |  | Кабель силовой ППГнг(А)-HF 3х6-0.66 | м. | 60
17.4618 |  |  | Кабель силовой ППГнг(А)-HF 3х4-0.66 | м. | 320
17.4619 |  |  | Кабель силовой ППГнг(А)-HF 5х2,5-0.66 | м. | 420
17.4620 |  |  | Кабель силовой ППГнг(А)-HF 4х2,5-0.66 | м. | 320
17.4621 |  |  | Кабель силовой ППГнг(А)-HF 3х2,5-0.66 | м. | 80
17.4622 |  |  | Кабель контрольный, с медной жилой, изоляцией и оболочкой из полимерных композиций, не содержащих галогенов
17.4623 |  |  | Кабель силовой ППГнг(А)-HF 7х1,5-0.66 , | шт. | 40
17.4624 |  |  | Молниезащита, заземление и уравнивание потенциалов
17.4625 |  |  | Пруток стальной оцинкованный мягкий (бухта), D=8 мм VoltStream, | м. | 1400
17.4626 |  |  | Держатель молниепроводника на плocкойкровле (черный),с бетоном VoltStream, | шт. | 1700
17.4627 |  |  | соединитель быстрого монтажа, оцинкованная сталь VoltStream, | шт. | 260
17.4628 |  |  | Молниеприемная мачта, 7 м | шт. | 14
17.4629 |  |  | Тренога для молниеприемной мачты 7 м | шт. | 14
17.4630 |  |  | Бетонное основание, 40 кг | шт. | 42
17.4631 |  |  | соединитель проводника для молниеприемника | шт. | 14
17.4632 |  |  | Зажим для молниеприемника (8мм/16мм), оцинкованная сталь VoltStream, | шт. | 20
17.4633 |  |  | Компенсатор VoltStream, | шт. | 86
17.4634 |  |  | Спрей цинковый, 400 мл VoltStream, | шт. | 4
17.4635 |  |  | Держатель молниепроводника, Rd=8 мм H=22 мм, нерж VoltStream, | шт. | 40
17.4636 |  |  | подложка под крепеж с п°Cадочной площадкой (коричневая) VoltStream, | шт. | 40
17.4637 |  |  | Электрод заземлительный, уголок стальной оцинкованный,50х50х5мм, L=3000 м VoltStream, | шт. | 60
17.4638 |  |  | Паста токопроводящая с защитой от коррозии 100 гр. VoltStream, | шт. | 3
17.4639 |  |  | Зажим полocа/провод-стержень/молниеприемник, нержавеющая сталь VoltStream, | шт. | 20
17.4640 |  |  | полocа стальная оцинкованная 5х40 VoltStream, | м. | 660
17.4641 |  |  | Шина уравнивания потенциалов PROxima EKF | шт. | 60
17.4642 |  |  | Шина уравнивания потенциалов (в серверные и Кроссовые) | шт. | 110
17.4643 |  |  | Зажим шинный (терминал) ЗШИ 16-35мм2 для шины 5мм YNT10-05-16-050 | шт. | 30
17.4644 |  |  | Зажим шинный (терминал) ЗШИ 1,5-16 мм2 для шины 5 мм YNT10-05-25-016 | шт. | 100
17.4645 |  |  | полocа стальная 40х4 мм, горячеоцикованная сталь | м. | 100
17.4646 |  |  | соединитель полocа, 80х70 мм | шт. | 10
17.4647 |  |  | соединитель пруток-полocа, 57х80 мм | шт. | 110
17.4648 |  |  | Главная заземляющая шина с изоляторами, 20 подключений, медь | шт. | 1
17.4649 |  |  | Ответвительный сжим (орех) У871М (95-150 мм2; 50-95 мм2) StreamLine EKF | шт. | 10
17.4650 |  |  | Ответвительный сжим (орех) У734М (16-35 мм2; 16-25 мм2) StreamLine EKF | шт. | 15
17.4651 |  |  | Провод установочный ПуГПнг(А)-НР ж/з 1х95 | м. | 205
17.4652 |  |  | Провод установочный ПуГПнг(А)-НГ ж/з 1х35 | м. | 60
17.4653 |  |  | Провод установочный ПуГПнг(А)-НР ж/з 1х25 | м. | 1970
17.4654 |  |  | Провод установочный ПуГПнг(А)-НР ж/з 1х16 | м. | 200
17.4655 |  |  | Провод установочный ПуГПнг(А)-НР ж/з 1х6 | м. | 3000
17.4656 |  |  | Провод установочный ПуГПнг(А)-ЭТ ж/з 1х4 | м. | 500
17.4657 |  |  | Архитектурноеосвещение
17.4658 |  |  | Щитовое оборудование
17.4659 |  |  | ЩФО Щит фасадного ocвещения
17.4660 |  |  | в сocтаве:
17.4661 |  |  | Корпус металлический (400x400x250мм) IP54 ЩМП—4.4.2—0 | шт. | 1
17.4662 |  |  | QF& Выключатель автоматмческий Зр, 16А, хар. — ка С ВА101 — 3Р—016А — С DEKraft | шт. | 1
17.4663 |  |  | QF2—4 Выключатель автоматмческий 1 р, 10А, хар. — ка С ВА101 — 1Р—01ОА — С DEKга ft | шт. | 3
17.4664 |  |  | QF1 Выключатель автоматмческий 1 р, 8А, хар. — ка С ВА101 — 1Р—008А — С DEKraft | шт. | 1
17.4665 |  |  | QF5 Выключатель автоматмческий 1 р, 6А, хар. — ка С ВА101 — 1Р—006А — С DEKraft | шт. | 1
17.4666 |  |  | КМ1 Контактор КМ103—018А—220В—11 DEKraft | шт. | 1
17.4667 |  |  | Приставка контактная боковой установки ПК03-01-11 DEKraft | шт. | 1
17.4668 |  |  | KF1 Реле времени астрономическое PCZ—525—3 Евроавтоматика | шт. | 1
17.4669 |  |  | RF1 Фотодатчик вын°Cной герметичный ПЛЮС Евроавтоматика | шт. | 1
17.4670 |  |  | SA1 Переключатель ПE22—ALC—3—BLK DEKraft | шт. | 1
17.4671 |  |  | HL3 Лампа индикационная зеленая EK22-ADDS-GRN-LED DEKraft | шт. | 1
17.4672 |  |  | HL Лампа индикационная красная EK22-ADDS-RED-LED DEKraft | шт. | 1
17.4673 |  |  | SB n—SBs Выключатель кнопочный двойной ПЕ22—В6 DEKraft | шт. | 1
17.4674 |  |  | N Изолятор ”N” ИД101-08 DEKraft | шт. | 1
17.4675 |  |  | РЕ Изолятор ”РЕ” ИД101-10 DEKraft | шт. | 1
17.4676 |  |  | Шина нулевая ШН101 — 08—100 DEKraft | шт. | 2
17.4677 |  |  | ДИН— рейка 30 см ДН-101-0030 DEKraft | шт. | 1
17.4678 |  |  | Фиксатор на ДИН— рейку ФК101-01 DEKraft | шт. | 2
17.4679 |  |  | Кабель канал перфорированный 25x60 | шт. | 1
17.4680 |  |  | Муфта вводная для гофрированных труб серая MVN25 | шт. | 5
17.4681 |  |  | Провод монтажный белый | м. | 1
17.4682 |  |  | Провод монтажный белый | м. | 10
17.4683 |  |  | Светотехническое оборудование
17.4684 |  |  | Светильник IP65 A-lux 12 Spot 1000-507 -TSM2-Г30 Г3 Raylux | шт. | 31
17.4685 |  |  | Светильник IP65 A-lux 12 Spot 1000-507-Р-Г60 Г3 Raylux | шт. | 26
17.4686 |  |  | Светильник IP65 A-lux 12 Spot 1000-507 -Г60 Г3 Raylux | шт. | 14
17.4687 |  |  | Светильник IP65 A-lux 12 Spot 1000-507-Р-Д Г3 Raylux | шт. | 54
17.4688 |  |  | Светильник IP65 A-lux 12 Spot 1000-507-Р- Г30 Г3 Raylux | шт. | 17
17.4689 |  |  | Светильник IP67 R-lux 21 MD 3290-507-К-Ш1 Г5 Raylux | шт. | 14
17.4690 |  |  | Светильник IP65 A-lux 12 Spot 1000-507-Р-К10 Г3 Raylux | шт. | 8
17.4691 |  |  | Светильник IP67 A-lux 10 LINE15 1340-507-TSM2-Д опал Г5 Raylux | шт. | 216
17.4692 |  |  | Светильник IP67 A-lux 5 LINE06 540-507-TSM2-Д опал Г5 Raylux | шт. | 54
17.4693 |  |  | Кабель, провод
17.4694 |  |  | Кабель силовой ППГнг (A)HF 5x6 | м. | 15
17.4695 |  |  | Кабель силовой ППГнг (А)НЕ 3x6 | м. | 570
17.4696 |  |  | Кабель силовой ППГнг (A)HF 3x4 | м. | 185
17.4697 |  |  | Кабель силовой ППГнг (A)HF 3x1,5 | м. | 1680
17.4698 |  |  | Провод ПВС 2x2,5 | м. | 15
17.4699 |  |  | Система для прокладки кабеля
17.4700 |  |  | ХТ1 Коробка распределительная 100x100x50 IP55 КМ41234 | шт. | 233
17.4701 |  |  | Труба гофрированная ПНД 25 мм | шт. | 1680
17.4702 |  |  | Труба гофрированная ПНД 20 мм | шт. | 785
17.4703 |  |  | Клемма 3x0.08—2.5мм 221—612 WAGO | шт. | 1302
17.4704 |  |  | Метизы
17.4705 |  |  | Опоры
17.4706 |  |  | Опора садово парковая под Sport Тип 1 Raylux | шт. | 71
17.4707 |  |  | Опора садово парковая под Sport Тип 2.1 Raylux | шт. | 15
17.4708 |  |  | Опора садово парковая под Sport Тип 2.2 Raylux | шт. | 30
17.4709 |  |  | Опора садово парковая под Sport Тип 3.1 Raylux | шт. | 18
17.4710 |  |  | Опора садово парковая под Sport Тип 3.2 Raylux | шт. | 8
17.4711 |  |  | Настенное консольное крепление под R—lux Raylux | шт. | 14
17.4712 |  |  | Прочие материалы
17.4713 |  |  | Труба стальная d=32мм | м. | 1
17.4714 |  |  | Труба стальная d=25мм | м. | 14
17.4715 |  |  | Песок строительный | м3. | 7
17.4716 |  |  | Автоматизированная система диспетчерского контроля и управления инженерным оборудованием и системами.
17.4717 |  |  | 3. Кабели и провода
17.4718 |  |  | 1 Кабель | м. | 20
17.4719 |  |  | 2 Кабель КИПЭнг(А)-HF 1х2х0,6 | м. | 321
17.4720 |  |  | 4. АРМ Диспетчера и программное обеспечение
17.4721 |  |  | 3 DEPO Storm 1430B1R на процессоре "x86" (ДАЦН.466219.011-05) SMD/E-2378/SGM/ 64GBUE2/SATA6/2DT480/2T1000G7/4HSA ДАЦН.469535.012 PCIe/2GLAN/4D/1E/IPMI+ /650W2HS/RMK/ONS3S | шт. | 2
17.4722 |  |  | 4 DEPO Race VT755 Z590/ i7-11700/ Cool/ 32GbD4/ 256GB_PCIe_M.2/ 1TB_HDD/ DVD±RW/ 8G_RTX3050/ 600W/ CAR3WS | шт. | 1
17.4723 |  |  | 5 Монитор ASUS 32" ProArt PA329C IPS LED 4K, 3840x2160, 5ms, 600cd/m2, 178°/178°, 100Mln:1, HDMI*3, DP, USB-Hub, USB-C, HDR10, HW calibration, MM, Tilt, Swivel, Pivot, HAS, VESA, Black ASUS | шт. | 2
17.4724 |  |  | 6 Комплект клавиатура + мышь Genius KM-200 Black USB, черный, английская/русская Genius | шт. | 1
17.4725 |  |  | 7 МФУ лазерный Kyocera Ecosys MA2001 черно-белая печать, A4, цвет черный Kyocera | шт. | 1
17.4726 |  |  | 8 Scada-система AWADA ADVANCE на 10 000 точек, включая мнемосхемы Awada | шт. | 1
17.4727 |  |  | ЩД-1
17.4728 |  |  | 9 Коммутатор 8 x 10/100BaseTX | шт. | 1
17.4729 |  |  | 10 Источники питания | шт. | 1
17.4730 |  |  | 11 Лампа сигнальная ENS-22 белая 220В EKF ENS-22 | шт. | 1
17.4731 |  |  | 12 Авт. выкл. Модульный YON MD63 1P 6А C 6kA MD63 | шт. | 1
17.4732 |  |  | 13 Авт. выкл. мобульный YON MD63 1P 1А C 6kA MD63 | шт. | 8
17.4733 |  |  | 14 1-портовый преобразователь RS-485 в Ethernet МКОН-230 | шт. | 6
17.4734 |  |  | 15 Дин-рейка перфорированная OMEGA 3F, 35х7,5 мм | м. | 1
17.4735 |  |  | 16 Короб перфорированный RL12 40x80 RL12 | м. | 3
17.4736 |  |  | 17 Корпус навесной ST 800/600/300 R5 ST | шт. | 1
17.4737 |  |  | 18 Шина нулевая в корпусе 2х7 EKF sn0-2x7 | шт. | 1
17.4738 |  |  | 19 EFC.2/GR, проходной клеммный зажим, 2 точки подключения, 2,5 кв. мм, серый, push-in | шт. | 13
17.4739 |  |  | 20 EFC.2/BL, проходной клеммный зажим, 2 точки подключения, 2,5 кв. мм, синий, push-in | шт. | 1
17.4740 |  |  | 21 EFCE.2, зажим для заземления, 2 точки подключения, 2,5 кв. мм, желто-зеленый, push-in | шт. | 7
17.4741 |  |  | ЩД-2
17.4742 |  |  | 22 Коммутатор 8 x 10/100BaseTX | шт. | 1
17.4743 |  |  | 23 Источники питания | шт. | 1
17.4744 |  |  | 24 Лампа сигнальная ENS-22 белая 220В EKF | шт. | 1
17.4745 |  |  | 25 Авт. выкл. Модульный YON MD63 1P 6А C 6kA | шт. | 1
17.4746 |  |  | 26 Авт. выкл. Модульный YON MD63 1P 1А C 6kA | шт. | 8
17.4747 |  |  | 27 1-портовый преобразователь RS-485 в Ethernet МКОН-230 | шт. | 6
17.4748 |  |  | 28 Короб перфорированный RL12 40x80 RL12 | м. | 3
17.4749 |  |  | 29 Дин-рейка перфорированная OMEGA 3F, 35х7,5 мм | м. | 1
17.4750 |  |  | 30 Корпус навесной ST 800/600/300 R5 ST | шт. | 1
17.4751 |  |  | 31 Шина нулевая в корпусе 2х7 EKF sn0-2x7 | шт. | 1
17.4752 |  |  | 32 EFC.2/GR, проходной клеммный зажим, 2 точки подключения, 2,5 кв. мм, серый, push-in | шт. | 13
17.4753 |  |  | 33 EFC.2/BL, проходной клеммный зажим, 2 точки подключения, 2,5 кв. мм, синий, push-in | шт. | 1
17.4754 |  |  | 34 EFCE.2, зажим Для заземления, 2 точки подключения, 2,5 кв. мм, желто-зеленый, push-in | шт. | 7
17.4755 |  |  | ЩД-3
17.4756 |  |  | 35 Коммутатор 8 x 10/100BaseTX | шт. | 1
17.4757 |  |  | 36 Модуль Дискретного ввода 20 DI МВ210-204 | шт. | 1
17.4758 |  |  | 37 Источники питания | шт. | 1
17.4759 |  |  | 38 Лампа сигнальная ENS-22 белая 220В EKF ENS-22 | шт. | 1
17.4760 |  |  | 39 Авт. выкл. Модульный YON MD63 1P 6А C 6kA MD63 | шт. | 1
17.4761 |  |  | 40 Авт. выкл. Модульный YON MD63 1P 1А C 6kA MD63 | шт. | 5
17.4762 |  |  | 41 1-портовый преобразователь RS-485 в Ethernet МКОН-230 | шт. | 3
17.4763 |  |  | 42 RL12 40x60 RL12 | м. | 2
17.4764 |  |  | 43 Дин-рейка перфорированная OMEGA 3F, 35х7,5 мм | м. | 1
17.4765 |  |  | 44 Корпус навесной ST 500/500/200 R5 ST | шт. | 1
17.4766 |  |  | 45 Шина нулевая в корпусе 2х7 EKF sn0-2x7 | шт. | 1
17.4767 |  |  | 46 EFC.2/GR, проходной клеммный зажим, 2 точки подключения, 2,5 кв. мм, серый, push-in | шт. | 9
17.4768 |  |  | 47 EFC.2/BL, проходной клеммный зажим, 2 точки подключения, 2,5 кв. мм, синий, push-in | шт. | 1
17.4769 |  |  | 48 EFCE.2, зажим Для заземления, 2 точки подключения, 2,5 кв. мм, желто-зеленый, push-in | шт. | 4
17.4770 |  |  | Автоматизированная система учета электроэнергии.
17.4771 |  |  | Шкафы, пульты, модули
17.4772 |  |  | 1. Преобразователь протокола Modbus (RTU/TCP) МКОН-230, Un=~85...264V AC, ВхШхГ: 96х55х58, крепление на DIN рейку, IP20 | шт. | 6
17.4773 |  |  | 2. Мультиметр цифровой трехфазный МТ-960, вхоД 600В 5А, THD+multi-tariff, RS485+DO, LCD, ВхШхГ: 96х96х88, IP54 | шт. | 6
17.4774 |  |  | Автоматизированная система технического учета воды и тепла.
17.4775 |  |  | Шкаф навесной 500x400x200 IP66 RAL7035 (серый), Eldica MC504020 Eldica | шт. | 1
17.4776 |  |  | Шина N "ноль" в комбинированном DIN-изоляторе типа "Стойка" YNN10-812-8DP-K07 | шт. | 1
17.4777 |  |  | Тепловычислитель TB7-04.1M, Ethernet, протокол Modbus TCP/IP TB7-04.1M TCP/IP | шт. | 1
17.4778 |  |  | GSM модем MC52iT MC52iT IRZ | шт. | 1
17.4779 |  |  | Монтажный кронштейн для модема GSM/GPRS IRZ | шт. | 1
17.4780 |  |  | Разъем DB9 Разъем | шт. | 1
17.4781 |  |  | Корпус разъема DB9 Корпус разъема | шт. | 2
17.4782 |  |  | Гнездо DB-9F Гнездо | шт. | 1
17.4783 |  |  | Блок питания MeanWell HDR-15-24 MeanWell HDR-15-24 MEAN WELL | шт. | 1
17.4784 |  |  | Светодиод желтый, 220 В ND16-22DS/4 593150 Chint | шт. | 1
17.4785 |  |  | Держатель шильдика, TDM D=22мм, 20х25мм | шт. | 1
17.4786 |  |  | Шина PE "земля" в комбинированном DIN-изоляторе типа "Стойка" YNN10-812-8DP-K05 | шт. | 1
17.4787 |  |  | Автомат NB1-63 2P 16A 6кА х-ка C 179658 CHINT | шт. | 1
17.4788 |  |  | Диф. автомат NB1L 1P+N С6 30мА тип АС 10кА (36mm) 203104 CHINT | шт. | 1
17.4789 |  |  | Авт. выкл. NB1-63 1P 6A 6кА х-ка C NB1-63 1P 6A Chint | шт. | 3
17.4790 |  |  | Розетка на DIN-рейку, с заземлением, 16А, 250В Klemsan 67d=100 | шт. | 1
17.4791 |  |  | Клемма 4 кв.мм. серая, AVK4, Klemsan 304130 (80) 304130 | шт. | 1
17.4792 |  |  | Клемма 4 кв.мм. синяя, AVK4, Klemsan 304131 304131 | шт. | 1
17.4793 |  |  | Клемма 4 кв.мм. ж/з, AVK4 T RD, Klemsan 334180 (50) | шт. | 1
17.4794 |  |  | Клемма 2,5 кв.мм. серая, AVK2,5, Klemsan 304120 (100) | шт. | 31
17.4795 |  |  | Клемма 2,5 кв.мм. ж/з, AVK2,5/4^ Klemsan 334450 (50) | шт. | 1
17.4796 |  |  | Слаботочные системы
17.4797 |  |  | Охранно-защитная дератизационная система
17.4798 |  |  | основное оборудование
17.4799 |  |  | 1 Блок преобразователя импульсный. ТУ 7399-001-18223723-98 БПИ | шт. | 2
17.4800 |  |  | 2 Блок высоковольтного усилителя. ТУ 7399-001-18223723-98 БВУ | шт. | 9
17.4801 |  |  | 3 Барьерный элемент. Провод БЭП ТУ16К76-165-2000 БЭ | м. | 18
17.4802 |  |  | Кабели и провода
17.4803 |  |  | 1 Провод высоковольтный. ТУ 16.К76-037-90 ПВМТ-40-0,35 | м. | 30
17.4804 |  |  | 2 Кабель силовой ППГ-П нг(А)-HF 2х1,5 ок (N)-0,66 Ч | м. | 300
17.4805 |  |  | Трубы
17.4806 |  |  | 1 Труба гофрированная ПВХ, d=20 мм, с протяжкой, легкая, серая 91920 | м. | 350
17.4807 |  |  | 2 Труба стальная d=32 | м. | 3
17.4808 |  |  | Материалы
17.4809 |  |  | 1 Держатель с защелкой для труб ПВХ d=20 мм, серый 51020 | шт. | 700
17.4810 |  |  | 2 Коробка ответвительная с кабельными вводами, 100*100*50 мм 53800 | шт. | 2
17.4811 |  |  | 3 Клеммник 12*2*2,5 мм, полиамид 6.6 43112NY | шт. | 2
17.4812 |  |  | 4 Бирка кабельная У-136 маркировочная треугольная 55х55х55 мм UZMA-BIK-Y136-T - | шт. | 350
17.4813 |  |  | 6 Маркер-ручка 0,4 мм, цвет черный UP1F | шт. | 3
17.4814 |  |  | 8 Шуруп универсальный 4*40 102182 | уп.200 шт. | 5
17.4815 |  |  | 9 Дюбель распорный Чапай 6х40 мм, шипы + усы, синие 111144 | уп.1000 шт. | 1
17.4816 |  |  | 11 Термоусаживаемая среднестенная трубка 12/3 мм 2CRM12 | м. | 5
17.4817 |  |  | 12 Предупреждающая наклейка с надписью "Помещение оборудовано ОЗДС" | шт. | 11
17.4818 |  |  | 14 Пена двухкомпонентная щитная, картридж 330 мл DN1201 | шт. | 5
18 | Здание 7.2 "Гостиница" по адресу: г. Москва, городское поселение Краснопахорское, квартал 107 | 3943.2 | Водоснабжение и водоотведение.
18.1 |  |  | Система водоснабжения и водоотведения Корпус 7.2.1
18.2 |  |  | 1. Сантехника
18.3 |  |  | Поддон литьевой Essentia белый 1200x800 GooD DooR | шт. | 23
18.4 |  |  | Сифон для поддона Wirquin Bonde James Wirquin | шт. | 23
18.5 |  |  | Душевая дверь Am.Pm Gem Solo W90G-120-1-195BT 120x195, стекло прозрачное, профиль черный матовый AM.PM | шт. | 23
18.6 |  |  | Душевая стойка с термостатическим смесителем и ручным душем TD F 091.20/150 черный RAVAK | шт. | 23
18.7 |  |  | База под раковину AM.PM X-Joy 550x620x450 подвесная, 2 ящика, белый глянец AM.PM | шт. | 23
18.8 |  |  | Мебельная раковина AM.PM X-Joy 550x175x450 AM.PM | шт. | 23
18.9 |  |  | Смеситель для раковины 121 TIERA матовый черный TIERA | шт. | 23
18.10 |  |  | Инсталляция Grohe Rapid SL Grohe | шт. | 23
18.11 |  |  | Сиденье для унитаза AM.PM Awe микролифт AM.PM | шт. | 23
18.12 |  |  | Унитаз подвесной AM.PM Awe 370x565x410 безободковый Grohe | шт. | 23
18.13 |  |  | Зеркало AM.PM Gem настенное с LED-подсветкой (50x700x30 с часами и косм.зеркалом AM.PM | шт. | 24
18.14 |  |  | Клавиша смыва Grohe Skate Cosmopolitan 38732 KF0 (38732KF0) черный матовый Grohe | шт. | 23
18.15 |  |  | Полотенцесушитель Аврора П8 500x800 черный TERMINUS | шт. | 23
18.16 |  |  | Полотенцесушитель Аврора П8 500x800 нержавеющая сталь TERMINUS | шт. | 1
18.17 |  |  | Смеситель медицинский aquamed solid s VitrA | шт. | 1
18.18 |  |  | Душевая стойка с термостатическим смесителем и ручным душем TD F 091.00/150 xром RAVAK | шт. | 1
18.19 |  |  | Душевой трап APZ10 SIMPLE 750 ALCAPLAST ALCAPLAST | шт. | 1
18.20 |  |  | Душевая перегородка OS2, 800x1900, стекло прозрачное, профиль xром Oporto | шт. | 1
18.21 |  |  | Поручень откидной U11-32-700 xром Kranik | шт. | 4
18.22 |  |  | Kranik поручень прямой настенный скоба СС-32-150 Kranik | шт. | 1
18.23 |  |  | Инсталляция Alcaplast AM101/1300H Sadromodul ALCAPLAST | шт. | 1
18.24 |  |  | Подвесной унитаз для инвалидов Conforma 5810B003-6234 70*35 см VitrA | шт. | 1
18.25 |  |  | Смывная клавиша Alcaplast M271 хром ALCAPLAST | шт. | 1
18.26 |  |  | Сиденье для душа Keuco Plan 14980 010051 белое Keuco | шт. | 1
18.27 |  |  | Раковина VitrA Conforma 5289B003-0001 VitrA | шт. | 1
18.28 |  |  | Трубный (коленный) сифон для раковины Alcaplast Alcadrain A403 Alcaplast | шт. | 1
18.29 |  |  | 2. Водопровод
18.30 |  |  | Труба PEX-a из сшитого полиэтилена d=16х2.2 мм STOUT | м | 320
18.31 |  |  | Труба полипропиленовая арм. стекловолокном d=25х3,5 PN20 Blue Ocean | м | 322
18.32 |  |  | Труба полипропиленовая арм. стекловолокном d=32x4.4 PN20 Blue Ocean | м | 80
18.33 |  |  | Труба полипропиленовая арм. стекловолокном d=40x5.5 PN20 Blue Ocean | м | 80
18.34 |  |  | Угол 90 ппр d=25 | шт. | 100
18.35 |  |  | Угол 90 ппр d=32 | шт. | 10
18.36 |  |  | Угол 90 ппр d=40 | шт. | 15
18.37 |  |  | Тройник равнопроходной ппр 25х25х25 | шт. | 20
18.38 |  |  | Тройник переходной ппр 32х25х32 | шт. | 40
18.39 |  |  | Тройник переходной ппр 40х25х40 | шт. | 25
18.40 |  |  | Переход ппр 40х32 | шт. | 5
18.41 |  |  | Переход ппр 32х25 | шт. | 10
18.42 |  |  | Водорозетка Rehau RX plus 16 мм x 1/2" ВР Rehau | шт. | 122
18.43 |  |  | Комплект угловых кранов 1/2 для подключения гибкой подводки смесителя | шт. | 24
18.44 |  |  | Гибкая подводка для воды | шт. | 48
18.45 |  |  | Кран шаровой ВН-НР d=20 Valtec | шт. | 75
18.46 |  |  | Сгон разъемный ППР с переходом на НР 3/4" Valtec | шт. | 75
18.47 |  |  | Переход ППР на ВР 3/4" Valtec | шт. | 75
18.48 |  |  | Угольник ППР с переходом на ВР 25х/ " Valtec | шт. | 50
18.49 |  |  | Тройник ППР с переходом на ВР 25х/ “ Valtec | шт. | 75
18.50 |  |  | Кран шаровой ВН-НРДу 15 Valtec | шт. | 125
18.51 |  |  | Муфта разъемная ВР 1/2” Valtec | шт. | 125
18.52 |  |  | Монтажная гильза аксиальная 16 Stout | шт. | 250
18.53 |  |  | Сгон разъемный ВР НР 1/2" Valtec | шт. | 125
18.54 |  |  | Муфта аксиальная НР 16х1/2" Rehau | шт. | 125
18.55 |  |  | Кран шаровый ппр Valtec | шт. | 50
18.56 |  |  | Профиль монтажный U - образный 30 х 30 х 30 х 1,8мм | шт. | 120
18.57 |  |  | Хомут 3/4" М8 (23-28 мм) сантехнический с гайкой, шпилькой и дюбелем (Комплект) | шт. | 200
18.58 |  |  | Хомут 1" М8 (31-36 мм) сантехнический с гайкой, шпилькой и дюбелем (Комплект) | шт. | 60
18.59 |  |  | Хомут 1 1/4" М8 (38-44 мм) сантехнический с гайкой, шпилькой и дюбелем (Комплект) | шт. | 60
18.60 |  |  | 3. Канализация
18.61 |  |  | Труба HT (PPs) d=50 1м Ostendorf | шт./м | 40
18.62 |  |  | Отвод HT (PPs) d=50 45о Ostendorf | шт. | 25
18.63 |  |  | Отвод HT (PPs) d=50 87о Ostendorf | шт. | 25
18.64 |  |  | Переход эксцентрический d=110/50 Ostendorf | шт. | 25
18.65 |  |  | Труба HT (PPs) d=110 1м Ostendorf | шт./м | 27
18.66 |  |  | Тройник HT (PPs) d=110 87о Ostendorf | шт. | 26
18.67 |  |  | Отвод HT (PPs) d=110 45о Ostendorf | шт. | 30
18.68 |  |  | Ревизия НТ d=110 Ostendorf | шт. | 11
18.69 |  |  | Труба Skolan Safe (PP-MD) d=110 1м Ostendorf | шт./м | 20
18.70 |  |  | Труба Skolan Safe (PP-MD) d=110 2м Ostendorf | шт./м | 1/2
18.71 |  |  | Труба Skolan Safe (PP-MD) d=110 0,5м Ostendorf | шт./м | 3/1,5
18.72 |  |  | Отвод Skolan Safe (PP-MD) d=110 45о Ostendorf | шт. | 7
18.73 |  |  | Тройник Skolan Safe (PP-MD) d=110 45о Ostendorf | шт. | 1
18.74 |  |  | Тройник Skolan Safe (PP-MD) d=110x50 45° Ostendorf | шт. | 10
18.75 |  |  | Крестовина Skolan Safe (PP-MD) d=110 87° Ostendorf | шт. | 1
18.76 |  |  | Труба Skolan Safe (PP-MD) d=50 1м Ostendorf | шт./м | 41
18.77 |  |  | Труба Skolan Safe (PP-MD) d=50 0,5м Ostendorf | шт./м | 5/2,5
18.78 |  |  | Отвод Skolan Safe (PP-MD) d=50 45° Ostendorf | шт. | 42
18.79 |  |  | Тройник Skolan Safe (PP-MD) d=50 45° Ostendorf | шт. | 2
18.80 |  |  | Система водоснабжения и водоотведения Корпус 7.2.2
18.81 |  |  | 1. Сантехника
18.82 |  |  | Поддон литьевой Essentia белый 1200x800 GooD DooR | шт. | 23
18.83 |  |  | Сифон для поддона Wirquin Bonde James Wirquin | шт. | 23
18.84 |  |  | Душевая дверь Am.Pm Gem Solo W90G-120-1-195BT 120x195, стекло прозрачное, профиль черный матовый AM.PM | шт. | 23
18.85 |  |  | Душевая стойка с термостатическим смесителем и ручным душем TD F 091.20/150 черный RAVAK | шт. | 23
18.86 |  |  | База под раковину AM.PM X-Joy 550x620x450 подвесная, 2 ящика, белый глянец AM.PM | шт. | 23
18.87 |  |  | Мебельная раковина AM.PM X-Joy 550x175x450 AM.PM | шт. | 23
18.88 |  |  | Смеситель для раковины 121 TIERA матовый черный TIERA | шт. | 23
18.89 |  |  | Инсталляция Grohe Rapid SL Grohe | шт. | 23
18.90 |  |  | Сиденье для унитаза AM.PM Awe микролифт AM.PM | шт. | 23
18.91 |  |  | Унитаз подвесной AM.PM Awe 370x565x410 безободковый Grohe | шт. | 23
18.92 |  |  | Зеркало AM.PM Gem настенное с LED-подсветкой (50x700x30 с часами и косм.зеркалом AM.PM | шт. | 24
18.93 |  |  | Клавиша смыва Grohe Skate Cosmopolitan 38732 KF0 (38732KF0) черный матовый Grohe | шт. | 23
18.94 |  |  | Полотенцесушитель Аврора П8 500x800 черный TERMINUS | шт. | 23
18.95 |  |  | Полотенцесушитель Аврора П8 500x800 нержавеющая сталь TERMINUS | шт. | 1
18.96 |  |  | Смеситель медицинский aquamed solid s VitrA | шт. | 1
18.97 |  |  | Душевая стойка с термостатическим смесителем и ручным душем TD F 091.00/150 xром RAVAK | шт. | 1
18.98 |  |  | Душевой трап APZ10 SIMPLE 750 ALCAPLAST ALCAPLAST | шт. | 1
18.99 |  |  | Душевая перегородка OS2, 800x1900, стекло прозрачное, профиль xром Oporto | шт. | 1
18.100 |  |  | Поручень откидной U11-32-700 xром Kranik | шт. | 4
18.101 |  |  | Kranik поручень прямой настенный скоба СС-32-150 Kranik | шт. | 1
18.102 |  |  | Инсталляция Alcaplast AM101/1300H Sadromodul ALCAPLAST | шт. | 1
18.103 |  |  | Подвесной унитаз для инвалидов Conforma 5810B003-6234 70*35 см VitrA | шт. | 1
18.104 |  |  | Смывная клавиша Alcaplast M271 хром ALCAPLAST | шт. | 1
18.105 |  |  | Сиденье для душа Keuco Plan 14980 010051 белое Keuco | шт. | 1
18.106 |  |  | Раковина VitrA Conforma 5289B003-0001 VitrA | шт. | 1
18.107 |  |  | Трубный (коленный) сифон для раковины Alcaplast Alcadrain A403 Alcaplast | шт. | 1
18.108 |  |  | 2. Водопровод
18.109 |  |  | Труба PEX-a из сшитого полиэтилена d=16х2.2 мм STOUT | м | 320
18.110 |  |  | Труба полипропиленовая арм. стекловолокном d=25х3,5 PN20 Blue Ocean | м | 322
18.111 |  |  | Труба полипропиленовая арм. стекловолокном d=32x4.4 PN20 Blue Ocean | м | 80
18.112 |  |  | Труба полипропиленовая арм. стекловолокном d=40x5.5 PN20 Blue Ocean | м | 80
18.113 |  |  | Угол 90 ппр d=25 | шт. | 100
18.114 |  |  | Угол 90 ппр d=32 | шт. | 10
18.115 |  |  | Угол 90 ппр d=40 | шт. | 15
18.116 |  |  | Тройник равнопроходной ппр 25х25х25 | шт. | 20
18.117 |  |  | Тройник переходной ппр 32х25х32 | шт. | 40
18.118 |  |  | Тройник переходной ппр 40х25х40 | шт. | 25
18.119 |  |  | Переход ппр 40х32 | шт. | 5
18.120 |  |  | Переход ппр 32х25 | шт. | 10
18.121 |  |  | Водорозетка Rehau RX plus 16 мм x 1/2" ВР Rehau | шт. | 122
18.122 |  |  | Комплект угловых кранов 1/2 для подключения гибкой подводки смесителя | шт. | 24
18.123 |  |  | Гибкая подводка для воды | шт. | 48
18.124 |  |  | Кран шаровой ВН-НР d=20 Valtec | шт. | 75
18.125 |  |  | Сгон разъемный ППР с переходом на НР 3/4" Valtec | шт. | 75
18.126 |  |  | Переход ППР на ВР 3/4" Valtec | шт. | 75
18.127 |  |  | Угольник ППР с переходом на ВР 25х½" Valtec | шт. | 50
18.128 |  |  | Тройник ППР с переходом на ВР 25х½" Valtec | шт. | 75
18.129 |  |  | Кран шаровой ВН-НРДу 15 Valtec | шт. | 125
18.130 |  |  | Муфта разъемная ВР 1/2” Valtec | шт. | 125
18.131 |  |  | Монтажная гильза аксиальная 16 Stout | шт. | 250
18.132 |  |  | Сгон разъемный ВР НР 1/2" Valtec | шт. | 125
18.133 |  |  | Муфта аксиальная НР 16х1/2" Rehau | шт. | 125
18.134 |  |  | Кран шаровый ппр Valtec | шт. | 50
18.135 |  |  | Профиль монтажный U - образный 30 х 30 х 30 х 1,8мм | шт. | 120
18.136 |  |  | Хомут 3/4" М8 (23-28 мм) сантехнический с гайкой, шпилькой и дюбелем (Комплект) | шт. | 200
18.137 |  |  | Хомут 1" М8 (31-36 мм) сантехнический с гайкой, шпилькой и дюбелем (Комплект) | шт. | 60
18.138 |  |  | Хомут 1 1/4" М8 (38-44 мм) сантехнический с гайкой, шпилькой и дюбелем (Комплект) | шт. | 60
18.139 |  |  | 3. Канализация
18.140 |  |  | Труба HT (PPs) d=50 1м Ostendorf | шт./м | 40
18.141 |  |  | Отвод HT (PPs) d=50 45о Ostendorf | шт. | 25
18.142 |  |  | Отвод HT (PPs) d=50 87о Ostendorf | шт. | 25
18.143 |  |  | Переход эксцентрический d=110/50 Ostendorf | шт. | 25
18.144 |  |  | Труба HT (PPs) d=110 1м Ostendorf | шт./м | 27
18.145 |  |  | Тройник HT (PPs) d=110 87о Ostendorf | шт. | 26
18.146 |  |  | ОтвоД HT (PPs) d=110 45о Ostendorf | шт. | 30
18.147 |  |  | Ревизия НТ d=110 Ostendorf | шт. | 11
18.148 |  |  | Труба Skolan Safe (PP-MD) d=110 1м Ostendorf | шт./м | 20
18.149 |  |  | Труба Skolan Safe (PP-MD) d=110 2м Ostendorf | шт./м | 1/2
18.150 |  |  | Труба Skolan Safe (PP-MD) d=110 0,5м Ostendorf | шт./м | 3/1,5
18.151 |  |  | Отвод Skolan Safe (PP-MD) d=110 45о Ostendorf | шт. | 7
18.152 |  |  | Тройник Skolan Safe (PP-MD) d=110 45о Ostendorf | шт. | 1
18.153 |  |  | Тройник Skolan Safe (PP-MD) d=110x50 45' Ostendorf | шт. | 10
18.154 |  |  | Крестовина Skolan Safe (PP-MD) d=110 87о Ostendorf | шт. | 1
18.155 |  |  | Труба Skolan Safe (PP-MD) d=50 1м Ostendorf | шт./м | 41
18.156 |  |  | Труба Skolan Safe (PP-MD) d=50 0,5м Ostendorf | шт./м | 5/2,5
18.157 |  |  | Отвод Skolan Safe (PP-MD) d=50 45° Ostendorf | шт. | 42
18.158 |  |  | Тройник Skolan Safe (PP-MD) d=50 45° Ostendorf | шт. | 2
18.159 |  |  | Система водоснабжения и водоотведения Корпус 7.2.3
18.160 |  |  | 1. Сантехника
18.161 |  |  | Поддон литьевой Essentia белый 1200x800 GooD DooR | шт. | 23
18.162 |  |  | Сифон для поддона Wirquin Bonde James Wirquin | шт. | 23
18.163 |  |  | Душевая дверь Am.Pm Gem Solo W90G-120-1-195BT 120x195, стекло прозрачное, профиль черный матовый AM.PM | шт. | 23
18.164 |  |  | Душевая стойка с термостатическим смесителем и ручным душем TD F 091.20/150 черный RAVAK | шт. | 23
18.165 |  |  | База под раковину AM.PM X-Joy 550x620x450 подвесная, 2 ящика, белый глянец AM.PM | шт. | 23
18.166 |  |  | Мебельная раковина AM.PM X-Joy 550x175x450 AM.PM | шт. | 23
18.167 |  |  | Смеситель для раковины 121 TIERA матовый черный TIERA | шт. | 23
18.168 |  |  | Инсталляция Grohe Rapid SL Grohe | шт. | 23
18.169 |  |  | Сиденье для унитаза AM.PM Awe микролифт AM.PM | шт. | 23
18.170 |  |  | Унитаз подвесной AM.PM Awe 370x565x410 безободковый Grohe | шт. | 23
18.171 |  |  | Зеркало AM.PM Gem настенное с LED-подсветкой (50x700x30 с часами и косм.зеркалом AM.PM | шт. | 24
18.172 |  |  | Клавиша смыва Grohe Skate Cosmopolitan 38732 KF0 (38732KF0) черный матовый Grohe | шт. | 23
18.173 |  |  | Полотенцесушитель Аврора П8 500x800 черный TERMINUS | шт. | 23
18.174 |  |  | Полотенцесушитель Аврора П8 500x800 нержавеющая сталь TERMINUS | шт. | 1
18.175 |  |  | Смеситель медицинский aquamed solid s VitrA | шт. | 1
18.176 |  |  | Душевая стойка с термостатическим смесителем и ручным душем TD F 091.00/150 xром RAVAK | шт. | 1
18.177 |  |  | Душевой трап APZ10 SIMPLE 750 ALCAPLAST ALCAPLAST | шт. | 1
18.178 |  |  | Душевая перегородка OS2, 800x1900, стекло прозрачное, профиль xром Oporto | шт. | 1
18.179 |  |  | Поручень откидной U11-32-700 xром Kranik | шт. | 4
18.180 |  |  | Kranik поручень прямой настенный скоба СС-32-150 Kranik | шт. | 1
18.181 |  |  | Инсталляция Alcaplast AM101/1300H Sadromodul ALCAPLAST | шт. | 1
18.182 |  |  | Подвесной унитаз для инвалидов Conforma 5810B003-6234 70*35 см VitrA | шт. | 1
18.183 |  |  | Смывная клавиша Alcaplast M271 хром ALCAPLAST | шт. | 1
18.184 |  |  | Сиденье для душа Keuco Plan 14980 010051 белое Keuco | шт. | 1
18.185 |  |  | Раковина VitrA Conforma 5289B003-0001 VitrA | шт. | 1
18.186 |  |  | Трубный (коленный) сифон для раковины Alcaplast Alcadrain A403 Alcaplast | шт. | 1
18.187 |  |  | 2. Водопровод
18.188 |  |  | Труба PEX-a из сшитого полиэтилена d=16х2.2 мм STOUT | м | 320
18.189 |  |  | Труба полипропиленовая арм. стекловолокном d=25х3,5 PN20 Blue Ocean | м | 322
18.190 |  |  | Труба полипропиленовая арм. стекловолокном d=32x4.4 PN20 Blue Ocean | м | 80
18.191 |  |  | Труба полипропиленовая арм. стекловолокном d=40x5.5 PN20 Blue Ocean | м | 80
18.192 |  |  | Угол 90 ппр d=25 | шт. | 100
18.193 |  |  | Угол 90 ппр d=32 | шт. | 10
18.194 |  |  | Угол 90 ппр d=40 | шт. | 15
18.195 |  |  | Тройник равнопроходной ппр 25х25х25 | шт. | 20
18.196 |  |  | Тройник переходной ппр 32х25х32 | шт. | 40
18.197 |  |  | Тройник переходной ппр 40х25х40 | шт. | 25
18.198 |  |  | Переход ппр 40х32 | шт. | 5
18.199 |  |  | Переход ппр 32х25 | шт. | 10
18.200 |  |  | Водорозетка Rehau RX plus 16 мм x 1/2" ВР Rehau | шт. | 122
18.201 |  |  | Комплект угловых кранов 1/2 для подключения гибкой подводки смесителя | шт. | 24
18.202 |  |  | Гибкая подводка для воды | шт. | 48
18.203 |  |  | Кран шаровой ВН-НР d=20 Valtec | шт. | 75
18.204 |  |  | Сгон разъемный ППР с переходом на НР 3/4" Valtec | шт. | 75
18.205 |  |  | Переход ППР на ВР 3/4" Valtec | шт. | 75
18.206 |  |  | Угольник ППР с переходом на ВР 25х½ " Valtec | шт. | 50
18.207 |  |  | Тройник ППР с переходом на ВР 25х½ “ Valtec | шт. | 75
18.208 |  |  | Кран шаровой ВН-НРДу 15 Valtec | шт. | 125
18.209 |  |  | Муфта разъемная ВР 1/2” Valtec | шт. | 125
18.210 |  |  | Монтажная гильза аксиальная 16 Stout | шт. | 250
18.211 |  |  | Сгон разъемный ВР НР 1/2" Valtec | шт. | 125
18.212 |  |  | Муфта аксиальная НР 16х1/2" Rehau | шт. | 125
18.213 |  |  | Кран шаровый ппр Valtec | шт. | 50
18.214 |  |  | Профиль монтажный U - образный 30 х 30 х 30 х 1,8мм | шт. | 120
18.215 |  |  | Хомут 3/4" М8 (23-28 мм) сантехнический с гайкой, шпилькой и дюбелем (Комплект) | шт. | 200
18.216 |  |  | Хомут 1" М8 (31-36 мм) сантехнический с гайкой, шпилькой и дюбелем (Комплект) | шт. | 60
18.217 |  |  | Хомут 1 1/4" М8 (38-44 мм) сантехнический с гайкой, шпилькой и дюбелем (Комплект) | шт. | 60
18.218 |  |  | 3. Канализация
18.219 |  |  | Труба HT (PPs) d=50 1м Ostendorf | шт./м | 40
18.220 |  |  | Отвод HT (PPs) d=50 45о Ostendorf | шт. | 25
18.221 |  |  | Отвод HT (PPs) d=50 87о Ostendorf | шт. | 25
18.222 |  |  | Переход эксцентрический d=110/50 Ostendorf | шт. | 25
18.223 |  |  | Труба HT (PPs) d=110 1м Ostendorf | шт./м | 27
18.224 |  |  | Тройник HT (PPs) d=110 87о Ostendorf | шт. | 26
18.225 |  |  | Отвод HT (PPs) d=110 45о Ostendorf | шт. | 30
18.226 |  |  | Ревизия НТ d=110 Ostendorf | шт. | 11
18.227 |  |  | Труба Skolan Safe (PP-MD) d=110 1м Ostendorf | шт./м | 20
18.228 |  |  | Труба Skolan Safe (PP-MD) d=110 2м Ostendorf | шт./м | 1/2
18.229 |  |  | Труба Skolan Safe (PP-MD) d=110 0,5м Ostendorf | шт./м | 3/1,5
18.230 |  |  | Отвод Skolan Safe (PP-MD) d=110 45о Ostendorf | шт. | 7
18.231 |  |  | Тройник Skolan Safe (PP-MD) d=110 45о Ostendorf | шт. | 1
18.232 |  |  | Тройник Skolan Safe (PP-MD) d=110x50 45° Ostendorf | шт. | 10
18.233 |  |  | Крестовина Skolan Safe (PP-MD) d=110 87° Ostendorf | шт. | 1
18.234 |  |  | Труба Skolan Safe (PP-MD) d=50 1м Ostendorf | шт./м | 41
18.235 |  |  | Труба Skolan Safe (PP-MD) d=50 0,5м Ostendorf | шт./м | 5/2,5
18.236 |  |  | Отвод Skolan Safe (PP-MD) d=50 45° Ostendorf | шт. | 42
18.237 |  |  | Тройник Skolan Safe (PP-MD) d=50 45° Ostendorf | шт. | 2
18.238 |  |  | Система водоснабжения и водоотведения Корпус 7.2.4
18.239 |  |  | 1. Сантехника
18.240 |  |  | Раковина накладная Ravak Ceramic 550 R Slim Ra vak | шт. | 6
18.241 |  |  | Смеситель 102188002C1EX TIERA высокий 237мм TIERA | шт. | 6
18.242 |  |  | Сифон для умывальника Alcaplast A400BLACK, черный Alcaplast | шт. | 6
18.243 |  |  | Зеркало контур 550х950х24 овальное без подсветки, черный | шт. | 6
18.244 |  |  | Столешница из акрилового камня 2165х500х150в | шт. | 2
18.245 |  |  | Инсталляция Grohe Rapid SL Grohe | шт. | 14
18.246 |  |  | Сиденье для унитаза AM.PM Awe микролифт AM.PM | шт. | 14
18.247 |  |  | Клавиша смыва Grohe Skate Cosmopolitan 38732 KF0 (38732KF0) черный матовый Grohe | шт. | 14
18.248 |  |  | Унитаз подвесной AM.PM Awe 370х565х410 безободковый AM.PM | шт. | 14
18.249 |  |  | Поддон литьевой Essentia белый 100х80 мм GooD DooR | шт. | 4
18.250 |  |  | Сифон для поддона Wirquin Bonde James Wirquin | шт. | 4
18.251 |  |  | Душевая дверь Am.Pm Gem Solo W90G-100-1-195BT 100х195, стекло прозрачное, профиль черный матовый AM.PM | шт. | 4
18.252 |  |  | Смеситель для душа hansgrohe Vernis Blend внешнего монтажа 71640670, матовый черный Hansgrohe | шт. | 4
18.253 |  |  | Душевой гарнитур hansgrohe Vernis Blend 100 2jet Vario оо штангой 65 см 26422670, матовый черный Hansgrohe | шт. | 4
18.254 |  |  | Тумба под умывальник RAVAK SD VEDA 400 белая Ra vak | шт. | 4
18.255 |  |  | Умывальник RAVAK VEDA SLIM 400 керамический белый Ra vak | шт. | 4
18.256 |  |  | Зеркало BelBagno 500x30x800 с подсветкой и сенсорным выключателем BelBagno | шт. | 4
18.257 |  |  | База под раковину Am.Pm Gem M90FHX06022WG 60см, подвесная, 2 ящика push-to-open, белый глянец AM.PM | шт. | 4
18.258 |  |  | Раковина Am.Pm Gem M90WCC0602WG 60см, встроенная AM.PM | шт. | 4
18.259 |  |  | Зеркало Dreja Tiny 60 (600х 700х16) без подсветки Dreja | шт. | 1
18.260 |  |  | Унитаз напольный Grossman Style GR-4472S безободковый Grossman | шт. | 1
18.261 |  |  | Раковина VitrA Conforma 5289B003-0001 VitrA | шт. | 1
18.262 |  |  | Трубный (коленный) сифон для раковины Alcaplast Alcadrain A403 Alcaplast | шт. | 1
18.263 |  |  | Поручень откидной U13-32-600 с держателем для туалетной бумаги Kranik | шт. | 1
18.264 |  |  | Поручень откидной U11-32-600 Kranik | шт. | 1
18.265 |  |  | Раковина с пьедесталом JIKA Lyra 600 мм JIKA | шт. | 1
18.266 |  |  | Мойка для уборщицы из нерж.стали | шт. | 1
18.267 |  |  | Смеситель с плоским изливом Лазер | шт. | 1
18.268 |  |  | Унитаз-компакт напольный Santek Остин 1.WH30.2.419 с бачком Santek | шт. | 1
18.269 |  |  | Раковина с пьедесталом JIKA Lyra 500 мм JIKA | шт. | 1
18.270 |  |  | Смеситель для раковины 121 TIERA матовый черный TIERA | шт. | 8
18.271 |  |  | Смеситель для раковины 121 TIERA хром TIERA | шт. | 3
18.272 |  |  | 2. Водопровод
18.273 |  |  | Труба PEX-a из сшитого полиэтилена d=16x2.2 мм STOUT | м | 230
18.274 |  |  | Труба полипропиленовая арм. стекловолокном d=20x2.8 PN20 Blue Ocean | м | 25
18.275 |  |  | Труба полипропиленовая арм. стекловолокном d=25x3,5 PN20 Blue Ocean | м | 180
18.276 |  |  | Труба полипропиленовая арм. стекловолокном d=32x4.4 PN20 Blue Ocean | м | 68
18.277 |  |  | Труба полипропиленовая арм. стекловолокном d=40x5.5 PN20 Blue Ocean | м | 70
18.278 |  |  | Угол 90 ппр d=20 Стенофлекс | шт. | 10
18.279 |  |  | Угол 90 ппр d=25 | шт. | 50
18.280 |  |  | Угол 90 ппр d=32 | шт. | 15
18.281 |  |  | Угол 90 ппр d=40 | шт. | 15
18.282 |  |  | Тройник равнопроходной ппр 20х20х20 | шт. | 5
18.283 |  |  | Тройник равнопроходной ппр 25х25х25 | шт. | 20
18.284 |  |  | Тройник переходной ппр 32х25х32 | шт. | 15
18.285 |  |  | Тройник переходной ппр 32х20х32 | шт. | 10
18.286 |  |  | Тройник переходной ппр 40х25х40 | шт. | 10
18.287 |  |  | Тройник переходной ппр 40х20х40 | шт. | 5
18.288 |  |  | Переход ппр 40х32 | шт. | 5
18.289 |  |  | Переход ппр 32х25 | шт. | 10
18.290 |  |  | Кран шаровой ВН-НР %" Valtec | шт. | 21
18.291 |  |  | Сгон разъемный ППР с переходом на НР 3/4" Valtec | шт. | 21
18.292 |  |  | Переход ППР на ВР 3/4" Valtec | шт. | 21
18.293 |  |  | Угольник ППР с переходом на ВР 25х½ " Valtec | шт. | 20
18.294 |  |  | Угольник ППР с переходом на ВР 20х½ " Valtec | шт. | 8
18.295 |  |  | Тройник ППР с переходом на ВР 25х½ " Valtec | шт. | 40
18.296 |  |  | Тройник ППР с переходом на ВР 20х½ " Valtec | шт. | 2
18.297 |  |  | Водорозетка Rehau RX plus 16 мм x 1/2" ВР Rehau | шт. | 75
18.298 |  |  | Комплект угловых кранов 1/2 для подключения гибкой подводки смесителя | шт. | 25
18.299 |  |  | Гибкая подводка для воды | шт. | 50
18.300 |  |  | Кран шаровой ВН-НР ½ " Valtec | шт. | 88
18.301 |  |  | Муфта разъемная ВР 1/2” Valtec | шт. | 80
18.302 |  |  | Монтажная гильза аксиальная 16 Stout | шт. | 160
18.303 |  |  | Сгон разъемный ВР НР 1/2" Valtec | шт. | 80
18.304 |  |  | Муфта аксиальная НР 16х1/2" Rehau | шт. | 80
18.305 |  |  | Профиль монтажный U - образный 30 х 30 х 30 х 1,8мм | шт. | 100
18.306 |  |  | Хомут 1/2" М8 (20-24 мм) сантехнический с гайкой, шпилькой и дюбелем (Комплект) | шт. | 10
18.307 |  |  | Хомут 3/4" М8 (23-28 мм) сантехнический с гайкой, шпилькой и дюбелем (Комплект) | шт. | 200
18.308 |  |  | Хомут 1" М8 (31-36 мм) сантехнический с гайкой, шпилькой и дюбелем (Комплект) | шт. | 50
18.309 |  |  | Хомут 1 1/4" М8 (38-44 мм) сантехнический с гайкой, шпилькой и дюбелем (Комплект) | шт. | 50
18.310 |  |  | 3. Канализация
18.311 |  |  | Труба HT (PPs) d=50 1м Ostendorf | шт./м | 40
18.312 |  |  | Отвод HT (PPs) d=50 45о Ostendorf | шт. | 50
18.313 |  |  | Отвод HT (PPs) d=50 87о Ostendorf | шт. | 30
18.314 |  |  | Тройник HT (PPs) d=50 45о Ostendorf | шт. | 10
18.315 |  |  | Переход эксцентрический d= 110/50 Ostendorf | шт. | 3
18.316 |  |  | Труба HT (PPs) d=110 1м Ostendorf | шт./м | 25
18.317 |  |  | Тройник HT (PPs) d=110 45о Ostendorf | шт. | 10
18.318 |  |  | Тройник HT (PPs) d=110 87о Ostendorf | шт. | 10
18.319 |  |  | Отвод HT (PPs) d=110 45о Ostendorf | шт. | 10
18.320 |  |  | Тройник HT (PPs) d=110х50 45° Ostendorf | шт. | 10
18.321 |  |  | Ревизия НТ d=110 Ostendorf | шт. | 2
18.322 |  |  | Труба Skolan Safe (PP-MD) d=110 1м Ostendorf | шт./м | 10
18.323 |  |  | Труба Skolan Safe (PP-MD) d=110 2м Ostendorf | шт./м | 1/2
18.324 |  |  | Труба Skolan Safe (PP-MD) d=110 0,5м Ostendorf | шт./м | 2/1
18.325 |  |  | Отвод Skolan Safe (PP-MD) d=110 45о Ostendorf | шт. | 15
18.326 |  |  | Тройник Skolan Safe (PP-MD) d=110 45о Ostendorf | шт. | 1
18.327 |  |  | Тройник Skolan Safe (PP-MD) d=110x50 45о Ostendorf | шт. | 3
18.328 |  |  | Крестовина Skolan Safe (PP-MD) d=110 87о Ostendorf | шт. | 1
18.329 |  |  | Труба Skolan Safe (PP-MD) d=50 1м Ostendorf | шт./м | 10
18.330 |  |  | Труба Skolan Safe (PP-MD) d=50 2м Ostendorf | шт./м | 1/2
18.331 |  |  | Труба Skolan Safe (PP-MD) d=50 0,5м Ostendorf | шт./м | 5/2,5
18.332 |  |  | Отвод Skolan Safe (PP-MD) d=50 45о Ostendorf | шт. | 20
18.333 |  |  | Тройник Skolan Safe (PP-MD) d=50 45о Ostendorf | шт. | 2
18.334 |  |  | Внутренние сети отопления и ИТП
18.335 |  |  | ИТП. Тепломеханические решения Корпус 7.2.1
18.336 |  |  | Теплообменник разборный пластинчатый системы отопления LW77-16-15 SPL | шт. | 1
18.337 |  |  | Циркуляционный насос системы отопления, G=4,88m3/4, Н=6,5м.в.ст.; 230В, GHN 32/120-180 IMP Pumps | шт. | 2
18.338 |  |  | Клапан 2хход c приводом 220В Ду25 Kvs 10 AMG2-PRO-HW025-10/PS-0,5A-220В SPL | шт. | 1
18.339 |  |  | Бак расширительный мембранный, V=80л, PN6, Rp20мм WRV-80 Wester | шт. | 1
18.340 |  |  | Теплообменник разборный пластинчатый системы ГВС LТ-О25-16-15 SPL | шт. | 1
18.341 |  |  | Водонагреватель со змеевиком и ТЭНами, V=2000л, PN16 БКН-Э "Иртыш-2000" ГОППО | шт. | 1
18.342 |  |  | Циркуляционный насос системы ГВС, G=0,5м3/ч, H=9,0м.в.ст.; 230В, NMT SAN MINI 20/80-130 IMP Pumps | шт. | 1
18.343 |  |  | Клапан 2хход c приводом 220В d=20Kvs 6.3 AMG2-PRO-HW020-6.3/PS-0,5A-220В SPL | шт. | 1
18.344 |  |  | Клапан 2хход c приводом 220В d=20Kvs 6.3 AMG2-PRO-HW020-6.3/PS-0,5A-220B SPL | шт. | 1
18.345 |  |  | Регулятор перепада давлений, d=32, PN16, Pрег=0.24...3.0бар СРК22/ДРК22-М SPL | шт. | 1
18.346 |  |  | Клапан электромагнитный, муфтовый, d=15 СК-11-32 РОСМА | шт. | 1
18.347 |  |  | Расходомер электромагнитный, исп. "сэндвич", d=32, Q=0.12...15,0м3/ч, PN16 ПРЭМ-32-15-L0-C1 (сэндвич) Теплоком | шт. | 1
18.348 |  |  | Расходомер электромагнитный, исп. "сэндвич", d=32, Q=0.12...15,0м3/ч, PN16 ПРЭМ-32-15-L0-C1 (сэндвич) Теплоком | шт. | 1
18.349 |  |  | Расходомер электромагнитный, исп. "сэндвич", d=20, Q=0.048...6,0м3/ч, PN16 ПРЭМ-20-6-L0-C1 (сэндвич) Теплоком | шт. | 1
18.350 |  |  | Кран шаровой фланцевый стальной d=50 Т=150°С PN16 КШ.Ц.Ф.050.040.Н/П.02 LD | шт. | 4
18.351 |  |  | Кран шаровой фланцевый стальной d=32 Т=150°С PN16 КШ.Ц.Ф.032.040.Н/П.02 LD | шт. | 7
18.352 |  |  | Грязевик абонентский стальной фланцевый, d=50, PN16 ФГА Ду50, тип №2 Теплотех-Комплект | шт. | 1
18.353 |  |  | Кран шаровой латунный муфтовый d=40 (вн-вн) Т=150°С PN16 VT.314.N.08 VALTEC | шт. | 3
18.354 |  |  | Кран шаровой латунный муфтовый d=40 (вн-нар) Т=150°С PN16 VT.315.N.08 VALTEC | шт. | 2
18.355 |  |  | Кран шаровой латунный муфтовый d=32 (вн-вн) Т=150°С PN16 VT.314.N.07 VALTEC | шт. | 2
18.356 |  |  | Кран шаровой латунный муфтовый d=32 (вн-нар) Т=150°С PN16 VT.315.N.07 VALTEC | шт. | 1
18.357 |  |  | Кран шаровой латунный муфтовый d=25 (вн-вн) Т=150°С PN16 VT.314.N.06 VALTEC | шт. | 14
18.358 |  |  | Кран шаровой латунный муфтовый d=20 (вн-вн) Т=150°С PN16 VT.314.N.05 VALTEC | шт. | 1
18.359 |  |  | Кран шаровой латунный муфтовый d=20 (вн-нар) Т=150°С PN16 VT.315.N.05 VALTEC | шт. | 4
18.360 |  |  | Кран шаровой латунный муфтовый d=15 (вн-вн) Т=150°С PN16 VT.314.N.04 VALTEC | шт. | 23
18.361 |  |  | Обратный клапан с латунным золотником 1 1/2" VT.161.N.08 VALTEC | шт. | 2
18.362 |  |  | Обратный клапан с латунным золотником 1 1/4" VT.161.N.07 VALTEC | шт. | 1
18.363 |  |  | Обратный клапан с латунным золотником 3/4" VT.161.N.05 VALTEC | шт. | 2
18.364 |  |  | Фильтр сетчатый фланцевый стальной FVF d=50, PN16, Ттах 130°С FVF d=50 РиДан | шт. | 2
18.365 |  |  | Фильтр сетчатый латунный FVR d=40 муфтовый, с пробкой, PN25 , Tmax 130 °С : FVR Danfoss | шт. | 1
18.366 |  |  | Фильтр сетчатый латунный FVR d=20 муфтовый, PN25 , Tmax 130°С FVR Danfoss | шт. | 2
18.367 |  |  | Счетчик холодной воды ВСХН 25 класс С Счетчик холодной воды ВСХН 25 класс С | шт. | 1
18.368 |  |  | Клапан балансировочный приварной, d=40, PN40 КШ.Ц.П.Regula 032.040 LD | шт. | 1
18.369 |  |  | Клапан балансировочный приварной, d=25, PN40 КШ.Ц.П.Regula 025.040 LD | шт. | 5
18.370 |  |  | Клапан ручной балансировочный муфтовый MVT, d=15 LF MVT Danfoss | шт. | 2
18.371 |  |  | Клапан предохранительный, d=25 VT.1831.RG.06 VALTEC | шт. | 1
18.372 |  |  | Клапан предохранительный, d=25 VT.1831.RG.06 VALTEC | шт. | 1
18.373 |  |  | Клапан предохранительный, d=25 VT.1831.RG.06 VALTEC | шт. | 1
18.374 |  |  | Труба стальная электросварная d=76x3,5 (d=65) | м | 5.1
18.375 |  |  | Труба стальная электросварная d=57х3,5 (d=50) | м | 14.9
18.376 |  |  | Труба стальная водогазопроводная d=48,0x3,5 (d=40) | м | 8.5
18.377 |  |  | Труба стальная водогазопроводная d=42,7x3,2 (d=25) | м | 33.6
18.378 |  |  | Труба стальная водогазопроводная d=33,7x3,2 (d=25) | м | 10.5
18.379 |  |  | Труба стальная водогазопроводная d=26,8x3,0 (d=20) | м | 5.4
18.380 |  |  | Труба стальная водогазопроводная d=21,3x2,5 (d=15) | м | 3.2
18.381 |  |  | Труба нерж.сталь (12Х18Н10Т) бесшовная d=76x3,5 (d=65) | м | 0.7
18.382 |  |  | Труба нерж.сталь (12Х18Н10Т) бесшовная d=57x3,5 (d=50) | м | 5.9
18.383 |  |  | Труба нерж.сталь (12Х18Н10Т) бесшовная d=48,0x3,5 (d=40) | м | 1.5
18.384 |  |  | Труба нерж.сталь (12Х18Н10Т) бесшовная d=42,4x3,5 (d=32) | м | 2.3
18.385 |  |  | Труба нерж.сталь (12Х18Н10Т) бесшовная d=33,7x3,2 (d=25) | м | 14.6
18.386 |  |  | Труба нерж.сталь (12Х18Н10Т) бесшовная d=26,8x3,0 (d=20) | м | 6.1
18.387 |  |  | Труба нерж.сталь (12Х18Н10Т) бесшовная d=21,3x2,5 (d=15) | м | 0.3
18.388 |  |  | Труба PPR армир. стекловолокном d=63x7.0, PN25 PPR-Al-(X)/BW-63x7.0/2.5 Blue Ocean | м | 6.7
18.389 |  |  | Труба PPR армир. стекловолокном d=40x5.0, PN25 PPR-Al-(X)/BW-40x5.0/2.5 Blue Ocean | м | 18.6
18.390 |  |  | Труба PPR армир. стекловолокном d=32x4.0, PN25 PPR-Al-(X)/BW-32x4.0/2.5 Blue Ocean | м | 25
18.391 |  |  | PP-R Муфта комбинированная разъемная (американка) ВР Белая 40-1 1/4 Pro Aqua | шт. | 2
18.392 |  |  | PP-R Муфта комбинированная разъемная (американка) ВР Белая 40-1 Pro Aqua | шт. | 2
18.393 |  |  | PP-R Муфта комбинированная разъемная (американка) ВР Белая 32-1 Pro Aqua | шт. | 12
18.394 |  |  | PP-R Угольник 90 градусов белый 63 Pro Aqua | шт. | 4
18.395 |  |  | PP-R Угольник 90 градусов белый 40 Pro Aqua | шт. | 10
18.396 |  |  | PP-R Угольник 90 градусов белый 32 Pro Aqua | шт. | 19
18.397 |  |  | PP-R Муфта переxодная белая 63x40 Pro Aqua | шт. | 2
18.398 |  |  | Тройник латунный резьбовой Pro Aqua внутреняя резьба 3/4"x1/2"x3/4" | шт. | 2
18.399 |  |  | Заглушка стальная эллептическая d=76x3,5 | шт. | 2
18.400 |  |  | Заглушка стальная эллептическая d=48x3,5 | шт. | 1
18.401 |  |  | Отвод стальной d=57x3,5 d=50 | шт. | 10
18.402 |  |  | Отвод стальной d=48,0x3,5 (d= 40) | шт. | 7
18.403 |  |  | Отвод стальной d=42,4x3,5 (d= 32) | шт. | 23
18.404 |  |  | Отвод стальной d=33,7x3,2 (d= 25) | шт. | 11
18.405 |  |  | Отвод стальной d=26,8x3,2 (d= 20) | шт. | 8
18.406 |  |  | Отвод стальной d=21,3x2,5 (d= 15) | шт. | 14
18.407 |  |  | Отвод нерж.сталь (12Х18Н10Т) d=57x3,5 d=50 | шт. | 2
18.408 |  |  | Отвод нерж.сталь (12Х18Н10Т) d=48,0x3,5 (d= 40) | шт. | 2
18.409 |  |  | Отвод нерж.сталь (12Х18Н10Т) d=42,4x3,5 (d= 32) | шт. | 1
18.410 |  |  | Отвод нерж.сталь (12Х18Н10Т) d=33,7x3,2 (d= 25) | шт. | 8
18.411 |  |  | Отвод нерж.сталь (12Х18Н10Т) d=26,8x3,2 (d= 20) | шт. | 7
18.412 |  |  | Отвод нерж.сталь (12Х18Н10Т) d=21,3x2,5 (d= 15) | шт. | 3
18.413 |  |  | Переход стальной 76x3,5-57,0x3,5 (d=65-d=50) | шт. | 2
18.414 |  |  | Переход стальной 76х3,5-48,0х3,5 (d=65-d=40) | шт. | 2
18.415 |  |  | Переход стальной 76х3,5-42,4х3,0 (d=65-d=32) | шт. | 10
18.416 |  |  | Переход стальной 57х3,5-42,4х3,0 (d=50-d=32) | шт. | 10
18.417 |  |  | Переход стальной 57х3,5-33,7х3,0 (d=50-d=25) | шт. | 2
18.418 |  |  | Переход стальной 57х3,5-48,0х3,5 (d=50-d=40) | шт. | 2
18.419 |  |  | Переход стальной 48,0х3,5-42,4х3,0 (d=40-d=32) | шт. | 4
18.420 |  |  | Переход стальной 42,4х3,0-33,7х3,0 (d=32-d=25) | шт. | 14
18.421 |  |  | Переход стальной 33,7х3,0-26,8х3,0 (d=25-d=20) | шт. | 4
18.422 |  |  | Переход стальной 26,8х3,0-21,3х2,5 (d=20-d=15) | шт. | 3
18.423 |  |  | Переход нерж.сталь (12Х18Н10Т) 76х3,5-42,4х3,0 (d=65-d=32) | шт. | 4
18.424 |  |  | Переход нерж.сталь (12Х18Н10Т) 57х3,5-42,4х3,0 (d=50-d=32) | шт. | 1
18.425 |  |  | Переход нерж.сталь (12Х18Н10Т) 57х3,5-33,7х3,0 (d=50-d=25) | шт. | 2
18.426 |  |  | Переход нерж.сталь (12Х18Н10Т) 48,0х3,5-33,7х3,0 (d=40-d=25) | шт. | 2
18.427 |  |  | Переход нерж.сталь (12Х18Н10Т) 48,0х3,5-26,8х3,2 (d=40-d=20) | шт. | 1
18.428 |  |  | Переход нерж.сталь (12Х18Н10Т) 42,4х3,0-33,7х3,0 (d=32-d=25) | шт. | 5
18.429 |  |  | Переход нерж.сталь (12Х18Н10Т) 42,4х3,0-26,8х3,2 (d=32-d=20) | шт. | 3
18.430 |  |  | Переход нерж.сталь (12Х18Н10Т) 42,4х3,0-21,3х2,5 (d=32-d=15) | шт. | 2
18.431 |  |  | Переход нерж.сталь (12Х18Н10Т) 26,8х3,2-21,3х2,5 (d=20-d=15) | шт. | 3
18.432 |  |  | Тройник 90 - 45 х 2.5 | шт. | 3
18.433 |  |  | Тройник 90-1 - 33.7 х 3.2 | шт. | 1
18.434 |  |  | Тройник 90-1 - 26.9 х 3.2 | шт. | 1
18.435 |  |  | Тройник 90-1 - 33.7 х 3.2 | шт. | 2
18.436 |  |  | Тройник 90-1 - 33.7 х 3.2 оцинкованный | шт. | 1
18.437 |  |  | Тройник 90-1 - 42.4 х 3.6 оцинкованный | шт. | 1
18.438 |  |  | Тройник 90-1 - 26.9 х 3.2 оцинкованный | шт. | 1
18.439 |  |  | Фланец 1 - 32 - 16 | шт. | 17
18.440 |  |  | Фланец 1 - 32 - 16 | шт. | 3
18.441 |  |  | Фланец 1 - 50 - 16 | шт. | 4
18.442 |  |  | Фланец приварной d=50, Pg10 | шт. | 8
18.443 |  |  | ИТП. Тепломеханические решения Корпус 7.2.2
18.444 |  |  | Теплообменник разборный пластинчатый системы отопления 1_ТО77-16-15 SPL | шт. | 1
18.445 |  |  | Циркуляционный насос системы отопления, G=4,88м3/ч, Н=6,5м.в.ст.; 230В, GHN 32/120-180 IMP Pumps | шт. | 2
18.446 |  |  | Клапан 2хход c приводом 220В ду25 Kvs 10 AMG2-PRO-HW025-10/PS-0,5A-220В SPL | шт. | 1
18.447 |  |  | Бак расширительный мембранный, V=80л, PN6, Rp20мм WRV-80 Wester | шт. | 1
18.448 |  |  | Теплообменник разборный пластинчатый системы ГВС LТ-О25-16-15 SPL | шт. | 1
18.449 |  |  | Водонагреватель со змеевиком и ТЭНами, V=2000л, PN16 БКН-Э "Иртыш-2000" ГОППО | шт. | 1
18.450 |  |  | Циркуляционный насос системы ГВС, й=0,5м3/ч, H=9,0м.в.ст.; 230В, NMT SAN MINI 20/80-130 IMP Pumps | шт. | 1
18.451 |  |  | Клапан 2хход c приводом 220В d=20Kvs 6.3 AMG2-PRO-HW020-6.3/PS-0,5A-220В SPL | шт. | 1
18.452 |  |  | Клапан 2хход c приводом 220В d=20Kvs 6.3 AMG2-PRO-HWO2O-6.3/PS-0,5A-220B SPL | шт. | 1
18.453 |  |  | Регулятор перепада давлений, d=32, PN16, Арег=0.24...3.0бар СРК22/дРК22-М SPL | шт. | 1
18.454 |  |  | Клапан электромагнитный, муфтовый, d=15 СК-11-32 РОСМА | шт. | 1
18.455 |  |  | Расходомер электромагнитный, исп. "сэндвич", d=32, С1=0.12...15,0м3/ч, PN16 ПРЭМ-32-15^0-С1 (сэндвич) Теплоком | шт. | 1
18.456 |  |  | Расходомер электромагнитный, исп. "сэндвич", d=32, 0=0.12...15,0м3/ч, PN16 ПРЭМ-32-15-10-С1 (сэндвич) Теплоком | шт. | 1
18.457 |  |  | Расходомер электромагнитный, исп. "сэндвич", d=20, Q=0.048...6,0м3/ч, PN16 ПРЗМ-20-6^0-С1 (сэндвич) Теплоком | шт. | 1
18.458 |  |  | Кран шаровой фланцевый стальной d=50 Т=150°С PN16 КШ.Ц.Ф.050.040.Н/П.02 LD | шт. | 4
18.459 |  |  | Кран шаровой фланцевый стальной d=32 Т=150°С PN16 КШ.Ц.Ф.032.040.Н/П.02 LD | шт. | 7
18.460 |  |  | Грязевик абонентский стальной фланцевый, d=50, PN16 ФГА ду50, тип №2 Теплотех-Комплект | шт. | 1
18.461 |  |  | Кран шаровой латунный муфтовый d=40 (вн-вн) Т=150°С PN16 VT.314.N.08 VALTEC | шт. | 3
18.462 |  |  | Кран шаровой латунный муфтовый d=40 (вн-нар) Т=150°С PN16 VT.315.N.08 VALTEC | шт. | 2
18.463 |  |  | Кран шаровой латунный муфтовый d=32 (вн-вн) Т=150°С PN16 VT.314.N.07 VALTEC | шт. | 2
18.464 |  |  | Кран шаровой латунный муфтовый d=32 (вн-нар) Т=150°С PN16 VT.315.N.07 VALTEC | шт. | 1
18.465 |  |  | Кран шаровой латунный муфтовый d=25 (вн-вн) Т=150°С PN16 VT.314.N.06 VALTEC | шт. | 14
18.466 |  |  | Кран шаровой латунный муфтовый d=20 (вн-вн) Т=150°С PN16 VT.314.N.05 VALTEC | шт. | 1
18.467 |  |  | Кран шаровой латунный муфтовый d=20 (вн-нар) Т=150°С PN16 VT.315.N.05 VALTEC | шт. | 4
18.468 |  |  | Кран шаровой латунный муфтовый d=15 (вн-вн) Т=150°С PN16 VT.314.N.04 VALTEC | шт. | 23
18.469 |  |  | Обратный клапан с латунным золотником 1 1/2" VT.161.N.08 VALTEC | шт. | 2
18.470 |  |  | Обратный клапан с латунным золотником 1 1/4" VT.161.N.07 VALTEC | шт. | 1
18.471 |  |  | Обратный клапан с латунным золотником 3/4" VT.161.N.05 VALTEC | шт. | 2
18.472 |  |  | Фильтр сетчатый фланцевый стальной FVF d=50, PN16, Ттах 130°С FVF d=50 Ридан | шт. | 2
18.473 |  |  | Фильтр сетчатый латунный FVR d=40 муфтовый, с пробкой, PN25 , Tmax 130 °С : FVR Danfoss | шт. | 1
18.474 |  |  | Фильтр сетчатый латунный FVR d=20 муфтовый, PN25 , Tmax 130°С FVR Danfoss | шт. | 2
18.475 |  |  | Счетчик холодной воды ВСХН 25 класс С Счетчик холодной воды ВСХН 25 класс С | шт. | 1
18.476 |  |  | Клапан балансировочный приварной, d=40, PN40 КШ.Ц.П^еди1а 032.040 LD | шт. | 1
18.477 |  |  | Клапан балансировочный приварной, d=25, PN40 КШ.Ц.П^еди1а 025.040 LD | шт. | 5
18.478 |  |  | Клапан ручной балансировочный муфтовый MVT, d=15 LF MVT Danfoss | шт. | 2
18.479 |  |  | Клапан предохранительный, d=25 VT.1831.RG.06 VALTEC | шт. | 1
18.480 |  |  | Клапан предохранительный, d=25 VT.1831.RG.06 VALTEC | шт. | 1
18.481 |  |  | Клапан предохранительный, d=25 VT.1831.RG.06 VALTEC | шт. | 1
18.482 |  |  | Труба стальная электросварная d=76x3,5 (d=65) | м | 5.1
18.483 |  |  | Труба стальная электросварная d=57х3,5 (d=50) | м | 17.5
18.484 |  |  | Труба стальная водогазопроводная d=48,0x3,5 (d=40) | м | 11.8
18.485 |  |  | Труба стальная водогазопроводная d=42,4x3,5 (d=32) | м | 30
18.486 |  |  | Труба нерж.сталь (12Х18Н10Т) бесшовная d=33,7x3,2 (d=25) | м | 0.1
18.487 |  |  | Труба стальная водогазопроводная d=33,7x3,2 (d=25) | м | 11.1
18.488 |  |  | Труба стальная водогазопроводная d=26,8x3,0 (d=20) | м | 5
18.489 |  |  | Труба стальная водогазопроводная d=21,3x2,5 (d=15) | м | 3.2
18.490 |  |  | Труба нерж.сталь (12Х18Н10Т) бесшовная d=76x3,5 (d=65) | м | 0.7
18.491 |  |  | Труба нерж.сталь (12Х18Н10Т) бесшовная d=57x3,5 (d=50) | м | 6.3
18.492 |  |  | Труба нерж.сталь (12Х18Н10Т) бесшовная d=48,0x3,5 (d=40) | м | 1.5
18.493 |  |  | Труба нерж.сталь (12Х18Н10Т) бесшовная d=42,4x3,5 (d=32) | м | 2
18.494 |  |  | Труба нерж.сталь (12Х18Н10Т) бесшовная d=33,7x3,2 (d=25) | м | 14.5
18.495 |  |  | Труба нерж.сталь (12Х18Н10Т) бесшовная d=26,8x3,0 (d=20) | м | 6.1
18.496 |  |  | Труба нерж.сталь (12Х18Н10Т) бесшовная d=21,3x2,5 (d=15) | м | 0.3
18.497 |  |  | Труба PPR армир. стекловолокном d=63x7.0, PN25 PPR-Al-(X)/BW-63x7.0/2.5 Blue Ocean | м | 7.3
18.498 |  |  | Труба PPR армир. стекловолокном d=40x5.0, PN25 PPR-Al-(X)/BW-40x5.0/2.5 Blue Ocean | м | 19.6
18.499 |  |  | Труба PPR армир. стекловолокном d=32x4.0, PN25 PPR-Al-(X)/BW-32x4.0/2.5 Blue Ocean | м | 18.8
18.500 |  |  | PP-R Муфта комбинированная разъемная (американка) ВР Белая 40-1 Pro Aqua | шт. | 2
18.501 |  |  | PP-R Муфта комбинированная разъемная (американка) ВР Белая 32-1 Pro Aqua | шт. | 12
18.502 |  |  | PP-R Угольник 90 градусов Белый 40 Pro Aqua | шт. | 13
18.503 |  |  | PP-R Угольник 90 градусов Белый 32 Pro Aqua | шт. | 19
18.504 |  |  | Тройник латунный резьбовой Pro Aqua внутреняя резьба 3/4"x1/2"x3/4" | шт. | 2
18.505 |  |  | Гайка накидная разъемная нерж.сталь, d=20 (Rp 3/4") VTr.341.N.0005_20 VALTEC | шт. | 2
18.506 |  |  | Заглушка стальная эллептическая d=76x3,5 | шт. | 2
18.507 |  |  | Заглушка стальная эллептическая d=48x3,5 | шт. | 1
18.508 |  |  | Отвод стальной d=57x3,5 d=50 | шт. | 9
18.509 |  |  | Отвод стальной d=48,0x3,5 (d= 40) | шт. | 5
18.510 |  |  | Отвод стальной d=42,4x3,5 (d= 32) | шт. | 10
18.511 |  |  | Отвод стальной d=33,7x3,2 (d= 25) | шт. | 10
18.512 |  |  | Отвод стальной d=26,8x3,2 (d= 20) | шт. | 2
18.513 |  |  | Отвод стальной d=21,3x2,5 (d= 15) | шт. | 13
18.514 |  |  | Отвод нерж.сталь (12Х18Н10Т) d=57x3,5 d=50 | шт. | 2
18.515 |  |  | Отвод нерж.сталь (12Х18Н10Т) d=48,0x3,5 (d= 40) | шт. | 2
18.516 |  |  | Отвод нерж.сталь (12Х18Н10Т) d=42,4x3,5 (d= 32) | шт. | 1
18.517 |  |  | Отвод нерж.сталь (12Х18Н10Т) d=33,7x3,2 (d= 25) | шт. | 6
18.518 |  |  | Отвод нерж.сталь (12Х18Н10Т) d=26,8x3,2 (d= 20) | шт. | 3
18.519 |  |  | Отвод нерж.сталь (12Х18Н10Т) d=21,3x2,5 (d= 15) | шт. | 3
18.520 |  |  | Переxод стальной 76x3,5-57,0x3,5 (d=65-d=50) | шт. | 2
18.521 |  |  | Переxод стальной 76x3,5-48,0x3,5 (d=65-d=40) | шт. | 2
18.522 |  |  | Переxод стальной 76x3,5-42,4x3,0 (d=65-d=32) | шт. | 10
18.523 |  |  | Переxод стальной 57x3,5-48,0x3,5 (d=50-d=40) | шт. | 2
18.524 |  |  | Переxод стальной 57x3,5-42,4x3,0 (d=50-d=32) | шт. | 7
18.525 |  |  | Переxод стальной 57x3,5-33,7x3,0 (d=50-d=25) | шт. | 1
18.526 |  |  | Переход стальной 48,0х3,5-42,4х3,0 (d=40-d=32) | шт. | 4
18.527 |  |  | Переход стальной 42,4х3,0-33,7х3,0 (d=32-d=25) | шт. | 13
18.528 |  |  | Переход стальной 26,8х3,2-21,3х2,5 (d=20-d=15) | шт. | 2
18.529 |  |  | Переход нерж.сталь (12Х18Н10Т) 76х3,5-42,4х3,0 (d=65-d=32) | шт. | 4
18.530 |  |  | Переход нерж.сталь (12Х18Н10Т) 57х3,5-42,4х3,0 (d=50-d=32) | шт. | 2
18.531 |  |  | Переход нерж.сталь (12Х18Н10Т) 57х3,5-33,7х3,0 (d=50-d=25) | шт. | 1
18.532 |  |  | Переход нерж.сталь (12Х18Н10Т) 48,0х3,5-33,7х3,0 (d=40-d=25) | шт. | 2
18.533 |  |  | Переход нерж.сталь (12Х18Н10Т) 48,0х3,5-26,8х3,2 (d=40-d=20) | шт. | 1
18.534 |  |  | Переход нерж.сталь (12Х18Н10Т) 42,4х3,0-33,7х3,0 (d=32-d=25) | шт. | 2
18.535 |  |  | Переход нерж.сталь (12Х18Н10Т) 42,4х3,0-26,8х3,2 (d=32-d=20) | шт. | 3
18.536 |  |  | Переход нерж.сталь (12Х18Н10Т) 42,4х3,0-21,3х2,5 (d=32-d=15) | шт. | 2
18.537 |  |  | Переход нерж.сталь (12Х18Н10Т) 26,8х3,2-21,3х2,5 (d=20-d=15) | шт. | 3
18.538 |  |  | Тройник 90 - 45 х 2.5 | шт. | 3
18.539 |  |  | Тройник 90-1 - 33.7 х 3.2 | шт. | 2
18.540 |  |  | Тройник 90-1 - 33.7 х 3.2 | шт. | 1
18.541 |  |  | Фланец 1 - 32 - 16 | шт. | 6
18.542 |  |  | Манометр, 0...10бар, 100мм, G1/2 | шт. | 32
18.543 |  |  | Устройство отборное давления угловое, G1/2”, Py16, Т=105ºС | шт. | 32
18.544 |  |  | Термометр, 0...120С, L=64мм, D=100мм, | шт. | 11
18.545 |  |  | ИТП. Тепломеханические решения Корпус 7.2.3
18.546 |  |  | Теплообменник разборный пластинчатый системы отопления LW77-16-15 SPL | шт. | 1
18.547 |  |  | Циркуляционный насос системы отопления, G=4,88m3/4, Н=6,5м.в.ст.; 230В, GHN 32/120-180 IMP Pumps | шт. | 2
18.548 |  |  | Клапан 2хход c приводом 220В Ду25 Kvs 10 AMG2-PRO-HW025-10/PS-0,5A-220В SPL | шт. | 1
18.549 |  |  | Бак расширительный мембранный, V=80л, PN6, Rp20мм WRV-80 Wester | шт. | 1
18.550 |  |  | Теплообменник разборный пластинчатый системы ГВС LТ-О25-16-15 SPL | шт. | 1
18.551 |  |  | Водонагреватель со змеевиком и ТЭНами, V=2000л, PN16 БКН-Э "Иртыш-2000" ГОППО | шт. | 1
18.552 |  |  | Циркуляционный насос системы ГВС, Й=0,5м3/ч, H=9,0м.в.ст.; 230В, NMT SAN MINI 20/80-130 IMP Pumps | шт. | 1
18.553 |  |  | Клапан 2хход c приводом 220В d=20Kvs 6.3 AMG2-PRO-HW020-6.3/PS-0,5A-220В SPL | шт. | 1
18.554 |  |  | Клапан 2хход c приводом 220В d=20Kvs 6.3 AMG2-PRO-HW02O-6.3/PS-O,5A-220B SPL | шт. | 1
18.555 |  |  | Регулятор перепада давлений, d=32, PN16, Pрег=0.24...3.Oбар СРК22/ДРК22-М SPL | шт. | 1
18.556 |  |  | Клапан электромагнитный, муфтовый, d=15 СК-11-32 РОСМА | шт. | 1
18.557 |  |  | Расходомер электромагнитный, исп. "сэндвич", d=32, С1=0.12...15,0м3/ч, PN16 nP3M-32-15-L0-C1 (сэнДвич) Теплоком | шт. | 1
18.558 |  |  | Расходомер электромагнитный, исп. "сэндвич", d=32, 0=0.12...15,0м3/ч, PN16 nP3M-32-15-L0-C1 (сэндвич) Теплоком | шт. | 1
18.559 |  |  | Расходомер электромагнитный, исп. "сэндвич", d=20, Q=0.048...6,0м3/ч, PN16 nP3M-20-6-L0-C1 (сэнДвич) Теплоком | шт. | 1
18.560 |  |  | Кран шаровой фланцевый стальной d=50 Т=150°С PN16 КШ.Ц.Ф.050.040.Н/П.02 LD | шт. | 4
18.561 |  |  | Кран шаровой фланцевый стальной d=32 Т=150°С PN16 КШ.Ц.Ф.032.040.Н/П.02 LD | шт. | 7
18.562 |  |  | Грязевик абонентский стальной фланцевый, d=50, PN16 ФГА Ду50, тип №2 Теплотех-Комплект | шт. | 1
18.563 |  |  | Кран шаровой латунный муфтовый d=40 (вн-вн) Т=150°С PN16 VT.314.N.08 VALTEC | шт. | 3
18.564 |  |  | Кран шаровой латунный муфтовый d=40 (вн-нар) Т=150°С PN16 VT.315.N.08 VALTEC | шт. | 2
18.565 |  |  | Кран шаровой латунный муфтовый d=32 (вн-вн) Т=150°С PN16 VT.314.N.07 VALTEC | шт. | 2
18.566 |  |  | Кран шаровой латунный муфтовый d=32 (вн-нар) Т=150°С PN16 VT.315.N.07 VALTEC | шт. | 1
18.567 |  |  | Кран шаровой латунный муфтовый d=25 (вн-вн) Т=150°С PN16 VT.314.N.06 VALTEC | шт. | 14
18.568 |  |  | Кран шаровой латунный муфтовый d=20 (вн-вн) Т=150°С PN16 VT.314.N.05 VALTEC | шт. | 1
18.569 |  |  | Кран шаровой латунный муфтовый d=20 (вн-нар) Т=150°С PN16 VT.315.N.05 VALTEC | шт. | 4
18.570 |  |  | Кран шаровой латунный муфтовый d=15 (вн-вн) Т=150°С PN16 VT.314.N.04 VALTEC | шт. | 23
18.571 |  |  | Обратный клапан с латунным золотником 1 1/2" VT.161.N.08 VALTEC | шт. | 2
18.572 |  |  | Обратный клапан с латунным золотником 1 1/4" VT.161.N.07 VALTEC | шт. | 1
18.573 |  |  | Обратный клапан с латунным золотником 3/4" VT.161.N.05 VALTEC | шт. | 2
18.574 |  |  | Фильтр сетчатый фланцевый стальной FVF d=50, PN16, Ттах 130°С FVF d=50 РиДан | шт. | 2
18.575 |  |  | Фильтр сетчатый латунный FVR d=40 муфтовый, с пробкой, PN25 , Tmax 130 °С : FVR Danfoss | шт. | 1
18.576 |  |  | Фильтр сетчатый латунный FVR d=20 муфтовый, PN25 , Tmax 130°С FVR Danfoss | шт. | 2
18.577 |  |  | Счетчик холодной воды ВСХН 25 класс С Счетчик холодной воды ВСХН 25 класс С | шт. | 1
18.578 |  |  | Клапан балансировочный приварной, d=40, PN40 КШ.Ц.П^еди1а 032.040 LD | шт. | 1
18.579 |  |  | Клапан балансировочный приварной, d=25, PN40 КШ.Ц.П^еди1а 025.040 LD | шт. | 5
18.580 |  |  | Клапан ручной балансировочный муфтовый MVT, d=15 LF MVT Danfoss | шт. | 2
18.581 |  |  | Клапан предохранительный, d=25 VT.1831.RG.06 VALTEC | шт. | 1
18.582 |  |  | Клапан предохранительный, d=25 VT.1831.RG.06 VALTEC | шт. | 1
18.583 |  |  | Клапан предохранительный, d=25 VT.1831.RG.06 VALTEC | шт. | 1
18.584 |  |  | Труба стальная электросварная d=76x3,5 (d=65) | м | 5.1
18.585 |  |  | Труба стальная электросварная d=57х3,5 (d=50) | м | 17.5
18.586 |  |  | Труба стальная водогазопроводная d=48,0x3,5 (d=40) | м | 11.8
18.587 |  |  | Труба стальная водогазопроводная d=42,4x3,5 (d=32) | м | 30
18.588 |  |  | Труба нерж.сталь (12Х18Н10Т) бесшовная d=33,7x3,2 (d=25) | м | 0.1
18.589 |  |  | Труба стальная водогазопроводная d=33,7x3,2 (d=25) | м | 11.1
18.590 |  |  | Труба стальная водогазопроводная d=26,8x3,0 (d=20) | м | 5
18.591 |  |  | Труба стальная водогазопроводная d=21,3x2,5 (d=15) | м | 3.2
18.592 |  |  | Труба нерж.сталь (12Х18Н10Т) бесшовная d=76x3,5 (d=65) | м | 0.7
18.593 |  |  | Труба нерж.сталь (12Х18Н10Т) бесшовная d=57x3,5 (d=50) | м | 6.3
18.594 |  |  | Труба нерж.сталь (12Х18Н10Т) бесшовная d=48,0x3,5 (d=40) | м | 1.5
18.595 |  |  | Труба нерж.сталь (12Х18Н10Т) бесшовная d=42,4x3,5 (d=32) | м | 2
18.596 |  |  | Труба нерж.сталь (12Х18Н10Т) бесшовная d=33,7x3,2 (d=25) | м | 14.5
18.597 |  |  | Труба нерж.сталь (12Х18Н10Т) бесшовная d=26,8x3,0 (d=20) | м | 6.1
18.598 |  |  | Труба нерж.сталь (12Х18Н10Т) бесшовная d=21,3x2,5 (d=15) | м | 0.3
18.599 |  |  | Труба PPR армир. стекловолокном d=63x7.0, PN25 PPR-Al-(X)/BW-63x7.0/2.5 Blue Ocean | м | 7.3
18.600 |  |  | Труба PPR армир. стекловолокном d=40x5.0, PN25 PPR-Al-(X)/BW-40x5.0/2.5 Blue Ocean | м | 19.6
18.601 |  |  | Труба PPR армир. стекловолокном d=32x4.0, PN25 PPR-Al-(X)/BW-32x4.0/2.5 Blue Ocean | м | 18.8
18.602 |  |  | PP-R Муфта комбинированная разъемная (американка) ВР Белая 40-1 Pro Aqua | шт. | 2
18.603 |  |  | PP-R Муфта комбинированная разъемная (американка) ВР Белая 32-1 Pro Aqua | шт. | 12
18.604 |  |  | PP-R Угольник 90 градусов Белый 40 Pro Aqua | шт. | 13
18.605 |  |  | PP-R Угольник 90 градусов Белый 32 Pro Aqua | шт. | 19
18.606 |  |  | Тройник латунный резьбовой Pro Aqua внутреняя резьба 3/4"x1/2"x3/4" | шт. | 2
18.607 |  |  | Гайка накидная разъемная нерж.сталь, d=20 (Rp 3/4") VTr.341.N.0005_20 VALTEC | шт. | 2
18.608 |  |  | Заглушка стальная эллептическая d=76x3,5 | шт. | 2
18.609 |  |  | Заглушка стальная эллептическая d=48x3,5 | шт. | 1
18.610 |  |  | Отвод стальной d=57x3,5 d=50 | шт. | 9
18.611 |  |  | Отвод стальной d=48,0x3,5 (d= 40) | шт. | 5
18.612 |  |  | Отвод стальной d=42,4x3,5 (d= 32) | шт. | 10
18.613 |  |  | Отвод стальной d=33,7x3,2 (d= 25) | шт. | 10
18.614 |  |  | Отвод стальной d=26,8x3,2 (d= 20) | шт. | 2
18.615 |  |  | Отвод стальной d=21,3x2,5 (d= 15) | шт. | 13
18.616 |  |  | Отвод нерж.сталь (12Х18Н10Т) d=57x3,5 d=50 | шт. | 2
18.617 |  |  | Отвод нерж.сталь (12Х18Н10Т) d=48,0x3,5 (d= 40) | шт. | 2
18.618 |  |  | Отвод нерж.сталь (12Х18Н10Т) d=42,4x3,5 (d= 32) | шт. | 1
18.619 |  |  | Отвод нерж.сталь (12Х18Н10Т) d=33,7x3,2 (d= 25) | шт. | 6
18.620 |  |  | Отвод нерж.сталь (12Х18Н10Т) d=26,8x3,2 (d= 20) | шт. | 3
18.621 |  |  | Отвод нерж.сталь (12Х18Н10Т) d=21,3x2,5 (d= 15) | шт. | 3
18.622 |  |  | Переxод стальной 76x3,5-57,0x3,5 (d=65-d=50) | шт. | 2
18.623 |  |  | Переxод стальной 76x3,5-48,0x3,5 (d=65-d=40) | шт. | 2
18.624 |  |  | Переxод стальной 76x3,5-42,4x3,0 (d=65-d=32) | шт. | 10
18.625 |  |  | Переxод стальной 57x3,5-48,0x3,5 (d=50-d=40) | шт. | 2
18.626 |  |  | Переxод стальной 57x3,5-42,4x3,0 (d=50-d=32) | шт. | 7
18.627 |  |  | Переxод стальной 57x3,5-33,7x3,0 (d=50-d=25) | шт. | 1
18.628 |  |  | Переход стальной 48,0x3,5-42,4x3,0 (d=40-d=32) | шт. | 4
18.629 |  |  | Переход стальной 42,4х3,0-33,7х3,0 (d=32-d=25) | шт. | 13
18.630 |  |  | Переход стальной 26,8х3,2-21,3х2,5 (d=20-d=15) | шт. | 2
18.631 |  |  | Переход нерж.сталь (12Х18Н10Т) 76х3,5-42,4х3,0 (d=65-d=32) | шт. | 4
18.632 |  |  | Переход нерж.сталь (12Х18Н10Т) 57х3,5-42,4х3,0 (d=50-d=32) | шт. | 2
18.633 |  |  | Переход нерж.сталь (12Х18Н10Т) 57х3,5-33,7х3,0 (d=50-d=25) | шт. | 1
18.634 |  |  | Переход нерж.сталь (12Х18Н10Т) 48,0х3,5-33,7х3,0 (d=40-d=25) | шт. | 2
18.635 |  |  | Переход нерж.сталь (12Х18Н10Т) 48,0х3,5-26,8х3,2 (d=40-d=20) | шт. | 1
18.636 |  |  | Переход нерж.сталь (12Х18Н10Т) 42,4х3,0-33,7х3,0 (d=32-d=25) | шт. | 2
18.637 |  |  | Переход нерж.сталь (12Х18Н10Т) 42,4х3,0-26,8х3,2 (d=32-d=20) | шт. | 3
18.638 |  |  | Переход нерж.сталь (12Х18Н10Т) 42,4х3,0-21,3х2,5 (d=32-d=15) | шт. | 2
18.639 |  |  | Переход нерж.сталь (12Х18Н10Т) 26,8х3,2-21,3х2,5 (d=20-d=15) | шт. | 3
18.640 |  |  | Тройник 90 - 45 х 2.5 | шт. | 3
18.641 |  |  | Тройник 90-1 - 33.7 х 3.2 | шт. | 2
18.642 |  |  | Тройник 90-1 - 33.7 х 3.2 | шт. | 1
18.643 |  |  | Фланец 1 - 32 - 16 | шт. | 6
18.644 |  |  | Манометр, 0...10бар, 100мм, G1/2 ТМ-510Р.00 (0-10bar) Росма | шт. | 32
18.645 |  |  | Устройство отборное давления угловое, G1/2”, Py16, Т=105°С 16-70-ст20-МУ Росма | шт. | 32
18.646 |  |  | Термометр, 0...120С, L=64mm, D=100mm, БТ-51.211(0...120°С) Росма | шт. | 11
18.647 |  |  | ИТП. Тепломеханические решения Корпус 7.2.4
18.648 |  |  | Теплообменник разборный пластинчатый системы отопления LW77-16-15 SPL | шт. | 1
18.649 |  |  | Циркуляционный насос системы отопления, G=4,5m3/h, Н=7,0м.в.ст.; 230В, GHN 32/120-180 IMP Pumps | шт. | 2
18.650 |  |  | Клапан 2хход c приводом 220В ду25 Kvs 10 AMG2-PRO-HW025-1O/PS-O,5A-220В SPL | шт. | 1
18.651 |  |  | Бак расширительный мембранный, V=80л, PN6, Rp20мм WRV-80 Wester | шт. | 1
18.652 |  |  | Теплообменник разборный пластинчатый системы ГВС 1_Т-О25-16-15 SPL | шт. | 1
18.653 |  |  | Водонагреватель со змеевиком и ТЭНами, V=2000л, PN16 БКН-Э "Иртыш-2000" ГОППО | шт. | 1
18.654 |  |  | Циркуляционный насос системы ГВС, G=0,5м3/ч, H=9,0м.в.ст.; 230В, NMT SAN MINI 20/80-130 IMP Pumps | шт. | 1
18.655 |  |  | Клапан 2хход c приводом 220В d=15 Kvs 4 AMG2-PRO-HW015-4/PS-0,5A-220В SPL | шт. | 1
18.656 |  |  | Клапан 2хход c приводом 220В d=15 Kvs 4 AMG2-PRO-HW0P5-4/PS-0,5A-220B SPL | шт. | 1
18.657 |  |  | Регулятор перепада давлений, d=32, PN16, Pрег=0.24...3.0бар СРК22/дРК22-М SPL | шт. | 1
18.658 |  |  | Клапан электромагнитный, муфтовый, d=15 СК-11-32 РОСМА | шт. | 1
18.659 |  |  | Расходомер электромагнитный, исп. "сэндвич", d=32, 0=0.12...15,0м3/ч, PN16 ПРЭМ-32-15-L0-C1 (сэндвич) Теплоком | шт. | 1
18.660 |  |  | Расходомер электромагнитный, исп. "сэндвич", d=32, 0=0.12...15,0м3/ч, PN16 ПРЭМ-32-15-L0-C1 (сэндвич) Теплоком | шт. | 1
18.661 |  |  | Расходомер электромагнитный, исп. "сэндвич", d=20, Q=0.048...6,0м3/ч, PN16 ПРЭМ-20-6-L0-C1 (сэндвич) Теплоком | шт. | 1
18.662 |  |  | Кран шаровой фланцевый стальной d=50 Т=150°С PN16 КШ.Ц.Ф.050.040.Н/П.02 LD | шт. | 4
18.663 |  |  | Кран шаровой фланцевый стальной d=32 Т=150°С PN16 КШ.Ц.Ф.032.040.Н/П.02 LD | шт. | 6
18.664 |  |  | Кран шаровой фланцевый стальной d=40 Т=150°С PN16 КШ.Ц.Ф.040.040.Н/П.02 LD | шт. | 1
18.665 |  |  | Грязевик абонентский стальной фланцевый, d=50, PN16 ФГА ду50, тип №2 Теплотех-Комплект | шт. | 1
18.666 |  |  | Кран шаровой латунный муфтовый d=40 (вн-вн) Т=150°С PN16 VT.314.N.09 VALTEC | шт. | 3
18.667 |  |  | Кран шаровой латунный муфтовый d=40 (вн-нар) Т=150°С PN16 VT.315.N.08 VALTEC | шт. | 2
18.668 |  |  | Кран шаровой латунный муфтовый d=32 (вн-вн) Т=150°С PN16 VT.314.N.07 VALTEC | шт. | 1
18.669 |  |  | Кран шаровой латунный муфтовый d=32 (вн-нар) Т=150°С PN16 VT.315.N.07 VALTEC | шт. | 1
18.670 |  |  | Кран шаровой латунный муфтовый d=25 (вн-вн) Т=150°С PN16 VT.314.N.06 VALTEC | шт. | 13
18.671 |  |  | Кран шаровой латунный муфтовый d=20 (вн-вн) Т=150°С PN16 VT.314.N.05 VALTEC | шт. | 1
18.672 |  |  | Кран шаровой латунный муфтовый d=20 (вн-вн) Т=150°С PN16 VT.314.N.05 VALTEC | шт. | 1
18.673 |  |  | Кран шаровой латунный муфтовый d=20 (вн-нар) Т=150°С PN16 VT.315.N.05 VALTEC | шт. | 4
18.674 |  |  | Кран шаровой латунный муфтовый d=15 (вн-вн) Т=150°С PN16 VT.314.N.04 VALTEC | шт. | 23
18.675 |  |  | Обратный клапан с латунным золотником 1 1/2" VT.161.N.08 VALTEC | шт. | 2
18.676 |  |  | Обратный клапан с латунным золотником 1 1/4" VT.161.N.07 VALTEC | шт. | 1
18.677 |  |  | Обратный клапан с латунным золотником 3/4" VT.161.N.05 VALTEC | шт. | 2
18.678 |  |  | Фильтр сетчатый фланцевый стальной FVF d=50, PN16, Ттах 130°С FVF d=50 Ридан | шт. | 2
18.679 |  |  | Фильтр сетчатый латунный FVR d=40 муфтовый, с пробкой, PN25 , Tmax 130 °С : FVR Danfoss | шт. | 1
18.680 |  |  | Фильтр сетчатый латунный FVR d=20 муфтовый, PN25 , Tmax 130°С FVR Danfoss | шт. | 2
18.681 |  |  | Счетчик холодной воды ВСХН 25 класс С Счетчик холодной воды ВСХН 25 класс С | шт. | 1
18.682 |  |  | Клапан балансировочный приварной, d=40, PN40 КШ.Ц.П.Regula 040.040 LD | шт. | 1
18.683 |  |  | Клапан балансировочный приварной, d=25, PN40 КШ.Ц.П.Regula 040.040 LD | шт. | 6
18.684 |  |  | Клапан ручной балансировочный муфтовый MVT, d=15 LF MVT Danfoss | шт. | 2
18.685 |  |  | Клапан предохранительный, d=25 VT.1831.RG.06 VALTEC | шт. | 1
18.686 |  |  | Клапан предохранительный, d=25 VT.1831.RG.06 VALTEC | шт. | 1
18.687 |  |  | Клапан предохранительный, d=25 VT.1831.RG.06 VALTEC | шт. | 1
18.688 |  |  | Труба стальная электросварная d=76x3,5 (d=65) | м | 6
18.689 |  |  | Труба стальная электросварная d=57x3,5 (d=50) | м | 24.8
18.690 |  |  | Труба стальная водогазопроводная d=48,0x3,5 (d=40) | м | 12.8
18.691 |  |  | Труба стальная водогазопроводная d=42,4x3,5 (d=32) | м | 17.7
18.692 |  |  | Труба стальная водогазопроводная d=33,7x3,2 (d=25) | м | 13.1
18.693 |  |  | Труба стальная водогазопроводная d=26,8x3,0 (d=20) | м | 4.2
18.694 |  |  | Труба стальная водогазопроводная d=21,3x2,5 (d=15) | м | 3.6
18.695 |  |  | Труба нерж.сталь (12Х18Н10Т) бесшовная d=76x3,5 (d=65) | м | 0.7
18.696 |  |  | Труба нерж.сталь (12Х18Н10Т) бесшовная d=57x3,5 (d=50) | м | 4.6
18.697 |  |  | Труба нерж.сталь (12Х18Н10Т) бесшовная d=48,0x3,5 (d=40) | м | 7.5
18.698 |  |  | Труба нерж.сталь (12Х18Н10Т) бесшовная d=42,4x3,5 (d=32) | м | 7.3
18.699 |  |  | Труба нерж.сталь (12Х18Н10Т) бесшовная d=33,7x3,2 (d=25) | м | 9.4
18.700 |  |  | Труба нерж.сталь (12Х18Н10Т) бесшовная d=26,8x3,0 (d=20) | м | 3
18.701 |  |  | Труба нерж.сталь (12Х18Н10Т) бесшовная d=21,3x2,5 (d=15) | м | 0.3
18.702 |  |  | Труба PPR армир. стекловолокном d=63x7.0, PN25 PPR-Al-(X)/BW-63x7.0/2.5 Blue Ocean | м | 6.1
18.703 |  |  | Труба PPR армир. стекловолокном d=40x5.0, PN25 PPR-Al-(X)/BW-40x5.0/2.5 Blue Ocean | м | 9
18.704 |  |  | Труба PPR армир. стекловолокном d=32x4.0, PN25 PPR-Al-(X)/BW-32x4.0/2.5 Blue Ocean | м | 19.9
18.705 |  |  | PP-R Муфта комбинированная разъемная (американка) ВР 63-1 1/2 Pro Aqua | шт. | 2
18.706 |  |  | PP-R Муфта комбинированная разъемная (американка) ВР Белая 40-1 | шт. | 2
18.707 |  |  | PP-R Муфта комбинированная разъемная (американка) ВР Белая 32-1 | шт. | 14
18.708 |  |  | PP-R Угольник 90 градусов Белый 63 | шт. | 4
18.709 |  |  | PP-R Угольник 90 градусов Белый 40 | шт. | 5
18.710 |  |  | PP-R Угольник 90 градусов Белый 32 | шт. | 17
18.711 |  |  | Тройник латунный резьбовой Pro Aqua внутреняя резьба 3/4"х1/2"х3/4" | шт. | 2
18.712 |  |  | Заглушка стальная эллептическая d=76х3,5 | шт. | 2
18.713 |  |  | Заглушка стальная эллептическая d=48х3,5 | шт. | 1
18.714 |  |  | Отвод стальной d=57х3,5 (d= 50) | шт. | 24
18.715 |  |  | Отвод стальной d=48,0х3,5 (d= 40) | шт. | 9
18.716 |  |  | Отвод стальной d=42,4х3,5 (d= 32) | шт. | 7
18.717 |  |  | Отвод стальной d=33,7х3,2 (d= 25) | шт. | 11
18.718 |  |  | Отвод стальной d=26,8х3,2 (d= 20) | шт. | 7
18.719 |  |  | Отвод стальной d=21,3х2,5 (d= 15) | шт. | 15
18.720 |  |  | Отвод нерж.сталь (12Х18Н10Т) d=57х3,5 (d= 50) | шт. | 2
18.721 |  |  | Отвод нерж.сталь (12Х18Н10Т) d=48,0х3,5 (d= 40) | шт. | 1
18.722 |  |  | Отвод нерж.сталь (12Х18Н10Т) d=42,4х3,5 (d= 32) | шт. | 1
18.723 |  |  | Отвод нерж.сталь (12Х18Н10Т) d=33,7х3,2 (d= 25) | шт. | 4
18.724 |  |  | Отвод нерж.сталь (12Х18Н10Т) d=26,8х3,2 (d= 20) | шт. | 3
18.725 |  |  | Отвод нерж.сталь (12Х18Н10Т) d=21,3х2,5 (d= 15) | шт. | 3
18.726 |  |  | Переход стальной 76х3,5-57,0х3,5 (d=65-d=50) | шт. | 2
18.727 |  |  | Переход стальной 76х3,5-48,0х3,5 (d=65-d=40) | шт. | 2
18.728 |  |  | Переход стальной 76х3,5-42,4х3,0 (d=65-d=32) | шт. | 12
18.729 |  |  | Переход стальной 57х3,5-42,4х3,0 (d=50-d=32) | шт. | 10
18.730 |  |  | Переход стальной 57х3,5-33,7х3,0 (d=50-d=25) | шт. | 2
18.731 |  |  | Переход стальной 57х3,5-48,0х3,5 (d=50-d=40) | шт. | 2
18.732 |  |  | Переход стальной 48,0х3,5-42,4х3,0 (d=40-d=32) | шт. | 4
18.733 |  |  | Переход стальной 42,4х3,0-33,7х3,0 (d=32-d=25) | шт. | 16
18.734 |  |  | Переход стальной 26,8х3,0-21,3х2,5 (d=20-d=15) | шт. | 2
18.735 |  |  | Переход стальной 26,8х3,2-21,3х2,5 (d=20-d=15) | шт. | 1
18.736 |  |  | Переход нерж.сталь (12Х18Н10Т) 76х3,5-42,4х3,0 (d=65-d=32) | шт. | 4
18.737 |  |  | Переход нерж.сталь (12Х18Н10Т) 57х3,5-42,4х3,0 (d=50-d=32) | шт. | 2
18.738 |  |  | Переход нерж.сталь (12Х18Н10Т) 57х3,5-33,7х3,0 (d=50-d=25) | шт. | 2
18.739 |  |  | Переход нерж.сталь (12Х18Н10Т) 48,0х3,5-33,7х3,0 (d=40-d=25) | шт. | 2
18.740 |  |  | Переход нерж.сталь (12Х18Н10Т) 48,0х3,5-26,8х3,2 (d=40-d=20) | шт. | 1
18.741 |  |  | Переход нерж.сталь (12Х18Н10Т) 42,4х3,0-33,7х3,0 (d=32-d=25) | шт. | 1
18.742 |  |  | Переход нерж.сталь (12Х18Н10Т) 42,4х3,0-26,8х3,2 (d=32-d=20) | шт. | 3
18.743 |  |  | Переход нерж.сталь (12Х18Н10Т) 42,4х3,0-21,3х2,5 (d=32-d=15) | шт. | 2
18.744 |  |  | Переход нерж.сталь (12Х18Н10Т) 26,8х3,2-21,3х2,5 (d=20-d=15) | шт. | 2
18.745 |  |  | Тройник 90 - 45 х 2.5 | шт. | 3
18.746 |  |  | Тройник 90 - 38 х 3.0 | шт. | 2
18.747 |  |  | Тройник 90-1 - 33.7 х 3.2 | шт. | 2
18.748 |  |  | Система УУТЭ. Корпус 7.2.1
18.749 |  |  | Оборудование
18.750 |  |  | Теплосчетчик СТ20 в составе: ВТЭ-2П 140М Pt500 МПСВ USB Водомер | компл. | 1
18.751 |  |  | вычислитель тепловой энергии ВТЭ (см. раздел ИТП) Водомер | шт. | 1
18.752 |  |  | расходомер электромагнитный фланцевый ТПС Pt-500 L=70 (согл.пара) Теплоком | шт. | 3
18.753 |  |  | термопреобразователь сопротивления типа Pt500, L=60mm ПДТВХ-1-02 4-20мА Взлёт | шт. | 2
18.754 |  |  | датчик давления, 4...20 мА G1/2 1.6МПа d=20 Водомер | шт. | 2
18.755 |  |  | Катушка для расходомера фланцевая d=15 | шт. | 2
18.756 |  |  | Катушка для водомера резьбовая | шт. | 1
18.757 |  |  | Кабели и провода
18.758 |  |  | Кабель КММ 2х 0,35 | м | 35
18.759 |  |  | Кабель КММ 4х 0,35 | м | 10
18.760 |  |  | ПВХ гофротруба d=16 мм с протяжкой | м | 45
18.761 |  |  | Провод одножильный медный с ПВХ изоляцией ПуГВнг(A)-LS 6 ж/з | м | 10
18.762 |  |  | Щит узла учета тепловой энергии ЩМП-3
18.763 |  |  | Щит с монтажной панелью, IP54, габариты (500х650х220)мм5 | шт. | 1
18.764 |  |  | Система УУТЭ. Корпус 7.2.2
18.765 |  |  | Оборудование
18.766 |  |  | Теплосчетчик СТ20 в составе: ВТЭ-2П 140М Pt500 МПСВ USB Водомер | компл. | 1
18.767 |  |  | вычислитель тепловой энергии ВТЭ (см. раздел ИТП) Водомер | шт. | 1
18.768 |  |  | расходомер электромагнитный фланцевый ТПС Pt-500 L=70 (согл.пара) Теплоком | шт. | 3
18.769 |  |  | термопреобразователь сопротивления типа Pt500, L=60mm ПДТВХ-1-02 4-20мА Взлёт | шт. | 2
18.770 |  |  | датчик давления, 4...20 мА G1/2 1.6МПа d=20 Водомер | шт. | 2
18.771 |  |  | Катушка для расходомера фланцевая d=15 | шт. | 2
18.772 |  |  | Катушка для водомера резьбовая | шт. | 1
18.773 |  |  | Кабели и провода
18.774 |  |  | Кабель КММ 2х 0,35 | м | 35
18.775 |  |  | Кабель КММ 4х 0,35 | м | 10
18.776 |  |  | ПВХ гофротруба d=16 мм с протяжкой | м | 45
18.777 |  |  | Провод одножильный медный с ПВХ изоляцией ПуГВнг(A)-LS 6 ж/з | м | 10
18.778 |  |  | Щит узла учета тепловой энергии ЩМП-3
18.779 |  |  | Щит с монтажной панелью, IP54, габариты (500х650х220)мм5 | шт. | 1
18.780 |  |  | Система УУТЭ. Корпус 7.2.3
18.781 |  |  | Оборудование
18.782 |  |  | Теплосчетчик СТ20 в составе: ВТЭ-2П 140М Pt500 МПСВ USB Водомер | компл. | 1
18.783 |  |  | вычислитель тепловой энергии ВТЭ (см. раздел ИТП) Водомер | шт. | 1
18.784 |  |  | расходомер электромагнитный фланцевый ТПС Pt-500 L=70 (согл.пара) Теплоком | шт. | 3
18.785 |  |  | термопреобразователь сопротивления типа Pt500, L=60mm ПДТВХ-1-02 4-20мА Взлёт | шт. | 2
18.786 |  |  | датчик давления, 4...20 мА G1/2 1.6МПа d=20 Водомер | шт. | 2
18.787 |  |  | Катушка для расходомера фланцевая d=15 | шт. | 2
18.788 |  |  | Катушка для водомера резьбовая | шт. | 1
18.789 |  |  | Кабели и провода
18.790 |  |  | Кабель КММ 2х 0,35 | м | 35
18.791 |  |  | Кабель КММ 4х 0,35 | м | 10
18.792 |  |  | ПВХ гофротруба d=16 мм с протяжкой | м | 45
18.793 |  |  | Провод одножильный медный с ПВХ изоляцией ПуГВнг(A)-LS 6 ж/з | м | 10
18.794 |  |  | Щит узла учета тепловой энергии ЩМП-3
18.795 |  |  | Щит с монтажной панелью, IP54, габариты (500х650х220)мм5 | шт. | 1
18.796 |  |  | Система УУТЭ. Корпус 7.2.4
18.797 |  |  | Оборудование
18.798 |  |  | Теплосчетчик СТ20 в составе: ВТЭ-2П 140М Pt500 МПСВ USB Водомер | компл. | 1
18.799 |  |  | вычислитель тепловой энергии ВТЭ (см. раздел ИТП) Водомер | шт. | 1
18.800 |  |  | расходомер электромагнитный фланцевый ТПС Pt-500 L=70 (согл.пара) Теплоком | шт. | 3
18.801 |  |  | термопреобразователь сопротивления типа Pt500, L=60mm ПДТВХ-1-02 4-20мА Взлёт | шт. | 2
18.802 |  |  | датчик давления, 4...20 мА G1/2 1.6МПа d=20 Водомер | шт. | 2
18.803 |  |  | Катушка для расходомера фланцевая d=15 | шт. | 2
18.804 |  |  | Катушка для водомера резьбовая | шт. | 1
18.805 |  |  | Кабели и провода
18.806 |  |  | Кабель КММ 2х 0,35 | м | 35
18.807 |  |  | Кабель КММ 4х 0,35 | м | 10
18.808 |  |  | ПВХ гофротруба d=16 мм с протяжкой | м | 45
18.809 |  |  | Провод одножильный медный с ПВХ изоляцией ПуГВнг(A)-LS 6 ж/з | м | 10
18.810 |  |  | Щит узла учета тепловой энергии ЩМП-3
18.811 |  |  | Щит с монтажной панелью, IP54, габариты (500х650х220)мм5 | шт. | 1
18.812 |  |  | Отопление Корпус 7.2.1
18.813 |  |  | Отопление
18.814 |  |  | Радиатор QUADRUM 60 V-500 RAL 9022, (В/Г/Д: 580/100/1001 мм, подключение боковое, монтаж но стену), кронштейны в цвет. | шт. | 4
18.815 |  |  | Радиатор QUADRUM 60 V-500 RAL 9022, (В/Г/Д: 580/100/1501 мм, подключение боковое, монтаж но стену), кронштейны в цвет. | шт. | 1
18.816 |  |  | Радиатор QUADRUM 60 H-500 RAL 9022, (В/Г/Д: 501/100/1580 мм, подключение нижнее правое, монтаж на стену), кронштейны в цвет. | шт. | 2
18.817 |  |  | Радиатор QUADRUM 60 V-1750 RAL 9022, (В/Г/Д: 1830/100/501 мм, подключение нижнее центральное, монтаж на стену), кронштейны в цвет. | шт. | 6
18.818 |  |  | Внутрипольный конвектор Бриз В 260x80x1000 Прав 220В ТСМ F (8 Ал 12) RAL9022, F-образный профиль окантовки, подключение концевое универсальное справа, в комплекте с вентиляторами 220В (с трехступенчатым регулятором оборотов) и декоративной решеткой из алюминиевого профиля с полимерным покрытием, шириной ламелей 8 мм, расстоянием между ламелями 12 мм и втулками черного цвета | шт. | 12
18.819 |  |  | Внутрипольный конвектор Бриз В 260x80x2000 Прав 220В ТСМ F (8 Ал 12) RAL9022, F-образный профиль окантовки, подключение концевое универсальное справа, в комплекте с вентиляторами 220В (с трехступенчатым регулятором оборотов) и декоративной решеткой из алюминиевого профиля с полимерным покрытием, шириной ламелей 8 мм, расстоянием между ламелями 12 мм и втулками черного цвета | шт. | 15
18.820 |  |  | Настенный электронный термостат «KZTO VT301» белый | шт. | 24
18.821 |  |  | Электрический конвектор 500 Вт. | шт. | 2
18.822 |  |  | Комплект подключения STANDARD MINI Прямой Ral 9005 d=15 GZ 1/2* GW 1/2 с термоголовкой MINI DIAMANT M30*1,5 602200057 Ral 9005 | шт. | 5
18.823 |  |  | Комплект подключения STANDARD MINI Трехосевой Правый Ral 9005 d=15 GZ 1/2* GW 1/2 с термоголовкой MINI DIAMANT M30*1,5 602200066 Ral 9005 | шт. | 2
18.824 |  |  | Комплект подключения STANDARD MINI Трехосевой Левый Ral 9005 d=15 GZ 1/2* GW 1/2 с термоголовкой MINI DIAMANT M30*1,5 602200067 Ral 9005 | шт. | 6
18.825 |  |  | Кран шаровый d=20 | шт. | 80
18.826 |  |  | Автоматические воздухоотводчики | шт. | 10
18.827 |  |  | Труба d=16 | м | 314
18.828 |  |  | Труба полипропиленовая трехслойная d=20x2.8 | м | 568
18.829 |  |  | Труба полипропиленовая трехслойная d=25x3.5 | м | 30
18.830 |  |  | Труба полипропиленовая трехслойная d=32x4.4 | м | 343
18.831 |  |  | Отвод-90° d=16 | шт. | 214
18.832 |  |  | Отвод-90° d=20 | шт. | 34
18.833 |  |  | Отвод-90° d=25 | шт. | 4
18.834 |  |  | Отвод-90° d=32 | шт. | 24
18.835 |  |  | Переход d=20/d=16 | шт. | 62
18.836 |  |  | Переход d=25/d=16 | шт. | 8
18.837 |  |  | Переход d=25/d=20 | шт. | 2
18.838 |  |  | Переход d=32/d=20 | шт. | 12
18.839 |  |  | Переход d=32/d=25 | шт. | 4
18.840 |  |  | Тройник-90° d=20/d=20 | шт. | 2
18.841 |  |  | Тройник-90° d=25/d=20 | шт. | 2
18.842 |  |  | Тройник-90° d=32/d=20 | шт. | 54
18.843 |  |  | Тройник-90° d=32/d=25 | шт. | 6
18.844 |  |  | Тройник-90° d=32/d=32 | шт. | 6
18.845 |  |  | Теплоснабжение калориферов
18.846 |  |  | Труба полипропиленовая трехслойная d=25x3.5 | м | 40
18.847 |  |  | Труба полипропиленовая трехслойная d=40x5.5 | м | 3
18.848 |  |  | Отвод-90° d=25 | шт. | 10
18.849 |  |  | Переход d=40/d=25 | шт. | 2
18.850 |  |  | Тройник-90° d=40/d=25 | шт. | 2
18.851 |  |  | Отопление Корпус 7.2.2
18.852 |  |  | Отопление
18.853 |  |  | Радиатор QUADRUM 60 V-500 RAL 9022, (В/Г/Д: 580/100/1001 мм, подключение боковое, монтаж но стену), кронштейны в цвет. | шт. | 4
18.854 |  |  | Радиатор QUADRUM 60 V-500 RAL 9022, (В/Г/Д: 580/100/1501 мм, подключение боковое, монтаж но стену), кронштейны в цвет. | шт. | 1
18.855 |  |  | Радиатор QUADRUM 60 H-500 RAL 9022, (В/Г/Д: 501/100/1580 мм, подключение нижнее правое, монтаж на стену), кронштейны в цвет. | шт. | 2
18.856 |  |  | Радиатор QUADRUM 60 V-1750 RAL 9022, (В/Г/Д: 1830/100/501 мм, подключение нижнее центральное, монтаж на стену), кронштейны в цвет. | шт. | 6
18.857 |  |  | Внутрипольный конвектор Бриз В 260x80x1000 Прав 220В ТСМ F (8 Ал 12) RAL9022, F-образный профиль окантовки, подключение концевое универсальное справа, в комплекте с вентиляторами 220В (с трехступенчатым регулятором оборотов) и декоративной решеткой из алюминиевого профиля с полимерным покрытием, шириной ламелей 8 мм, расстоянием между ламелями 12 мм и втулками черного цвета | шт. | 12
18.858 |  |  | Внутрипольный конвектор Бриз В 260x80x2000 Прав 220В ТСМ F (8 Ал 12) RAL9022, F-образный профиль окантовки, подключение концевое универсальное справа, в комплекте с вентиляторами 220В (с трехступенчатым регулятором оборотов) и декоративной решеткой из алюминиевого профиля с полимерным покрытием, шириной ламелей 8 мм, расстоянием между ламелями 12 мм и втулками черного цвета | шт. | 15
18.859 |  |  | Настенный электронный термостат «KZTO VT301» белый | шт. | 24
18.860 |  |  | Электрический конвектор 500 Вт. | шт. | 2
18.861 |  |  | Комплект подключения STANDARD MINI Прямой Ral 9005 d=15 GZ 1/2* GW 1/2 с термоголовкой MINI DIAMANT M30*1,5 602200057 Ral 9005 | шт. | 5
18.862 |  |  | Комплект подключения STANDARD MINI Трехосевой Правый Ral 9005 d=15 GZ 1/2* GW 1/2 с термоголовкой MINI DIAMANT M30*1,5 602200066 Ral 9005 | шт. | 2
18.863 |  |  | Комплект подключения STANDARD MINI Трехосевой Левый Ral 9005 d=15 GZ 1/2* GW 1/2 с термоголовкой MINI DIAMANT M30*1,5 602200067 Ral 9005 | шт. | 6
18.864 |  |  | Кран шаровый d=20 | шт. | 80
18.865 |  |  | Автоматические воздухоотводчики | шт. | 10
18.866 |  |  | Труба d=16 | м | 314
18.867 |  |  | Труба полипропиленовая трехслойная d=20x2.8 | м | 568
18.868 |  |  | Труба полипропиленовая трехслойная d=25x3.5 | м | 30
18.869 |  |  | Труба полипропиленовая трехслойная d=32x4.4 | м | 343
18.870 |  |  | Отвод-90° d=16 | шт. | 214
18.871 |  |  | Отвод-90° d=20 | шт. | 34
18.872 |  |  | Отвод-90° d=25 | шт. | 4
18.873 |  |  | Отвод-90° d=32 | шт. | 24
18.874 |  |  | Переход d=20/d=16 | шт. | 62
18.875 |  |  | Переход d=25/d=16 | шт. | 8
18.876 |  |  | Переход d=25/d=20 | шт. | 2
18.877 |  |  | Переход d=32/d=20 | шт. | 12
18.878 |  |  | Переход d=32/d=25 | шт. | 4
18.879 |  |  | Тройник-90° d=20/d=20 | шт. | 2
18.880 |  |  | Тройник-90° d=25/d=20 | шт. | 2
18.881 |  |  | Тройник-90° d=32/d=20 | шт. | 54
18.882 |  |  | Тройник-90° d=32/d=25 | шт. | 6
18.883 |  |  | Тройник-90° d=32/d=32 | шт. | 6
18.884 |  |  | Теплоснабжение калориферов
18.885 |  |  | Труба полипропиленовая трехслойная d=25x3.5 | м | 40
18.886 |  |  | Труба полипропиленовая трехслойная d=40x5.5 | м | 3
18.887 |  |  | Отвод-90° d=25 | шт. | 10
18.888 |  |  | Переход d=40/d=25 | шт. | 2
18.889 |  |  | Тройник-90° d=40/d=25 | шт. | 2
18.890 |  |  | Отопление Корпус 7.2.3
18.891 |  |  | Отопление
18.892 |  |  | Радиатор QUADRUM 60 V-500 RAL 9022, (В/Г/Д: 580/100/1001 мм, подключение боковое, монтаж но стену), кронштейны в цвет. | шт. | 4
18.893 |  |  | Радиатор QUADRUM 60 V-500 RAL 9022, (В/Г/Д: 580/100/1501 мм, подключение боковое, монтаж но стену), кронштейны в цвет. | шт. | 1
18.894 |  |  | Радиатор QUADRUM 60 H-500 RAL 9022, (В/Г/Д: 501/100/1580 мм, подключение нижнее правое, монтаж на стену), кронштейны в цвет. | шт. | 2
18.895 |  |  | Радиатор QUADRUM 60 V-1750 RAL 9022, (В/Г/Д: 1830/100/501 мм, подключение нижнее центральное, монтаж на стену), кронштейны в цвет. | шт. | 6
18.896 |  |  | Внутрипольный конвектор Бриз В 260x80x1000 Прав 220В ТСМ F (8 Ал 12) RAL9022, F-образный профиль окантовки, подключение концевое универсальное справа, в комплекте с вентиляторами 220В (с трехступенчатым регулятором оборотов) и декоративной решеткой из алюминиевого профиля с полимерным покрытием, шириной ламелей 8 мм, расстоянием между ламелями 12 мм и втулками черного цвета | шт. | 12
18.897 |  |  | Внутрипольный конвектор Бриз В 260x80x2000 Прав 220В ТСМ F (8 Ал 12) RAL9022, F-образный профиль окантовки, подключение концевое универсальное справа, в комплекте с вентиляторами 220В (с трехступенчатым регулятором оборотов) и декоративной решеткой из алюминиевого профиля с полимерным покрытием, шириной ламелей 8 мм, расстоянием между ламелями 12 мм и втулками черного цвета | шт. | 15
18.898 |  |  | Настенный электронный термостат «KZTO VT301» белый | шт. | 24
18.899 |  |  | Электрический конвектор 500 Вт. | шт. | 2
18.900 |  |  | Комплект подключения STANDARD MINI Прямой Ral 9005 d=15 GZ 1/2* GW 1/2 с термоголовкой MINI DIAMANT M30*1,5 602200057 Ral 9005 | шт. | 5
18.901 |  |  | Комплект подключения STANDARD MINI Трехосевой Правый Ral 9005 d=15 GZ 1/2* GW 1/2 с термоголовкой MINI DIAMANT M30*1,5 602200066 Ral 9005 | шт. | 2
18.902 |  |  | Комплект подключения STANDARD MINI Трехосевой Левый Ral 9005 d=15 GZ 1/2* GW 1/2 с термоголовкой MINI DIAMANT M30*1,5 602200067 Ral 9005 | шт. | 6
18.903 |  |  | Кран шаровый d=20 | шт. | 80
18.904 |  |  | Автоматические воздухоотводчики | шт. | 10
18.905 |  |  | Труба d=16 | м | 314
18.906 |  |  | Труба полипропиленовая трехслойная d=20x2.8 | м | 568
18.907 |  |  | Труба полипропиленовая трехслойная d=25x3.5 | м | 30
18.908 |  |  | Труба полипропиленовая трехслойная d=32x4.4 | м | 343
18.909 |  |  | Отвод-90° d=16 | шт. | 214
18.910 |  |  | Отвод-90° d=20 | шт. | 34
18.911 |  |  | Отвод-90° d=25 | шт. | 4
18.912 |  |  | Отвод-90° d=32 | шт. | 24
18.913 |  |  | Переход d=20/d=16 | шт. | 62
18.914 |  |  | Переход d=25/d=16 | шт. | 8
18.915 |  |  | Переход d=25/d=20 | шт. | 2
18.916 |  |  | Переход d=32/d=20 | шт. | 12
18.917 |  |  | Переход d=32/d=25 | шт. | 4
18.918 |  |  | Тройник-90° d=20/d=20 | шт. | 2
18.919 |  |  | Тройник-90° d=25/d=20 | шт. | 2
18.920 |  |  | Тройник-90° d=32/d=20 | шт. | 54
18.921 |  |  | Тройник-90° d=32/d=25 | шт. | 6
18.922 |  |  | Тройник-90° d=32/d=32 | шт. | 6
18.923 |  |  | Теплоснабжение калориферов
18.924 |  |  | Труба полипропиленовая трехслойная d=25x3.5 | м | 40
18.925 |  |  | Труба полипропиленовая трехслойная d=40x5.5 | м | 3
18.926 |  |  | Отвод-90° d=25 | шт. | 10
18.927 |  |  | Переход d=40/d=25 | шт. | 2
18.928 |  |  | Тройник-90° d=40/d=25 | шт. | 2
18.929 |  |  | Отопление Корпус 7.2.4
18.930 |  |  | Отопление
18.931 |  |  | Радиатор QUADRUM 60 V-500 RAL 9022, (В/Г/Д: 580/100/1001 мм, подключение боковое, монтаж но стену), кронштейны в цвет. | шт. | 5
18.932 |  |  | РаЗиатор QUADRUM 60 H-500 RAL 9022, (В/Г/Д: 501/100/1580 мм, подключение нижнее правое, монтаж на стену), кронштейны в цвет. | шт. | 2
18.933 |  |  | Радиатор QUADRUM 60 V-1750 RAL 9022, (В/Г/Д: 1830/100/501 мм, подключение нижнее центральное, монтаж на стену), кронштейны в цвет. | шт. | 2
18.934 |  |  | Внутрипольный конвектор Бриз В 260x80x1000 Прав 220В ТСМ F (8 Ал 12) RAL9022, F-образный профиль окантовки, подключение концевое универсальное справа, в комплекте с вентиляторами 220В (с трехступенчатым регулятором оборотов) и декоративной решеткой из алюминиевого профиля с полимерным покрытием, шириной ламелей 8 мм, расстоянием между ламелями 12 мм и втулками черного цвета | шт. | 18
18.935 |  |  | Внутрипольный конвектор Бриз В 260x80x1500 Прав 220В ТСМ F (8 Ал 12) RAL9022, F-образный профиль окантовки, подключение концевое универсальное справа, в комплекте с вентиляторами 220В (с трехступенчатым регулятором оборотов) и декоративной решеткой из алюминиевого профиля с полимерным покрытием, шириной ламелей 8 мм, расстоянием между ламелями 12 мм и втулками черного цвета | шт. | 2
18.936 |  |  | Внутрипольный конвектор Бриз В 260x80x2000 Прав 220В ТСМ F (8 Ал 12) RAL9022, F-образный профиль окантовки, подключение концевое универсальное справа, в комплекте с вентиляторами 220В (с трехступенчатым регулятором оборотов) и декоративной решеткой из алюминиевого профиля с полимерным nnznuimi iPM iiiiinimnii лпмрлрн Я мм плггтпаинрм mpvFIii лпмрламн | шт. | 12
18.937 |  |  | Настенный электронный термостат «KZTO VT301» чёрный | шт. | 17
18.938 |  |  | Инфракрасный обогреватель встраиваемый в потолок | шт. | 4
18.939 |  |  | Электрический конвектор 500 Вт. | шт. | 1
18.940 |  |  | Комплект подключения STANDARD MINI Прямой Ral 9005 d=15 GZ 1/2* GW 1/2 с термоголовкой MINI DIAMANT M30*1,5 602200057 Ral 9005 | шт. | 5
18.941 |  |  | Комплект подключения STANDARD MINI Трехосевой Правый Ral 9005 d=15 GZ 1/2* GW 1/2 с термоголовкой MINI DIAMANT M30*1,5 602200066 Ral 9005 | шт. | 2
18.942 |  |  | Комплект подключения STANDARD MINI Трехосевой Левый Ral 9005 d=15 GZ 1/2* GW 1/2 с термоголовкой MINI DIAMANT M30*1,5 602200067 Ral 9005 | шт. | 2
18.943 |  |  | Кран шаровый d=20 | шт. | 82
18.944 |  |  | Автоматические воздухоОтводчики | шт. | 10
18.945 |  |  | Труба d=16 | м | 317
18.946 |  |  | Труба полипропиленовая трехслойная d=20x2.8 | м | 368
18.947 |  |  | Труба полипропиленовая трехслойная d=25x3.5 | м | 53
18.948 |  |  | Труба полипропиленовая трехслойная d=32x4.4 | м | 409
18.949 |  |  | Отвод-45° d=20 | шт. | 4
18.950 |  |  | Отвод-90° d=16 | шт. | 214
18.951 |  |  | Отвод-90° d=20 | шт. | 40
18.952 |  |  | Отвод-90° d=25 | шт. | 2
18.953 |  |  | Отвод-90° d=32 | шт. | 36
18.954 |  |  | Переход d=20/d=16 | шт. | 70
18.955 |  |  | Переход d=25/d=20 | шт. | 8
18.956 |  |  | Переход d=32/d=20 | шт. | 10
18.957 |  |  | Переход d=32/d=25 | шт. | 8
18.958 |  |  | Тройник-90° d=25/d=20 | шт. | 10
18.959 |  |  | Тройник-90° d=32/d=16 | шт. | 2
18.960 |  |  | Тройник-90° d=32/d=20 | шт. | 52
18.961 |  |  | Тройник-90° d=32/d=32 | шт. | 4
18.962 |  |  | Теплоснабжение калориферов
18.963 |  |  | Труба полипропиленовая трехслойная d=32x4.4 | м | 2
18.964 |  |  | Труба полипропиленовая трехслойная d=40x5.5 | м | 2
18.965 |  |  | Труба полипропиленовая трехслойная d=50x6.9 | м | 70
18.966 |  |  | Труба полипропиленовая трехслойная d=63x8.6 | м | 11
18.967 |  |  | Отвод-90° d=50 | шт. | 12
18.968 |  |  | Переход d=40/d=32 | шт. | 2
18.969 |  |  | Переход d=63/d=50 | шт. | 2
18.970 |  |  | Тройник-90° d=40/d=50 | шт. | 2
18.971 |  |  | Тройник-90° d=63/d=50 | шт. | 2
18.972 |  |  | Вентиляция и кондиционирование
18.973 |  |  | Общеобменная вентиляция
18.974 |  |  | Вентиляция 7.2.1
18.975 |  |  | П-1
18.976 |  |  | Приточная установка ML 500x250 id 2597964 | шт. | 1
18.977 |  |  | Электропривод с возвратной пружиной LFU-230-05 | шт. | 1
18.978 |  |  | Шкаф управления Shuft-W-SF345 502087403 | шт. | 1
18.979 |  |  | Датчик температуры с хомутом контактный SHUFT ALTF1-NTC10K | шт. | 1
18.980 |  |  | Датчик температуры канальный SHUFT HTF-NTC10K | шт. | 1
18.981 |  |  | Реле давления дифференциальное PS-500-L | шт. | 1
18.982 |  |  | Реле температуры TS-6 LEFOO | шт. | 1
18.983 |  |  | Преобразователь частоты SKI780-0D75-4 0,75 кВт | шт. | 1
18.984 |  |  | Смесительный узел с гибкими подводками MST 25-40-1.6-C24-F | шт. | 1
18.985 |  |  | Термоманометр TM 25/MST | шт. | 3
18.986 |  |  | П-2
18.987 |  |  | Приточная установка ML 500x250 id 2598007 | шт. | 1
18.988 |  |  | Электропривод с возвратной пружиной LFU-230-05 | шт. | 1
18.989 |  |  | Шкаф управления Shuft-W-SF345 502087404 | шт. | 1
18.990 |  |  | Датчик температуры с хомутом контактный SHUFT ALTF1-NTC10K | шт. | 1
18.991 |  |  | Датчик температуры канальный SHUFT HTF-NTC10K | шт. | 1
18.992 |  |  | Реле давления дифференциальное PS-500-L | шт. | 1
18.993 |  |  | Реле температуры TS-6 LEFOO | шт. | 1
18.994 |  |  | Преобразователь частоты SKI780-0D75-4 0,75 кВт | шт. | 1
18.995 |  |  | Смесительный узел с гибкими подводками MST 25-40-1.6-C24-F | шт. | 1
18.996 |  |  | Термоманометр TM 25/MST | шт. | 3
18.997 |  |  | В-1
18.998 |  |  | Круглый канальный Вентилятор TUBE 315 XL | шт. | 1
18.999 |  |  | Обратный клапан RSK 315 | шт. | 1
18.1000 |  |  | Хомут быстроразъемный FCCr 315 | шт. | 2
18.1001 |  |  | Шумоглушитель SCr 315/900 | шт. | 1
18.1002 |  |  | Плавный регулятор скорости (В корпусе) SRE-2 | шт. | 1
18.1003 |  |  | В-2
18.1004 |  |  | Круглый канальный вентилятор TUBE 315 XL | шт. | 1
18.1005 |  |  | Обратный клапан RSK 315 | шт. | 1
18.1006 |  |  | Хомут быстроразъемный FCCr 315 | шт. | 2
18.1007 |  |  | Шумоглушитель SCr 315/900 | шт. | 1
18.1008 |  |  | Плавный регулятор скорости (в корпусе) SRE-2 | шт. | 1
18.1009 |  |  | Воздуховоды
18.1010 |  |  | Решётка уличная 500х250 мм. | шт. | 2
18.1011 |  |  | Решётка уличная d=315 | шт. | 2
18.1012 |  |  | Диффузор d=100 | шт. | 103
18.1013 |  |  | Диффузор d=125 | шт. | 1
18.1014 |  |  | Дроссель-клапан d=100 | шт. | 53
18.1015 |  |  | Дроссель-клапан d=125 | шт. | 1
18.1016 |  |  | Клапан огнезадерживающий d=100 | шт. | 2
18.1017 |  |  | Воздуховодгибкий d=100 | м | 78
18.1018 |  |  | Воздуховодгибкий d=125 | м | 1
18.1019 |  |  | Воздуховодиз оцинк. стали S=0.55мм d=100 | м | 390
18.1020 |  |  | Воздуховодиз оцинк. стали S=0.55мм d=125 | м | 13
18.1021 |  |  | Воздуховодиз оцинк. стали S=0.55мм d=160 | м | 28
18.1022 |  |  | Воздуховодиз оцинк. стали S=0.55мм d=200 | м | 27
18.1023 |  |  | Воздуховодиз оцинк. стали S=0.7мм d=250 | м | 22
18.1024 |  |  | Воздуховодиз оцинк. стали S=0.7мм d=315 | м | 41
18.1025 |  |  | Воздуховодиз оцинк. стали S=0.7мм 300x200 | м | 3
18.1026 |  |  | Воздуховод из оцинк. стали S=0.7mm 500x250 | м | 3
18.1027 |  |  | Воздуховод из оцинк. стали S=0.7мм 640x400 | м | 2
18.1028 |  |  | Врезка из оцинк. стали S=0.55mm d=100/d=100 | шт. | 1
18.1029 |  |  | Врезка из оцинк. стали S=0.55mm d=125/d=100 | шт. | 3
18.1030 |  |  | Врезка из оцинк. стали S=0.55mm d=160/d=100 | шт. | 14
18.1031 |  |  | Врезка из оцинк. стали S=0.55mm d=200/d=100 | шт. | 12
18.1032 |  |  | Врезка из оцинк. стали S=0.55mm d=250/d=100 | шт. | 12
18.1033 |  |  | Врезка из оцинк. стали S=0 7мм d=250/300x200 | шт. | 1
18.1034 |  |  | Врезка из оцинк. стали S=0.55mm d=315/d=100 | шт. | 7
18.1035 |  |  | Врезка из оцинк. стали S=0.7mm d=315/d=315 | шт. | 2
18.1036 |  |  | Отвод-45° из оцинк. стали S=0.7mm d=315 | шт. | 6
18.1037 |  |  | Отвод-90° из оцинк. стали S=0.55mm d=100 | шт. | 106
18.1038 |  |  | Отвод-90° из оцинк. стали S=0.55mm d=160 | шт. | 4
18.1039 |  |  | Отвод-90° из оцинк. стали S=0.7mm d=315 | шт. | 1
18.1040 |  |  | Переход из оцинк. стали S=0.55mm d=125/d=100 | шт. | 3
18.1041 |  |  | Переход из оцинк. стали S=0.55mm d=160/d=100 | шт. | 2
18.1042 |  |  | Переход из оцинк. стали S=0.55mm d=160/d=125 | шт. | 4
18.1043 |  |  | Переход из оцинк. стали S=0.55mm d=200/d=160 | шт. | 4
18.1044 |  |  | Переход из оцинк. стали S=0.7mm d=250/d=160 | шт. | 1
18.1045 |  |  | Переход из оцинк. стали S=0.7mm d=250/d=200 | шт. | 4
18.1046 |  |  | Переход из оцинк. стали S=0.7mm d=315/d=100 | шт. | 1
18.1047 |  |  | Переход из оцинк. стали S=0.7mm d=315/d=160 | шт. | 1
18.1048 |  |  | Переход из оцинк. стали S=0.7mm d=315/d=250 | шт. | 3
18.1049 |  |  | Переход из оцинк. стали S=0.7mm d=315/300x200 | шт. | 1
18.1050 |  |  | Переход из оцинк. стали S=0.7mm 640x400/d=315 | шт. | 2
18.1051 |  |  | Переход из оцинк. стали S=0.7mm 640x400/500x250 | шт. | 2
18.1052 |  |  | Вентиляция 7.2.2
18.1053 |  |  | П-1
18.1054 |  |  | Приточная установка ML 500x250 id 2597964 | шт. | 1
18.1055 |  |  | Электропривод с возвратной пружиной LFU-230-05 | шт. | 1
18.1056 |  |  | Шкаф управления Shuft-W-SF345 502087403 | шт. | 1
18.1057 |  |  | Датчик температуры с хомутом контактный SHUFT ALTF1-NTC10K | шт. | 1
18.1058 |  |  | Датчик температуры канальный SHUFT HTF-NTC10K | шт. | 1
18.1059 |  |  | Реле давления дифференциальное PS-500-L | шт. | 1
18.1060 |  |  | Реле температуры TS-6 LEFOO | шт. | 1
18.1061 |  |  | Преобразователь частоты SKI780-0D75-4 0,75 кВт | шт. | 1
18.1062 |  |  | Смесительный узел с гибкими подводками MST 25-40-1.6-C24-F | шт. | 1
18.1063 |  |  | Термоманометр TM 25/MST | шт. | 3
18.1064 |  |  | П-2
18.1065 |  |  | Приточная установка ML 500x250 id 2598007 | шт. | 1
18.1066 |  |  | Электропривод с возвратной пружиной LFU-230-05 | шт. | 1
18.1067 |  |  | Шкаф управления Shuft-W-SF345 502087404 | шт. | 1
18.1068 |  |  | Датчик температуры с хомутом контактный SHUFT ALTF1-NTC10K | шт. | 1
18.1069 |  |  | Датчик температуры канальный SHUFT HTF-NTC10K | шт. | 1
18.1070 |  |  | Реле давления дифференциальное PS-500-L | шт. | 1
18.1071 |  |  | Реле температуры TS-6 LEFOO | шт. | 1
18.1072 |  |  | Преобразователь частоты SKI780-0D75-4 0,75 кВт | шт. | 1
18.1073 |  |  | Смесительный узел с гибкими подводками MST 25-40-1.6-C24-F | шт. | 1
18.1074 |  |  | Термоманометр TM 25/MST | шт. | 3
18.1075 |  |  | В-1
18.1076 |  |  | Круглый канальный Вентилятор TUBE 315 XL | шт. | 1
18.1077 |  |  | Обратный клапан RSK 315 | шт. | 1
18.1078 |  |  | Хомут быстроразъемный FCCr 315 | шт. | 2
18.1079 |  |  | Шумоглушитель SCr 315/900 | шт. | 1
18.1080 |  |  | Плавный регулятор скорости (В корпусе) SRE-2 | шт. | 1
18.1081 |  |  | В-2
18.1082 |  |  | Круглый канальный вентилятор TUBE 315 XL | шт. | 1
18.1083 |  |  | Обратный клапан RSK 315 | шт. | 1
18.1084 |  |  | Хомут быстроразъемный FCCr 315 | шт. | 2
18.1085 |  |  | Шумоглушитель SCr 315/900 | шт. | 1
18.1086 |  |  | Плавный регулятор скорости (в корпусе) SRE-2 | шт. | 1
18.1087 |  |  | Воздуховоды
18.1088 |  |  | Решётка уличная 500х250 мм. | шт. | 2
18.1089 |  |  | Решётка уличная d=315 | шт. | 2
18.1090 |  |  | Диффузор d=100 | шт. | 103
18.1091 |  |  | Диффузор d=125 | шт. | 1
18.1092 |  |  | Дроссель-клапан d=100 | шт. | 53
18.1093 |  |  | Дроссель-клапан d=125 | шт. | 1
18.1094 |  |  | Клапан огнезадерживающий d=100 | шт. | 2
18.1095 |  |  | Воздуховодгибкий d=100 | м | 78
18.1096 |  |  | Воздуховодгибкий d=125 | м | 1
18.1097 |  |  | Воздуховодиз оцинк. стали S=0.55мм d=100 | м | 390
18.1098 |  |  | Воздуховодиз оцинк. стали S=0.55мм d=125 | м | 13
18.1099 |  |  | Воздуховодиз оцинк. стали S=0.55мм d=160 | м | 28
18.1100 |  |  | Воздуховодиз оцинк. стали S=0.55мм d=200 | м | 27
18.1101 |  |  | Воздуховодиз оцинк. стали S=0.7мм d=250 | м | 22
18.1102 |  |  | Воздуховодиз оцинк. стали S=0.7мм d=315 | м | 41
18.1103 |  |  | Воздуховодиз оцинк. стали S=0.7мм 300x200 | м | 3
18.1104 |  |  | Воздуховод из оцинк. стали S=0.7mm 500x250 | м | 3
18.1105 |  |  | Воздуховод из оцинк. стали S=0.7мм 640x400 | м | 2
18.1106 |  |  | Врезка из оцинк. стали S=0.55mm d=100/d=100 | шт. | 1
18.1107 |  |  | Врезка из оцинк. стали S=0.55mm d=125/d=100 | шт. | 3
18.1108 |  |  | Врезка из оцинк. стали S=0.55mm d=160/d=100 | шт. | 14
18.1109 |  |  | Врезка из оцинк. стали S=0.55mm d=200/d=100 | шт. | 12
18.1110 |  |  | Врезка из оцинк. стали S=0.55mm d=250/d=100 | шт. | 12
18.1111 |  |  | Врезка из оцинк. стали S=0 7мм d=250/300x200 | шт. | 1
18.1112 |  |  | Врезка из оцинк. стали S=0.55mm d=315/d=100 | шт. | 7
18.1113 |  |  | Врезка из оцинк. стали S=0.7mm d=315/d=315 | шт. | 2
18.1114 |  |  | Отвод-45° из оцинк. стали S=0.7mm d=315 | шт. | 6
18.1115 |  |  | Отвод-90° из оцинк. стали S=0.55mm d=100 | шт. | 106
18.1116 |  |  | Отвод-90° из оцинк. стали S=0.55mm d=160 | шт. | 4
18.1117 |  |  | Отвод-90° из оцинк. стали S=0.7mm d=315 | шт. | 1
18.1118 |  |  | Переход из оцинк. стали S=0.55mm d=125/d=100 | шт. | 3
18.1119 |  |  | Переход из оцинк. стали S=0.55mm d=160/d=100 | шт. | 2
18.1120 |  |  | Переход из оцинк. стали S=0.55mm d=160/d=125 | шт. | 4
18.1121 |  |  | Переход из оцинк. стали S=0.55mm d=200/d=160 | шт. | 4
18.1122 |  |  | Переход из оцинк. стали S=0.7mm d=250/d=160 | шт. | 1
18.1123 |  |  | Переход из оцинк. стали S=0.7mm d=250/d=200 | шт. | 4
18.1124 |  |  | Переход из оцинк. стали S=0.7mm d=315/d=100 | шт. | 1
18.1125 |  |  | Переход из оцинк. стали S=0.7mm d=315/d=160 | шт. | 1
18.1126 |  |  | Переход из оцинк. стали S=0.7mm d=315/d=250 | шт. | 3
18.1127 |  |  | Переход из оцинк. стали S=0.7mm d=315/300x200 | шт. | 1
18.1128 |  |  | Переход из оцинк. стали S=0.7mm 640x400/d=315 | шт. | 2
18.1129 |  |  | Переход из оцинк. стали S=0.7mm 640x400/500x250 | шт. | 2
18.1130 |  |  | Вентиляция 7.2.3
18.1131 |  |  | П-1
18.1132 |  |  | Приточная установка ML 500x250 id 2597964 | шт. | 1
18.1133 |  |  | Электропривод с возвратной пружиной LFU-230-05 | шт. | 1
18.1134 |  |  | Шкаф управления Shuft-W-SF345 502087403 | шт. | 1
18.1135 |  |  | Датчик температуры с хомутом контактный SHUFT ALTF1-NTC10K | шт. | 1
18.1136 |  |  | Датчик температуры канальный SHUFT HTF-NTC10K | шт. | 1
18.1137 |  |  | Реле давления дифференциальное PS-500-L | шт. | 1
18.1138 |  |  | Реле температуры TS-6 LEFOO | шт. | 1
18.1139 |  |  | Преобразователь частоты SKI780-0D75-4 0,75 кВт | шт. | 1
18.1140 |  |  | Смесительный узел с гибкими подводками MST 25-40-1.6-C24-F | шт. | 1
18.1141 |  |  | Термоманометр TM 25/MST | шт. | 3
18.1142 |  |  | П-2
18.1143 |  |  | Приточная установка ML 500x250 id 2598007 | шт. | 1
18.1144 |  |  | Электропривод с возвратной пружиной LFU-230-05 | шт. | 1
18.1145 |  |  | Шкаф управления Shuft-W-SF345 502087404 | шт. | 1
18.1146 |  |  | Датчик температуры с хомутом контактный SHUFT ALTF1-NTC10K | шт. | 1
18.1147 |  |  | Датчик температуры канальный SHUFT HTF-NTC10K | шт. | 1
18.1148 |  |  | Реле давления дифференциальное PS-500-L | шт. | 1
18.1149 |  |  | Реле температуры TS-6 LEFOO | шт. | 1
18.1150 |  |  | Преобразователь частоты SKI780-0D75-4 0,75 кВт | шт. | 1
18.1151 |  |  | Смесительный узел с гибкими подводками MST 25-40-1.6-C24-F | шт. | 1
18.1152 |  |  | Термоманометр TM 25/MST | шт. | 3
18.1153 |  |  | В-1
18.1154 |  |  | Круглый канальный Вентилятор TUBE 315 XL | шт. | 1
18.1155 |  |  | Обратный клапан RSK 315 | шт. | 1
18.1156 |  |  | Хомут быстроразъемный FCCr 315 | шт. | 2
18.1157 |  |  | Шумоглушитель SCr 315/900 | шт. | 1
18.1158 |  |  | Плавный регулятор скорости (В корпусе) SRE-2 | шт. | 1
18.1159 |  |  | В-2
18.1160 |  |  | Круглый канальный вентилятор TUBE 315 XL | шт. | 1
18.1161 |  |  | Обратный клапан RSK 315 | шт. | 1
18.1162 |  |  | Хомут быстроразъемный FCCr 315 | шт. | 2
18.1163 |  |  | Шумоглушитель SCr 315/900 | шт. | 1
18.1164 |  |  | Плавный регулятор скорости (в корпусе) SRE-2 | шт. | 1
18.1165 |  |  | Воздуховоды
18.1166 |  |  | Решётка уличная 500х250 мм. | шт. | 2
18.1167 |  |  | Решётка уличная d=315 | шт. | 2
18.1168 |  |  | Диффузор d=100 | шт. | 103
18.1169 |  |  | Диффузор d=125 | шт. | 1
18.1170 |  |  | Дроссель-клапан d=100 | шт. | 53
18.1171 |  |  | Дроссель-клапан d=125 | шт. | 1
18.1172 |  |  | Клапан огнезадерживающий d=100 | шт. | 2
18.1173 |  |  | Воздуховодгибкий d=100 | м | 78
18.1174 |  |  | Воздуховодгибкий d=125 | м | 1
18.1175 |  |  | Воздуховодиз оцинк. стали S=0.55мм d=100 | м | 390
18.1176 |  |  | Воздуховодиз оцинк. стали S=0.55мм d=125 | м | 13
18.1177 |  |  | Воздуховодиз оцинк. стали S=0.55мм d=160 | м | 28
18.1178 |  |  | Воздуховодиз оцинк. стали S=0.55мм d=200 | м | 27
18.1179 |  |  | Воздуховодиз оцинк. стали S=0.7мм d=250 | м | 22
18.1180 |  |  | Воздуховодиз оцинк. стали S=0.7мм d=315 | м | 41
18.1181 |  |  | Воздуховодиз оцинк. стали S=0.7мм 300x200 | м | 3
18.1182 |  |  | Воздуховод из оцинк. стали S=0.7mm 500x250 | м | 3
18.1183 |  |  | Воздуховод из оцинк. стали S=0.7мм 640x400 | м | 2
18.1184 |  |  | Врезка из оцинк. стали S=0.55mm d=100/d=100 | шт. | 1
18.1185 |  |  | Врезка из оцинк. стали S=0.55mm d=125/d=100 | шт. | 3
18.1186 |  |  | Врезка из оцинк. стали S=0.55mm d=160/d=100 | шт. | 14
18.1187 |  |  | Врезка из оцинк. стали S=0.55mm d=200/d=100 | шт. | 12
18.1188 |  |  | Врезка из оцинк. стали S=0.55mm d=250/d=100 | шт. | 12
18.1189 |  |  | Врезка из оцинк. стали S=0 7мм d=250/300x200 | шт. | 1
18.1190 |  |  | Врезка из оцинк. стали S=0.55mm d=315/d=100 | шт. | 7
18.1191 |  |  | Врезка из оцинк. стали S=0.7mm d=315/d=315 | шт. | 2
18.1192 |  |  | Отвод-45° из оцинк. стали S=0.7mm d=315 | шт. | 6
18.1193 |  |  | Отвод-90° из оцинк. стали S=0.55mm d=100 | шт. | 106
18.1194 |  |  | Отвод-90° из оцинк. стали S=0.55mm d=160 | шт. | 4
18.1195 |  |  | Отвод-90° из оцинк. стали S=0.7mm d=315 | шт. | 1
18.1196 |  |  | Переход из оцинк. стали S=0.55mm d=125/d=100 | шт. | 3
18.1197 |  |  | Переход из оцинк. стали S=0.55mm d=160/d=100 | шт. | 2
18.1198 |  |  | Переход из оцинк. стали S=0.55mm d=160/d=125 | шт. | 4
18.1199 |  |  | Переход из оцинк. стали S=0.55mm d=200/d=160 | шт. | 4
18.1200 |  |  | Переход из оцинк. стали S=0.7mm d=250/d=160 | шт. | 1
18.1201 |  |  | Переход из оцинк. стали S=0.7mm d=250/d=200 | шт. | 4
18.1202 |  |  | Переход из оцинк. стали S=0.7mm d=315/d=100 | шт. | 1
18.1203 |  |  | Переход из оцинк. стали S=0.7mm d=315/d=160 | шт. | 1
18.1204 |  |  | Переход из оцинк. стали S=0.7mm d=315/d=250 | шт. | 3
18.1205 |  |  | Переход из оцинк. стали S=0.7mm d=315/300x200 | шт. | 1
18.1206 |  |  | Переход из оцинк. стали S=0.7mm 640x400/d=315 | шт. | 2
18.1207 |  |  | Переход из оцинк. стали S=0.7mm 640x400/500x250 | шт. | 2
18.1208 |  |  | Вентиляция 7.2.4
18.1209 |  |  | ПВ-1
18.1210 |  |  | Приточно-Вытяжная установка ML 600x350 id 2589463 | шт. | 1
18.1211 |  |  | Электропривод с возвратной пружиной LFU-230-05 | шт. | 1
18.1212 |  |  | Электропривод с возвратной пружиной LFU-230-05 | шт. | 1
18.1213 |  |  | Электропривод LMC-24-05 | шт. | 1
18.1214 |  |  | Шкаф управления Shuft-W-SF345-EF345 (36)- PR 501596110 | шт. | 1
18.1215 |  |  | Датчик температуры с хомутом контактный SHUFT ALTF1-NTC10K | шт. | 1
18.1216 |  |  | Датчик температуры канальный SHUFT HTF-NTC10K | шт. | 1
18.1217 |  |  | Реле давления дифференциальное PS-500-L | шт. | 3
18.1218 |  |  | Реле температуры TS-6 LEFOO | шт. | 1
18.1219 |  |  | Преобразователь частоты SKI780-1D5-4 1,5 кВт, 380В | шт. | 1
18.1220 |  |  | Смесительный узел с гибкими подводками MST 25-80-6.3<24^СУ | шт. | 1
18.1221 |  |  | Термоманометр в сборе TM 25/MST | шт. | 3
18.1222 |  |  | П-1
18.1223 |  |  | Воздушный клапан с подставкой под электропривод DRr 600х300 | шт. | 1
18.1224 |  |  | Фильтр-бокс (корпус) FBRr-K 600x300 | шт. | 1
18.1225 |  |  | Электропривод с возвратной пружиной LFU-230-05 | шт. | 1
18.1226 |  |  | Фильтр кассетный FRKr (G3) 600x300/50 | шт. | 1
18.1227 |  |  | Водяной нагреватель для прямоугольных каналов WHR 600*300-2 | шт. | 1
18.1228 |  |  | Гибкая вставка FKr 600x300 | шт. | 2
18.1229 |  |  | Вентилятор прямоугольный канальный SHUFT RFD 600х300-4 VIM | шт. | 1
18.1230 |  |  | Шкаф управления Shuft-W-SF345 501596101 | шт. | 1
18.1231 |  |  | Датчик температуры канальный SHUFT HTF-NTC10K | шт. | 1
18.1232 |  |  | Датчик температуры с хомутом контактный SHUFT ALTF1-NTC10K | шт. | 1
18.1233 |  |  | Реле давления дифференциальное PS-500-L | шт. | 1
18.1234 |  |  | Реле температуры TS-4 LEFOO | шт. | 1
18.1235 |  |  | Преобразователь частоты SKI780-1D5-4 1,5 кВт, 380В | шт. | 1
18.1236 |  |  | Клапан 3-х ходовой UCP 15-2,5 | шт. | 1
18.1237 |  |  | Насос циркуляционный GRUNDFOS UPS 25-60 | шт. | 1
18.1238 |  |  | Электропривод для клапанов UCP 24C-05-LN | шт. | 1
18.1239 |  |  | П-2
18.1240 |  |  | Воздушный клапан с подставкой под электропривод DRr 600х350 | шт. | 1
18.1241 |  |  | Фильтр-бокс (корпус) FBRr-K 600x350 | шт. | 1
18.1242 |  |  | Электропривод с возвратной пружиной LFU-230-05 | шт. | 1
18.1243 |  |  | Фильтр кассетный FRKr (G3) 600x350/50 | шт. | 1
18.1244 |  |  | ВоДяной нагреватель для прямоугольных каналов WHR 600*350-2 | шт. | 1
18.1245 |  |  | Гибкая вставка FKr 600x350 | шт. | 2
18.1246 |  |  | Вентилятор прямоугольный канальный SHUFT RFD 600х350-4 VIM | шт. | 1
18.1247 |  |  | Шкаф управления Shuft-W-SF345 501596102 | шт. | 1
18.1248 |  |  | Датчик температуры канальный SHUFT HTF-NTC10K | шт. | 1
18.1249 |  |  | Датчик температуры с хомутом контактный SHUFT ALTF1-NTC10K | шт. | 1
18.1250 |  |  | Реле давления дифференциальное PS-500-L | шт. | 1
18.1251 |  |  | Реле температуры TS-4 LEFOO | шт. | 1
18.1252 |  |  | Преобразователь частоты SKI780-2D2-4 2,2 кВт, 380 | шт. | 1
18.1253 |  |  | Смесительный узел с гибкими подводками MST 25-60-4.0-C24-F | шт. | 1
18.1254 |  |  | Термоманометр в сборе TM 25/MST | шт. | 3
18.1255 |  |  | В-1
18.1256 |  |  | Обратный клапан RSK 200 | шт. | 1
18.1257 |  |  | Хомут быстроразъемный FCCr 200 | шт. | 2
18.1258 |  |  | Круглый канальный вентилятор TUBE 200 XL | шт. | 1
18.1259 |  |  | Плавный регулятор скорости (в корпусе) SRE-2,5 | шт. | 1
18.1260 |  |  | В-2
18.1261 |  |  | Обратный клапан RSK 125 | шт. | 1
18.1262 |  |  | Хомут быстроразъемный FCCr 125 | шт. | 2
18.1263 |  |  | Круглый канальный вентилятор TUBE 125 XL | шт. | 1
18.1264 |  |  | Шумоглушитель SCr125/900 | шт. | 1
18.1265 |  |  | Плавный регулятор скорости (в корпусе) SRE-2,5 | шт. | 1
18.1266 |  |  | В-3
18.1267 |  |  | Обратный клапан RSK 315 | шт. | 1
18.1268 |  |  | Хомут быстроразъемный FCCr 315 | шт. | 2
18.1269 |  |  | Круглый канальный вентилятор TUBE 315 XL | шт. | 1
18.1270 |  |  | Шумоглушитель SCr 315/900 | шт. | 1
18.1271 |  |  | Плавный регулятор скорости (в корпусе) SRE-2,5 | шт. | 1
18.1272 |  |  | В-4
18.1273 |  |  | Клапан КОл—600х350 h лепестковый НС-1336397 | шт. | 1
18.1274 |  |  | Гибкая вставка FKr 600x350 | шт. | 2
18.1275 |  |  | Вентилятор прямоугольный канальный SHUFT RFD 600х350-4 VIM | шт. | 1
18.1276 |  |  | Преобразователь частоты SKI780-2D2-4 2,2 кВт | шт. | 1
18.1277 |  |  | В-5
18.1278 |  |  | Обратный клапан RSK 100 | шт. | 1
18.1279 |  |  | Хомут быстроразъемный FCCr 100 | шт. | 2
18.1280 |  |  | Круглый канальный вентилятор TUBE 100 XL | шт. | 1
18.1281 |  |  | Плавный регулятор скорости (в корпусе) SRE-2,5 | шт. | 1
18.1282 |  |  | В-6
18.1283 |  |  | Обратный клапан RSK 100 | шт. | 1
18.1284 |  |  | Хомут быстроразъемный FCCr 100 | шт. | 2
18.1285 |  |  | Круглый канальный вентилятор TUBE 100 XL | шт. | 1
18.1286 |  |  | Плавный регулятор скорости (в корпусе) SRE-2,5 | шт. | 1
18.1287 |  |  | В-7
18.1288 |  |  | Обратный клапан RSK 250 | шт. | 1
18.1289 |  |  | Хомут быстроразъемный FCCr 250 | шт. | 2
18.1290 |  |  | Круглый канальный вентилятор TUBE 250 XL | шт. | 1
18.1291 |  |  | Плавный регулятор скорости (в корпусе) SRE-2,5 | шт. | 1
18.1292 |  |  | Воздухоходы
18.1293 |  |  | Решётка уличная 740x500 мм. | шт. | 2
18.1294 |  |  | Решётка уличная 600x350 мм. | шт. | 2
18.1295 |  |  | Решётка уличная 600x300 мм. | шт. | 1
18.1296 |  |  | Решётка уличная d=315 | шт. | 1
18.1297 |  |  | Решётка уличная d=250 | шт. | 1
18.1298 |  |  | Решётка уличная d=200 | шт. | 1
18.1299 |  |  | Решётка уличная d=125 | шт. | 1
18.1300 |  |  | Решётка уличная d=100 | шт. | 2
18.1301 |  |  | Решётка АМР 200x100 | шт. | 3
18.1302 |  |  | Решётка АМР 150x150 | шт. | 1
18.1303 |  |  | Решётка АМР 200x200 | шт. | 1
18.1304 |  |  | Решётка АМР 400x300 | шт. | 1
18.1305 |  |  | Диффузор d=100 | шт. | 31
18.1306 |  |  | Диффузор d=125 | шт. | 7
18.1307 |  |  | Диффузор d=160 | шт. | 18
18.1308 |  |  | Диффузор d=200 | шт. | 6
18.1309 |  |  | Зонт Вытяжной из нержавеющей стали с жироуловителем 1600х1100 мм. | шт. | 1
18.1310 |  |  | Зонт Вытяжной из нержавеющей стали с жироуловителем 1000х1100 мм. | шт. | 1
18.1311 |  |  | Зонт вытяжной из нержавеющей стали с жироуловителем 1000х1000 мм. | шт. | 1
18.1312 |  |  | Дроссель-клапан d=100 | шт. | 15
18.1313 |  |  | Дроссель-клапан d=125 | шт. | 6
18.1314 |  |  | Дроссель-клапан d=160 | шт. | 18
18.1315 |  |  | Дроссель-клапан d=200 | шт. | 8
18.1316 |  |  | Дроссель-клапан d=250 | шт. | 8
18.1317 |  |  | Клапан огнезадерживающий d=100 | шт. | 1
18.1318 |  |  | Клапан огнезадерживающий 200x100 | шт. | 1
18.1319 |  |  | Воздуховод гибкий d=100 | м | 23
18.1320 |  |  | Воздуховод гибкий d=125 | м | 6
18.1321 |  |  | Воздуховод гибкий d=160 | м | 15
18.1322 |  |  | Воздуховод гибкий d=200 | м | 4
18.1323 |  |  | Воздуховод из оцинк. стали S=0.55mm d=100 | м | 136
18.1324 |  |  | Воздуховод из оцинк. стали S=0.55mm d=125 | м | 33
18.1325 |  |  | Воздуховод из оцинк. стали S=0.55mm d=160 | м | 89
18.1326 |  |  | Воздуховод из оцинк. стали S=0.55mm d=200 | м | 49
18.1327 |  |  | Воздуховод из оцинк. стали S=0.7mm d=250 | м | 66
18.1328 |  |  | Воздуховод из оцинк. стали S=0.7mm d=315 | м | 8
18.1329 |  |  | Воздуховод из оцинк. стали S=0.55mm 200x200 | м | 6
18.1330 |  |  | Воздуховод из оцинк. стали S=0.55mm 250x200 | м | 10
18.1331 |  |  | Воздуховод из оцинк. стали S=0.7mm 300x200 | м | 3
18.1332 |  |  | Воздуховод из оцинк. стали S=0.7mm 350x200 | м | 15
18.1333 |  |  | Воздуховод из оцинк. стали S=0.7mm 400x200 | м | 4
18.1334 |  |  | Воздуховод из оцинк. стали S=0.7mm 500x200 | м | 8
18.1335 |  |  | Воздуховод из оцинк. стали S=0.7mm 350x300 | м | 7
18.1336 |  |  | Воздуховод из оцинк. стали S=0.7mm 450x300 | м | 5
18.1337 |  |  | Воздуховод из оцинк. стали S=0.7мм 500x300 | м | 16
18.1338 |  |  | Воздуховод из оцинк. стали S=0.7мм 550x300 | м | 5
18.1339 |  |  | Воздуховод из оцинк. стали S=0.7мм 600x300 | м | 16
18.1340 |  |  | Воздуховод из оцинк. стали S=0.7мм 600x350 | м | 3
18.1341 |  |  | Воздуховод из оцинк. стали S=0.55мм 150x150 | м | 1
18.1342 |  |  | Воздуховод из оцинк. стали S=0.55мм 200x100 | м | 1
18.1343 |  |  | Воздуховод из оцинк. стали S=0.55мм 250x250 | м | 3
18.1344 |  |  | Воздуховод из оцинк. стали S=0.7мм 300x300 | м | 1
18.1345 |  |  | Воздуховод из оцинк. стали S=0.7мм 400x300 | м | 1
18.1346 |  |  | Воздуховод из оцинк. стали S=0.7мм 740x500 | м | 4
18.1347 |  |  | Врезка из оцинк. стали S=0.55mm d=250/200x100 | шт. | 1
18.1348 |  |  | Врезка из оцинк. стали S=0.55mm d=250/200x200 | шт. | 1
18.1349 |  |  | Врезка из оцинк. стали S=0.55mm d=100/d=100 | шт. | 10
18.1350 |  |  | Врезка из оцинк. стали S=0.55mm d=125/d=100 | шт. | 4
18.1351 |  |  | Врезка из оцинк. стали S=0.55mm d=160/d=100 | шт. | 1
18.1352 |  |  | Врезка из оцинк. стали S=0.55mm d=160/d=125 | шт. | 1
18.1353 |  |  | Врезка из оцинк. стали S=0.55mm d=160/d=160 | шт. | 2
18.1354 |  |  | Врезка из оцинк. стали S=0.55mm d=200/d=100 | шт. | 3
18.1355 |  |  | Врезка из оцинк. стали S=0.55mm d=200/d=125 | шт. | 1
18.1356 |  |  | Врезка из оцинк. стали S=0.55mm d=250/d=125 | шт. | 2
18.1357 |  |  | Врезка из оцинк. стали S=0.55mm d=250/d=200 | шт. | 2
18.1358 |  |  | Врезка из оцинк. стали S=0.55mm d=315/200x100 | шт. | 1
18.1359 |  |  | Врезка из оцинк. стали S=0.55mm d=100 | шт. | 7
18.1360 |  |  | Врезка из оцинк. стали S=0.55mm d=160 | шт. | 16
18.1361 |  |  | Врезка из оцинк. стали S=0.55mm d=200 | шт. | 2
18.1362 |  |  | Врезка из оцинк. стали S=0.55mm 250x200 | шт. | 1
18.1363 |  |  | Врезка из оцинк. стали S=0.7mm 300x200 | шт. | 1
18.1364 |  |  | Врезка из оцинк. стали S=0.55mm d=125 | шт. | 1
18.1365 |  |  | Врезка из оцинк. стали S=0.7мм 400x300 | шт. | 1
18.1366 |  |  | Врезка из оцинк. стали S=0.55mm 150x150 | шт. | 1
18.1367 |  |  | Врезка из оцинк. стали S=0.7mm d=250 | шт. | 1
18.1368 |  |  | Врезка из оцинк. стали S=0.7mm 300x300 | шт. | 1
18.1369 |  |  | Отвод-45° из оцинк. стали S=0.7mm 600x300 | шт. | 2
18.1370 |  |  | Отвод-49° из оцинк. стали S=0.7mm d=250 | шт. | 2
18.1371 |  |  | Отвод-90° из оцинк. стали S=0.55mm d=100 | шт. | 29
18.1372 |  |  | Отвод-90° из оцинк. стали S=0.55mm d=125 | шт. | 9
18.1373 |  |  | Отвод-90° из оцинк. стали S=0.55mm d=160 | шт. | 24
18.1374 |  |  | Отвод-90° из оцинк. стали S=0.55mm d=200 | шт. | 12
18.1375 |  |  | Отвод-90° из оцинк. стали S=0.7mm d=250 | шт. | 11
18.1376 |  |  | Отвод-90° из оцинк. стали S=0.7mm d=315 | шт. | 4
18.1377 |  |  | Отвод-90° из оцинк. стали S=0.55mm 250x200 | шт. | 1
18.1378 |  |  | Отвод-90° из оцинк. стали S=0.7mm 300x500 | шт. | 2
18.1379 |  |  | Отвод-90° из оцинк. стали S=0.7mm 300x600 | шт. | 2
18.1380 |  |  | Отвод-90° из оцинк. стали S=0.7mm 500x300 | шт. | 1
18.1381 |  |  | Отвод-90° из оцинк. стали S=0.7mm 600x300 | шт. | 2
18.1382 |  |  | Отвод-90° из оцинк. стали S=0.7mm 740x500 | шт. | 2
18.1383 |  |  | Переход из оцинк. стали S=0.55mm d=125/d=100 | шт. | 3
18.1384 |  |  | Переход из оцинк. стали S=0.55mm d=160/d=100 | шт. | 2
18.1385 |  |  | Переход из оцинк. стали S=0.55mm d=160/d=125 | шт. | 4
18.1386 |  |  | Переход из оцинк. стали S=0.55mm d=100/200x100 | шт. | 1
18.1387 |  |  | Переход из оцинк. стали S=0.55mm d=200/d=160 | шт. | 3
18.1388 |  |  | Переход из оцинк. стали S=0.7mm d=250/d=100 | шт. | 1
18.1389 |  |  | Переход из оцинк. стали S=0.7mm d=250/d=160 | шт. | 1
18.1390 |  |  | Переход из оцинк. стали S=0.7mm d=250/d=200 | шт. | 3
18.1391 |  |  | Переход из оцинк. стали S=0.7mm d=315/d=250 | шт. | 1
18.1392 |  |  | Переход из оцинк. стали S=0.55mm 200x200/0160 | шт. | 1
18.1393 |  |  | Переход из оцинк. стали S=0.55mm d=200/250x200 | шт. | 1
18.1394 |  |  | Переход из оцинк. стали S=0.55mm 200x200/300x200 | шт. | 1
18.1395 |  |  | Переход из оцинк. стали S=0.7mm 350x200/0160 | шт. | 1
18.1396 |  |  | Переход из оцинк. стали S=0.7mm d=200/350x200 | шт. | 1
18.1397 |  |  | Переход из оцинк. стали S=0.7mm 350x200/400x200 | шт. | 1
18.1398 |  |  | Переход из оцинк. стали S=0.7mm 400x200/500x200 | шт. | 1
18.1399 |  |  | Переход из оцинк. стали S=0.7mm 350x300/350x200 | шт. | 1
18.1400 |  |  | Переход из оцинк. стали S=0.7mm 350x300/450x300 | шт. | 1
18.1401 |  |  | Переход из оцинк. стали S=0.7mm 450x300/500x300 | шт. | 1
18.1402 |  |  | Переход из оцинк. стали S=0.7mm 500x300/500x200 | шт. | 1
18.1403 |  |  | Переход из оцинк. стали S=0.7mm 500x300/550x300 | шт. | 1
18.1404 |  |  | Переход из оцинк. стали S=0.7mm 550x300/600x300 | шт. | 1
18.1405 |  |  | Переход из оцинк. стали S=0.7mm 600x300/0250 | шт. | 1
18.1406 |  |  | Переход из оцинк. стали S=0.7mm 600x350/0250 | шт. | 1
18.1407 |  |  | Переход из оцинк. стали S=0.7mm 600x350/500x300 | шт. | 1
18.1408 |  |  | Переход из оцинк. стали S=0.55mm 250x250/0200 | шт. | 1
18.1409 |  |  | Переход из оцинк. стали S=0.7mm 300x300/250x250 | шт. | 1
18.1410 |  |  | Переход из оцинк. стали S=0.7mm 500x300/0250 | шт. | 1
18.1411 |  |  | Переход из оцинк. стали S=0.7mm 740x500/500x300 | шт. | 1
18.1412 |  |  | Переход со смещением из оцинк. стали S=0.7mm 740x500/300x600 | шт. | 1
18.1413 |  |  | Кондиционирование
18.1414 |  |  | Кондиционирование 7.2.1
18.1415 |  |  | Блок внешний VRF системы MMY-MUP1801HT8P-E Toshiba | шт. | 1
18.1416 |  |  | Блок внешний VRF системы MMY-MUP2001HT8P-E Toshiba | шт. | 1
18.1417 |  |  | Объединитель внешних блоков ML01 | шт. | 1
18.1418 |  |  | Блок внутренний кассетный MMU-UP0181HP-E Toshiba | шт. | 23
18.1419 |  |  | Блок внутренний кассетный MMU-UP0241HP-E Toshiba | шт. | 1
18.1420 |  |  | Панель для кассетных блоков RBC-U32PGP-E Toshiba | шт. | 24
18.1421 |  |  | Пульт управления настенный RBC-AMSU51-EN Toshiba | шт. | 24
18.1422 |  |  | Разветвитель RBM-BT24E | шт. | 1
18.1423 |  |  | Разветвитель RBM-BY55E | шт. | 4
18.1424 |  |  | Разветвитель RBM-BY105E | шт. | 8
18.1425 |  |  | Разветвитель RBM-BY205E | шт. | 8
18.1426 |  |  | Разветвитель RBM-BY305E | шт. | 3
18.1427 |  |  | Труба медная d=6,4 | м | 164
18.1428 |  |  | Труба медная d=9,5 | м | 14
18.1429 |  |  | Труба медная d=12,7 | м | 179
18.1430 |  |  | Труба медная d=15,9 | м | 32
18.1431 |  |  | Труба медная d=19,1 | м | 20
18.1432 |  |  | Труба медная d=22,2 | м | 15
18.1433 |  |  | Труба медная d=28,6 | м | 24
18.1434 |  |  | Труба медная d=34,9 | м | 7
18.1435 |  |  | Труба медная d=41,3 | м | 7
18.1436 |  |  | Фреон R410A | кг | 52
18.1437 |  |  | Кондиционирование 7.2.2
18.1438 |  |  | Блок внешний VRF системы MMY-MUP1801HT8P-E Toshiba | шт. | 1
18.1439 |  |  | Блок внешний VRF системы MMY-MUP2001HT8P-E Toshiba | шт. | 1
18.1440 |  |  | Объединитель внешних блоков ML01 | шт. | 1
18.1441 |  |  | Блок внутренний кассетный MMU-UP0181HP-E Toshiba | шт. | 23
18.1442 |  |  | Блок внутренний кассетный MMU-UP0241HP-E Toshiba | шт. | 1
18.1443 |  |  | Панель для кассетных блоков RBC-U32PGP-E Toshiba | шт. | 24
18.1444 |  |  | Пульт управления настенный RBC-AMSU51-EN Toshiba | шт. | 24
18.1445 |  |  | Разветвитель RBM-BT24E | шт. | 1
18.1446 |  |  | Разветвитель RBM-BY55E | шт. | 4
18.1447 |  |  | Разветвитель RBM-BY105E | шт. | 8
18.1448 |  |  | Разветвитель RBM-BY205E | шт. | 8
18.1449 |  |  | Разветвитель RBM-BY305E | шт. | 3
18.1450 |  |  | Труба медная d=6,4 | м | 164
18.1451 |  |  | Труба медная d=9,5 | м | 14
18.1452 |  |  | Труба медная d=12,7 | м | 179
18.1453 |  |  | Труба медная d=15,9 | м | 32
18.1454 |  |  | Труба медная d=19,1 | м | 20
18.1455 |  |  | Труба медная d=22,2 | м | 15
18.1456 |  |  | Труба медная d=28,6 | м | 24
18.1457 |  |  | Труба медная d=34,9 | м | 7
18.1458 |  |  | Труба медная d=41,3 | м | 7
18.1459 |  |  | Фреон R410A | кг | 52
18.1460 |  |  | Кондиционирование 7.2.3
18.1461 |  |  | Блок внешний VRF системы MMY-MUP1801HT8P-E Toshiba | шт. | 1
18.1462 |  |  | Блок внешний VRF системы MMY-MUP2001HT8P-E Toshiba | шт. | 1
18.1463 |  |  | Объединитель внешних блоков ML01 | шт. | 1
18.1464 |  |  | Блок внутренний кассетный MMU-UP0181HP-E Toshiba | шт. | 23
18.1465 |  |  | Блок внутренний кассетный MMU-UP0241HP-E Toshiba | шт. | 1
18.1466 |  |  | Панель для кассетных блоков RBC-U32PGP-E Toshiba | шт. | 24
18.1467 |  |  | Пульт управления настенный RBC-AMSU51-EN Toshiba | шт. | 24
18.1468 |  |  | Разветвитель RBM-BT24E | шт. | 1
18.1469 |  |  | Разветвитель RBM-BY55E | шт. | 4
18.1470 |  |  | Разветвитель RBM-BY105E | шт. | 8
18.1471 |  |  | Разветвитель RBM-BY205E | шт. | 8
18.1472 |  |  | Разветвитель RBM-BY305E | шт. | 3
18.1473 |  |  | Труба медная d=6,4 | м | 164
18.1474 |  |  | Труба медная d=9,5 | м | 14
18.1475 |  |  | Труба медная d=12,7 | м | 179
18.1476 |  |  | Труба медная d=15,9 | м | 32
18.1477 |  |  | Труба медная d=19,1 | м | 20
18.1478 |  |  | Труба медная d=22,2 | м | 15
18.1479 |  |  | Труба медная d=28,6 | м | 24
18.1480 |  |  | Труба медная d=34,9 | м | 7
18.1481 |  |  | Труба медная d=41,3 | м | 7
18.1482 |  |  | Фреон R410A | кг | 52
18.1483 |  |  | Кондиционирование 7.2.4
18.1484 |  |  | Блок внешний VRF системы MMY-MUP1801HT8P-E Toshiba | шт. | 1
18.1485 |  |  | Блок внешний VRF системы MMY-MUP2401HT8P-E Toshiba | шт. | 1
18.1486 |  |  | Объединитель внешних блоков ML01 | шт. | 1
18.1487 |  |  | Блок внутренний кассетный MMU-UP0091MH-E Toshiba | шт. | 1
18.1488 |  |  | Блок внутренний кассетный MMU-UP0181HP-E Toshiba | шт. | 11
18.1489 |  |  | Блок внутренний кассетный MMU-UP0241HP-E Toshiba | шт. | 9
18.1490 |  |  | Панель декоративная RBC-UM21PG(W)-E Toshiba | шт. | 1
18.1491 |  |  | Панель для кассетных блоков RBC-U32PGP-E Toshiba | шт. | 20
18.1492 |  |  | Пульт управления настенный RBC-AMSU51-EN Toshiba | шт. | 21
18.1493 |  |  | Разветвитель RBM-BT24E | шт. | 1
18.1494 |  |  | Разветвитель RBM-BY55E | шт. | 3
18.1495 |  |  | Разветвитель RBM-BY105E | шт. | 5
18.1496 |  |  | Разветвитель RBM-BY205E | шт. | 2
18.1497 |  |  | Разветвитель RBM-BY305E | шт. | 10
18.1498 |  |  | Труба медная d=6,4 | м | 70
18.1499 |  |  | Труба медная d=9,5 | м | 52
18.1500 |  |  | Труба медная d=12,7 | м | 73
18.1501 |  |  | Труба медная d=15,9 | м | 49
18.1502 |  |  | Труба медная d=19,1 | м | 35
18.1503 |  |  | Труба медная d=22,2 | м | 14
18.1504 |  |  | Труба медная d=28,6 | м | 11
18.1505 |  |  | Труба медная d=34,9 | м | 20
18.1506 |  |  | Труба медная d=41,3 | м | 12
18.1507 |  |  | Фреон R410A | кг | 50
18.1508 |  |  | Системы электроснабжения
18.1509 |  |  | Силовое электрооборудование
18.1510 |  |  | Электрооборудование. Корпус 7.2.1
18.1511 |  |  | Щит вводно-распределительный
18.1512 |  |  | Вводной реверсивный рубильник Iн,А | шт. | 1
18.1513 |  |  | Автоматический выключатель 10А | шт. | 15
18.1514 |  |  | Автоматический выключатель 16А | шт. | 50
18.1515 |  |  | Автоматический четырёх полюсный выключатель 25А | шт. | 3
18.1516 |  |  | Автоматический трёх полюсный выключатель 25А | шт. | 1
18.1517 |  |  | Автоматический четырёх полюсный выключатель 32А | шт. | 3
18.1518 |  |  | Автоматический четырёх полюсный выключатель 40А | шт. | 5
18.1519 |  |  | Автоматический выключатель 50А + расцепитель | шт. | 2
18.1520 |  |  | Автоматический выключатель 100А | шт. | 1
18.1521 |  |  | Автоматический выключатель 160А | шт. | 1
18.1522 |  |  | Автоматический выключатель 315А | шт. | 1
18.1523 |  |  | Панель пожарных устройств
18.1524 |  |  | Автоматический выключатель 10А | шт. | 8
18.1525 |  |  | Автоматический выключатель 16А | шт. | 2
18.1526 |  |  | Щит силовой обогрева кровли | шт. | 1
18.1527 |  |  | Автоматический выключатель 10А | шт. | 1
18.1528 |  |  | Автоматический выключатель 25А | шт. | 6
18.1529 |  |  | Автоматический трёх полюсный выключатель 40А | шт. | 1
18.1530 |  |  | Автоматический четырёх полюсный выключатель 40А | шт. | 1
18.1531 |  |  | Электросчетчик Меркурий 234 ART-03 PB.R/0,5S | шт. | 2
18.1532 |  |  | Электроустановочные изделия. Корпус 7.2.1
18.1533 |  |  | Розетка 1-м СП AtlasDesign 16А IP20 с заземл. защ. шторки механизм. Цвет - сталь ATN000943 SE | шт. | 9
18.1534 |  |  | Рамка 2-м AtlasDesign универс. Цвет - сталь ATN000902 SE | шт. | 2
18.1535 |  |  | Рамка 1-м AtlasDesign универс. Цвет - сталь ATN000901 SE | шт. | 5
18.1536 |  |  | Механизм розетки 1-м СП AtlasDesign 16А IP20 с заземл., цв. шампань ATN000543 SE | шт. | 360
18.1537 |  |  | Розетка компьютерная 2-м AtlasDesign RJ45 кат.5E механизм,цвет шампань | шт. | 53
18.1538 |  |  | Механизм выключателя 1-кл. СП AtlasDesign 10А IP20 (сх. 1) 10AX, цвет шампань ATN000511 SE | шт. | 34
18.1539 |  |  | Механизм переключателя 2-кл. СП AtlasDesign 10А IP20 (сх. 6/2) 10AX, цвет шампань ATN000551 SE | шт. | 52
18.1540 |  |  | Рамка 4-м AtlasDesign универс. Цвет - шампань ATN000504 SE | шт. | 26
18.1541 |  |  | Рамка 3-м AtlasDesign универс. Цвет - шампань ATN000503 SE | шт. | 52
18.1542 |  |  | Рамка 2-м AtlasDesign универс. Цвет - шампань ATN000502 SE | шт. | 88
18.1543 |  |  | Рамка 1-м AtlasDesign универс. Цвет - шампань ATN000501 SE | шт. | 63
18.1544 |  |  | Механизм розетки 1-м СП AtlasDesign 16А IP20 с заземл., цвет белый. ATN000143 SE | шт. | 5
18.1545 |  |  | Механизм розетки 1-м СП AtlasDesign 16А IP20 без заземл. Цвет - алюм. ATN000341 SE | шт. | 7
18.1546 |  |  | Механизм выключателя 1-кл. СП AtlasDesign 10А IP20 (сх. 1) 10AX Цвет - алюм. ATN000311 SE | шт. | 6
18.1547 |  |  | Механизм выключателя 2-кл. СП AtlasDesign 10А IP20 (сх. 5) 10AX. Цвет - алюм. ATN000351 SE | шт. | 1
18.1548 |  |  | Рамка 1-м AtlasDesign универс. Цвет - алюм. ATN000301 SE | шт. | 19
18.1549 |  |  | Розетка двойная влагозащ. с зазем. с защит. крышками и шторками (черный матовый) W1172208 Werkel | шт. | 23
18.1550 |  |  | Рамка для двойной розетки (серия Stark, цвет черный) W0081808 Werkel | шт. | 23
18.1551 |  |  | Розетка двойная влагозащ. с зазем. с защит. крышками и шторками (серебряный рифленый) W1172209 Werkel | шт. | 1
18.1552 |  |  | Рамка для двойной розетки (серия Stream, цвет серебряный) W0082106 Werkel | шт. | 1
18.1553 |  |  | Теромрегулятор, цвет белый SM731 Caleo | шт. | 24
18.1554 |  |  | Кабельные изделия
18.1555 |  |  | Кабель АВБбШв-(4х185) | м | 1588
18.1556 |  |  | Кабель ППГнг(А)-FRHF 3x1,5 | м | 120
18.1557 |  |  | Кабель ППГнг(А)-НF 5x50 | м | 20
18.1558 |  |  | Кабель ППГнг(А)-НF 5x10 | м | 60
18.1559 |  |  | Кабель ППГнг(A)-HF 5x6 | м | 5
18.1560 |  |  | Кабель ППГнг(А)-НF 5x2,5 | м | 80
18.1561 |  |  | Кабель ППГнг(А)-НF 5x1,5 | м | 60
18.1562 |  |  | Кабель ППГнг(A)-HF 3x2,5 | м | 2740
18.1563 |  |  | Кабель ППГнг(A)-HF 3x1,5 | м | 1350
18.1564 |  |  | Электрооборудование. Корпус 7.2.2
18.1565 |  |  | Щит вводно-распределительный | шт. | 1
18.1566 |  |  | Вводной реверсивный рубильник Iн,А | шт. | 1
18.1567 |  |  | Автоматический выключатель 10А | шт. | 15
18.1568 |  |  | Автоматический выключатель 16А | шт. | 50
18.1569 |  |  | Автоматический четырёх полюсный выключатель 25А | шт. | 3
18.1570 |  |  | Автоматический трёх полюсный выключатель 25А | шт. | 1
18.1571 |  |  | Автоматический четырёх полюсный выключатель 32А | шт. | 3
18.1572 |  |  | Автоматический четырёх полюсный выключатель 40А | шт. | 5
18.1573 |  |  | Автоматический выключатель 50А + расцепитель | шт. | 2
18.1574 |  |  | Автоматический выключатель 100А | шт. | 1
18.1575 |  |  | Автоматический выключатель 160А | шт. | 1
18.1576 |  |  | Автоматический выключатель 315А | шт. | 1
18.1577 |  |  | Панель пожарных устройств
18.1578 |  |  | Автоматический выключатель 10А | шт. | 8
18.1579 |  |  | Автоматический выключатель 16А | шт. | 2
18.1580 |  |  | Щит силовой обогрева кровли | шт. | 1
18.1581 |  |  | Автоматический выключатель 10А | шт. | 1
18.1582 |  |  | Автоматический выключатель 25А | шт. | 6
18.1583 |  |  | Автоматический трёх полюсный выключатель 40А | шт. | 1
18.1584 |  |  | Автоматический четырёх полюсный выключатель 40А | шт. | 1
18.1585 |  |  | Электросчетчик Меркурий 234 ART-03 PB.R/0,5S | шт. | 2
18.1586 |  |  | Электроустановочные изделия. Корпус 7.2.2
18.1587 |  |  | Розетка 1-м СП AtlasDesign 16А IP20 с заземл. защ. шторки механизм. Цвет - сталь ATN000943 SE | шт. | 9
18.1588 |  |  | Рамка 2-м AtlasDesign универс. Цвет - сталь ATN000902 SE | шт. | 2
18.1589 |  |  | Рамка 1-м AtlasDesign универс. Цвет - сталь ATN000901 SE | шт. | 5
18.1590 |  |  | Механизм розетки 1-м СП AtlasDesign 16А IP20 с заземл., цв. шампань ATN000543 SE | шт. | 360
18.1591 |  |  | Розетка компьютерная 2-м AtlasDesign RJ45 кат.5E механизм,цвет шампань АТN000585 | шт. | 53
18.1592 |  |  | Механизм выключателя 1-кл. СП AtlasDesign 10А IP20 (сх. 1) 10AX, цвет шампань ATN000511 SE | шт. | 34
18.1593 |  |  | Рамка 4-м AtlasDesign универс. Цвет - шампань ATN000504 SE | шт. | 26
18.1594 |  |  | Рамка 3-м AtlasDesign универс. Цвет - шампань ATN000503 SE | шт. | 52
18.1595 |  |  | Рамка 2-м AtlasDesign универс. Цвет - шампань ATN000502 SE | шт. | 88
18.1596 |  |  | Рамка 1-м AtlasDesign универс. Цвет - шампань ATN000501 SE | шт. | 63
18.1597 |  |  | Механизм розетки 1-м СП AtlasDesign 16А IP20 с заземл., цвет белый. ATN000143 SE | шт. | 5
18.1598 |  |  | Механизм розетки 1-м СП AtlasDesign 16А IP20 без заземл. Цвет - алюм. ATN000341 SE | шт. | 7
18.1599 |  |  | Механизм выключателя 1-кл. СП AtlasDesign 10А IP20 (сх. 1) 10AX Цвет - алюм. ATN000311 SE | шт. | 6
18.1600 |  |  | Механизм выключателя 2-кл. СП AtlasDesign 10А IP20 (сх. 5) 10AX. Цвет - алюм. ATN000351 SE | шт. | 1
18.1601 |  |  | Рамка 1-м AtlasDesign универс. Цвет - алюм. ATN000301 SE | шт. | 19
18.1602 |  |  | Розетка двойная влагозащ. с зазем. с защит. крышками и шторками (черный матовый) W1172208 Werkel | шт. | 23
18.1603 |  |  | Рамка для двойной розетки (серия Stark, цвет черный) W0081808 Werkel | шт. | 23
18.1604 |  |  | Розетка двойная влагозащ. с зазем. с защит. крышками и шторками (серебряный рифленый) W1172209 Werkel | шт. | 1
18.1605 |  |  | Рамка для двойной розетки (серия Stream, цвет серебряный) W0082106 Werkel | шт. | 1
18.1606 |  |  | Теромрегулятор, цвет белый SM731 Caleo | шт. | 24
18.1607 |  |  | Кабельные изделия
18.1608 |  |  | Кабель АВБбШв-(4х185) | м | 1748
18.1609 |  |  | Кабель ППГнг(А)-FRHF 3x1,5 | м | 120
18.1610 |  |  | Кабель ППГнг(А)-HF 5x50 | м | 20
18.1611 |  |  | Кабель ППГнг(А)-HF 5x10 | м | 60
18.1612 |  |  | Кабель ППГнг(А)-HF 5x6 | м | 5
18.1613 |  |  | Кабель ППГнг(А)-HF 5х2,5 | м | 80
18.1614 |  |  | Кабель ППГнг(А)-HF 5х1,5 | м | 60
18.1615 |  |  | Кабель ППГнг(А)-HF 3x2,5 | м | 2740
18.1616 |  |  | Кабель ППГнг(А)-HF 3x1,5 | м | 1350
18.1617 |  |  | Электрооборудование. Корпус 7.2.3
18.1618 |  |  | Щит вводно-распределительный | шт. | 1
18.1619 |  |  | Вводной реверсивный рубильник Iн,А | шт. | 1
18.1620 |  |  | Автоматический выключатель 10А | шт. | 15
18.1621 |  |  | Автоматический выключатель 16А | шт. | 50
18.1622 |  |  | Автоматический четырёх полюсный выключатель 25А | шт. | 3
18.1623 |  |  | Автоматический трёх полюсный выключатель 25А | шт. | 1
18.1624 |  |  | Автоматический четырёх полюсный выключатель 32А | шт. | 3
18.1625 |  |  | Автоматический четырёх полюсный выключатель 40А | шт. | 5
18.1626 |  |  | Автоматический выключатель 50А + расцепитель | шт. | 2
18.1627 |  |  | Автоматический выключатель 100А | шт. | 1
18.1628 |  |  | Автоматический выключатель 160А | шт. | 1
18.1629 |  |  | Автоматический выключатель 315А | шт. | 1
18.1630 |  |  | Панель пожарных устройств
18.1631 |  |  | Автоматический выключатель 10А | шт. | 8
18.1632 |  |  | Автоматический выключатель 16А | шт. | 2
18.1633 |  |  | Щит силовой обогрева кровли | шт. | 1
18.1634 |  |  | Автоматический выключатель 10А | шт. | 1
18.1635 |  |  | Автоматический выключатель 25А | шт. | 6
18.1636 |  |  | Автоматический трёх полюсный выключатель 40А | шт. | 1
18.1637 |  |  | Автоматический четырёх полюсный выключатель 40А | шт. | 1
18.1638 |  |  | Электросчетчик Меркурий 234 ART-03 PB.R/0,5S | шт. | 2
18.1639 |  |  | Электроустановочные изделия. Корпус 7.2.3
18.1640 |  |  | Розетка 1-м СП AtlasDesign 16А IP20 с заземл. защ. шторки механизм. Цвет - сталь ATN000943 SE | шт. | 9
18.1641 |  |  | Рамка 2-м AtlasDesign универс. Цвет - сталь ATN000902 SE | шт. | 2
18.1642 |  |  | Рамка 1-м AtlasDesign универс. Цвет - сталь ATN000901 SE | шт. | 5
18.1643 |  |  | Механизм розетки 1-м СП AtlasDesign 16А IP20 с заземл., цв. шампань ATN000543 SE | шт. | 360
18.1644 |  |  | Розетка компьютерная 2-м AtlasDesign RJ45 кат.5E механизм, цвет шампань ATN000585 | шт. | 53
18.1645 |  |  | Механизм выключателя 1-кл. СП AtlasDesign 10А IP20 (сх. 1) 10AX, цвет шампань ATN000511 SE | шт. | 34
18.1646 |  |  | Механизм выключателя 2-кл. СП AtlasDesign 10А IP20 (сх. 5) 10AX, цвет шампань ATN000551 | шт. | 52
18.1647 |  |  | Рамка 4-м AtlasDesign универс. Цвет - шампань ATN000504 SE | шт. | 26
18.1648 |  |  | Рамка 3-м AtlasDesign универс. Цвет - шампань ATN000503 SE | шт. | 52
18.1649 |  |  | Рамка 2-м AtlasDesign универс. Цвет - шампань ATN000502 SE | шт. | 88
18.1650 |  |  | Рамка 1-м AtlasDesign универс. Цвет - шампань ATN000501 SE | шт. | 63
18.1651 |  |  | Механизм розетки 1-м СП AtlasDesign 16А IP20 с заземл., цвет белый. ATN000143 SE | шт. | 5
18.1652 |  |  | Механизм розетки 1-м СП AtlasDesign 16А IP20 без заземл. Цвет - алюм. ATN000341 SE | шт. | 7
18.1653 |  |  | Механизм выключателя 1-кл. СП AtlasDesign 10А IP20 (сх. 1) 10AX Цвет - алюм. ATN000311 SE | шт. | 6
18.1654 |  |  | Механизм выключателя 2-кл. СП AtlasDesign 10А IP20 (сх. 5) 10AX. Цвет - алюм. ATN000351 SE | шт. | 1
18.1655 |  |  | Рамка 1-м AtlasDesign универс. Цвет - алюм. ATN000301 SE | шт. | 19
18.1656 |  |  | Розетка двойная влагозащ. с зазем. с защит. крышками и шторками (черный матовый) W1172208 Werkel | шт. | 23
18.1657 |  |  | Рамка для двойной розетки (серия Stark, цвет черный) W0081808 Werkel | шт. | 23
18.1658 |  |  | Розетка двойная влагозащ. с зазем. с защит. крышками и шторками (серебряный рифленый) W1172209 Werkel | шт. | 1
18.1659 |  |  | Рамка для двойной розетки (серия Stream, цвет серебряный) W0082106 Werkel | шт. | 1
18.1660 |  |  | Теромрегулятор, цвет белый SM731 Caleo | шт. | 24
18.1661 |  |  | Кабельные изделия
18.1662 |  |  | Кабель АВБбШв-(4х185) | м | 2056
18.1663 |  |  | Кабель ППГнг(А)-FRHF 3x1,5 | м | 120
18.1664 |  |  | Кабель ППГнг(А)-HF 5x50 | м | 20
18.1665 |  |  | Кабель ППГнг(А)-HF 5x10 | м | 60
18.1666 |  |  | Кабель ППГнг(A)-HF 5x6 | м | 5
18.1667 |  |  | Кабель ППГнг(А)-HF 5x2,5 | м | 80
18.1668 |  |  | Кабель ППГнг(А)-HF 5x1,5 | м | 60
18.1669 |  |  | Кабель ППГнг(A)-HF 3x2,5 | м | 2740
18.1670 |  |  | Кабель ППГнг(A)-HF 3x1,5 | м | 1350
18.1671 |  |  | Силовое электрооборудование 7.2.4
18.1672 |  |  | Вводно-распределительное устройство
18.1673 |  |  | Рубильник | шт. | 2
18.1674 |  |  | Автоматический выключатель 6А | шт. | 1
18.1675 |  |  | Автоматический выключатель 16А | шт. | 1
18.1676 |  |  | Автоматический выключатель 40А | шт. | 1
18.1677 |  |  | Автоматический выключатель 50А | шт. | 1
18.1678 |  |  | Автоматический выключатель 80А | шт. | 1
18.1679 |  |  | Автоматический выключатель 160А | шт. | 1
18.1680 |  |  | Автоматический выключатель 200А | шт. | 1
18.1681 |  |  | Автоматический выключатель 250А | шт. | 1
18.1682 |  |  | Автоматический выключатель 315А | шт. | 1
18.1683 |  |  | Главный распределительный щит
18.1684 |  |  | Автоматический выключатель 10А | шт. | 6
18.1685 |  |  | Автоматический выключатель 16А | шт. | 52
18.1686 |  |  | Автоматический выключатель 25А | шт. | 3
18.1687 |  |  | Автоматический выключатель 32А | шт. | 9
18.1688 |  |  | Автоматический выключатель 40А | шт. | 8
18.1689 |  |  | Автоматический выключатель 100А | шт. | 1
18.1690 |  |  | Автоматический выключатель 250А | шт. | 1
18.1691 |  |  | Панель пожарных устройств
18.1692 |  |  | Автоматический выключатель 10А | шт. | 8
18.1693 |  |  | Автоматический выключатель 16А | шт. | 2
18.1694 |  |  | Щит силовой обогрева кровли
18.1695 |  |  | Устройство защитного отключения УЗО F204 40/30 | шт. | 1
18.1696 |  |  | Модульный контактор КМ1 25А | шт. | 1
18.1697 |  |  | Модульный контактор КМ2 25А | шт. | 1
18.1698 |  |  | Автоматический выключатель 10А | шт. | 1
18.1699 |  |  | Автоматический выключатель 16А | шт. | 6
18.1700 |  |  | Автоматический выключатель 40А | шт. | 1
18.1701 |  |  | Электросчетчик Меркурий 234 ART-03 PB.R/0,5S | шт. | 2
18.1702 |  |  | Электроустановочные изделия. Корпус 7.2.4
18.1703 |  |  | Розетка 1-м СП AtlasDesign 16А IP20 с заземл. защ. шторки механизм. Цвет - сталь ATN000945 | шт. | 80
18.1704 |  |  | Розетка компьютерная 2-м AtlasDesign RJ45 кат.5E механизм. Цвет - сталь ATN000985 | шт. | 2
18.1705 |  |  | Механизм выключателя 1-кл. СП AtlasDesign 10А IP20 (сх. 1) 10AX. Цвет - сталь ATN000911 | шт. | 10
18.1706 |  |  | Механизм выключателя 2-кл. СП AtlasDesign 10А IP20 (сх. 5) 10AX. Цвет - сталь ATN000951 | шт. | 4
18.1707 |  |  | Рамка 3-м AtlasDesign универс. Цвет - сталь ATN000903 | шт. | 3
18.1708 |  |  | Рамка 2-м AtlasDesign универс. Цвет - сталь ATN000902 | шт. | 20
18.1709 |  |  | Рамка 1-м AtlasDesign универс. Цвет - сталь ATN000901 | шт. | 47
18.1710 |  |  | Механизм розетки 1-м СП AtlasDesign 16А IP20 с заземл. защ. штор., цв. шампань ATN000545 | шт. | 50
18.1711 |  |  | Механизм розетки 1-м СП AtlasDesign 16А IP20 с заземл. защ. штор., цв. Шампань ATN000585 | шт. | 15
18.1712 |  |  | Механизм выключателя 1-кл. СП AtlasDesign 10А IP20 (сх. 1) 10AX, цвет шампань ATN000511 | шт. | 5
18.1713 |  |  | Рамка 4-м AtlasDesign универс. Цвет - шампань ATN000504 | шт. | 15
18.1714 |  |  | Рамка 1-м AtlasDesign универс. Цвет - шампань ATN000501 | шт. | 10
18.1715 |  |  | Механизм розетки 1-м СП AtlasDesign Aqua 16А IP44 с заземл. защ. шторки с прозр. крышкой, цвет - карбон ATN441046 | шт. | 11
18.1716 |  |  | Механизм выключателя 1-кл. СП AtlasDesign 10А IP20 (сх. 1) 10AX, цвет карбон ATN001011 | шт. | 3
18.1717 |  |  | Рамка 1-м AtlasDesign Aqua IP44, цвет карбон ATN441001 | шт. | 14
18.1718 |  |  | Механизм розетки 1-м СП AtlasDesign Aqua 16А IP44 с заземл. защ. шторки с защ. крышкой, цвет белый ATN440146 | шт. | 3
18.1719 |  |  | Механизм розетки 1-м СП AtlasDesign 16А IP20 с заземл. защ. шторки, цвет алюм. ATN000345 | шт. | 34
18.1720 |  |  | Рамка 4-м AtlasDesign универс. Цвет - алюм. ATN000304 | шт. | 5
18.1721 |  |  | Рамка 3-м AtlasDesign универс. Цвет - алюм. ATN000303 | шт. | 3
18.1722 |  |  | Рамка 2-м AtlasDesign универс. Цвет - алюм. ATN000302 | шт. | 1
18.1723 |  |  | Рамка 1-м AtlasDesign универс. Цвет - алюм. ATN000301 | шт. | 23
18.1724 |  |  | Механизм выключателя 1-кл. СП AtlasDesign 10А IP20 (сх. 1) 10AX, Цвет - алюм. ATN000311 | шт. | 11
18.1725 |  |  | Механизм выключателя 2-кл. СП AtlasDesign 10А IP20 (сх. 5) 10AX, Цвет - алюм. ATN000351 | шт. | 1
18.1726 |  |  | Кабельные изделия
18.1727 |  |  | Кабель АВБбШв-(4х185) | м | 2216
18.1728 |  |  | Кабель ППГнг(А)-FRHF 3x1,5 | м | 200
18.1729 |  |  | Кабель ППГнг(А)-HF5x70 | м | 40
18.1730 |  |  | Кабель ППГнг(А)-HF 5x50 | м | 20
18.1731 |  |  | Кабель ППГнг(А)-HF 5x16 | м | 30
18.1732 |  |  | Кабель ППГнг(А)-HF 5x10 | м | 30
18.1733 |  |  | Кабель ППГнг(A)-HF 5x6 | м | 5
18.1734 |  |  | Кабель ППГнг(A)-HF 5x4 | м | 60
18.1735 |  |  | Кабель ППГнг(А)-HF 5х2,5 | м | 130
18.1736 |  |  | Кабель ППГнг(А)-HF 5х1,5 | м | 120
18.1737 |  |  | Кабель ППГнг(А)-HF 3x2,5 | м | 3240
18.1738 |  |  | Кабель ППГнг(А)-HF 3x1,5 | м | 1720
18.1739 |  |  | Электрическое освещение (внутреннее)
18.1740 |  |  | Оборудование светотехническое. Корпус 7.2.1
18.1741 |  |  | Светильник Varton T-Line 1,0м 32Вт 4000К V1-R0-90304-05000-2003240 V1-R0-90304-05000-2003240 Varton | шт. | 12
18.1742 |  |  | Светильник Varton Strong 2.0 IP65 1,2м 35Вт 4000К V1-I2-70210-03G02-6503540 V1-I2-70210-03G02-6503540 Varton | шт. | 11
18.1743 |  |  | Светильник Varton Strong 2.0 IP65 1,2м 35Вт 4000К авар. V1-I2-LTB21-03A02-6503540 V1-I2-LTB21-03A02-6503540 Varton | шт. | 1
18.1744 |  |  | Светильник Novotech 358031 Luna 20Вт 4200К Novotech | шт. | 163
18.1745 |  |  | Светильник Novotech 358033 Luna 12Вт 4200К Novotech | шт. | 36
18.1746 |  |  | Светильник Novotech 357907 Drum IP44 10Вт 4000К Novotech | шт. | 52
18.1747 |  |  | Бра Odeon Light 3816/16WS WHITNEY светодиодная LED 12W Odeon Light | шт. | 16
18.1748 |  |  | Светильник подвесной Novotech Alba 358982 Novotech | шт. | 46
18.1749 |  |  | Светильник настенный ST Luce Ralio SL1580.401.02 | шт. | 18
18.1750 |  |  | Бра Elektrostandard Orco 40112/LED черный a057590 Elektrostandard | шт. | 2
18.1751 |  |  | Встраиваемый светильник Novotech 357551 Selene светодиодный LED 15W Novotech 357551 Novotech | шт. | 2
18.1752 |  |  | Встраиваемый светильник Novotech 358690 KNOF светодиодный LED 10W Novotech 358690 Novotech | шт. | 12
18.1753 |  |  | Встраиваемый светильник Novotech 358903 MAY IP54 светодиодный LED 10W Novotech 358903 Novotech | шт. | 6
18.1754 |  |  | Оборудование светотехническое. Корпус 7.2.2
18.1755 |  |  | Светильник Varton T-Line 1,0м 32Вт 4000К V1-R0-90304-05000-2003240 V1-R0-90304-05000-2003240 Varton | шт. | 12
18.1756 |  |  | Светильник Varton Strong 2.0 IP65 1,2м 35Вт 4000К V1-I2-70210-03G02-6503540 V1-I2-70210-03G02-6503540 Varton | шт. | 11
18.1757 |  |  | Светильник Varton Strong 2.0 IP65 1,2м 35Вт 4000К авар. V1-I2-LTB21-03A02-6503540 V1-I2-LTB21-03A02-6503540 Varton | шт. | 1
18.1758 |  |  | Светильник Novotech 358031 Luna 20Вт 4200К | шт. | 163
18.1759 |  |  | Светильник Novotech 358033 Luna 12Вт 4200К | шт. | 36
18.1760 |  |  | Светильник Novotech 357907 Drum IP44 10Вт 4000К | шт. | 52
18.1761 |  |  | Бра Odeon Light 3816/16WS WHITNEY светодиодная LED 12W | шт. | 16
18.1762 |  |  | Светильник подвесной Novotech Alba 358982 | шт. | 46
18.1763 |  |  | Светильник настенный ST Luce Ralio SL1580.401.02 | шт. | 18
18.1764 |  |  | Бра Elektrostandard Orco 40112/LED черный a057590 a057590 Elektrostandard | шт. | 2
18.1765 |  |  | Встраиваемый светильник Novotech 357551 Selene светодиодный LED 15W Novotech 357551 Novotech | шт. | 2
18.1766 |  |  | Встраиваемый светильник Novotech 358690 KNOF светодиодный LED 10W Novotech 358690 Novotech | шт. | 12
18.1767 |  |  | Встраиваемый светильник Novotech 358903 MAY IP54 светодиодный LED 10W Novotech 358903 Novotech | шт. | 6
18.1768 |  |  | Оборудование светотехническое. Корпус 7.2.3
18.1769 |  |  | Светильник Varton T-Line 1,0м 32Вт 4000К V1-R0-90304-05000-2003240 V1-R0-90304-05000-2003240 Varton | шт. | 12
18.1770 |  |  | Светильник Varton Strong 2.0 IP65 1,2м 35Вт 4000К V1-I2-70210-03G02-6503540 V1-I2-70210-03G02-6503540 Varton | шт. | 11
18.1771 |  |  | Светильник Varton Strong 2.0 IP65 1,2м 35Вт 4000К авар. V1-I2-LTB21-03A02-6503540 V1-I2-LTB21-03A02-6503540 Varton | шт. | 1
18.1772 |  |  | Светильник Novotech 358031 Luna 20Вт 4200К | шт. | 163
18.1773 |  |  | Светильник Novotech 358033 Luna 12Вт 4200К | шт. | 36
18.1774 |  |  | Светильник Novotech 357907 Drum IP44 10Вт 4000К | шт. | 52
18.1775 |  |  | Бра Odeon Light 3816/16WS WHITNEY светодиодная LED 12W | шт. | 16
18.1776 |  |  | Светильник подвесной Novotech Alba 358982 | шт. | 46
18.1777 |  |  | Светильник настенный ST Luce Ralio SL1580.401.02 | шт. | 18
18.1778 |  |  | Бра Elektrostandard Orco 40112/LED черный a057590 a057590 Elektrostandard | шт. | 2
18.1779 |  |  | Встраиваемый светильник Novotech 357551 Selene светодиодный LED 15W Novotech 357551 Novotech | шт. | 2
18.1780 |  |  | Встраиваемый светильник Novotech 358690 KNOF светодиодный LED 10W Novotech 358690 Novotech | шт. | 12
18.1781 |  |  | Встраиваемый светильник Novotech 358903 MAY IP54 светодиодный LED 10W Novotech 358903 Novotech | шт. | 6
18.1782 |  |  | Оборудование светотехническое. Корпус 7.2.4
18.1783 |  |  | Светильник Varton T-Line 1,0м 32Вт 4000К V1-R0-90304-05000-2003240 V1-R0-90304-05000-2003240 Varton | шт. | 32
18.1784 |  |  | Светильник Varton Strong 2.0 IP65 1,2м 35Вт 4000К V1-I2-70210-03G02-6503540 V1-I2-70210-03G02-6503540 Varton | шт. | 17
18.1785 |  |  | Светильник Varton Strong 2.0 IP65 1,2м 35Вт 4000К авар. V1-I2-LTB21-03A02-6503540 V1-I2-LTB21-03A02-6503540 Varton | шт. | 2
18.1786 |  |  | Светильник Novotech 358031 Luna 20Вт 4200К Novotech 358031 Novotech | шт. | 13
18.1787 |  |  | Светильник Novotech 358033 Luna 12Вт 4200К | шт. | 10
18.1788 |  |  | Светильник Novotech 357907 Drum IP44 10Вт 4000К | шт. | 15
18.1789 |  |  | Бра Odeon Light 3816/16WS WHITNEY светодиодная LED 12W | шт. | 16
18.1790 |  |  | Светильник 370720 LIRIO Novotech | шт. | 70
18.1791 |  |  | Встраиваемый светильник Novotech 358903 MAY IP54 светодиодный LED 10W Novotech 358903 Novotech | шт. | 7
18.1792 |  |  | Светильник подвесной MOD159PL-L6B4K2 Pro Base Maytoni | шт. | 4
18.1793 |  |  | Бра Mabell MOD306WL-01CH Maytoni | шт. | 3
18.1794 |  |  | Бра Avant-garde MOD324WL-01B Maytoni | шт. | 4
18.1795 |  |  | Подвесной светильник Ad Astrum 4349/1C Odeon Light | шт. | 2
18.1796 |  |  | Светильник подвесной HD042 Gauss | шт. | 44
18.1797 |  |  | Светильник А070 с равномерной засветкой 595х595х50мм 36Вт 4000К V1-A0-00070-01HG0- 4003640 Varton | шт. | 20
18.1798 |  |  | Система электрического обогрева кровли и водостоков.
18.1799 |  |  | Обогрев кровли Корпус 7.2.1
18.1800 |  |  | Секция нагревательная кабельная КСТ СНК (C) 32Т-500Т6.30М ORD | м | 354
18.1801 |  |  | Сальник d7-11, PG 13,5 | шт | 7
18.1802 |  |  | Трубка термоусаживаемая с подклеивающим слоем 33/8 ТТК-33/8 | м | 21
18.1803 |  |  | Крепежный зажим КСТ-3К.А2-100Ц | шт | 500
18.1804 |  |  | Стальная пластина для крепления коробки | шт | 7
18.1805 |  |  | Термопреобразователь ДТС014-РТ1000.В2.25/1 | шт | 1
18.1806 |  |  | Датчик осадков КСТ-020 3,0 | шт | 1
18.1807 |  |  | Кабель силовой с медными жилами, с изоляцией и оболочкой из полимерных композиций, не содержащих галагенов ППГнг(А)-HF 5х2,5-0,66 | м | 120
18.1808 |  |  | Кабель силовой с медными жилами, с изоляцией и оболочкой из полимерных композиций, не содержащих галагенов КППГнг(А)-HF 7х1,5-0,66 | шт. | 40
18.1809 |  |  | Обогрев кровли Корпус 7.2.2
18.1810 |  |  | Секция нагревательная кабельная КСТ СНК (C) 32Т-500Т6.30М ORD | м | 354
18.1811 |  |  | Сальник d7-11, PG 13,5 | шт | 7
18.1812 |  |  | Трубка термоусаживаемая с подклеивающим слоем 33/8 ТТК-33/8 | м | 21
18.1813 |  |  | Крепежный зажим КСТ-3К.А2-100Ц | шт | 500
18.1814 |  |  | Стальная пластина для крепления коробки | шт | 7
18.1815 |  |  | Перфопрофиль Z-образный 62x32x2000 оцинкованный 2 К241 | шт | 8
18.1816 |  |  | Термопреобразователь ДТС014-РТ1000.В2.25/1 | шт | 1
18.1817 |  |  | Датчик осадков КСТ-020 3,0 | шт | 1
18.1818 |  |  | Кабель силовой с медными жилами, с изоляцией и оболочкой из полимерных композиций, не содержащих галагенов ППГнг(А)-HF 5х2,5-0,66 | м | 120
18.1819 |  |  | Кабель силовой с медными жилами, с изоляцией и оболочкой из полимерных композиций, не содержащих галагенов КППГнг(А)-HF 7х1,5-0,66 | шт. | 40
18.1820 |  |  | Обогрев кровли Корпус 7.2.3
18.1821 |  |  | Секция нагревательная кабельная КСТ СНК (C) 32Т-500Т6.30М ORD | м | 354
18.1822 |  |  | Сальник d7-11, PG 13,5 | шт | 7
18.1823 |  |  | Трубка термоусаживаемая с подклеивающим слоем 33/8 ТТК-33/8 | м | 21
18.1824 |  |  | Крепежный зажим КСТ-3К.А2-100Ц | шт | 500
18.1825 |  |  | Стальная пластина для крепления коробки | шт | 7
18.1826 |  |  | Перфопрофиль Z-образный 62x32x2000 оцинкованный 2 К241 | шт | 8
18.1827 |  |  | Термопреобразователь ДТС014-РТ1000.В2.25/1 | шт | 1
18.1828 |  |  | Датчик осадков КСТ-020 3,0 | шт | 1
18.1829 |  |  | Кабель силовой с медными жилами, с изоляцией и оболочкой из полимерных композиций, не содержащих галогенов ППГнг(А)-HF 5х2,5-0.66 | м | 120
18.1830 |  |  | Кабель контрольный, с медной жилой, изоляцией и оболочкой из полимерных композиций, не содержащих галогенов КППГнг(а)-HF 7х1,5-0.66 | шт | 40
18.1831 |  |  | Обогрев кровли Корпус 7.2.4
18.1832 |  |  | Секция нагревательная кабельная КСТ СНК (C) 32Т-500Т6.30М ORD | м | 354
18.1833 |  |  | Сальник d7-11, PG 13,5 | шт | 7
18.1834 |  |  | Трубка термоусаживаемая с подклеивающим слоем 33/8 ТТК-33/8 | м | 21
18.1835 |  |  | Крепежный зажим КСТ-3К.А2-100Ц | шт | 500
18.1836 |  |  | Стальная пластина для крепления коробки | шт | 7
18.1837 |  |  | Перфопрофиль Z-образный 62x32x2000 оцинкованный 2 К241 | шт | 8
18.1838 |  |  | Термопреобразователь ДТС014-РТ1000.В2.25/1 | шт | 1
18.1839 |  |  | Датчик осадков КСТ-020 3,0 | шт | 1
18.1840 |  |  | Кабель силовой с медными жилами, с изоляцией и оболочкой из полимерных композиций, не содержащих галогенов ППГнг(A)-HF 5х2,5-0.66 | м | 120
18.1841 |  |  | Кабель контрольный, с медной жилой, изоляцией и оболочкой из полимерных композиций, не содержащих галогенов КППГнг(A)-HF 7х1,5-0.66 | шт | 40
18.1842 |  |  | Молниезащита, заземление и уравнивание потенциалов
18.1843 |  |  | Система молниезащиты Корпус 7.2.1
18.1844 |  |  | Монтажные материалы
18.1845 |  |  | Вертикальный заземлитель из уголка 50х50х5 мм, 3 м NE5503 | шт. | 6
18.1846 |  |  | Полоса 40х4 мм, горячеоцинкованная сталь NC2444 | м | 200
18.1847 |  |  | Пруток 8 мм, горячеоцинкованная сталь NC1008 | м | 220
18.1848 |  |  | Молниеприемная мачта 5 м NL5000 | шт. | 4
18.1849 |  |  | Тренога для молниеприемной мачты 5-7 м NL0700 | шт. | 4
18.1850 |  |  | Бетонное основание, 40 кг NL0500 | шт. | 12
18.1851 |  |  | Главная заземляющая шина с изоляторами, 6 подключений, медь NE2006 | шт. | 4
18.1852 |  |  | Соединитель полоса - полоса, 100х100 мм NG3106 | шт. | 60
18.1853 |  |  | Контрольный соединитель NG3203 | шт. | 4
18.1854 |  |  | Болт с шестигранной головкой М10х35 CM081035 | шт. | 50
18.1855 |  |  | Гайка шестигранная М10 CM111000 | шт. | 50
18.1856 |  |  | Шайба с узкими полями М10 CM241000 | шт. | 50
18.1857 |  |  | Фасадный держатель, 100 мм ND2307 | шт. | 12
18.1858 |  |  | Скоба-держатель полосы с болтом ND2312R | шт. | 30
18.1859 |  |  | Универсальный пластиковый держатель с бетоном ND1000 | шт. | 200
18.1860 |  |  | Дюбель полипропиленовый 6х40 мм и гвоздь-шуруп 3,9x45 | шт. | 400
18.1861 |  |  | Универсальный соединитель NG3103R | шт. | 20
18.1862 |  |  | Соединитель круглого проводника, D=10 мм NG3202 | шт. | 8
18.1863 |  |  | Соединитель проводника для молниеприемника NG6606 | шт. | 4
18.1864 |  |  | Коробка уравнивания потенциалов, 120х62, 10 зажимов, 6 вводов, IP55 NE3110 | шт. | 6
18.1865 |  |  | Битумный лак, 0.5 л 4607952900288 Bitumast | шт. | 2
18.1866 |  |  | Стальная гильза труба 50х25х2,0 мм | м | 1
18.1867 |  |  | Огнестойкая пена монтажная профессиональная 750 мл ULTIMA Pro UPROFR | шт. | 1
18.1868 |  |  | Труба ПВХ легкая D20, серая | м | 150
18.1869 |  |  | Скоба однолапковая D20 с одним отверстием | шт. | 300
18.1870 |  |  | Металлический дюбель для газобетона MUD 5/30 | шт. | 300
18.1871 |  |  | Саморезы 4,2x32 прессшайба | шт. | 300
18.1872 |  |  | Сигнальная лента Осторожно кабель ЛСЭ 150 100 п.м.х150 мм 19-3015 REXANT | шт. | 2
18.1873 |  |  | Кабельные изделия
18.1874 |  |  | Провод ПуГВ 1х6 | м | 150
18.1875 |  |  | Система молниезащиты Корпус 7.2.2
18.1876 |  |  | Монтажные материалы
18.1877 |  |  | Вертикальный заземлитель из уголка 50х50х5 мм, 3 м NE5503 | шт. | 6
18.1878 |  |  | Полоса 40х4 мм, горячеоцинкованная сталь NC2444 | м | 200
18.1879 |  |  | Пруток 8 мм, горячеоцинкованная сталь NC1008 | м | 220
18.1880 |  |  | Молниеприемная мачта 5 м NL5000 | шт. | 4
18.1881 |  |  | Тренога для молниеприемной мачты 5-7 м NL0700 | шт. | 4
18.1882 |  |  | Бетонное основание, 40 кг NL0500 | шт. | 12
18.1883 |  |  | Главная заземляющая шина с изоляторами, 6 подключений, медь NE2006 | шт. | 4
18.1884 |  |  | Соединитель полоса - полоса, 100х100 мм NG3106 | шт. | 60
18.1885 |  |  | Контрольный соединитель NG3203 | шт. | 4
18.1886 |  |  | Болт с шестигранной головкой М10х35 CM081035 | шт. | 50
18.1887 |  |  | Гайка шестигранная М10 CM111000 | шт. | 50
18.1888 |  |  | Шайба с узкими полями М10 CM241000 | шт. | 50
18.1889 |  |  | Фасадный держатель, 100 мм ND2307 | шт. | 12
18.1890 |  |  | Скоба-держатель полосы с болтом ND2312R | шт. | 30
18.1891 |  |  | Универсальный пластиковый держатель с бетоном ND1000 | шт. | 200
18.1892 |  |  | Дюбель полипропиленовый 6х40 мм и гвоздь-шуруп 3,9x45 | шт. | 400
18.1893 |  |  | Универсальный соединитель NG3103R | шт. | 20
18.1894 |  |  | Соединитель круглого проводника, D=10 мм NG3202 | шт. | 8
18.1895 |  |  | Соединитель проводника для молниеприемника NG6606 | шт. | 4
18.1896 |  |  | Коробка уравнивания потенциалов, 120х62, 10 зажимов, 6 вводов, IP55 NE3110 | шт. | 6
18.1897 |  |  | Битумный лак, 0.5 л 4607952900288 Bitumast | шт. | 2
18.1898 |  |  | Стальная гильза труба 50х25х2,0 мм | м | 1
18.1899 |  |  | Огнестойкая пена монтажная профессиональная 750 мл ULTIMA Pro UPROFR | шт. | 1
18.1900 |  |  | Труба ПВХ легкая D20, серая | м | 150
18.1901 |  |  | Скоба однолапковая D20 с одним отверстием | шт. | 300
18.1902 |  |  | Металлический дюбель для газобетона MUD 5/30 | шт. | 300
18.1903 |  |  | Саморезы 4,2x32 прессшайба | шт. | 300
18.1904 |  |  | Сигнальная лента Осторожно кабель ЛСЭ 150 100 п.м.х150 мм 19-3015 REXANT | шт. | 2
18.1905 |  |  | Кабельные изделия
18.1906 |  |  | Провод ПуГВ 1х6 | м | 150
18.1907 |  |  | Система молниезащиты Корпус 7.2.3
18.1908 |  |  | Монтажные материалы
18.1909 |  |  | Вертикальный заземлитель из уголка 50х50х5 мм, 3 м NE5503 | шт. | 6
18.1910 |  |  | Полоса 40х4 мм, горячеоцинкованная сталь NC2444 | м | 200
18.1911 |  |  | Пруток 8 мм, горячеоцинкованная сталь NC1008 | м | 220
18.1912 |  |  | Молниеприемная мачта 5 м NL5000 | шт. | 4
18.1913 |  |  | Тренога для молниеприемной мачты 5-7 м NL0700 | шт. | 4
18.1914 |  |  | Бетонное основание, 40 кг NL0500 | шт. | 12
18.1915 |  |  | Главная заземляющая шина с изоляторами, 6 подключений, медь NE2006 | шт. | 4
18.1916 |  |  | Соединитель полоса - полоса, 100х100 мм NG3106 | шт. | 60
18.1917 |  |  | Контрольный соединитель NG3203 | шт. | 4
18.1918 |  |  | Болт с шестигранной головкой М10х35 CM081035 | шт. | 50
18.1919 |  |  | Гайка шестигранная М10 CM111000 | шт. | 50
18.1920 |  |  | Шайба с узкими полями М10 CM241000 | шт. | 50
18.1921 |  |  | Фасадный держатель, 100 мм ND2307 | шт. | 12
18.1922 |  |  | Скоба-держатель полосы с болтом ND2312R | шт. | 30
18.1923 |  |  | Универсальный пластиковый держатель с бетоном ND1000 | шт. | 200
18.1924 |  |  | Дюбель полипропиленовый 6х40 мм и гвоздь-шуруп 3,9x45 | шт. | 400
18.1925 |  |  | Универсальный соединитель NG3103R | шт. | 20
18.1926 |  |  | Соединитель круглого проводника, D=10 мм NG3202 | шт. | 8
18.1927 |  |  | Соединитель проводника для молниеприемника NG6606 | шт. | 4
18.1928 |  |  | Коробка уравнивания потенциалов, 120х62, 10 зажимов, 6 вводов, IP55 NE3110 | шт. | 6
18.1929 |  |  | Битумный лак, 0.5 л 4607952900288 Bitumast | шт. | 2
18.1930 |  |  | Стальная гильза труба 50х25х2,0 мм | м | 1
18.1931 |  |  | Огнестойкая пена монтажная профессиональная 750 мл ULTIMA Pro UPROFR | шт. | 1
18.1932 |  |  | Труба ПВХ легкая D20, серая | м | 150
18.1933 |  |  | Скоба однолапковая D20 с одним отверстием | шт. | 300
18.1934 |  |  | Металлический дюбель для газобетона MUD 5/30 | шт. | 300
18.1935 |  |  | Саморезы 4,2x32 прессшайба | шт. | 300
18.1936 |  |  | Сигнальная лента Осторожно кабель ЛСЭ 150 100 п.м.х150 мм 19-3015 REXANT | шт. | 2
18.1937 |  |  | Кабельные изделия
18.1938 |  |  | Провод ПуГВ 1х6 | м | 150
18.1939 |  |  | Система молниезащиты Корпус 7.2.4
18.1940 |  |  | Монтажные материалы
18.1941 |  |  | Вертикальный заземлитель из уголка 50х50х5 мм, 3 м NE5503 | шт. | 4
18.1942 |  |  | Полоса 40х4 мм, горячеоцинкованная сталь NC2444 | м | 200
18.1943 |  |  | Пруток 8 мм, горячеоцинкованная сталь NC1008 | м | 220
18.1944 |  |  | Молниеприемная мачта 5 м NL5000 | шт. | 4
18.1945 |  |  | Тренога для молниеприемной мачты 5-7 м NL0700 | шт. | 4
18.1946 |  |  | Бетонное основание, 40 кг NL0500 | шт. | 12
18.1947 |  |  | Главная заземляющая шина с изоляторами, 6 подключений, медь NE2006 | шт. | 4
18.1948 |  |  | Соединитель полоса - полоса, 100х100 мм NG3106 | шт. | 60
18.1949 |  |  | Контрольный соединитель NG3203 | шт. | 4
18.1950 |  |  | Болт с шестигранной головкой М10х35 CM081035 | шт. | 50
18.1951 |  |  | Гайка шестигранная М10 CM111000 | шт. | 50
18.1952 |  |  | Шайба с узкими полями М10 CM241000 | шт. | 50
18.1953 |  |  | Фасадный держатель, 100 мм ND2307 | шт. | 12
18.1954 |  |  | Скоба-держатель полосы с болтом ND2312R | шт. | 30
18.1955 |  |  | Универсальный пластиковый держатель с бетоном ND1000 | шт. | 200
18.1956 |  |  | Дюбель полипропиленовый 6х40 мм и гвоздь-шуруп 3,9x45 | шт. | 400
18.1957 |  |  | Универсальный соединитель NG3103R | шт. | 20
18.1958 |  |  | Соединитель круглого проводника, D=10 мм NG3202 | шт. | 4
18.1959 |  |  | Соединитель проводника для молниеприемника NG6606 | шт. | 4
18.1960 |  |  | Коробка уравнивания потенциалов, 120х62, 10 зажимов, 6 вводов, IP55 NE3110 | шт. | 6
18.1961 |  |  | Битумный лак, 0.5 л 4607952900288 Bitumast | шт. | 2
18.1962 |  |  | Стальная гильза труба 50х25х2,0 мм | м | 1
18.1963 |  |  | Огнестойкая пена монтажная профессиональная 750 мл ULTIMA Pro UPROFR | шт. | 1
18.1964 |  |  | Труба ПВХ легкая D20, серая | м | 150
18.1965 |  |  | Скоба однолапковая D20 с одним отверстием | шт. | 300
18.1966 |  |  | Металлический дюбель для газобетона MUD 5/30 | шт. | 300
18.1967 |  |  | Саморезы 4,2x32 прессшайба | шт. | 300
18.1968 |  |  | Сигнальная лента Осторожно кабель ЛСЭ 150 100 п.м.х150 мм 19-3015 REXANT | шт. | 2
18.1969 |  |  | Кабельные изделия
18.1970 |  |  | Провод ПуГВ 1х6 | м | 150
18.1971 |  |  | Электроосвещение наружное Архитектурное освещение фасада
18.1972 |  |  | Щитовое оборудование
18.1973 |  |  | Щит фасадного освещения ЩФО-1
18.1974 |  |  | В составе
18.1975 |  |  | Корпус металлический (400x400x250мм) IP54 ЩМП—4.4.2—0 IEK | шт. | 1
18.1976 |  |  | Выключатель абтоматмческий Зр, 10А, хор. —ко С ВА101—ЗР—010А — С DEK raft | шт. | 1
18.1977 |  |  | Выключатель абтоматмческий 1 р, 6А, хар. — ка С ВА101-1 Р-006А—С DEKraft | шт. | 4
18.1978 |  |  | Контактор КМ103-018 А —220В -11 DEKraft | шт. | 1
18.1979 |  |  | Пристабка контактная бокобой устанобки ПК03-01-11 DEKraft | шт. | 1
18.1980 |  |  | Реле бремени астрономическое PCZ—525—3 Еброабтоматика | шт. | 1
18.1981 |  |  | Переключатель nE22-ALC-3-BLK DEKraft | шт. | 1
18.1982 |  |  | Пампа индикационная зеленая nK22-ADDS-GRN-LED DEKraft | шт. | 1
18.1983 |  |  | Лампа индикационная красная nK22-ADDS-RED-LED DEKraft | шт. | 1
18.1984 |  |  | Выключатель кнопочный дбойной HE22-BL DEKraft | шт. | 1
18.1985 |  |  | Изолятор "N” ИД101-08 DEKraft | шт. | 1
18.1986 |  |  | Изолятор ”РЕ” ИД101-10 DEKraft | шт. | 1
18.1987 |  |  | Шина нулебая ШН101 — 08—100 DEKraft | шт. | 2
18.1988 |  |  | ДИН— рейка 30 см ДН-101-0030 DEKraft | шт. | 1
18.1989 |  |  | Фиксатор на ДИН— рейку ФК101-01 DEKraft | шт. | 2
18.1990 |  |  | Кабель канал перфориробанный «ИМПАКТ» 25x60 СКМ5 -K03 IEK | шт. | 1
18.1991 |  |  | Муфта ббодная для гофриробанных труб серая MVN25 ET-TAOOD- -025 IEK | шт. | 1
18.1992 |  |  | Муфта ббодная для гофриробанных труб серая MVN20 ET-TAOOD- -050 IEK | шт. | 4
18.1993 |  |  | Пробод монтажный белый ПУгНП 1x2,5 | м. | 1
18.1994 |  |  | Щит фасадного освещения ЩФО-2
18.1995 |  |  | составе:
18.1996 |  |  | Корпус металлический (400x400x250мм) IP54 ЩМП—4.4.2—0 IEK | шт. | 1
18.1997 |  |  | Выключатель автоматмческий Зр, 10А, хар.-ка С ВА101-ЗР—010А—С DEK raft | шт. | 1
18.1998 |  |  | Выключатель автоматмческий 1 р, 6А, хар.-ка С ВА101 — 1Р—006А — С DEKraft | шт. | 4
18.1999 |  |  | Контактор КМ103—018А—220В—11 DEKraft | шт. | 1
18.2000 |  |  | Приставка контактная боковой установки ПК03-01-11 DEKraft | шт. | 1
18.2001 |  |  | Реле времени астрономическое PCZ—525—3 Евроавтоматика | шт. | 1
18.2002 |  |  | Переключатель nE22—ALC—3—BLK DEKraft | шт. | 1
18.2003 |  |  | Лампа индикационная зеленая ЛК22-ADDS- GRN—LED DEKraft | шт. | 1
18.2004 |  |  | Лампа индикационная красная PK22-ADDS—RED—LED DEKraft | шт. | 1
18.2005 |  |  | Выключатель кнопочный двойной HE22—BL DEKraft | шт. | 1
18.2006 |  |  | Изолятор "N” ИД101 — 08 DEKraft | шт. | 1
18.2007 |  |  | Изолятор "РЕ" ИД101-10 DEKraft | шт. | 1
18.2008 |  |  | Шина нулевая ШН101—08—100 DEKraft | шт. | 2
18.2009 |  |  | ДИН— рейка 30см ДН—101—0030 DEKraft | шт. | 1
18.2010 |  |  | Фиксатор на ДИН—рейку ФК101-01 DEKraft | шт. | 2
18.2011 |  |  | Кабель канал перфорированный «ИМПАКТ» 25x60 СКМв -K03 IEK | шт. | 1
18.2012 |  |  | Муфта вводная для гофрированных труб серая MVN25 ET-TAOOD- -025 IEK | шт. | 1
18.2013 |  |  | Муфта вводная для гофрированных труб серая MVN20 ET-TAOOD- —050 IEK | шт. | 4
18.2014 |  |  | Провод монтажный белый ПУгНП 1x2,5 | м. | 1
18.2015 |  |  | Провод монтажный белый ПУгНП 1x0,75 | м. | 10
18.2016 |  |  | Щит фасадного освещения ЩФО-3
18.2017 |  |  | в составе:
18.2018 |  |  | Корпус металлический (400x400x250мм) IP54 ЩМП—4.4.2—0 1 IEK | шт. | 1
18.2019 |  |  | Переключатель HE22-ALC-3-BLK DEKraft | шт. | 1
18.2020 |  |  | Лампа индикационная зеленая PK22-ADDS-GRN-LED DEKraft | шт. | 1
18.2021 |  |  | Лампа индикационная красная PK22-ADDS-RED-LED DEKraft | шт. | 1
18.2022 |  |  | Выключатель кнопочный ддойной HE22-BL DEKraft | шт | 1
18.2023 |  |  | Изолятор "N" ИД101 — 08 DEKraft | шт. | 1
18.2024 |  |  | Изолятор "РЕ" ИД101-10 DEKraft | шт. | 1
18.2025 |  |  | Шина нулевая ШН101-08-100 DEKraft | шт | 2
18.2026 |  |  | ДИН— рейка 30 см ДН-101-0030 DEKraft | шт. | 1
18.2027 |  |  | Фиксатор на ДИН— рейку ФК101-01 DEKraft | шт | 2
18.2028 |  |  | Кабель канал перфорированный «ИМПАКТ» 25x60 СКМ5 КОЗ IEK | шт. | 1
18.2029 |  |  | Муфта вводная для гофрированных труб серая MVN25 ET-TAOOD- -025 IEK | шт | 1
18.2030 |  |  | Муфта вводная для гофрированных труб серая MVN20 ET-TAOOD- -050 IEK | шт. | 4
18.2031 |  |  | Провод монтажный белый ПУгНП 1x2,5 | м. | 1
18.2032 |  |  | Провод монтажный белый ПУгНП 1x0,75 | м. | 10
18.2033 |  |  | Светотехническое оборудование
18.2034 |  |  | Светильник IP65 A-Il х 7 TWIN 580-507-Р-К Raylux | шт | 40
18.2035 |  |  | Светильник IP65 А-к х 7 Spot 580-507-Р-К Raylux | шт. | 142
18.2036 |  |  | Светильник IP67 А-1их 14 LINE06 1560-507—Р1 Raylux | шт. | 34
18.2037 |  |  | Светильник IP67 А-1их 26 LINE12 3130-507-Р1 Raylux | шт. | 9
18.2038 |  |  | Светильник IP67 А-1их 32 LINE15 3910-507-Р1 Raylux | шт. | 17
18.2039 |  |  | Светильник IP67 А-1их 8 LINE03 780-507-Р1- Raylux | шт. | 4
18.2040 |  |  | Кабель, провод
18.2041 |  |  | Кабель силовой ППГнг (A)HF ЗУ1.5 | м. | 2160
18.2042 |  |  | Труба гофрированная ПНД 20 мм CTG1 Э-1 IEK | шт. | 2160
18.2043 |  |  | Скоба металлическая двухлапковая 100шт. d=19—20 IEK | уп. | 9
18.2044 |  |  | Клемма 3x0.08—2.5 мм 222-413 WAGO | шт. | 858
18.2045 |  |  | Метизы
18.2046 |  |  | Саморез кровельный по металлу со сверлом ОЦ 4.8x19 | шт. | 572
18.2047 |  |  | Прочие материалы
18.2048 |  |  | Труба стальная б=25мм | м. | 2
18.2049 |  |  | Электроснабжение ИТП Корпус 7.2.1
18.2050 |  |  | 1. ЭЛЕКТРООБОРУДОВАНИЕ
18.2051 |  |  | Шкаф распределительный навесного исполнения, 380 В, 20 А, IP54 в составе: ШС ООО "Мегатрон" | компл. | 1
18.2052 |  |  | Шкаф распределительный 800(h)x600x250 мм IP66 MЕS 80.60.25 ООО "Провенто" | шт. | 1
18.2053 |  |  | Рубильник 40A 3P реверсивный c рукояткой для прямой установки TwinBlock tb-s-40-3p-rev EKF | шт. | 1
18.2054 |  |  | Реле контроля трехфазного линейного напряжения ЕЛ-11М-15 АС400В УХЛ4 4640016933174 МеанДр | шт. | 1
18.2055 |  |  | Лампа ЛК22-ADDS-GRN-LED матрица D22мм зеленый 230В 25002DEK DEKraft | шт. | 1
18.2056 |  |  | Автоматический выключатель защиты двигателя ВА431-0.63A-1A 21224DEK DEKraft | шт. | 3
18.2057 |  |  | Дополнительный контакт фронтальный ДК-431 F 1НО+1НЗ для ВА 431 21269DEK DEKraft | шт. | 1
18.2058 |  |  | Контактор 9А 220В АС3 1НО+1НЗ КМ-103 22103DEK DEKraft | шт. | 3
18.2059 |  |  | Выключатель автоматический модульный ВА103-1P-006A-C 1п 6А С 6 кА 12269DEK DEKraft | шт. | 1
18.2060 |  |  | Выключатель автоматический модульный ВА103-1P-010A-C 1п 10А С 6 кА 12271DEK DEKraft | шт. | 2
18.2061 |  |  | Выключатель автоматический модульный ВА103-3P-006A-C 3п 6А С 6 кА 12301DEK DEKraft | шт. | 1
18.2062 |  |  | Выключатель автоматический модульный ВА103-3P-016A-C 3п 16А С 6 кА 12305DEK DEKraft | шт. | 1
18.2063 |  |  | Выключатель автоматический модульный ВА103-3P-020A-C 3п 20А С 6 кА 12306DEK DEKraft | шт. | 1
18.2064 |  |  | Клеммы, шильдики, держатели шильдиков, шины, DIN-рейка, гермовводы, провода ООО "Мегатрон" | компл. | 1
18.2065 |  |  | Ящик силовой 100 А, с ПН-2-100А IP54 ЯРП-100-54 ЯРП-100-54 ЗАО "ПО "Электротехник" | шт. | 1
18.2066 |  |  | Плавкая вставка ПН2-100 на 12А, стальные ножи ПН2-100 на 12А ЗАО "ПО "Электротехник" | шт. | 3
18.2067 |  |  | 3. КАБЕЛЬНЫЕ ИЗДЕЛИЯ
18.2068 |  |  | Кабель ППГнг(А)-HF 2х1,5 РФ | м | 33
18.2069 |  |  | Кабель ППГнг(А)-HF 3х1,5 РФ | м | 15
18.2070 |  |  | Кабель ППГнг(А)-HF 4х1,5 РФ | м | 33
18.2071 |  |  | Кабель ППГнг(А)-HF 5х2,5 РФ | м | 4
18.2072 |  |  | Провод ПуГПнг(А)–HF 1х6 ж/з РФ | м | 20
18.2073 |  |  | 5. МАТЕРИАЛЫ
18.2074 |  |  | Полоса стальная 40х4 мм МПО "Электромонтаж" | м | 41
18.2075 |  |  | Полоса стальная 25х4 мм МПО "Электромонтаж" | м | 5
18.2076 |  |  | Электроснабжение ИТП Корпус 7.2.2
18.2077 |  |  | 1. ЭЛЕКТРООБОРУДОВАНИЕ
18.2078 |  |  | Шкаф распределительный навесного исполнения, 380 В, 20 А, IP54 в составе: ШС ООО "Мегатрон" | компл. | 1
18.2079 |  |  | Шкаф распределительный 800(h)x600x250 мм IP66 MЕS 80.60.25 ООО "Провенто" | шт. | 1
18.2080 |  |  | Рубильник 40A 3P реверсивный c рукояткой для прямой установки TwinBlock tb-s-40-3p-rev EKF | шт. | 1
18.2081 |  |  | Реле контроля трехфазного линейного напряжения ЕЛ-11М-15 АС400В УХЛ4 4640016933174 МеанДр | шт. | 1
18.2082 |  |  | Лампа ЛК22-ADDS-GRN-LED матрица D22мм зеленый 230В 25002DEK DEKraft | шт. | 1
18.2083 |  |  | Автоматический выключатель защиты двигателя ВА431-0.63A-1A 21224DEK DEKraft | шт. | 3
18.2084 |  |  | Дополнительный контакт фронтальный ДК-431 F 1НО+1НЗ для ВА 431 21269DEK DEKraft | шт. | 1
18.2085 |  |  | Контактор 9А 220В АС3 1НО+1НЗ КМ-103 22103DEK DEKraft | шт. | 3
18.2086 |  |  | Выключатель автоматический модульный ВА103-1P-006A-C 1п 6А С 6 кА 12269DEK DEKraft | шт. | 1
18.2087 |  |  | Выключатель автоматический модульный ВА103-1P-010A-C 1п 10А С 6 кА 12271DEK DEKraft | шт. | 2
18.2088 |  |  | Выключатель автоматический модульный ВА103-3P-006A-C 3п 6А С 6 кА 12301DEK DEKraft | шт. | 1
18.2089 |  |  | Выключатель автоматический модульный ВА103-3P-016A-C 3п 16А С 6 кА 12305DEK DEKraft | шт. | 1
18.2090 |  |  | Выключатель автоматический модульный ВА103-3P-020A-C 3п 20А С 6 кА 12306DEK DEKraft | шт. | 1
18.2091 |  |  | Клеммы, шильдики, держатели шильдиков, шины, DIN-рейка, гермовводы, провода ООО "Мегатрон" | компл. | 1
18.2092 |  |  | Ящик силовой 100 А, с ПН-2-100А IP54 ЯРП-100-54 ЯРП-100-54 ЗАО "ПО "Электротехник" | шт. | 1
18.2093 |  |  | Плавкая вставка ПН2-100 на 12А, стальные ножи ПН2-100 на 12А ЗАО "ПО "Электротехник" | шт. | 3
18.2094 |  |  | 3. КАБЕЛЬНЫЕ ИЗДЕЛИЯ
18.2095 |  |  | Кабель ППГнг(А)-HF 2х1,5 РФ | м | 33
18.2096 |  |  | Кабель ППГнг(А)-HF 3х1,5 РФ | м | 15
18.2097 |  |  | Кабель ППГнг(А)-HF 4х1,5 РФ | м | 33
18.2098 |  |  | Кабель ППГнг(А)-HF 5х2,5 РФ | м | 4
18.2099 |  |  | Провод ПуГПнг(А)–HF 1х6 ж/з РФ | м | 20
18.2100 |  |  | 5. МАТЕРИАЛЫ
18.2101 |  |  | Полоса стальная 40х4 мм МПО "Электромонтаж" | м | 41
18.2102 |  |  | Полоса стальная 25х4 мм МПО "Электромонтаж" | м | 5
18.2103 |  |  | Электроснабжение ИТП Корпус 7.2.3
18.2104 |  |  | 1. ЭЛЕКТРООБОРУДОВАНИЕ
18.2105 |  |  | Шкаф распределительный навесного исполнения, 380 В, 20 А, IP54 в составе: ШС | компл. | 1
18.2106 |  |  | Шкаф распределительный 800(h)x600x250 мм IP66 MЕS 80.60.25 | шт. | 1
18.2107 |  |  | Рубильник 40A 3P реверсивный c рукояткой для прямой установки TwinBlock tb-s-40-3p-rev EKF | шт. | 1
18.2108 |  |  | Реле контроля трехфазного линейного напряжения ЕЛ-11М-15 АС400В УХЛ4 4640016933174 МеанДр | шт. | 1
18.2109 |  |  | Лампа ЛК22-ADDS-GRN-LED матрица D22мм зеленый 230В 25002DEK DEKraft | шт. | 1
18.2110 |  |  | Автоматический выключатель защиты двигателя ВА431-0.63A-1A 21224DEK DEKraft | шт. | 3
18.2111 |  |  | Дополнительный контакт фронтальный ДК-431 F 1НО+1НЗ для ВА 431 21269DEK DEKraft | шт. | 1
18.2112 |  |  | Контактор 9А 220В АС3 1НО+1НЗ КМ-103 22103DEK DEKraft | шт. | 3
18.2113 |  |  | Выключатель автоматический модульный ВА103-1P-006A-C 1п 6А С 6 кА 12269DEK DEKraft | шт. | 1
18.2114 |  |  | Выключатель автоматический модульный ВА103-1P-010A-C 1п 10А С 6 кА 12271DEK DEKraft | шт. | 2
18.2115 |  |  | Выключатель автоматический модульный ВА103-3P-006A-C 3п 6А С 6 кА 12301DEK DEKraft | шт. | 1
18.2116 |  |  | Выключатель автоматический модульный ВА103-3P-016A-C 3п 16А С 6 кА 12305DEK DEKraft | шт. | 1
18.2117 |  |  | Выключатель автоматический модульный ВА103-3P-020A-C 3п 20А С 6 кА 12306DEK DEKraft | шт. | 1
18.2118 |  |  | Клеммы, шильдики, держатели шильдиков, шины, DIN-рейка, гермовводы, провода | компл. | 1
18.2119 |  |  | Ящик силовой 100 А, с ПН-2-100А IP54 ЯРП-100-54 ЯРП-100-54 ЗАО "ПО "Электротехник" | шт. | 1
18.2120 |  |  | Плавкая вставка ПН2-100 на 12А, стальные ножи ПН2-100 на 12А ЗАО "ПО "Электротехник" | шт. | 3
18.2121 |  |  | 3. КАБЕЛЬНЫЕ ИЗДЕЛИЯ
18.2122 |  |  | Кабель ППГнг(А)-HF 2х1,5 РФ | м | 33
18.2123 |  |  | Кабель ППГнг(А)-HF 3х1,5 РФ | м | 15
18.2124 |  |  | Кабель ППГнг(А)-HF 4х1,5 РФ | м | 33
18.2125 |  |  | Кабель ППГнг(А)-HF 5х2,5 РФ | м | 4
18.2126 |  |  | Провод ПуГПнг(А)–HF 1х6 ж/з РФ | м | 20
18.2127 |  |  | 5. МАТЕРИАЛЫ
18.2128 |  |  | Полоса стальная 40х4 мм | м | 41
18.2129 |  |  | Полоса стальная 25х4 мм | м | 5
18.2130 |  |  | Электроснабжение ИТП Корпус 7.2.4
18.2131 |  |  | 1. ЭЛЕКТРООБОРУДОВАНИЕ
18.2132 |  |  | Шкаф распределительный навесного исполнения, 380 В, 20 А, IP54 в составе: ШС | компл. | 1
18.2133 |  |  | Шкаф распределительный 800(h)x600x250 мм IP66 MЕS 80.60.25 | шт. | 1
18.2134 |  |  | Рубильник 40A 3P реверсивный c рукояткой для прямой установки TwinBlock tb-s-40-3p-rev EKF | шт. | 1
18.2135 |  |  | Реле контроля трехфазного линейного напряжения ЕЛ-11М-15 АС400В УХЛ4 4640016933174 МеанДр | шт. | 1
18.2136 |  |  | Лампа ЛК22-ADDS-GRN-LED матрица D22мм зеленый 230В 25002DEK DEKraft | шт. | 1
18.2137 |  |  | Автоматический выключатель защиты двигателя ВА431-0.63A-1A 21224DEK DEKraft | шт. | 3
18.2138 |  |  | Дополнительный контакт фронтальный ДК-431 F 1НО+1НЗ для ВА 431 21269DEK DEKraft | шт. | 1
18.2139 |  |  | Контактор 9А 220В АС3 1НО+1НЗ КМ-103 22103DEK DEKraft | шт. | 3
18.2140 |  |  | Выключатель автоматический модульный ВА103-1P-006A-C 1п 6А С 6 кА 12269DEK DEKraft | шт. | 1
18.2141 |  |  | Выключатель автоматический модульный ВА103-1P-010A-C 1п 10А С 6 кА 12271DEK DEKraft | шт. | 2
18.2142 |  |  | Выключатель автоматический модульный ВА103-3P-006A-C 3п 6А С 6 кА 12301DEK DEKraft | шт. | 1
18.2143 |  |  | Выключатель автоматический модульный ВА103-3P-016A-C 3п 16А С 6 кА 12305DEK DEKraft | шт. | 1
18.2144 |  |  | Выключатель автоматический модульный ВА103-3P-020A-C 3п 20А С 6 кА 12306DEK DEKraft | шт. | 1
18.2145 |  |  | Клеммы, шильдики, держатели шильдиков, шины, DIN-рейка, гермовводы, провода | компл. | 1
18.2146 |  |  | Ящик силовой 100 А, с ПН-2-100А IP54 ЯРП-100-54 ЯРП-100-54 ЗАО "ПО "Электротехник" | шт. | 1
18.2147 |  |  | Плавкая вставка ПН2-100 на 12А, стальные ножи ПН2-100 на 12А ЗАО "ПО "Электротехник" | шт. | 3
18.2148 |  |  | 3. КАБЕЛЬНЫЕ ИЗДЕЛИЯ
18.2149 |  |  | Кабель ППГнг(А)-HF 2х1,5 РФ | м | 33
18.2150 |  |  | Кабель ППГнг(А)-HF 3х1,5 РФ | м | 15
18.2151 |  |  | Кабель ППГнг(А)-HF 4х1,5 РФ | м | 33
18.2152 |  |  | Кабель ППГнг(А)-HF 5х2,5 РФ | м | 4
18.2153 |  |  | Провод ПуГПнг(А)–HF 1х6 ж/з РФ | м | 20
18.2154 |  |  | 5. МАТЕРИАЛЫ
18.2155 |  |  | Полоса стальная 40х4 мм | м | 41
18.2156 |  |  | Полоса стальная 25х4 мм | м | 5
19 | Здание 7.3 "Входная группа" по адресу: г. Москва, городское поселение Краснопахор-ское, квартал 107 | 188.4 | Система водоснабжения
19.1 |  |  | 1. Сантехника и оборудование
19.2 |  |  | База под раковину AM.PM X-Joy 600 подвесная, 2 ящика, белый глянец AM.PM | шт. | 4
19.3 |  |  | Мебельная раковина AM.PM X-Joy 600 AM.PM | шт. | 4
19.4 |  |  | Смеситель AM.PM X-Joy для умывальника, излив 100 мм, хром AM.PM | шт. | 4
19.5 |  |  | Зеркало AM.PM Gem настенное с LED-подсветкой (550х700х30) с часами AM.PM | шт. | 4
19.6 |  |  | Инсталляция Grohe Rapid SL Grohe | шт. | 4
19.7 |  |  | Сиденье для унитаза AM.PM Awe микролифт AM.PM | шт. | 4
19.8 |  |  | Унитаз подвесной AM.PM Awe 370х565х410 безободковый Grohe | шт. | 4
19.9 |  |  | Клавиша смыва для унитаза Grohe Skate Cosmopolitan 38732000 хром Grohe | шт. | 4
19.10 |  |  | Водонагреватель аккумуляционный электрический THERMEX MK 50 THERMEX | шт. | 2
19.11 |  |  | Насосная станция Espa Tecnoplus 15 4M Espa, 3600л/ч, 0,9-3,4 бар., блок контроля потока, манометр, гаситель гидроудара, обратный клапан. | шт. | 2
19.12 |  |  | Ёмкость для воды 1000 л | шт. | 2
19.13 |  |  | 2. Водопровод
19.14 |  |  | Клапан электромагнитный 1/2' СК-11-15 РОСМА | шт. | 2
19.15 |  |  | Труба PEX-a из сшитого полиэтилена d=16х2.2 мм STOUT | м | 25
19.16 |  |  | Изоляция 18х4мм SUPER EFXT018041 ПРОТЕКТ-K синяя Energoflex | м | 16
19.17 |  |  | Изоляция 18х4мм SUPER EFXT018041 ПРОТЕКТ-K красная Energoflex | м | 9
19.18 |  |  | Труба полипропиленовая арм. стекловолокном d=20х3,5 PN20 Blue Ocean | м | 25
19.19 |  |  | Теплоизоляция для труб 25 х 9 мм Стенофлекс | м | 15
19.20 |  |  | Водорозетка Rehau RX plus 16 мм x 1/2" ВР Rehau | шт. | 16
19.21 |  |  | Комплект угловых кранов 1/2 для подключения гибкой подводки смесителя | шт. | 6
19.22 |  |  | Гибкая подводка для воды | шт. | 12
19.23 |  |  | Угольник ППР с переходом на ВР 20х½ “ VTp.752.0.02504 Valtec | шт. | 5
19.24 |  |  | Тройник ППР с переходом на ВР 20х½ “ VTp.732.0.02504 Valtec | шт. | 16
19.25 |  |  | Кран шаровой ВН-НР 1/2 “ VT.218.N.04 Valtec | шт. | 16
19.26 |  |  | Муфта разъемная ВР 1/2” VTr.340.N.0004 Valtec | шт. | 16
19.27 |  |  | Монтажная гильза аксиальная 16 Stout | шт. | 30
19.28 |  |  | Сгон разъемный ВР НР 1/2" VTr.341.N.0004 Valtec | шт. | 16
19.29 |  |  | Муфта аксиальная НР 16х1/2" Rehau | шт. | 30
19.30 |  |  | 3. Канализация
19.31 |  |  | Труба HT (PPs) d=50 1м Ostendorf | м | 16
19.32 |  |  | Отвод HT (PPs) d=50 45о Ostendorf | шт. | 25
19.33 |  |  | Отвод HT (PPs) d=50 87о Ostendorf | шт. | 6
19.34 |  |  | Труба HT (PPs) d=110 1мх8шт Ostendorf | м | 8
19.35 |  |  | Тройник HT (PPs) d=110 87о Ostendorf | шт. | 4
19.36 |  |  | Тройник HT (PPs) d=110 45о Ostendorf | шт. | 4
19.37 |  |  | Отвод HT (PPs) d=110 45о Ostendorf | шт. | 4
19.38 |  |  | Ревизия НТ d=110 Ostendorf | шт. | 2
19.39 |  |  | Отопление, вентиляция и кондиционирование
19.40 |  |  | 1. Вентиляция
19.41 |  |  | Решётка уличная d=100 RAL 7024 | шт. | 4
19.42 |  |  | Диффузор d=100 | шт. | 4
19.43 |  |  | Воздуховод гибкий d=100 | шт. | 4
19.44 |  |  | Воздуховод из оцинк. Стали S=0.55mm d=100 | м | 18
19.45 |  |  | Отвод-45° из оцинк. стали S=0.55mm d=100 | шт. | 8
19.46 |  |  | Отвод-90° из оцинк. стали S=0.55mm d=100 | шт. | 4
19.47 |  |  | Ниппель из оцинк. стали S=0.55mm d=100 | шт. | 8
19.48 |  |  | Крепление для наружных блоков кондиционеров | шт. | 16
19.49 |  |  | Виброизоляторы для наружных блоков кондиционеров | шт. | 30
19.50 |  |  | Труба медная 6,35 мм. | м | 30
19.51 |  |  | Труба медная 9,52 мм. | м | 30
19.52 |  |  | Теплоизоляция 6,35 мм. | м | 30
19.53 |  |  | Теплоизоляция 9,52 мм. | м | 30
19.54 |  |  | Труба дренажная d=20 | м | 20
19.55 |  |  | Оборудование
19.56 |  |  | Вентилятор вытяжной Vertro VK 100/1 | шт | 4
19.57 |  |  | Воздушно-тепловая завеса КЭВ-8П1064Е | шт | 4
19.58 |  |  | 2. Отопление
19.59 |  |  | Электрический конвектор 500 Вт Electrolux | шт | 4
19.60 |  |  | Электрический конвектор 1500 Вт Electrolux | шт | 15
19.61 |  |  | Комплект крепления для электрического конвектора | шт | 19
19.62 |  |  | 3. Холодоснабжение
19.63 |  |  | Сплит-система в составе наружный блок, внутренний блок Qx =2.5кВт, комплект Ballu Olympio Legend BSW-09HN1_23Y | шт | 8
19.64 |  |  | Система электроснабжения
19.65 |  |  | Щитовое оборудование
19.66 |  |  | Щит вводно-распределительный ЩРВ | шт. | 2
19.67 |  |  | Автоматический выключатель 6А | шт. | 2
19.68 |  |  | Автоматический выключатель 16А | шт. | 8
19.69 |  |  | Автоматический выключатель 20А | шт. | 4
19.70 |  |  | Автоматический выключатель 25А | шт. | 16
19.71 |  |  | Автоматический выключатель 40А | шт. | 6
19.72 |  |  | Автоматический выключатель 63А | шт. | 4
19.73 |  |  | Панель пожарных устройств ППУ | шт. | 2
19.74 |  |  | Автоматический выключатель 10А | шт. | 4
19.75 |  |  | Автоматический выключатель 16А | шт. | 4
19.76 |  |  | Электроустановочные изделия
19.77 |  |  | Механизм розетки 1-м СП AtlasDesign 16А IP20 с заземл., с защ.шторк. Цвет - алюм. ATN000345 SE | шт. | 54
19.78 |  |  | Механизм розетки 1-м СП AtlasDesign Aqua 16А IP44 с заземл., с защ.шторк., с защ. крышкой. Цвет - белый ATN440146 SE | шт. | 12
19.79 |  |  | Рамка 1-м AtlasDesign Aqua IP44. Цвет - белый ATN440101 SE | шт. | 2
19.80 |  |  | Механизм выключателя 1-кл. СП AtlasDesign 10А IP20 (сх. 1) 10AX. Цвет - алюм. ATN000311 SE | шт. | 10
19.81 |  |  | Механизм переключателя проходного 2-кл. СП AtlasDesign 10А IP20 (сх. 6/2) 10AX. Цвет - алюм. A TN000365 SE | шт. | 10
19.82 |  |  | Рамка 4-м AtlasDesign универс. Цвет - алюм. ATN000304 SE | шт. | 4
19.83 |  |  | Рамка 3-м AtlasDesign универс. Цвет - алюм. ATN000303 SE | шт. | 2
19.84 |  |  | Рамка 2-м AtlasDesign универс. Цвет - алюм. ATN000302 SE | шт. | 18
19.85 |  |  | Рамка 1-м AtlasDesign универс. Цвет - алюм. ATN000301 SE | шт. | 68
19.86 |  |  | Оборудование светотехническое
19.87 |  |  | Светильник светодиодный Varton DL-SLIM круглый встраиваемый 121*38мм 10W 4000K IP44 монтажный диаметр 95 мм V1-R0-00546-10000- 4401040 Varton | шт. | 58
19.88 |  |  | Светильник светодиодный Varton Downlight круглый встроенный 190*65мм 16W 4000K IP44 V1-R0-00083-10000- 4401640 Varton | шт. | 4
19.89 |  |  | Светильник светодиодный Varton DL-SLIM круглый встраиваемый 121*38мм 10W 4000K IP44 монтажный диаметр 95 мм, аварийный автономный постоянного действия Teletest V1-R0-00546-10AT0- 4401040 Varton | шт. | 8
19.90 |  |  | Светильник светодиодный Varton DL-SLIM круглый встраиваемый 172*38мм 20W 4000K IP44 монтажный диаметр 145 мм V1-R0-00547-10000- 4402040 Varton | шт. | 4
19.91 |  |  | Материалы
19.92 |  |  | Кабель ВВГнгА-LS 3x1,5 Россия | м | 500
19.93 |  |  | Кабель ВВГнгА-LS 3x2,5 Россия | м | 500
19.94 |  |  | Кабель ВВГнгА-LS 5x2,5 Россия | м | 40
19.95 |  |  | Кабель ВВГнгА-LS 3x1,5 Россия | м | 150
19.96 |  |  | Обогрев кровли
19.97 |  |  | Секция нагревательная кабельная КСТ СНК (C) 32Т-500Т6.30М ORD | м | 35
19.98 |  |  | Сальник d7-11, PG 13,5 | шт | 4
19.99 |  |  | Трубка термоусаживаемая с подклеивающим слоем 33/8 ТТК-33/8 | м | 4
19.100 |  |  | Крепежный зажим КСТ-3К.А2-100Ц | шт | 100
19.101 |  |  | Стальная пластина для крепления коробки | шт | 7
19.102 |  |  | Перфопрофиль Z-образный 62х32х2000 оцинкованный 2 К241 | шт | 3
19.103 |  |  | Элемент крепления к кровле: ПВХ мембрана LOGICROOF V-RP, 1,5 мм (2,10 Х 20 м), серая | шт | 1
19.104 |  |  | Мастика приклеивающая ТЕХНОНИКОЛЬ №22 (ВИШЕРА), 20 кг | шт | 1
19.105 |  |  | Винт М6х30.016 | шт | 56
19.106 |  |  | Гайка М6.016 | шт | 56
19.107 |  |  | Шайба 6 65Г 016 | шт | 56
19.108 |  |  | Шайба 6.016 | шт | 56
19.109 |  |  | Термопреобразователь ДТС014-РТ1000.В2.25/1 | шт | 2
19.110 |  |  | Датчик осадков КСТ-020 3,0 | шт | 2
19.111 |  |  | Металлорукав в ПВХ оболочке Р3-ЦП-НГ-25 | м | 100
19.112 |  |  | Кабель силовой с медными жилами, с изоляцией и оболочкой из полимерных композиций, не сдерживающих галогенов ППГнг(А) 3х2,5-0,66 | м | 30
19.113 |  |  | Кабель контрольный, с медной жилой, изоляцией и оболочкой из полимерных композиций, не сдерживающих галогенов КППГнг(А) 7х1,5-0,66 | м | 30
19.114 |  |  | Молниезащита и система уравнивания потенциалов
19.115 |  |  | Пруток 8 мм горячеоцинкованный NC1008 | м. | 120
19.116 |  |  | Соединитель универсальный NG3103 | шт. | 10
19.117 |  |  | Держатель пластиковый для монтажа в кровельный материал ND2104 | шт. | 110
19.118 |  |  | Лента антикоррозионная NA1001 | упак. | 1
19.119 |  |  | Контрольный соединитель NG3203 | шт. | 2
19.120 |  |  | Компенсатор проволоки 172/AR 172/AR | шт. | 2
19.121 |  |  | Полоса 40х4 горячеоцинкованная NC2444 DKC | м. | 80
19.122 |  |  | Уголок стальной равнополочный 50х50х5 L=3м | шт. | 6
19.123 |  |  | Провод ПуГВ ж-з 1х4 | м. | 100
19.124 |  |  | Провод ПуГВ ж-з 1х25 | м. | 60
19.125 |  |  | Провод ПуГВ ж-з 1х50 | м. | 20
19.126 |  |  | Коробка уравнивания потенциалов 100х100х50 КУП2604 КУП2604-И | шт. | 6
19.127 |  |  | Электроосвещение наружное Архитектурное освещение фасада
19.128 |  |  | Щитовое o6opyдовaнue
19.129 |  |  | Щит фасадного освещения
19.130 |  |  | В составе:
19.131 |  |  | Корпус металлический (400х400х250мм) /Р54 ЩМП-4.4.2-0 IЕК | шт. | 1
19.132 |  |  | Выключатель автоматмческий 3Р, 10А хар. — ка С ВА101-3Р-010А-С DEKraft | шт. | 1
19.133 |  |  | 8ыключатель автоматмческий 1Р, БА хар. — ка С ВА101-1Р-006А-С DEKraft | шт. | 4
19.134 |  |  | Контактов KM103-018А-220В-11 DEKraft | шт. | 1
19.135 |  |  | Приставка контактная боковой установки ПК03-01-11 DEKraft | шт. | 1
19.136 |  |  | Реле времени астрономическое PCZ-525-3 Eвpoавmaмamaкa | шт. | 1
19.137 |  |  | Фотодатчик выносной герметичный ПЛЮС Eвpoавmaмamaкa | шт. | 1
19.138 |  |  | Переключатель ПE22-ALC-3-BLK DEKraft | шт.. | 1
19.139 |  |  | Лампа индикационная зеленая ЛК22-ADDS-GRN-LED DEKraft | шт. | 1
19.140 |  |  | Лампа индикационная красная ЛК22-ADDS-RED-LED DEKraft | шт. | 1
19.141 |  |  | Выключатель кнопочный двойной ПЕ22-ВL DEKraft | шт. | 1
19.142 |  |  | Изолятор "N" ИД101-08 DEKraft | шт. | 1
19.143 |  |  | Изолятор "РЕ" ИД101-10 DEKraft | шт. | 1
19.144 |  |  | Шина нулевая ШН101-08-100 DEKraft | шт. | 2
19.145 |  |  | ДИН—рейка 30 см ДН-101-0030 DEKraft | шт. | 1
19.146 |  |  | Фиксатор на ДИН-рейку ФК101-01 DEKraft | шт. | 2
19.147 |  |  | Кабель канал персрорироВанный «ИМПАКТ» 22х60 СКМ50-025-60-1-K03 IEK | шт. | 1
19.148 |  |  | Муфта Вводная для госфрированных труб серая MVN25 ЕТ-TA00D- MVN-025-K41 1-025 IEK | шт. | 1
19.149 |  |  | Муфта Вводная для госфрированных труб серая MVN20 ЕТ-TA00D- MVN-020-K41'- 050 IEK | шт. | 4
19.150 |  |  | Провод монтажный белый ПУгНП 1х2,5 | м. | 1
19.151 |  |  | Провод монтажный белый ПУгНП 1x0,75 | м. | 10
19.152 |  |  | Светотехническое оборудование
19.153 |  |  | Светильник IР65 А-lux 12 Spot 1000-507-Р-Г60 IР65 Г3 Raylux | шт. | 48
19.154 |  |  | Светильник IРб7 R-lux 20 МК 3290-507-К-Ш9 IР67 Г5 Raylux | шт. | 3
19.155 |  |  | Кабель провод
19.156 |  |  | Кабель силовой ППГнг (A)HF (5х1,5) | м. | 20
19.157 |  |  | Кабель силовой ППГнг (A)HF (3x1,5) | м. | 571
19.158 |  |  | Провод ПВС 2x2,5 | м. | 10
19.159 |  |  | Система для прокладки кабеля
19.160 |  |  | Коробка распределительная 100х100х50 IР55 KМ41234 IEK | шт. | 41
19.161 |  |  | Кабель- канал 25х16 ЭЛЕКОР IEK | шт. | 2
19.162 |  |  | Труба гофрироВанная ПНД 20 мм IEK | шт. | 571
19.163 |  |  | Труба гофрироВанная ПВХ 20 мм IEK | шт. | 20
19.164 |  |  | Скоба металлическая дВухлапкоВая 100 шт. d=19-20 IEK | уп | 2
19.165 |  |  | Лента сигнальная ’Осторожно кабель’ 100м. ЛСЭ-250 IEK | шт. | 1
19.166 |  |  | Клемма 3х0.08-2.5мм 222-413 WAGO | шт. | 155
19.167 |  |  | Метизы
19.168 |  |  | Саморез с пресс- шайбой со сверлом 100 шт. 4.2x13 | шт. | 2
19.169 |  |  | Саморез кровельный по металлу со сверлом ОЦ 4.8х19 | шт. | 108
19.170 |  |  | Болт шестигранный М6х20 | шт. | 24
19.171 |  |  | Гайка М6 | шт. | 24
19.172 |  |  | Шайба М6 | шт. | 48
19.173 |  |  | Болт шестигранный М8х80 | шт. | 144
19.174 |  |  | Шайба М8 | шт. | 282
19.175 |  |  | Гайка М6 | шт. | 24
19.176 |  |  | Шайба М6 | шт | 24
19.177 |  |  | Болт шестигранный М6х50 | шт. | 6
19.178 |  |  | Гайка М6 | шт. | 6
19.179 |  |  | Шайба М6 | шт. | 12
19.180 |  |  | Автоматизация общеобменной вентиляции
19.181 |  |  | Оборудование
19.182 |  |  | Электронный регулятор скорости Polar Bear VRS 1,5N, FC-B1 - FC-B4 VRS 1,5N Polar Bear | шт. | 4
19.183 |  |  | Материалы
19.184 |  |  | Кабель КУГППЭПнг-HF 7х1 Россия | м | 20
19.185 |  |  | Кабель ВВГнг-HF 4x1,5 Россия | м | 30
19.186 |  |  | Слаботочные системы
19.187 |  |  | Охранные системы
19.188 |  |  | Охранно-защитная дератизационная система
19.189 |  |  | Оборудование и материалы
19.190 |  |  | Блок преобразователя импульсный. ТУ 7399-001-18223723-98 БПИ | шт. | 2
19.191 |  |  | Блок высоковольтного усилителя. ТУ 7399-001-18223723-98 БВУ | шт. | 2
19.192 |  |  | Барьерный элемент. Провод БЭП ТУ16К76-165-2000 БЭ | м. | 9
19.193 |  |  | Труба гофрированная ПВХ, d=20 мм, с протяжкой, легкая, серая 91920 | м. | 15
19.194 |  |  | Держатель с защелкой для труб ПВХ d=20 мм, серый 51020 | шт. | 30
19.195 |  |  | Герметик силиконовый затирка, серый, 280 мл CS 25 № 07 | шт. | 1
19.196 |  |  | Предупреждающая наклейка с надписью "Помещение оборудовано ОЗДС" | шт. | 2
19.197 |  |  | Кабельные изделия и материалы
19.198 |  |  | Кабель силовой ППГ-П нг(А)-HF 2х1,5ок(N)-0,66Ч | м. | 5
20 | 1.1 Киносклад, 1.2 Киносклад, 1.3 Киносклад, 1.4 Киносклад с АБК |  | Система водоснабжения
20.1 | корпус 1.1, 1.2, 1.3, 1.4 |  | Стандартный ввод тепл. сети Данфосс УВ-С-100-C-V4-P-0320 | к-т | 4
20.2 | корпус 1.1, 1.2, 1.3, 1.4 |  | Стандартный узел смешения Данфосс АУУ-С-065-065-С-R V3 | к-т | 4
20.3 | корпус 1.1, 1.2, 1.3, 1.4 |  | Стандартный узел смешения Данфосс АУУ-С-080-100-C-R V3 | к-т | 4
20.4 | корпус 1.1, 1.2, 1.3, 1.4 |  | Воздушно-отопительный агрегат Volcano VR2, двиг. АС | шт. | 143
20.5 | корпус 1.1, 1.2, 1.3, 1.4 |  | Клапан балансировочный ручной Danfoss MSV- BD ø 25 | шт. | 143
20.6 | корпус 1.1, 1.2, 1.3, 1.4 |  | Ручной запорный клапан MSV-S ø 25 | шт. | 143
20.7 | корпус 1.1, 1.2, 1.3, 1.4 |  | Панельный радиатор Kermi FKO с термоголовкой, отсечным клапаном и | шт. | 12
воздухоотводчиком
20.8 | корпус 1.4. |  | Панельный радиатор FKO с термоголовкой, отсечным клапаном и воздухоотводчиком | шт. | 58
20.9 | корпус 1.1, 1.2, 1.3, 1.4 |  | Клапан балансировочный ручной Danfoss MSV- F2 ø 65 | шт. | 22
20.10 | корпус 1.4. |  | Клапан балансировочный ручной Danfoss MSV- BD ø 25 | шт. | 7
20.11 | корпус 1.4. |  | Клапан балансировочный ручной Danfoss MSV- BD ø 15 | шт. | 41
20.12 | корпус 1.4. |  | Ручной запорный клапан MSV-S ø 25 | шт. | 7
20.13 | корпус 1.4. |  | Ручной запорныйклапан MSV-S ø 15 | шт. | 41
20.14 | корпус 1.1, 1.2, 1.3. |  | Трубопровод из стальных водогазопроводных труб ø 15-76 | м. | 4890
20.15 | корпус 1.4. |  | Трубопровод из стальных водогазопроводных труб ø 15-76 | м. | 2308
20.16 | корпус 1.4. |  | Программно-аппаратный комплекс диспетчера | к-т | 1
20.17 | корпус 1.1, 1.2, 1.3, 1.4 |  | Шкаф комплексной автоматизации. ШУДУ | шт. | 5
20.18 | корпус 1.1, 1.2, 1.3, 1.4 |  | Шкаф управления оборудованием Тепл. пункта. ША-ИТП | шт. | 4
20.19 | корпус 1.1, 1.2, 1.3, 1.4 |  | Шкаф узла учёта тепловой энергии. ШУУТЭ. | шт. | 4
СИСТЕМЫ ПРИТОЧНО-ВЫТЯЖНОЙ ВЕНТИЛЯЦИИ
20.20 | корпус 1.1, 1.2, 1.3 |  | Приточно-вытяжная установка Korf ANR6, к-т КИПиА | шт. | 6
20.21 | корпус 1.1, 1.2, 1.3 |  | Приточно-вытяжная установка Korf ANR7, к-т КИПиА | шт. | 6
20.22 | корпус 1.1, 1.2, 1.3 |  | Узел регулирования ASU 60-4,0 ТР | шт. | 12
20.23 | корпус 1.1, 1.2, 1.3 |  | Канальный вентилятор VK160/1, VERTRO, к-т КИПиА | шт. | 3
20.24 | корпус 1.1, 1.2, 1.3 |  | Канальный вентилятор WNK160/1, Korf, к-т КИПиА | шт. | 3
20.25 | корпус 1.4. |  | Приточно-вытяжная установка Korf ANR6L/2K1, к-т КИПиА | шт. | 1
20.26 | корпус 1.4. |  | Приточная установка WRW 60-35/31-4D, к-т КИПиА | шт. | 1
20.27 | корпус 1.4. |  | Приточная установка WNK 200/1, Korf, к-т КИПиА | шт. | 2
20.28 | корпус 1.4. |  | Приточная установка WRW 60-30/28-4D, Korf, к-т КИПиА | шт. | 1
20.29 | корпус 1.4. |  | Приточная установка WRW 70-40/35-4D, Korf, к-т КИПиА | шт. | 2
20.30 | корпус 1.4. |  | Приточная установка WNK 160/1, Korf, к-т КИПиА | шт. | 1
20.31 | корпус 1.4. |  | Приточная установка WNK 100/1, Korf, к-т КИПиА | шт. | 1
20.32 | корпус 1.4. |  | Приточная установка WRW 80-50/40-4D, Korf, к-т КИПиА | шт. | 1
20.33 | корпус 1.4. |  | Приточная установка WNK 250/1, Korf, к-т КИПиА | шт. | 2
20.34 | корпус 1.4. |  | Приточная установка Korf ANR7L/K1/А1.2.Р50.R-7,5х15/Н1/В1, к-т КИПиА | шт. | 1
20.35 | корпус 1.4. |  | Приточная установка UTR 100-50 A.3.40- 4х30M.R, к-т КИПиА | шт. | 1
20.36 | корпус 1.4. |  | Приточная установка Korf ANR6L/K1/P1/A1.2.P50.R-4х15/Н1/В1, к-т КИПиА | шт. | 1
20.37 | корпус 1.4. |  | Узел регулирования SURP 40-4,0 | шт. | 9
20.38 | корпус 1.4. |  | Вытяжная установка Korf ANR6L/B1/H2/V1.0.P5 6.R-4х15/P1/K1, к-т КИПиА | шт. | 1
20.39 | корпус 1.4. |  | Вытяжная установка UTR 80-50 V1.40- 4х30.R, к-т КИПиА | шт. | 2
20.40 | корпус 1.4. |  | Вытяжная установка WRW 60-35/31-4D,Korf, к-т КИПиА | шт. | 2
20.41 | корпус 1.4. |  | Вытяжная установка WRW 60-30/28-4D,Korf, к-т КИПиА | шт. | 4
20.42 | корпус 1.4. |  | Вытяжная установка WRW 70-40/35-4D,Korf, к-т КИПиА | шт. | 1
20.43 | корпус 1.4. |  | Вытяжная установкаWNK 100/1, Korf, к-т КИПиА | шт. | 1
20.44 | корпус 1.4. |  | Канальный вентилятор WNK 125/1, Korf, к-т КИПиА | шт. | 3
20.45 | корпус 1.4. |  | Канальный вентилятор WNK 315/1, Korf, к-т КИПиА | шт. | 3
20.46 | корпус 1.4. |  | Канальный вентилятор KDV 40A, Korf | шт. | 1
20.47 | корпус 1.4. |  | Канальный вентилятор WNР 50-30/25.2D, Korf, к-т КИПиА | шт. | 1
20.48 | корпус 1.4. |  | Канальный вентилятор WNK 160/1, Korf, к-т КИПиА | шт. | 5
20.49 | корпус 1.4. |  | Канальный вентилятор WNK 200/1, Korf, к-т КИПиА | шт. | 8
СИСТЕМА КОНДИЦИОНИРОВАНИЯ КОРПУСА 1.4.
20.50 | корпус 1.4. |  | Наружный блок Korf ND OH-335B-EV | шт. | 1
20.51 | корпус 1.4. |  | Наружный блок Korf ND OH-355B-EV | шт. | 1
20.52 | корпус 1.4. |  | Наружный блок Korf ND OH-615B-EV | шт. | 1
20.53 | корпус 1.4. |  | Наружный блок LU-H07KRA2 | шт. | 4
20.54 | корпус 1.4. |  | Наружный блок кондиционера Korf GU-A36H | шт. | 2
20.55 | корпус 1.4. |  | Кассетный внутренний блок Korf KF -IS-22A- VA | шт. | 3
20.56 | корпус 1.4. |  | Кассетный внутренний блок Korf KF -IS-28A- VA | шт. | 1
20.57 | корпус 1.4. |  | Кассетный внутренний блок Korf KF -IS-36A- VA | шт. | 10
20.58 | корпус 1.4. |  | Кассетный внутренний блок Korf KF -IS-45A- VA | шт. | 7
20.59 | корпус 1.4. |  | Настенный внутренний блок Korf KF -IW-22B- V | шт. | 9
20.60 | корпус 1.4. |  | Внутренний блок кондиционера Korf GC-A36HR | шт. | 2
20.61 | корпус 1.4. |  | Внутренний блок кондиционера GC- A07HR | шт. | 4
20.62 | корпус 1.4. |  | Внутренний блок кондиционера KF-IM- 71A-V | шт. | 5
СИСТЕМА ХОЛОДНОГО ВОДОСНАБЖЕНИЯ
20.63 | корпус 1.2. |  | Счётчик VLF-R-Universal 20(3/4) -2,5 Dy=20 | шт. | 1
20.64 | корпус 1.2. |  | Редуктор давления Dy=20 | шт. | 1
20.65 | корпус 1.2. |  | Фильтр косой Dy=20 | шт. | 1
20.66 | корпус 1.2. |  | Кран шаровый ø 20 КШТ 60.103.020 А | шт. | 9
20.67 | корпус 1.2. |  | Трубопровод ХВС из труб PPR ø 20 | м | 27
20.68 | корпус 1.4. |  | Задвижка с обрезиненным клином фланцевая ø 100 Р14 - 1,6 МПа | шт. | 2
20.69 | корпус 1.4. |  | Затвор дисковый поворотный GENEBRE Ру16 ø 100 | шт. | 7
20.70 | корпус 1.4. |  | Фильтр ФМФ 50 | шт. | 1
20.71 | корпус 1.4. |  | Водомерный узел со счётчиком ОСВУ-40 НЕПТУН | шт. | 1
20.72 | корпус 1.4. |  | Клапан обратный фланцевый Д=50 | шт. | 1
20.73 | корпус 1.4. |  | Кран шаровый ø 20 КШТ 60.103.020 А | шт. | 188
20.74 | корпус 1.4. |  | Трубопровод ХВС из труб PPR ø 20 - 80 | м | 734
20.75 | корпус 1.4. |  | Смеситель для раковин | шт. | 32
20.76 | корпус 1.4. |  | Смеситель для душа | шт. | 13
20.77 | корпус 1.4. |  | Унитаз | шт. | 19
СИСТЕМА ГОРЯЧЕГО ВОДОСНАБЖЕНИЯ
20.78 | корпус 1.2. |  | Водонагреватель электрический 2,5 кВт | шт. | 1
20.79 | корпус 1.2. |  | Кран шаровый ø 20 КШТ 60.103.020 А | шт. | 3
20.80 | корпус 1.2. |  | Трубопровода ГВС из труб PPR ø 20 - 25 | м. | 28
20.81 | корпус 1.2. |  | Сифон пластиковый под раковину | шт. | 2
20.82 | корпус 1.2. |  | Трубы канализации ПВХ ø 50 - 110 | м | 28
20.83 | корпус 1.4. |  | Водонагреватель электрический ProBoiler 45 кВт | шт. | 2
20.84 | корпус 1.4. |  | Циркуляционный насос WiloStar-STG 15/11 | шт. | 2
20.85 | корпус 1.4. |  | Шкаф автоматики | шт. | 2
20.86 | корпус 1.4. |  | Бак мембранный 80 л | шт. | 2
20.87 | корпус 1.4. |  | Регулирующий клапан Ø20 (6 шт.), обратный клапан Ø50 (3 шт.) | шт. | 9
20.88 | корпус 1.4. |  | Дисковый поворотный затвор Ду50 тип Sylax | шт. | 6
20.89 | корпус 1.4. |  | Кран шаровой полнопроходный Py=40 бар Ø 15 | шт. | 19
20.90 | корпус 1.4. |  | Кран шаровой полнопроходный Py=40 бар Ø 20 | шт. | 23
20.91 | корпус 1.4. |  | Кран шаровой полнопроходный Py=40 бар Ø 25 | шт. | 16
20.92 | корпус 1.4. |  | Кран шаровой полнопроходный Py=40 бар Ø 32 | шт. | 2
20.93 | корпус 1.4. |  | Кран шаровой полнопроходный Py=40 бар Ø 40 | шт. | 6
20.94 | корпус 1.4. |  | Трубопровод ГВС из труб PPR ø 20 - 80 | м | 792
БЫТОВАЯ КАНАЛИЗАЦИЯ И ДРЕНАЖ ВНУТРЕННИХ БЛОКОВ
КОНДИЦИОНИРОВАНИЯ КОРПУСА 1.4.
20.95 | корпус 1.4. |  | Трубы канализации ПВХ ø 50 - 110 | м | 313
20.96 | корпус 1.4. |  | Сифон пластиковый | шт. | 64
20.97 | корпус 1.4. |  | Помпа дренажная Aspen Mini Lime Silent с коробом | шт. | 15
20.98 | корпус 1.4. |  | Кран шаровый ø 20 КШТ 60.103.020 А | шт. | 36
20.99 | корпус 1.4. |  | Трубопровод PPR ø 20-25 дренажа кондиционеров | м | 240
КАНАЛИЗАЦИЯ СЛУЧАЙНЫХ ВОД
20.100 | корпус 1.1, 1.2, 1.3 |  | Насос Гном 16-16 ТР с поплавком. 1,5 кВт | шт. | 15
20.101 | корпус 1.1, 1.2, 1.3 |  | Клапан обратный пружинный Д=32 | шт. | 15
20.102 | корпус 1.1, 1.2, 1.3 |  | Кран шаровый муфтовый Дy=32 | шт. | 15
20.103 | корпус 1.1, 1.2, 1.3 |  | Трубопровод PPR ø 20-25 | м | 675
20.104 | корпус 1.4. |  | Насос Гном 16-16 ТР с поплавком. 1,5 кВт | шт. | 2
20.105 | корпус 1.4. |  | Клапан обратный пружинный Д=32 | шт. | 2
20.106 | корпус 1.4. |  | Кран шаровый муфтовый Дy=32 | шт. | 2
20.107 | корпус 1.4. |  | Трубопровод PPR ø 20-25 | м | 105
20.108 | корпус 1.4. |  | Трубы канализации ПВХ ø 40 дренаж вентиляционных машин | м | 8
ЭЛЕКТРОСНАБЖЕНИЕ, ВРУ в составе:
20.109 | корпус 1.1, 1.2, 1.3, 1.4 |  | ВП1, ВП2, панель напольного исполнения | шт. | 12
20.110 | корпус 1.1, 1.2, 1.3, 1.4 |  | РП1, РП2, панель напольного исполнения | шт. | 12
20.111 | корпус 1.1, 1.2, 1.3, 1.4 |  | Панель АВР напольного исполнения | шт. | 6
Электроборудование по корпусам:
20.112 | корпус 1.1, 1.2, 1.3, 1.4 |  | Щит ВРЩ навесного исполнения | шт. | 26
20.113 | корпус 1.1, 1.2, 1.3, 1.4 |  | Щит ЩР навесного исполнения | шт. | 9
20.114 | корпус 1.1, 1.2, 1.3, 1.4 |  | Щит ЩО навесного исполнения | шт. | 2
20.115 | корпус 1.1, 1.2, 1.3, 1.4 |  | Щит ЩК навесного исполнения | шт. | 2
20.116 | корпус 1.1, 1.2, 1.3, 1.4 |  | Щит ЩСС навесного исполнения | шт. | 2
20.117 | корпус 1.1, 1.2, 1.3, 1.4 |  | Щит ЩПС навесного исполнения | шт. | 2
20.118 | корпус 1.1, 1.2, 1.3, 1.4 |  | Щит ЩАП навесного исполнения | шт. | 22
20.119 | корпус 1.1, 1.2, 1.3, 1.4 |  | Щит ЩСА навесного исполнения | шт. | 26
20.120 | корпус 1.1, 1.2, 1.3, 1.4 |  | Щит ЩАО навесного исполнения | шт. | 29
20.121 | корпус 1.1, 1.2, 1.3, 1.4 |  | Щит ЩТХ навесного исполнения | шт. | 5
20.122 | корпус 1.1, 1.2, 1.3, 1.4 |  | Щит ЩУОК навесного исполнения | шт. | 5
20.123 | корпус 1.1, 1.2, 1.3, 1.4 |  | Щит ЩОК навесного исполнения | шт. | 27
20.124 | корпус 1.1, 1.2, 1.3, 1.4 |  | Трансформатор понижающий | шт. | 75
20.125 | корпус 1.1, 1.2, 1.3, 1.4 |  | Прибор учета трансформаторного включения | шт. | 18
20.126 | корпус 1.1, 1.2, 1.3, 1.4 |  | Выключатель автоматический однополюсной до 63А | шт. | 443
20.127 | корпус 1.1, 1.2, 1.3, 1.4 |  | Выключатель автоматический двухполюсной до 63А | шт. | 257
20.128 | корпус 1.1, 1.2, 1.3, 1.4 |  | Выключатель автоматический трехполюсной до 63А | шт. | 257
Осветительное электрооборудование в составе:
20.129 | корпус 1.1, 1.2, 1.3, 1.4 |  | Светильник ДСП4001-4006 Navigator | шт. | 1050
20.130 | корпус 1.1, 1.2, 1.3, 1.4 |  | Светильник Navigator 14163 NHB-P4-100-6,5K-120D-LED | шт. | 193
20.131 | корпус 1.1, 1.2, 1.3, 1.4 |  | Светильник светодиодный ДСП1403 Navigator 40 Вт | шт. | 54
20.132 | корпус 1.1, 1.2, 1.3, 1.4 |  | Светильник светодиодный NBL-S1-12-4K-IP54-LED | шт. | 68
20.133 | корпус 1.1, 1.2, 1.3, 1.4 |  | Светильник светодиодный Navigator 14130 DSP-CC-18-4K-LED | шт. | 32
20.134 | корпус 1.1, 1.2, 1.3, 1.4 |  | Светильник светодиодный 32 Вт | шт. | 14
20.135 | корпус 1.1, 1.2, 1.3, 1.4 |  | Светильник для офисов NLP-OS2-36-4K | шт. | 321
20.136 | корпус 1.1, 1.2, 1.3, 1.4 |  | Светильник светодиодный эвакуационный с надписью "выход" 220В | шт. | 79
20.137 | корпус 1.1, 1.2, 1.3, 1.4 |  | Светильник светодиодный 4000K IP65 IEK | шт. | 26
20.138 | корпус 1.1, 1.2, 1.3, 1.4 |  | Светильник светодиодный наружный ДСП4003 IEK | шт. | 69
20.139 | корпус 1.1, 1.2, 1.3, 1.4 |  | Светильник светодиодный наружный NBL-PR1-13-4K-WH-IP65-LED | шт. | 27
Электроустановочные изделия в составе:
20.140 | корпус 1.1, 1.2, 1.3, 1.4 |  | Выключатель одноклавишный накладной | шт. | 125
20.141 | корпус 1.1, 1.2, 1.3, 1.4 |  | Выключатель одноклавишный скрытой установки | шт. | 99
20.142 | корпус 1.1, 1.2, 1.3, 1.4 |  | Выключатель двухклавишный скрытой установки | шт. | 43
20.143 | корпус 1.1, 1.2, 1.3, 1.4 |  | Розетка штепсельная двухместная с крышкой, 220В | шт. | 57
20.144 | корпус 1.1, 1.2, 1.3, 1.4 |  | Розетка штепсельная одноместная с крышкой, 220В | шт. | 3
20.145 | корпус 1.1, 1.2, 1.3, 1.4 |  | Розетка штепсельная одноместная с защитным контактом, 220В | шт. | 86
20.146 | корпус 1.1, 1.2, 1.3, 1.4 |  | Розетка штепсельная одноместная с защитным контактом, 380В | шт. | 26
20.147 | корпус 1.1, 1.2, 1.3, 1.4 |  | Розетка одноместная скрытой проводки | шт. | 38
20.148 | корпус 1.1, 1.2, 1.3, 1.4 |  | Розетка двухместная скрытой проводки | шт. | 88
20.149 | корпус 1.1, 1.2, 1.3, 1.4 |  | Коробка распаечная 7 вводов | шт. | 2455
20.150 | корпус 1.1, 1.2, 1.3, 1.4 |  | Коробка уравнивания потенциалов с шиной на 7 присоединений | шт. | 22
20.151 | корпус 1.1, 1.2, 1.3, 1.4 |  | Коробка уравнивания потенциалов с шиной на 12 присоединений | шт. | 27
20.152 | корпус 1.1, 1.2, 1.3, 1.4 |  | Блок розеток для компьютера | шт. | 32
20.153 | корпус 1.1, 1.2, 1.3, 1.4 |  | Кнопка ПКЕ | шт. | 105
Кабельно-проводниковая продукция в составе:
20.154 | корпус 1.1, 1.2, 1.3, 1.4 |  | ВВГнг 5х1,5 | м | 60
20.155 | корпус 1.1, 1.2, 1.3, 1.4 |  | ВВГнг 5х2,5 | м | 3128
20.156 | корпус 1.1, 1.2, 1.3, 1.4 |  | ВВГнг 5х4 | м | 3909
20.157 | корпус 1.1, 1.2, 1.3, 1.4 |  | ВВГнг 5х6 | м | 5384
20.158 | корпус 1.1, 1.2, 1.3, 1.4 |  | ВВГнг 5х10 | м | 7690
20.159 | корпус 1.1, 1.2, 1.3, 1.4 |  | ВВГнг 5х16 | м | 1170
20.160 | корпус 1.1, 1.2, 1.3, 1.4 |  | ВВГнг 5х25 | м | 1718
20.161 | корпус 1.1, 1.2, 1.3, 1.4 |  | ВВГнг 5х35 | м | 464
20.162 | корпус 1.1, 1.2, 1.3, 1.4 |  | ВВГнг 5х50 | м | 939
20.163 | корпус 1.1, 1.2, 1.3, 1.4 |  | ВВГнг 5х70 | м | 2032
20.164 | корпус 1.1, 1.2, 1.3, 1.4 |  | ВВГнг 5х150 | м | 300
20.165 | корпус 1.1, 1.2, 1.3, 1.4 |  | ВВГнг 3х1,5 | м | 35273
20.166 | корпус 1.1, 1.2, 1.3, 1.4 |  | ВВГнг 3х2,5 | м | 29525
20.167 | корпус 1.1, 1.2, 1.3, 1.4 |  | ВВГнг 3х4 | м | 3332
20.168 | корпус 1.1, 1.2, 1.3, 1.4 |  | ВВГнг 2х1,5 | м | 4517
20.169 | корпус 1.1, 1.2, 1.3, 1.4 |  | ПуГВ 1х4 | м | 658
20.170 | корпус 1.1, 1.2, 1.3, 1.4 |  | ПуГВ 1х6 | м | 2394
20.171 | корпус 1.1, 1.2, 1.3, 1.4 |  | ПуГВ 1х25 | м | 3797
20.172 | корпус 1.1, 1.2, 1.3, 1.4 |  | ПуГВ 3х16 | м | 120
Система антиобледенения кровли в составе:
20.173 | корпус 1.1, 1.2, 1.3, 1.4 |  | Саморегулируемый греющий кабель VD-25P | м | 9948
20.174 | корпус 1.1, 1.2, 1.3, 1.4 |  | Соединительный муфты греющего кабеля | шт. | 218
20.175 | корпус 1.1, 1.2, 1.3, 1.4 |  | Концевые муфты греющего кабеля | шт. | 218
20.176 | корпус 1.1, 1.2, 1.3, 1.4 |  | Силовой кабель ВВГнг 3х2,5 | м | 9665
20.177 | корпус 1.1, 1.2, 1.3, 1.4 |  | Цепь для греющего кабеля | м | 2310
Перечень оборудования мастерских, подлежащих регламентному техническому обслуживанию, ремонту и обеспечению безопасной эксплуатации
20.178 | корпус 1.4. |  | Компрессор производственный BERG BK-7,5P |  | 1
20.179 | корпус 1.4. |  | Станок гладильный Grandimpianti S 120/25 |  | 1
20.180 | корпус 1.4. |  | Компрессор CROWN professional CT36031 |  | 1
20.181 | корпус 1.4. |  | Компрессор LAS50/1800 |  | 3
20.182 | корпус 1.4. |  | Компрессор с набором аксессуаров Fubag |  | 1
20.183 | корпус 1.4. |  | Котел пищеварочный КПЭ-100 |  | 1
на электрическом обогреве с мешалкой
20.184 | корпус 1.4. |  | Машина гладильная Lavanda PF 580-560 |  | 2
20.185 | корпус 1.4. |  | Машина стиральная IMESA LM18 S18IMIELS1xxa |  | 1
20.186 | корпус 1.4. |  | Машина стиральная Lavanda WHC6P |  | 1
20.187 | корпус 1.4. |  | Профессиональная барабанная сушилка для белья, загрузка 6,5кг DAM6 |  | 1
20.188 | корпус 1.4. |  | Сварочный полуавтомат Brima MIG-350 DIGITAL |  | 1
20.189 | корпус 1.4. |  | Механизм для сварочных полуавтоматов |  | 1
Brima WF23A
20.190 | корпус 1.4. |  | Аргонодуговой сварочный инвертор Inforce TIG-200 04-08-04; |  | 1
20.191 | корпус 1.4. |  | Кулер 4л к аргоновой сварке Inforce |  | 1
20.192 | корпус 1.4. |  | Станок комбинированный универсальный Stankoff С3000 |  | 1
20.193 | корпус 1.4. |  | Станок лентопилочный JWBS-10S |  | 1
20.194 | корпус 1.4. |  | Станок лобзиковый Зубр 3СЛ-90 |  | 1
20.195 | корпус 1.4. |  | Станок настольно-сверлильный вертикальный 2М112 |  | 3
20.196 | корпус 1.4. |  | Станок ножовочный 8725АМ |  | 1
20.197 | корпус 1.4. |  | Станок распилочный Bosch GCM 12 GDL |  | 1
20.198 | корпус 1.4. |  | Станок сверлильно-фрезерный Metal Master DMM-50C |  | 1
20.199 | корпус 1.4. |  | Станок сверлильный вертикальный PROMA E |  | 1
20.200 | корпус 1.4. |  | Станок токарный Metal Master MML 2870 |  | 1
20.201 | корпус 1.4. |  | Станок токарный |  | 1
Metal Master Z46100 DRO RFS
20.202 | корпус 1.4. |  | Станок токарный деревообрабатывающий с копировальным устройством, модель CL 1200 Ostermann |  | 1
20.203 | корпус 1.4. |  | Станок точильно-шлифовальный ТШ-1.10 |  | 2
20.204 | корпус 1.4. |  | Станок точильно-шлифовальный ТШ-1ДБ |  | 3
20.205 | корпус 1.4. |  | Шкаф сушильный для одежды ШСО-2000-4 |  | 3
20.206 | корпус 1.4. |  | Шкаф сушильный для одежды ШСО-2000Н |  | 1
21 | Здание 6.4 "Административно-бытовой корпус" по адресу: г. Москва, городское поселение Краснопахорское, квартал 107 | 2085.31 | Индивидуальный тепловой пункт. Щит автоматизации ЩАИТП.
21.1 |  |  | Автоматический 3-полюсный выключатель, хар-ка С, 16A | шт. | 1
21.2 |  |  | Автоматический 3-полюсный выключатель, хар-ка С, 6A | шт. | 4
21.3 |  |  | Автоматический 1-полюсный выключатель, хар-ка С, 6A | шт. | 4
21.4 |  |  | Автоматический 1-полюсный выключатель, хар-ка С, 2A | шт. | 1
21.5 |  |  | Автоматический дифферециальный выключатель, хар-ка С, 6A, 30мА | шт. | 1
21.6 |  |  | Индикатор световой, красный, ~220В, в сборе | шт. | 1
21.7 |  |  | Индикатор световой, зеленый, ~230В, в сборе | шт. | 5
21.8 |  |  | Реле промежуточное с катушкой 24В, пост. тока, 2п. | шт. | 12
21.9 |  |  | Цоколь стандартный для реле CR-M 2ПК | шт. | 12
21.10 |  |  | Переключатель трехпозиционный (I-0-II) с фиксацией 2НО+2НО | шт. | 5
21.11 |  |  | Переключатель трехпозиционный (I-0-II) с черной короткой ручкой, пружинным возвратом в центр НО+НО | шт. | 1
21.12 |  |  | Розетка двухполюсная с заземляющим контактом | шт. | 1
21.13 |  |  | Блок питания резервированный ~230/24В, DC 2,5А | шт. | 1
21.14 |  |  | Аккумуляторная батарея 12В, 7 Ач | шт. | 2
21.15 |  |  | Блок питания ~230/24В, DC 2,5А | шт. | 1
21.16 |  |  | Трансформатор 220/24В, 50Гц, 25ВА на ДИН - рейку | шт. | 1
21.17 |  |  | Контроллер | шт. | 2
21.18 |  |  | Модуль сетевого интерфейса | шт. | 2
21.19 |  |  | Модуль расширения (8DO) | шт. | 1
21.20 |  |  | Модуль расширения (12DI) | шт. | 1
21.21 |  |  | Коммутатор Ethernet на ДИН – рейку, 5х100/10Base T, 24В | шт. | 1
21.22 |  |  | Сенсорная панель HMI 7" | шт. | 1
21.23 |  |  | Частотный преобразователь 380В, 1,1 кВт | шт. | 2
21.24 |  |  | Частотный преобразователь 380В, 0,75кВт | шт. | 2
21.25 |  |  | Клемная колодка 6 мм кв однорядная | шт. | 5
21.26 |  |  | Клемная колодка 2.5 мм кв однорядная | шт. | 70
21.27 |  |  | Соединительный шнур, категория-5е, RJ45/RJ45, L=0,5м | шт. | 3
21.28 |  |  | Вентилятор с фильтром и решеткой 160х160мм питание 230В АС произв. 100м3/ ч IP54 | шт. | 1
21.29 |  |  | Решетка с фильтром пластмассовая 160х160мм IP54 серая | шт. | 1
21.30 |  |  | Шкаф стальной, IP66 600х1000х300 | шт. | 1
21.31 |  |  | 1. Оборудование и средства КИП
21.32 |  |  | Термопреобразователь сопротивления погружной, характеристика Pt1000, глубина погружения 80 мм | компл. | 4
21.33 |  |  | с защитной гильзой с резьбовым штуцером М20х1,5 / М20х1,5 | шт. | 4
21.34 |  |  | Бобышка стальная приварная М20х1,5, L=30мм | шт. | 4
21.35 |  |  | Термопреобразователь сопротивления погружной, характеристика Pt1000, глубина погружения 60 мм | компл. | 2
21.36 |  |  | с защитной гильзой с резьбовым штуцером М20х1,5 / М20х1,5 | шт. | 2
21.37 |  |  | Бобышка стальная приварная М20х1,5, L=20мм | шт. | 2
21.38 |  |  | Термопреобразователь сопротивления уличный, характеристика Pt1000, IP54 | шт. | 1
21.39 |  |  | Преобразователь давления 0-6,3бар, 4-20мА, М20х1,5, IP65 | шт. | 2
21.40 |  |  | Отвод - охладитель М20х1,5 / М20х1,5, 150/450С | шт. | 2
21.41 |  |  | Кран трехходовой для манометра (М20х1,5 - М20х1,5) | шт. | 2
21.42 |  |  | Бобышка стальная приварная М20х1,5, L=30мм | шт. | 2
21.43 |  |  | Преобразователь давления дифференциальный 0…1,6 Бар | шт. | 2
21.44 |  |  | Фитинг для присоединения медной трубы 8х1, G1/2 | шт. | 8
21.45 |  |  | Труба медная мягкая, 8х1 | м. | 4
21.46 |  |  | Бобышка стальная приварная G1/2, L=30мм | шт. | 4
21.47 |  |  | Преобразователь давления дифференциальный 0…1 Бар | шт. | 2
21.48 |  |  | Фитинг для присоединения медной трубы 8х1, G1/2 | шт. | 8
21.49 |  |  | Труба медная мягкая, 8х1 | м. | 4
21.50 |  |  | Бобышка стальная приварная G1/2, L=30мм | шт. | 4
21.51 |  |  | Термостат накладного монтажа 0…90С | шт. | 1
21.52 |  |  | Поплавковый выключатель, нерж., с кабелем 10м | шт. | 3
21.53 |  |  | Щит автоматики ИТП в объеме перечня на л.3.1 | шт. | 1
21.54 |  |  | Щит автоматики дренажных насосов 1,1кВт Грантор | шт. | 1
21.55 |  |  | Кабельная продукция
21.56 |  |  | Кабели контрольные с медными жилами не распространяющие горение, с изоляцией и оболочкой из полимерных композиций, с низким дымовыделением, не содержащие галогенов
21.57 |  |  | 1х2х0,8 | м. | 250
21.58 |  |  | 2х2х0,8 | м. | 210
21.59 |  |  | Кабели силовые с медными жилами не распространяющие горение, с изоляцией и оболочкой из полимерных композиций, с низким дымовыделением, не содержащие галогенов
21.60 |  |  | 4х1,5 | м. | 60
21.61 |  |  | Провода установочные.
21.62 |  |  | Желто – зеленый, 6мм^2 | м. | 50
21.63 |  |  | Кабеленесущие изделия
21.64 |  |  | Лоток кабельный перфорированный 100х50х3000 | м. | 36
21.65 |  |  | Угол 90 для кабельного лотка 100х50 | шт. | 8
21.66 |  |  | Вертикальный подвес двойной 41х21, L 3000 | шт. | 14
21.67 |  |  | Металлорукав из оцинкованной стали DN 20мм | м. | 80
21.68 |  |  | Винт с гладкой головкой и квадратным подголовником М6х16 | шт. | 200
21.69 |  |  | Отопление, вентиляция и кондиционирование.
21.70 |  |  | Вытяжной вентилятор В1 в составе:
21.71 |  |  | Шумоглушитель KNK 250/6 | шт. | 2
21.72 |  |  | Вентилятор KVR 250/1 L700v3/ч P-250Па Nуст-0,23кВт | шт. | 1
21.73 |  |  | Хомут соединительный HTK 250 | шт. | 2
21.74 |  |  | Клапан обратный KON 250 | шт. | 1
21.75 |  |  | Кронштейн крепления вентилятора KKV 250 | шт. | 1
21.76 |  |  | Воздуховод из тонколистовой оцинкованной стали, толщиной стенок 0,5мм
21.77 |  |  | Ø100 | м. | 28
21.78 |  |  | Ø125 | м. | 8
21.79 |  |  | Ø160 | м. | 10
21.80 |  |  | Воздуховод из тонколистовой оцинкованной стали, толщиной стенок 0,7мм
21.81 |  |  | Ø250 | м. | 5
21.82 |  |  | Отвод 90° Ø100 | шт. | 17
21.83 |  |  | Отвод 90° Ø125 | шт. | 3
21.84 |  |  | Отвод 90° Ø160 | шт. | 2
21.85 |  |  | Отвод 90° Ø250 | шт. | 2
21.86 |  |  | Тройник 90° 100/100 | шт. | 4
21.87 |  |  | Тройник 90° 125/125/100 | шт. | 1
21.88 |  |  | Тройник 90° 125/125 | шт. | 1
21.89 |  |  | Тройник 90° 160/160/100 | шт. | 1
21.90 |  |  | Тройник 90° 160/160 | шт. | 2
21.91 |  |  | Тройник 90° 250/250/100 | шт. | 1
21.92 |  |  | Переход 125/100 | шт. | 2
21.93 |  |  | Переход 160/125 | шт. | 3
21.94 |  |  | Переход 250/160 | шт. | 1
21.95 |  |  | Диффузор универсальный ДПУ-М 100 | шт. | 10
21.96 |  |  | ДПУ-М 125 | шт. | 2
21.97 |  |  | Дроссель клапан КВК-100М | шт. | 10
21.98 |  |  | КВК-125М | шт. | 2
21.99 |  |  | Огнезадерживающий клапан с приводом belimo | шт. | 1
21.100 |  |  | Зонт вентиляционный Ø250 | шт. | 1
21.101 |  |  | Металл для крепления воздуховодов | кг. | 4
21.102 |  |  | Вытяжной вентилятор в составе:
21.103 |  |  | Шумоглушитель LITENED 60-30 NKD | шт. | 2
21.104 |  |  | Вставка гибкая FH 60-30 | шт. | 2
21.105 |  |  | Вентилятор LITENED 60-30 G1.28-1,1х30 L-2320 м3/ч, P=350Па Nу-1,1 кВт | шт. | 1
21.106 |  |  | Заслонка CHR 60-30 | шт. | 1
21.107 |  |  | Частотный преобразователь 1,5 кВт 220 В | шт. | 1
21.108 |  |  | Воздуховод из тонколистовой оцинкованной стали, толщиной стенок 0,5мм
21.109 |  |  | Ø100 | м. | 4
21.110 |  |  | Ø125 | м. | 36
21.111 |  |  | Ø160 | м. | 9
21.112 |  |  | Ø200 | м. | 9
21.113 |  |  | Воздуховод из тонколистовой оцинкованной стали, толщиной стенок 0,7мм
21.114 |  |  | Ø250 | м. | 5
21.115 |  |  | 600х300 | м. | 5
21.116 |  |  | Ø315 | м. | 12
21.117 |  |  | Ø400 | м. | 4
21.118 |  |  | Отвод 90° Ø100 | шт. | 3
21.119 |  |  | Отвод 90° Ø125 | шт. | 26
21.120 |  |  | Отвод 90° Ø160 | шт. | 1
21.121 |  |  | Отвод 90° Ø200 | шт. | 2
21.122 |  |  | Отвод 90° Ø315 | шт. | 2
21.123 |  |  | Отвод 90° 600х300 | шт. | 4
21.124 |  |  | Тройник 90° 125/125 | шт. | 3
21.125 |  |  | Тройник 90° 160/160/125 | шт. | 8
21.126 |  |  | Тройник 90° 200/200/125 | шт. | 9
21.127 |  |  | Тройник 90° 250/250 | шт. | 1
21.128 |  |  | Тройник 90° 250/250/200 | шт. | 1
21.129 |  |  | Тройник 90° 315/315/200 | шт. | 1
21.130 |  |  | Тройник 90° 400/400/315 | шт. | 1
21.131 |  |  | Переход 400/600x300 | шт. | 1
21.132 |  |  | Переход 125/100 | шт. | 1
21.133 |  |  | Переход 160/125 | шт. | 4
21.134 |  |  | Переход 200/160 | шт. | 4
21.135 |  |  | Переход 250/125 | шт. | 1
21.136 |  |  | Переход 250/200 | шт. | 2
21.137 |  |  | Переход 315/250 | шт. | 1
21.138 |  |  | Переход 400/250 | шт. | 1
21.139 |  |  | Переход 600x350/600x300 | шт. | 2
21.140 |  |  | Переход 600x300/700x400 | шт. | 1
21.141 |  |  | Диффузор универсальный ДПУ-М 100 | шт. | 1
21.142 |  |  | ДПУ-М 125 | шт. | 24
21.143 |  |  | Дроссель клапан КВК-100М | шт. | 1
21.144 |  |  | КВК-125М | шт. | 24
21.145 |  |  | Огнезадерживающий клапан с приводом belimo КЛОП-1(60)НО Ø400 МВ (220)-K | шт. | 1
21.146 |  |  | Огнезадерживающий клапан с приводом belimo КЛОП-1(60)НО Ø315 МВ (220)-K | шт. | 1
21.147 |  |  | Решетка наружная 700х400 | шт. | 1
21.148 |  |  | Металл для крепления воздуховодов | кг. | 6
21.149 |  |  | Приточно вытяжная установка ПВ1 в составе:
21.150 |  |  | Корпус фильтра укороченного LITENED 70-40 FRUM | шт. | 2
21.151 |  |  | Вставка карманная фильтрующая укороченная DFUM 70-40 G4 | шт. | 2
21.152 |  |  | Заслонка CHR 70-40 | шт. | 2
21.153 |  |  | Вставка гибкая FH 70-40 | шт. | 4
21.154 |  |  | Воздухонагреватель водяной LITENED 70-40 WH/Al/2 | шт. | 1
21.155 |  |  | Воздухоохладитель фреоновый LITENED 70-40 RF/Al/4 (левый) | шт. | 1
21.156 |  |  | Шумоглушитель LITENED 70-40 NKD | шт. | 4
21.157 |  |  | Вентилятор LITENED 70-40 G1.REZ.35-2,2х30 L-3400м3/ч P-600Па Nу- 2,2 кВт | шт. | 1
21.158 |  |  | Вентилятор LITENED 70-40 G1.REZ.31-2,2х30 L-3400м3/ч P-600Па Nу- 2,2 кВт | шт. | 1
21.159 |  |  | Межсекционная стяжка пластиковая TH5009 | шт. | 4
21.160 |  |  | Пароувлажнитель ECHO | шт. | 1
21.161 |  |  | Воздуховод из тонколистовой оцинкованной стали, толщиной стенок 0,7мм
21.162 |  |  | 300x150 | м. | 34
21.163 |  |  | 300x200 | м. | 27
21.164 |  |  | 300x300 | м. | 23
21.165 |  |  | 400x300 | м. | 8
21.166 |  |  | 600x300 | м. | 55
21.167 |  |  | 700x400 | м. | 1
21.168 |  |  | Отвод 90° 300x300 | шт. | 2
21.169 |  |  | Отвод 90° 300x600 | шт. | 8
21.170 |  |  | Отвод 90° 600x300 | шт. | 6
21.171 |  |  | Тройник 90° 150x300/150x300/300x150 | шт. | 12
21.172 |  |  | Тройник 90° 300x200/300x200 | шт. | 1
21.173 |  |  | Тройник 90° 300x300/300x300/600x300 | шт. | 1
21.174 |  |  | Крестовина 400x200/400x200/300x150/300x150 | шт. | 1
21.175 |  |  | Крестовина 600x300/600x300/300x150/300x150 | шт. | 1
21.176 |  |  | Переход 300x200/300x150 | шт. | 2
21.177 |  |  | Переход 300x200/300x150 | шт. | 2
21.178 |  |  | Переход 300x300/300x200 | шт. | 2
21.179 |  |  | Переход 300x200/400x200 | шт. | 1
21.180 |  |  | Переход 600x300/400x300 | шт. | 1
21.181 |  |  | Заглушка 300х150 | шт. | 8
21.182 |  |  | Дроссель клапан 300х150 | шт. | 6
21.183 |  |  | Дроссель клапан 300х300 | шт. | 2
21.184 |  |  | Решетка регулируемая со встроенным регулятором расхода воздуха. АДР 300х150 | шт. | 12
21.185 |  |  | АМН 300х150 | шт. | 12
21.186 |  |  | Огнезадерживающий клапан с приводом belimo КЛОП-1(60)НО-600х300 МВ (220)-K | шт. | 3
21.187 |  |  | Решетка наружная АРН 600х300 | шт. | 4
21.188 |  |  | Металл для крепления воздуховодов | кг. | 30
21.189 |  |  | Установка приточно-вытяжная (двухэтажная) Airned-М8 ПВ2 L- 13865м3/ч/10775м3/ч P-600Па/600Па Nу- 7,5/5,5 кВт | шт. | 1
21.190 |  |  | Воздуховод из тонколистовой оцинкованной стали, толщиной стенок 0,5мм
21.191 |  |  | 150х100 | м. | 8
21.192 |  |  | 200х100 | м. | 13
21.193 |  |  | Воздуховод из тонколистовой оцинкованной стали, толщиной стенок 0,7мм
21.194 |  |  | 250x150 | м. | 17
21.195 |  |  | 250х200 | м. | 3
21.196 |  |  | Ø100 толщина стенок 0,5мм | м. | 34
21.197 |  |  | Ø125 толщина стенок 0,5мм | м. | 14
21.198 |  |  | Ø160 толщина стенок 0,5мм | м. | 2
21.199 |  |  | Воздуховод из тонколистовой оцинкованной стали, толщиной стенок 0,7мм
21.200 |  |  | 300х100 | м. | 3
21.201 |  |  | 300x150 | м. | 50
21.202 |  |  | 300x200 | м. | 96
21.203 |  |  | 300x300 | м. | 23
21.204 |  |  | 400x150 | м. | 8
21.205 |  |  | 400x200 | м. | 111
21.206 |  |  | 400x250 | м. | 49
21.207 |  |  | 400x300 | м. | 5
21.208 |  |  | 500x300 | м. | 8
21.209 |  |  | 600x300 | м. | 78
21.210 |  |  | 600x400 | м. | 88
21.211 |  |  | 600x500 | м. | 4
21.212 |  |  | 800x500 | м. | 22
21.213 |  |  | 800x600 | м. | 8
21.214 |  |  | 1000x600 | м. | 9
21.215 |  |  | 1200x800 | м. | 7
21.216 |  |  | 1300x1100 | м. | 5.5
21.217 |  |  | Отвод 90° Ø100 | шт. | 5
21.218 |  |  | Отвод 90° Ø125 | шт. | 4
21.219 |  |  | Отвод 90° Ø160 | шт. | 2
21.220 |  |  | Отвод 90° 150x100 | шт. | 1
21.221 |  |  | Отвод 90° 150x250 | шт. | 3
21.222 |  |  | Отвод 90° 200x100 | шт. | 5
21.223 |  |  | Отвод 90° 250x150 | шт. | 6
21.224 |  |  | Отвод 90° 300x150 | шт. | 3
21.225 |  |  | Отвод 90° 300x200 | шт. | 8
21.226 |  |  | Отвод 90° 300x300 | шт. | 2
21.227 |  |  | Отвод 90° 300x600 | шт. | 8
21.228 |  |  | Отвод 90° 400x200 | шт. | 15
21.229 |  |  | Отвод 90° 400x250 | шт. | 1
21.230 |  |  | Отвод 90° 400x300 | шт. | 1
21.231 |  |  | Отвод 90° 400x600 | шт. | 5
21.232 |  |  | Отвод 90° 500x300 | шт. | 1
21.233 |  |  | Отвод 90° 500x800 | шт. | 5
21.234 |  |  | Отвод 90° 600x300 | шт. | 8
21.235 |  |  | Отвод 90° 600x400 | шт. | 3
21.236 |  |  | Отвод 90° 600x1000 | шт. | 4
21.237 |  |  | Отвод 90° 800x500 | шт. | 3
21.238 |  |  | Отвод 90° 800x1200 | шт. | 3
21.239 |  |  | Отвод 90° 1000x600 | шт. | 2
21.240 |  |  | Отвод 90° 1100x1300 | шт. | 1
21.241 |  |  | Тройник 90° 150x250/150x250/200x100 | шт. | 1
21.242 |  |  | Тройник 90° 150x300/150x300/300x150 | шт. | 12
21.243 |  |  | Тройник 90° 200x400/200x400 | шт. | 1
21.244 |  |  | Тройник 90° 200x400/200x400/400x200 | шт. | 1
21.245 |  |  | Тройник 90° 150x250/150x250/250x150 | шт. | 1
21.246 |  |  | Тройник 90° 200x100/200x100/150x100 | шт. | 1
21.247 |  |  | Тройник 90° 300x200/300x200/100 | шт. | 1
21.248 |  |  | Тройник 90° 300x200/300x200/125 | шт. | 2
21.249 |  |  | Тройник 90° 300x200/300x200 | шт. | 2
21.250 |  |  | Тройник 90° 300x300/300x300/600x300 | шт. | 1
21.251 |  |  | Тройник 90° 300x500/300x500/400x200 | шт. | 1
21.252 |  |  | Тройник 90° 300x500/300x500/600x400 | шт. | 1
21.253 |  |  | Тройник 90° 300x600/300x600/400x200 | шт. | 1
21.254 |  |  | Тройник 90° 400x200/400x200 | шт. | 1
21.255 |  |  | Тройник 90° 400x200/400x200/150x100 | шт. | 1
21.256 |  |  | Тройник 90° 400x200/400x200/300х100 | шт. | 1
21.257 |  |  | Тройник 90° 400x200/400x200/100 | шт. | 1
21.258 |  |  | Тройник 90° 500x300/500x300/300x150 | шт. | 1
21.259 |  |  | Тройник 90° 600x300/600x300/400x250 | шт. | 1
21.260 |  |  | Тройник 90° 600x400/600x400/125 | шт. | 2
21.261 |  |  | Тройник 90° 600x400/600x400/400x200 | шт. | 1
21.262 |  |  | Тройник 90° 600x400/600x400/400x250 | шт. | 1
21.263 |  |  | Тройник 90° 600x400/600x400/400x300 | шт. | 1
21.264 |  |  | Тройник 90° 600x500/600x500 | шт. | 1
21.265 |  |  | Тройник 90° 800x500/800x500/100 | шт. | 1
21.266 |  |  | Тройник 90° 800x500/800x500/160 | шт. | 1
21.267 |  |  | Тройник 90° 800x500/800x500/400x200 | шт. | 1
21.268 |  |  | Тройник 90° 800x500/800x500/600x400 | шт. | 1
21.269 |  |  | Тройник 90° 800x600/800x600/125 | шт. | 1
21.270 |  |  | Тройник 90° 1000x600/1000x600/300x150 | шт. | 1
21.271 |  |  | Тройник 90° 1000x600/1000x600/300x200 | шт. | 1
21.272 |  |  | Тройник 90° 1000x600/1000x600/600x400 | шт. | 1
21.273 |  |  | Тройник 90° Ø 100/100 | шт. | 1
21.274 |  |  | Тройник 90° Ø 125/125 | шт. | 1
21.275 |  |  | Тройник 90° Ø 160/160/125 | шт. | 1
21.276 |  |  | Тройник 90° 400x300/400x300 | шт. | 1
21.277 |  |  | Крестовина 400x200/400x200/300x150/300x150 | шт. | 1
21.278 |  |  | Крестовина 400x200/400x200/300x150/300x150 | шт. | 1
21.279 |  |  | Переход 250x150/100 | шт. | 1
21.280 |  |  | Переход 300x200/200x100 | шт. | 1
21.281 |  |  | Переход 300x200/300x150 | шт. | 2
21.282 |  |  | Переход 300x200/300x150 | шт. | 2
21.283 |  |  | Переход 300x300/300x200 | шт. | 2
21.284 |  |  | Переход 300x200/400x200 | шт. | 2
21.285 |  |  | Переход 400x200/200x100 | шт. | 1
21.286 |  |  | Переход 400x200/400x150 | шт. | 1
21.287 |  |  | Переход 400x250/400x200 | шт. | 1
21.288 |  |  | Переход 400x250/400x200 | шт. | 1
21.289 |  |  | Переход 400x300/400x200 | шт. | 1
21.290 |  |  | Переход 300x500/150x250 | шт. | 1
21.291 |  |  | Переход 500x300/400x200 | шт. | 1
21.292 |  |  | Переход 600x300/400x200 | шт. | 2
21.293 |  |  | Переход 600x300/400x200 | шт. | 1
21.294 |  |  | Переход 600x400/400x300 | шт. | 1
21.295 |  |  | Переход 600x400/600x300 | шт. | 1
21.296 |  |  | Переход 600x400/600x300 | шт. | 1
21.297 |  |  | Переход 600x500/600x300 | шт. | 1
21.298 |  |  | Переход 600x500/600x400 | шт. | 2
21.299 |  |  | Переход 600x500/600x400 | шт. | 1
21.300 |  |  | Переход 740x440/600x300 | шт. | 4
21.301 |  |  | Переход 800x500/600x400 | шт. | 1
21.302 |  |  | Переход 600x500/800x500 | шт. | 1
21.303 |  |  | Переход 800x600/400x200 | шт. | 1
21.304 |  |  | Переход 1000x600/800x500 | шт. | 1
21.305 |  |  | Переход 600x800/600x1000 | шт. | 1
21.306 |  |  | Переход 1068x768/1000x600 | шт. | 1
21.307 |  |  | Переход 1200x800/1068x768 | шт. | 1
21.308 |  |  | Переход 160/125 | шт. | 1
21.309 |  |  | Переход 400x300/300x200 | шт. | 1
21.310 |  |  | Переход 400x300/400x250 | шт. | 1
21.311 |  |  | Переход 600x300/400x150 | шт. | 1
21.312 |  |  | Заглушка 150x100 | шт. | 2
21.313 |  |  | Заглушка 200x100 | шт. | 2
21.314 |  |  | Заглушка 250x150 | шт. | 1
21.315 |  |  | Заглушка 300x100 | шт. | 1
21.316 |  |  | Заглушка 300x150 | шт. | 10
21.317 |  |  | Заглушка 300x200 | шт. | 2
21.318 |  |  | Заглушка 400x200 | шт. | 8
21.319 |  |  | Заглушка 400x250 | шт. | 4
21.320 |  |  | Заглушка 300x200 | шт. | 1
21.321 |  |  | Заглушка 400x250 | шт. | 1
21.322 |  |  | Диффузор универсальный ДПУ-М 100 | шт. | 5
21.323 |  |  | ДПУ-М 125 | шт. | 8
21.324 |  |  | Решетка регулируемая со встроенным регулятором расхода воздуха. АДР 300х100 | шт. | 23
21.325 |  |  | АДР 300х150 | шт. | 50
21.326 |  |  | АДР 200х100 | шт. | 8
21.327 |  |  | АМН 300х100 | шт. | 4
21.328 |  |  | Дроссель клапан КВК-100М | шт. | 5
21.329 |  |  | КВК-125М | шт. | 8
21.330 |  |  | 300х150 | шт. | 7
21.331 |  |  | 300х300 | шт. | 2
21.332 |  |  | 400х200 | шт. | 5
21.333 |  |  | 400х250 | шт. | 3
21.334 |  |  | 600х400 | шт. | 2
21.335 |  |  | 600х500 | шт. | 1
21.336 |  |  | 1000х600 | шт. | 1
21.337 |  |  | Огнезадерживающий клапан с приводом belimo КЛОП-1(60)НО 250х150 МВ (220)-K | шт. | 1
21.338 |  |  | КЛОП-1(60)НО Ø 125 МВ (220)-K | шт. | 2
21.339 |  |  | КЛОП-1(60)НО 300х200 МВ (220)-K | шт. | 2
21.340 |  |  | КЛОП-1(60)НО 400х200 МВ (220)-K | шт. | 1
21.341 |  |  | КЛОП-1(60)НО 800х600 МВ (220)-K | шт. | 1
21.342 |  |  | КЛОП-1(60)НО 1000х600 МВ (220)-K | шт. | 1
21.343 |  |  | КЛОП-1(60)НО Ø 125 МВ (220)-K | шт. | 2
21.344 |  |  | Решетка наружная 1000х500 | шт. | 6
21.345 |  |  | Металл для крепления воздуховодов | кг. | 30
21.346 |  |  | Приточно вытяжная установка ПВ3 в составе: | шт. | 2
21.347 |  |  | Секция смешения с подмесом сбоку LITENED 40-20 CB | шт. | 2
21.348 |  |  | Заслонка CHR 40-20 | шт. | 3
21.349 |  |  | Вставка гибкая FH 40-20 | шт. | 4
21.350 |  |  | Корпус фильтра укороченного LITENED 40-20 FRUM | шт. | 1
21.351 |  |  | Вставка карманная фильтрующая укороченная DFUM 40-20 G3 | шт. | 1
21.352 |  |  | Шумоглушитель LITENED 40-20 NKD | шт. | 4
21.353 |  |  | Вентилятор LITENED 40-20 G1.22-0,37х30 | шт. | 2
21.354 |  |  | Межсекционная стяжка пластиковая TH5009 | шт. | 4
21.355 |  |  | Воздуховод из тонколистовой оцинкованной стали, толщиной стенок 0,7мм
21.356 |  |  | 300х200 | м. | 7
21.357 |  |  | 400х300 | м. | 11
21.358 |  |  | Отвод 90° 300х200 | шт. | 4
21.359 |  |  | Отвод 90° 400х300 | шт. | 6
21.360 |  |  | Отвод 45° 400х300 | шт. | 2
21.361 |  |  | Заглушка 300х200 | шт. | 2
21.362 |  |  | Заглушка 400х200 | шт. | 2
21.363 |  |  | Решетка регулируемая со встроенным регулятором расхода воздуха. АДР 400х200 | шт. | 4
21.364 |  |  | Огнезадерживающий клапан с приводом belimo КЛОП-1(60)НО 400х300 МВ (220)-K | шт. | 2
21.365 |  |  | Решетка наружная АДР400х300 | шт. | 2
21.366 |  |  | Металл для крепления воздуховодов | кг. | 5
21.367 |  |  | ВЕ1
21.368 |  |  | Деффлектор крышный Ø200 | шт. | 11
21.369 |  |  | Воздуховод из тонколистовой оцинкованной стали, толщиной стенок 0,5мм | м. | 6
21.370 |  |  | Диффузор универсальный ДПУ М 200 | шт. | 1
21.371 |  |  | Теплоизоляция негорючая для воздуховодов толщина 30мм (фольгированна) МПБ-30Ф | м2. | 830
21.372 |  |  | Теплоизоляция ТИзол МПБОР-5Ф | кг/м2. | 100/110
21.373 |  |  | Клей плазас | кг. | 80
21.374 |  |  | Компрессорно конденсаторный блок для ПВ1 Qх-15.1 кВт N-3.5кВт | шт. | 1
21.375 |  |  | Присоединительный комплект 15/1 (R410A) в составе | компл. | 1
21.376 |  |  | Корпус ТPB Sanhua RFKH05E-7.6-226 (10201010002, 9,5-12,5-6,3, flare-soder-soder) | шт. | 1
21.377 |  |  | Клапанный узел TPB Sanhua RFKH-023-04 (10202001402, 84%) | шт. | 1
21.378 |  |  | Адаптер TPB Sanhua RFK-A04-038011 (20201002502, 10mm) | шт. | 1
21.379 |  |  | Соленоидный вентиль Sanhua MDF-A03-6H 003 (12,7 mm, пайка, 10125004202) | шт. | 1
21.380 |  |  | Катушка электромагнитная Sanhua MQ-A0322G-000001 (10820010002 | шт. | 1
21.381 |  |  | Стекло смотровое Sanhua SYJ12H11 (10285006902) | шт. | 1
21.382 |  |  | Фильтр осушитель Sanhua DTGE164s (DTG-E16 040-901, 10230030102, solder, 1/2 дюйма)) | шт. | 1
21.383 |  |  | Фреонопровод медная труба
21.384 |  |  | 7/8 Ǿ22 | м. | 7
21.385 |  |  | 1/2 Ǿ12 | м. | 7
21.386 |  |  | Трубки теплоизоляционные K-flex ST
21.387 |  |  | Ǿ 22x13 | м. | 7
21.388 |  |  | Ǿ 12x13 | м. | 7
21.389 |  |  | Компрессорно конденсаторный блок для ПВ2 Qх-59,3 кВт N-15кВт | шт. | 1
21.390 |  |  | Присоединительный комплект 60/2 (R410A) в составе | компл. | 1
21.391 |  |  | Соленоидный вентиль Sanhua MDF-A03-15H 005 (16 mm, пайка, 10125003702) | шт. | 1
21.392 |  |  | Катушка электромагнитная Sanhua MQ-A0322G-000001 (10820010002) | шт. | 1
21.393 |  |  | Стекло смотровое Sanhua SYJ12H11 (10285007702) | шт. | 1
21.394 |  |  | Фильтр осушитель Sanhua DTGE307s (DTG-E30 070-901, 1023003026602, solder, 7/8 дюйма)) | шт. | 1
21.395 |  |  | Фреонопровод медная руба
21.396 |  |  | 13/8 Ǿ35 | м. | 7
21.397 |  |  | 3/4 Ǿ19 | м. | 7
21.398 |  |  | Водоснабжение и водоотведение
21.399 |  |  | 1. ВОДООТВЕДЕНИЕ.
21.400 |  |  | Труба для систем внутренней канализации, DN 50мм | п.м. | 50
21.401 |  |  | Труба для систем внутренней канализации, DN 110мм. | п.м. | 215
21.402 |  |  | отвод 87°, DN 50 | шт. | 32
21.403 |  |  | отвод 45°, DN 50 | шт. | 48
21.404 |  |  | отвод 45°, DN 110 | шт. | 165
21.405 |  |  | тройник 45°, DN 110/110 | шт. | 46
21.406 |  |  | тройник 45°, DN 110/50 | шт. | 33
21.407 |  |  | тройник 45°, DN 50/50 | шт. | 5
21.408 |  |  | тройник 87°, DN 110/50 | шт. | 2
21.409 |  |  | тройник 87°, DN 110/110 | шт. | 2
21.410 |  |  | Крестовина одноплоскостная 87°, DN 110/50/110 | шт. | 2
21.411 |  |  | Крестовина двухплоскостная 87°, DN 110/50/110 | шт. | 2
21.412 |  |  | переходник, DN 100/50 | шт. | 2
21.413 |  |  | переходник, DN 50/40 | шт. | 7
21.414 |  |  | ревизия, DN 110 | шт. | 5
21.415 |  |  | заглушка, DN 110 | шт. | 2
21.416 |  |  | Противопожарная манжета, для труб DN110 | шт. | 7
21.417 |  |  | Лючок прочистка DN 110 | шт. | 4
21.418 |  |  | Воздушный клапан, DN 110 | шт. | 3
21.419 |  |  | Встроенный сифон для кондиционеров, | шт. | 6
21.420 |  |  | Трап с горизонтальным выпуском, решеткой из нержавеющей стали, высотой гидрозатвора 50мм, DN 50/75/110, (с запахозапирающим устройством, вступающим в действие на фазе высыхания) | шт. | 4
21.421 |  |  | Трап с вертикальным выпуском, решеткой из нержавеющей стали, DN 110, (с запахозапирающим устройством, вступающим в действие на фазе высыхания) | шт. | 4
21.422 |  |  | Манжет переходной универсальный 50*32/25 | шт. | 24
21.423 |  |  | Манжет переходной универсальный 50*40 | шт. | 12
21.424 |  |  | Манжета для унитаза , Dн 110 | шт. | 28
21.425 |  |  | Отводящий патрубок для унитаза, 90°, DN 110 | шт. | 28
21.426 |  |  | Манжета для писсуара | шт. | 4
21.427 |  |  | Сифон для душевого поддона, с гидрозатвором, DN40/50 | шт. | 4
21.428 |  |  | Сифон бутылочного типа для раковины и умывальника, с гидрозатвором, с выпуском переливом, Dу 1 1/4″, хром | шт. | 23
21.429 |  |  | Сифон бутылочного типа для раковины и умывальника для МГН, с гидрозатвором, с выпуском переливом, Dу 1 1/4″, хром | шт. | 1
21.430 |  |  | Сифон для писсуара | шт. | 4
21.431 |  |  | Погружной дренажный насос Wilo Drain ТМТ (мощность 1.1 кВт) | шт. | 1
21.432 |  |  | Шкаф управления насосами | шт. | 1
21.433 |  |  | Поплавковый выключатель WA KR1 S с кабелем 10 м, для жидкостей с температурой до 100 °C | шт. | 1
21.434 |  |  | Кран шаровой запорный с вн.резьбой , с рычажной рукояткой Ду32, G1 1/4"ВР, PN20, PN16, латунь | шт. | 1
21.435 |  |  | Обратный клапан, Dу32 (вн.р.) | шт. | 1
21.436 |  |  | Труба РР-R многослойная, стабилизированная волокном SDR 7.4 МF, Dн40*5.5 (отрезки 4.0м) | п.м. | 15
21.437 |  |  | Угольник, 90°, Dн40 | шт. | 10
21.438 |  |  | Опора Aquatherm 40d | шт. | 10
21.439 |  |  | Пеpеxодник c повеpxноcтью для шеcтигpанного ключа (наружная резьба), 40* 1 1/4" | шт. | 2
21.440 |  |  | Терморасширяющаяся огнезащитная мастика «МТО» | шт. | 4
21.441 |  |  | Опорная плита 80х30х3, соед. муфта 1/2'' , оцинк. | шт. | 73
21.442 |  |  | Труба с резьбой, оцинкованная 1/2" 2000 мм | шт. | 6
21.443 |  |  | 2. САНТЕХНИЧЕСКОЕ ОБОРУДОВАНИЕ.
21.444 |  |  | Унитаз подвесной | шт. | 27
21.445 |  |  | Унитаз для инвалидов | шт. | 1
21.446 |  |  | Умывальник | шт. | 23
21.447 |  |  | Раковина для инвалидов | шт. | 1
21.448 |  |  | Писсуар | шт. | 4
21.449 |  |  | Дущевой поддон | шт. | 4
21.450 |  |  | 3. ВОДОСНАБЖЕНИЕ
21.451 |  |  | Труба РР-R многослойная, стабилизированная волокном SDR 7.4 МF , Dн20*2.8 (отрезки 4.0м) | п.м. | 275
21.452 |  |  | Труба РР-R многослойная, стабилизированная волокном SDR 7.4 МF , Dн25*3.5 (отрезки 4.0м) | п.м. | 94
21.453 |  |  | Труба РР-R многослойная, стабилизированная волокном SDR 7.4 МF , Dн32*3.5 (отрезки 4.4м) | п.м. | 60
21.454 |  |  | Тройник редукционный, Dн 25*20*25 | шт. | 34
21.455 |  |  | Тройник редукционный, Dн 32*20*32 | шт. | 18
21.456 |  |  | Тройник редукционный, Dн 32*25*32 | шт. | 4
21.457 |  |  | Тройник, Dн 20 | шт. | 17
21.458 |  |  | Угольник, 90°, Dн20 | шт. | 130
21.459 |  |  | Угольник, 90°, Dн25 | шт. | 42
21.460 |  |  | Угольник, 90°, Dн32 | шт. | 8
21.461 |  |  | Переходник Dн25*20 | шт. | 30
21.462 |  |  | Переходник Dн32*25 | шт. | 8
21.463 |  |  | Переходник с наружной резьбой Dн20*1/2 | шт. | 2
21.464 |  |  | Переходник с наружной резьбой Dн25*3/4 | шт. | 14
21.465 |  |  | Переходник с наружной резьбой Dн32*1 | шт. | 6
21.466 |  |  | Настенная шайба с внутренней металлической резьбой под штукатурку 20*1/2" | шт. | 48
21.467 |  |  | Распределительная монтажная шина | шт. | 24
21.468 |  |  | Обводное колено, Dн20 | шт. | 60
21.469 |  |  | Обводное колено, Dн25 | шт. | 30
21.470 |  |  | Опорная плита с шестигранной гайкой, оцинкованные, размер 180x30x3 мм гайка M10 | шт. | 1997
21.471 |  |  | Кран запорный шаровый латунны с внутренней резьбой, Dу 15 | шт. | 2
21.472 |  |  | Dу20 | шт. | 14
21.473 |  |  | Dу25 | шт. | 10
21.474 |  |  | Клапан редукционный, Dу 20 | шт. | 10
21.475 |  |  | Клапан редукционный, Dу 25 | шт. | 6
21.476 |  |  | Спускной кран шаровый с накидной гайкой и ниппелем, DN15 | шт. | 12
21.477 |  |  | Кран поливочный с носиком, Dу 15 | шт. | 2
21.478 |  |  | Воздухоотводчик автоматический, Dу15 (нар.резьба) | шт. | 3
21.479 |  |  | Кран запорный шаровый латунны с внутренней резьбой, Dу 15 | шт. | 3
21.480 |  |  | Ниппель двойной, Dу 20 | компл. | 1
21.481 |  |  | Ниппель двойной, Dу 15 | компл. | 1
21.482 |  |  | Труба стальная, водогазопроводная, Dу65 | п.м. | 5
21.483 |  |  | Труба стальная, водогазопроводная, Dу50 | п.м. | 72
21.484 |  |  | Труба стальная газопроводная оцинкованная, Dу 40 | п.м. | 130
21.485 |  |  | Труба стальная газопроводная оцинкованная, Dу 32 | п.м. | 78
21.486 |  |  | Труба стальная газопроводная оцинкованная, Dу 25 | п.м. | 65
21.487 |  |  | Труба стальная газопроводная оцинкованная, Dу 20 | п.м. | 46
21.488 |  |  | Труба стальная газопроводная оцинкованная, Dу 15 | п.м. | 6
21.489 |  |  | Отвод (Колено) грувлок 90°,Dу 65 | шт. | 1
21.490 |  |  | Отвод (Колено) грувлок 90°,Dу 50 | шт. | 18
21.491 |  |  | Отвод оцинкованный гнутый из ВГП трубы, Dу 40 | шт. | 8
21.492 |  |  | Отвод оцинкованный гнутый из ВГП трубы, Dу 32 | шт. | 10
21.493 |  |  | Отвод оцинкованный гнутый из ВГП трубы, Dу 25 | шт. | 26
21.494 |  |  | Отвод оцинкованный гнутый из ВГП трубы, Dу 20 | шт. | 20
21.495 |  |  | Отвод оцинкованный гнутый из ВГП трубы, Dу 15 | шт. | 4
21.496 |  |  | Тройник равносторонний под муфту грувлок, Dу 50 | шт. | 4
21.497 |  |  | Тройник переходной под муфту грувлок, Dу 50х32 | шт. | 2
21.498 |  |  | Тройник переходной под муфту грувлок, Dу 50х25 | шт. | 2
21.499 |  |  | Тройник переходной под муфту грувлок, Dу 50х20 | шт. | 2
21.500 |  |  | Тройник стальной переходной, Dу 40 х25 | шт. | 3
21.501 |  |  | Тройник стальной переходной, Dу 40 х20 | шт. | 2
21.502 |  |  | Тройник стальной переходной, Dу 32 х20 | шт. | 1
21.503 |  |  | Тройник стальной переходной, Dу 25 х15 | шт. | 4
21.504 |  |  | Тройник стальной переходной, Dу 20 х15 | шт. | 2
21.505 |  |  | Тройник стальной, Dу 32 | шт. | 6
21.506 |  |  | Тройник стальной , Dу 25 | шт. | 13
21.507 |  |  | Тройник стальной , Dу 20 | шт. | 10
21.508 |  |  | Переходная муфта 40*32 | шт. | 2
21.509 |  |  | Переходная муфта 32*25 | шт. | 5
21.510 |  |  | Переходная муфта 25*20 | шт. | 11
21.511 |  |  | Переходная муфта 25*15 | шт. | 2
21.512 |  |  | Переходная муфта 20*15 | шт. | 12
21.513 |  |  | Переход концентрический грувлок под муфту, Dу50х25 | шт. | 1
21.514 |  |  | Переход концентрический грувлок под муфту, Dу65х50 | шт. | 1
21.515 |  |  | Адаптер фланцевый грувлок под муфту, Dу65 | комп. | 1
21.516 |  |  | Адаптер фланцевый грувлок под муфту, Dу50 | комп. | 1
21.517 |  |  | Адаптер фланцевый грувлок под резьбу, Dу50 | комп. | 1
21.518 |  |  | Муфта грувлок, Dу50 | шт. | 58
21.519 |  |  | Болты оцинкованные М16*70 с гайкой | комп. | 1
21.520 |  |  | Обратный клапан фланцевый в комплекте с ответными фланцами и уплотнительными прокладками Dу50 | шт. | 1
21.521 |  |  | Кран шаровой фланцевый в комплекте с ответными фланцами и уплотнительными прокладками, Dу50 | шт. | 3
21.522 |  |  | Кран шаровой фланцевый в комплекте с ответными фланцами и уплотнительными прокладками, Dу65 | шт. | 1
21.523 |  |  | Разъемное резьбовое соединение типа «американка», | комп. | 1
21.524 |  |  | Эксцентрик G1/2*3/4 | комп. | 1
21.525 |  |  | Угловой вентиль для подключения унитаза (нар.резьба), Dу 15 (1/2") | шт. | 28
21.526 |  |  | Угловой вентиль для смесителя G1/2" | шт. | 48
21.527 |  |  | Гибкая подводка к унитазу L-50см, В-Н ½"*½″ | шт. | 28
21.528 |  |  | Гибкая подводка к умывальнику L-40см, В-Н ½"*½″ | шт. | 48
21.529 |  |  | Смеситель для раковины ( умывальник) | шт. | 23
21.530 |  |  | Смеситель для раковины ( умывальник) для МГН | шт. | 1
21.531 |  |  | Смеситель для душа ( ванны) (смеситель и душевой гарнитур) | шт. | 4
21.532 |  |  | Смеситель для тех.нужд | шт. | 2
21.533 |  |  | Кран для писсуара (комплект) | шт. | 4
21.534 |  |  | Насосная установка ANTARUS 2 MLV4-5с/GPRS ( 1осн.+1 рез.) мембранный бак, датчики давления, манометры, коллекторы, комплект виброопор) | компл. | 1
21.535 |  |  | Трубная тепловая изоляция марки «К- Flex», для труб Dу15 ,толщина изоляции 9 мм | п.м. | 220
21.536 |  |  | То же, для труб Dу 20 | п.м. | 140
21.537 |  |  | То же, для труб Dу 25 | п.м. | 125
21.538 |  |  | То же, для труб Dу 32 | п.м. | 78
21.539 |  |  | То же, для труб Dу 40 | п.м. | 130
21.540 |  |  | То же, для труб Dу 50 | п.м. | 72
21.541 |  |  | Водомерная вставка на вводе трубопровода холодного водоснабжения В1
21.542 |  |  | Водосчетчик Dу 25 ВСХд-25 с комплектом поставляемых заводом-изготовителем присоединителей специальной конструкции | компл. | 1
21.543 |  |  | Фильтр магнитный муфтовый, Dу25 | шт. | 1
21.544 |  |  | Сгон Dу 25, длиной 130 мм | шт. | 4
21.545 |  |  | Патрубок, стальной оцинкованный, Dу 25, длиной 150 мм | шт. | 1
21.546 |  |  | Патрубок, стальной оцинкованный, Dу15, длиной 200мм | шт. | 2
21.547 |  |  | Трехходовой кран 14 М1, Ру=1.6 МПА, Dу 15 | шт. | 1
21.548 |  |  | Кран шаровой запорный с вн.резьбой , Dу15 (1/2˝) | шт. | 1
21.549 |  |  | Манометр ОБМ1-100 | шт. | 1
21.550 |  |  | Муфта длинная прямая, Dу 25 | шт. | 1
21.551 |  |  | Контргайка, Dу 25 | шт. | 1
21.552 |  |  | Переход стальной приварной Dу 50-25 | шт. | 2
21.553 |  |  | Фланцы стальные приварные, Dу50 | шт. | 2
21.554 |  |  | Вставка ремонтная (катушка) для счетчика Ду25 | шт. | 1
21.555 |  |  | Узел усиления раструбного соединения на водопроводном вводе Dу 65 | шт. | 1
21.556 |  |  | Индивидуальный тепловой пункт
21.557 |  |  | 1. Оборудование
21.558 |  |  | Электрический отопительный котел НЕВСКИЙ, 400 кВт | шт. | 1
21.559 |  |  | Разборный пластинчатый теплообменник системы ГВС, Q=0,139 Гкал/ч, S=3,91 м2, 49 пластин | шт. | 1
21.560 |  |  | Насос циркуляции системы ГВС; G = 0,6 м³/ч, H = 10,3 м.вод.ст, P= 0,38 кВт | шт. | 2
21.561 |  |  | Подкачивающий насос; G = 15,8 м³/ч, P = 4,9 м.вод.ст, P= 0,73 кВт | шт. | 2
21.562 |  |  | Охладитель проб сетевой воды Ду65 | шт. | 1
21.563 |  |  | 2. Трубопроводная арматура
21.564 |  |  | Клапан регулирующий VFM-2R PN25, Tmax=150C, DN25 в компл. с электроприводом ARV-1000R (24В) | шт. | 1
21.565 |  |  | Клапан регулирующий VF-3R PN16, Tmax=150C, DN40 в компл. с электроприводом ARE-1000R (24В) | шт. | 1
21.566 |  |  | Клапан предохранительный Ду20х20 Рнастр=6,0 бар | шт. | 1
21.567 |  |  | Грязевик вертикальный фланцевый DN100, PN16 | шт. | 1
21.568 |  |  | Фильтр сетчатый FVF с пробкой, PN 16 бар, DN100, материал – чугун, фланцевый, Тмакс. 300 °С | шт. | 3
21.569 |  |  | Фильтр сетчатый латунный FVR DN40 муфтовый, с пробкой, PN25 , Tmax 130 °С | шт. | 1
21.570 |  |  | Фильтр сетчатый латунный FVR DN25 муфтовый, с пробкой, PN25 , Tmax 130 °С | шт. | 1
21.571 |  |  | Кран шаровой стальной фланцевый RJiP Standard FF DN100 с рукояткой, PN16, Tmax 150 | шт. | 5
21.572 |  |  | Кран шаровой стальной фланцевый RJiP Standard FF DN80 с рукояткой, PN16, Tmax 150 | шт. | 1
21.573 |  |  | Кран шаровой стальной фланцевый RJiP Standard FF DN65 с рукояткой, PN16, Tmax 150 | шт. | 6
21.574 |  |  | Кран шаровой стальной фланцевый RJiP Standard FF DN50 с рукояткой, PN16, Tmax 150 | шт. | 2
21.575 |  |  | Кран шаровой стальной фланцевый RJiP Standard FF DN40 с рукояткой, PN16, Tmax 150 | шт. | 1
21.576 |  |  | Кран шаровой полнопроходной латунный BVR DN40, с внутренней резьбой, PN40, Tmax 110 °С | шт. | 4
21.577 |  |  | Кран шаровой полнопроходной латунный BVR DN25, с внутренней резьбой, PN40, Tmax 110 °С | шт. | 22
21.578 |  |  | Кран шаровой полнопроходной латунный BVR DN15, с внутренней резьбой, PN40, Tmax 110 °С | шт. | 3
21.579 |  |  | Кран шаровой стальной под приварку RJiP Premium WW DN20, PN40, Tmax 180 | шт. | 2
21.580 |  |  | Затвор дисковый Ридан-ЗДМ DN100 с рукояткой, материал диска чугун с эпоксидным покрытием, PN16, Tmax=120 | шт. | 4
21.581 |  |  | Клапан обратный фланцевый, DN100, PN16 | шт. | 3
21.582 |  |  | Клапан обратный фланцевый, DN80, PN16 | шт. | 1
21.583 |  |  | Клапан обратный пружинный NRV-R DN40, муфтовый, материал корпуса – латунь, PN18, Тmax 110 °С | шт. | 1
21.584 |  |  | Клапан обратный пружинный NRV-R DN25, муфтовый, материал корпуса – латунь, PN25, Тmax 110 °С | шт. | 2
21.585 |  |  | Клапан ручной балансировочный MNF-R DN 50, фланцевый, PN 16, Tmax 130 | шт. | 2
21.586 |  |  | Клапан ручной балансировочный MNF-R DN 40, фланцевый, PN 16, Tmax 130 | шт. | 1
21.587 |  |  | Счетчик воды крыльчатый с импульсным выходом, DN25, Qn=3,5 м3/ч. | шт. | 1
21.588 |  |  | Манометр ТМ серия 10 | шт. | 37
21.589 |  |  | Кран трехходовой | шт. | 37
21.590 |  |  | Термометр БТ-31.211 | шт. | 13
21.591 |  |  | 3. Трубопроводы
21.592 |  |  | Труба стальная электросварная прямошовная, ⌀133х4,0 ГОСТ 10704-91 | м. | 2.4
21.593 |  |  | Труба стальная электросварная прямошовная, ⌀108х4,0 ГОСТ 10704-91 | м. | 15.6
21.594 |  |  | Труба стальная электросварная прямошовная, ⌀89х3,5 ГОСТ 10704-91 | м. | 1.6
21.595 |  |  | Труба стальная электросварная прямошовная, ⌀76х3,5 ГОСТ 10704-91 | м. | 13
21.596 |  |  | Труба стальная электросварная прямошовная, ⌀57х3,5 ГОСТ 10704-91 | м. | 2.9
21.597 |  |  | Труба стальная электросварная прямошовная, ⌀45х2,5 ГОСТ 10704-91 | м. | 1
21.598 |  |  | Труба стальная электросварная прямошовная, ⌀38х2,5 ГОСТ 10704-91 | м. | 0.6
21.599 |  |  | Труба стальная электросварная прямошовная, ⌀32х2,5 ГОСТ 10704-91 | м. | 1.6
21.600 |  |  | Труба стальная электросварная прямошовная, ⌀25х2,5 ГОСТ 10704-91 | м. | 0.6
21.601 |  |  | Труба стальная электросварная прямошовная, ⌀20х2,5 ГОСТ 10704-91 | м. | 5.4
21.602 |  |  | Труба стальная водогазопроводная оцинкованная, Ц Ду65х4,0 | м. | 0.7
21.603 |  |  | Труба стальная водогазопроводная оцинкованная, Ц Ду40х3,5 | м. | 3.8
21.604 |  |  | Труба стальная водогазопроводная оцинкованная, Ц Ду32х3,2 | м. | 0.9
21.605 |  |  | Труба стальная водогазопроводная оцинкованная, Ц Ду25х3,2 | м. | 5.7
21.606 |  |  | Труба стальная водогазопроводная оцинкованная, Ц Ду20х2,8 | м. | 5.2
21.607 |  |  | Труба стальная водогазопроводная оцинкованная, Ц Ду15х2,8 | м. | 2.2
21.608 |  |  | 4. Фасонные части трубопровода
21.609 |  |  | Заглушка эллиптическая стальная бесшовная приварная, Д=125 мм | шт. | 4
21.610 |  |  | Заглушка эллиптическая стальная бесшовная приварная, Д=100 мм | шт. | 1
21.611 |  |  | Отвод 45° стальной крутоизогнутый бесшовный, Ду 100 | шт. | 1
21.612 |  |  | Отвод 90° стальной крутоизогнутый бесшовный, Ду 100 | шт. | 10
21.613 |  |  | Отвод 90° стальной крутоизогнутый бесшовный, Ду 80 | шт. | 1
21.614 |  |  | Отвод 90° стальной крутоизогнутый бесшовный, Ду 65 | шт. | 6
21.615 |  |  | Отвод 90° стальной крутоизогнутый бесшовный, Ду 40 | шт. | 1
21.616 |  |  | Отвод 90° оцинкованный стальной крутоизогнутый бесшовный, Ду 40 | шт. | 4
21.617 |  |  | Переход стальной концентрический, Д=100х80 мм | шт. | 5
21.618 |  |  | Переход стальной концентрический, Д=100х65 мм | шт. | 4
21.619 |  |  | Переход стальной концентрический, Д=80х40 мм | шт. | 3
21.620 |  |  | Переход стальной концентрический, Д=65х50 мм | шт. | 4
21.621 |  |  | Переход стальной концентрический, Д=65х40 мм | шт. | 2
21.622 |  |  | Переход стальной концентрический, Д=65х32 мм | шт. | 2
21.623 |  |  | Переход стальной концентрический, Д=50х40 мм | шт. | 2
21.624 |  |  | Переход стальной концентрический, Д=40х25 мм | шт. | 2
21.625 |  |  | Переход оцинкованный стальной концентрический, Д=65х40 мм | шт. | 6
21.626 |  |  | Переход оцинкованный стальной концентрический, Д=65х32 мм | шт. | 2
21.627 |  |  | Переход оцинкованный стальной концентрический, Д=40х25 мм | шт. | 4
21.628 |  |  | 5. Материалы изоляции трубопроводов
21.629 |  |  | Цилиндры навивные 100 из каменной ваты, класс горючести НГ, ⌀133 40 мм. | м3 | 0.08
21.630 |  |  | Цилиндры навивные 100 из каменной ваты, класс горючести НГ, ⌀108 30 мм. | м3 | 0.3
21.631 |  |  | Цилиндры навивные 100 из каменной ваты, класс горючести НГ, ⌀89 30 мм. | м3 | 0.03
21.632 |  |  | Цилиндры навивные 100 из каменной ваты, класс горючести НГ, ⌀76 30 мм. | м3 | 0.2
21.633 |  |  | Цилиндры навивные 100 из каменной ваты, класс горючести НГ, ⌀75.5 25 мм. | м3 | 0.01
21.634 |  |  | Цилиндры навивные 100 из каменной ваты, класс горючести НГ, ⌀57 30 мм. | м3 | 0.04
21.635 |  |  | Цилиндры навивные 100 из каменной ваты, класс горючести НГ, ⌀48 25 мм. | м3 | 0.03
21.636 |  |  | Цилиндры навивные 100 из каменной ваты, класс горючести НГ, ⌀45 30 мм. | м3 | 0.01
21.637 |  |  | Цилиндры навивные 100 из каменной ваты, класс горючести НГ, ⌀42.3 25 мм. | м3 | 0.01
21.638 |  |  | Цилиндры навивные 100 из каменной ваты, класс горючести НГ, ⌀38 25 мм. | м3 | 0.01
21.639 |  |  | Цилиндры навивные 100 из каменной ваты, класс горючести НГ, ⌀35 25 мм. | м3 | 0.01
21.640 |  |  | Цилиндры навивные 100 из каменной ваты, класс горючести НГ, ⌀33.5 25 мм. | м3 | 0.04
21.641 |  |  | Цилиндры навивные 100 из каменной ваты, класс горючести НГ, ⌀26.8 25 мм. | м3 | 0.04
21.642 |  |  | Цилиндры навивные 100 из каменной ваты, класс горючести НГ, ⌀25 25 мм. | м3 | 0
21.643 |  |  | Цилиндры навивные 100 из каменной ваты, класс горючести НГ, ⌀21.3 25 мм. | м3 | 0.01
21.644 |  |  | Цилиндры навивные 100 из каменной ваты, класс горючести НГ, ⌀20 25 мм. | м3 | 0.04
21.645 |  |  | 6. Изделия и материалы
21.646 |  |  | Шланг резиновый термостойкий, Ду25, L=25 м. | шт. | 1
21.647 |  |  | Отопление и теплоснабжение
21.648 |  |  | Отопительный прибор - конвектор напольный Элегант - Мини, тип ЭЛМ130-130- 2ТП, высота H = 130 мм, ширина G =130 мм, конвектор с двумя медно- алюминиевыми теплообменниками, с встроенным термостатическим вентилем Danfoss RTD-N UK с предварительной настройкой в комплекте с креплением
21.649 |  |  | ЭЛМ130-130-2ТП 1,2м | шт. | 3
21.650 |  |  | ЭЛМ130-130-2ТП 1,3 м | шт. | 2
21.651 |  |  | ЭЛМ130-130-2ТП 1.4м | шт. | 2
21.652 |  |  | ЭЛМ130-130-2ТП 1.5м | шт. | 10
21.653 |  |  | ЭЛМ130-130-2ТП 1.6м | шт. | 7
21.654 |  |  | ЭЛМ130-130-2ТП 1.7 м | шт. | 2
21.655 |  |  | ЭЛМ130-130-2ТП 1.8 м | шт. | 2
21.656 |  |  | ЭЛМ130-130-2ТП 2м | шт. | 1
21.657 |  |  | ЭЛМ130-130-2ТП 2.2м
21.658 |  |  | Отопительный прибор - конвектор напольный Элегант - Плюс, тип ЭЛП500-130- 4ТП, высота H = 500 мм, ширина G =130 мм, конвектор с четырьмя медно- алюминиевыми теплообменниками, с встроенным термостатическим вентилем Danfoss RTD-N UK с предварительной настройкой в комплекте с креплением
21.659 |  |  | ЭЛП500-130-4ТП 0,6м | шт. | 1
21.660 |  |  | ЭЛП500-130-4ТП 0,7м | шт. | 1
21.661 |  |  | ЭЛП500-130-4ТП 0,8м | шт. | 13
21.662 |  |  | ЭЛП500-130-4ТП 0,9м | шт. | 2
21.663 |  |  | ЭЛП500-130-4ТП 1,0 м | шт. | 3
21.664 |  |  | ЭЛП500-130-4ТП 1,1м | шт. | 4
21.665 |  |  | ЭЛП500-130-4ТП 1,3м | шт. | 3
21.666 |  |  | ЭЛП500-130-4ТП 1,4 | шт. | 1
21.667 |  |  | ЭЛП500-130-4ТП 1,5м | шт. | 1
21.668 |  |  | Отопительный прибор - конвектор напольный Элегант - Плюс, тип ЭЛП500-230- 4ТП, высота H = 500 мм, ширина G =230 мм, конвектор с четырьмя медно- алюминиевыми теплообменниками, с встроенным термостатическим вентилем Danfoss RTD-N UK с предварительной настройкой в комплекте с креплением
21.669 |  |  | ЭЛП500-230-4ТП 0,6м | шт. | 1
21.670 |  |  | ЭЛП500-230-4ТП 1,2м | шт. | 1
21.671 |  |  | Стальной трубчатый радиатор, тип PC-1-500, высота H = 540 мм, ширина В = 40 мм, радиатор 1-рядный, с встроенным термостатическим вентилем Danfoss RTD-N BIV с предварительной настройкой, нижнее подключение, в комплекте с креплением к полу (в напольном исполнении)
21.672 |  |  | PC-1-500-Н 8 эл. | шт. | 2
21.673 |  |  | PC-1-500-Н 9 эл | шт. | 3
21.674 |  |  | PC-1-500-Н 12 эл. | шт. | 2
21.675 |  |  | PC-1-500-Н 14эл. | шт. | 1
21.676 |  |  | PC-1-500-Н 16 эл. | шт. | 1
21.677 |  |  | PC-1-500-Н 18 эл. | шт. | 1
21.678 |  |  | PC-1-500-Н 19 эл. | шт. | 1
21.679 |  |  | PC-1-500-Н 23 эл. | шт. | 1
21.680 |  |  | Стальной трубчатый радиатор, тип PC-2-500, высота H = 540 мм, ширина В = 100 мм, радиатор 2-рядный, с встроенным термостатическим вентилем Danfoss RTD-N BIV с предварительной настройкой, нижнее подключение в комплекте с креплением к полу (в напольном исполенннии)
21.681 |  |  | PC-2-500НПЛ 14 эл. | шт. | 1
21.682 |  |  | PC-2-500НПЛ 21 эл | шт. | 1
21.683 |  |  | Стальной трубчатый радиатор, тип PC-2-500, высота H = 540 мм, ширина В = 100 мм, радиатор 2-рядный в комплекте с креплением к полу
21.684 |  |  | PC-2-500 21 эл. | шт. | 4
21.685 |  |  | Стальной трубчатый радиатор, тип PC-3-500, высота H = 540 мм, ширина В = 160 мм, радиатор 3-рядный, с встроенным термостатическим вентилем Danfoss RTD-N BIV с предварительной настройкой, нижнее подключение в комплекте с креплением к полу (в напольном исполнении)
21.686 |  |  | PC-3-500-Н 19 эл. | шт. | 2
21.687 |  |  | PC-3-500-Н 22 эл. | шт. | 1
21.688 |  |  | PC-3-500-Н 24 эл. | шт. | 1
21.689 |  |  | PC-3-500-Н 28 эл. | шт. | 1
21.690 |  |  | Электроконвекторы универсальные «Классические», IP20, УХЛ4, в настенном исполнении, можность нагрева ... кВт, U = 230 В, класс защиты от поражения током 1, регулировка температуры от 0 до 60 °С, в комплекте с креплением
21.691 |  |  | ЭВУБ-0,5/220 | шт. | 2
21.692 |  |  | Электрическая тепловая завеса 12 кВт | шт. | 2
21.693 |  |  | Инфрокрасный обогреватель 1 квт с пультом управления | шт. | 2
21.694 |  |  | Тепловентилятор | шт. | 8
21.695 |  |  | Коллекторный узел | шт.
21.696 |  |  | ERKU50.5L.20.KNP15/PKPN15.RKRKN315 D1 Air TT0 | шт. | 1
21.697 |  |  | ERKU50.8R.20.KNP15/PKPN15.RKRKN315 D1 Air TT0 | шт. | 1
21.698 |  |  | ERKU50.9R.25.KNP20/PKPN20.RKRKN315 D1 Air TT0 | шт. | 1
21.699 |  |  | IRKU50.4L.20.KNP15/PKPN15 D1 Air T0 | шт. | 3
21.700 |  |  | IRKU50.5R.20.KNP15/PKPN15 D1 Air T0 | шт. | 2
21.701 |  |  | IRKU50.6L.20.KNP15/PKPN15 D1 Air T0 | шт. | 1
21.702 |  |  | IRKU50.8L.20.KNP15/PKPN15 D1 Air T0 | шт. | 1
21.703 |  |  | IRKU50.8R.20.KNP15/PKPN15 D1 Air T0 | шт. | 1
21.704 |  |  | Термостатический элемент Pradex PR-PPL, арт. ET01, резьба М30х1,5 для клапанов терморегуляторов фирмы PRADEX. | шт. | 4
21.705 |  |  | Прямой клапан для нижнего подключения радиаторов Pradex PRKZ-HP, арт: KY01, DN 20. | шт. | 81
21.706 |  |  | Прямой запорный клапан Pradex PRKZ-P, арт: KZ01, DN 15. Клапан подбирается полностью открытым. | шт. | 4
21.707 |  |  | Прямой термостатический клапан с предварительной настройкой Pradex PRKT2-P, арт: KT01, DN 15. Резьба под термостатическую головку Pradex М30х1,5. | шт. | 4
21.708 |  |  | Клапан балансировочный автоматический перепада давления ВР-ВР PRADEX KNP Ду15 .. 50, Kv=1.7 .. 24.4, PN16, Tмакс=120, 10-60кПа,
21.709 |  |  | PR-KNP Ø15 | шт. | 9
21.710 |  |  | PR-KNP Ø15 | шт. | 10
21.711 |  |  | PR-KNP Ø20 | шт. | 1
21.712 |  |  | PR-KNP Ø25 | шт. | 1
21.713 |  |  | PR-KNP Ø40 | шт. | 1
21.714 |  |  | Клапан балансировочный ручной ВР-ВР PRADEX KN тип 1 Ду15 .. 50, Kvs=2.97 .. 35.86, PN16, Тмакс=120°C в комп. с дренажом и ниппелями.
21.715 |  |  | PR-KN-1 Ø15 | шт. | 1
21.716 |  |  | PR-KN-1 Ø15 | шт. | 32
21.717 |  |  | PR-KN-1 Ø20 | шт. | 8
21.718 |  |  | PR-KN-1 Ø20 | шт. | 1
21.719 |  |  | PR-KN-1 Ø25 | шт. | 1
21.720 |  |  | PR-KN-1 Ø50 | шт. | 1
21.721 |  |  | Фильтр механической очистки Pradex FPR-BB
21.722 |  |  | FPR-BB Ø20 | шт. | 10
21.723 |  |  | FPR-BB Ø25 | шт. | 1
21.724 |  |  | Кран шаровой внутр.-внутр. бабочка Pradex BPR-BB
21.725 |  |  | BPR-BB Ø15 | шт. | 66
21.726 |  |  | BPR-BB Ø15 | шт. | 66
21.727 |  |  | Кран шаровой прямой с полусгоном внутр.-нар. бабочка Pradex BPR-BA
21.728 |  |  | BPR-BA Ø20 | шт. | 20
21.729 |  |  | BPR-BA Ø25 | шт. | 2
21.730 |  |  | Кран шаровой внутр.-внутр. рукоятка Pradex RPR-BB, DN 15 .. 50, кат. ном. PR10 05 15 .. PR10 05 50.
21.731 |  |  | RPR-BB Ø20 | шт. | 2
21.732 |  |  | RPR-BB Ø25 | шт. | 8
21.733 |  |  | RPR-BB Ø32 | шт. | 4
21.734 |  |  | RPR-BB Ø40 | шт. | 2
21.735 |  |  | RPR-BB Ø50 | шт. | 2
21.736 |  |  | Автоматический клапан для выпуска воздуха с шаровыми кранами | шт. | 24
21.737 |  |  | Шаровый кран Ø32 | шт. | 2
21.738 |  |  | Шаровый кран Ø40 | шт. | 2
21.739 |  |  | Шаровый кран Ø50 | шт. | 2
21.740 |  |  | Трехходовой вентиль TBG25-10 | шт. | 1
21.741 |  |  | Трехходовой вентиль TBG20-6,3 | шт. | 1
21.742 |  |  | Циркуляционный насос DAB A 50/180 M (230В) (505803001) (для 1-го водяного нагревателя) | шт. | 2
21.743 |  |  | Труба Pradex из сшитого полиэтилена (PE-Xa) с покрытием EVOH в изоляции PRADEX FLEX PE 6 мм (красная), фитинги PRESS. Рmax=1 Мпа, Tраб=-20…+95 оС
21.744 |  |  | Ø16x2,2 | м. | 827
21.745 |  |  | Ø20x2,8 | м. | 23
21.746 |  |  | Ø32x4,4 | м. | 2
21.747 |  |  | Труба Pradex из сшитого полиэтилена (PE-Xa) с покрытием EVOH в изоляции PRADEX FLEX PE 6 мм (синяя), фитинги PRESS. Рmax=1 Мпа, Tраб=-20…+95 оС
21.748 |  |  | Ø16x2,2 | м. | 835
21.749 |  |  | Ø20x2,8 | м. | 23
21.750 |  |  | Отвод 90 16x2,2/16x2,2 | шт. | 185
21.751 |  |  | Отвод 90 20x2,8/20х2,8 | шт. | 4
21.752 |  |  | Трубы стальные водогазопроводные обыкновенные по ГОСТ 3262-75 Pу 1.0 МПа, Тmax 150 град
21.753 |  |  | Ø15 | м. | 141
21.754 |  |  | Ø20 | м. | 250
21.755 |  |  | Ø25 | м. | 236
21.756 |  |  | Ø32 | м. | 330
21.757 |  |  | Ø40 | м. | 79
21.758 |  |  | Ø50 | м. | 62
21.759 |  |  | Ø65 | м. | 18
21.760 |  |  | Отвод 90 15/15 | шт. | 6
21.761 |  |  | Отвод 90 20/20 | шт. | 18
21.762 |  |  | Отвод 90 25/25 | шт. | 12
21.763 |  |  | Отвод 90 32/32 | шт. | 40
21.764 |  |  | Отвод 90 40/40 | шт. | 4
21.765 |  |  | Отвод 90 50/50 | шт. | 6
21.766 |  |  | Отвод 90 65/65 | шт. | 2
21.767 |  |  | Теплоизоляция для труб k-flex ST
21.768 |  |  | 13x22 | м. | 141
21.769 |  |  | 13х28 | м. | 250
21.770 |  |  | 13x35 | м. | 236
21.771 |  |  | 13x42 | м. | 330
21.772 |  |  | 13x60 | м. | 62
21.773 |  |  | 13x76 | м. | 18
21.774 |  |  | Шкаф коллекторный приставной
21.775 |  |  | ШРН-1 | шт. | 6
21.776 |  |  | ШРН-2 | шт. | 1
21.777 |  |  | ШРН-3 | шт. | 4
21.778 |  |  | Индивидуальный тепловой пункт. Узел учета тепловой энергии
21.779 |  |  | 1.ПРИБОРЫ И ОБОРУДОВАНИЕ
21.780 |  |  | Теплосчетчик ВИС.Т3 ТС 0-2-0-1-1-2-1-1-0-0-Е 220 В в комплекте: | шт. | 1
21.781 |  |  | Преобразователь расхода электромагнитный Ду 65мм, Gпр 0,064-16м3/ч, Ту - 95°C, IP65 | шт. | 2
21.782 |  |  | Комплект термопреобразователей сопротивления, диапазон измерения от 0 до 180°С, НСХ 100П, L=98 мм, | шт. | 1
21.783 |  |  | Бобышка прямая приварная | шт. | 2
21.784 |  |  | Датчик избыточного давления, Ру-0,6 МПа, М20х1,5 | шт. | 2
21.785 |  |  | Кран стальной муфтовый, ∅3/4", Tmax=230°C | шт. | 2
21.786 |  |  | Отвод-охладитель для манометра М20х1,5/М20х1,5 | шт. | 2
21.787 |  |  | 2.ЭЛЕКТРОАППАРАТУРА
21.788 |  |  | Шкаф узла учета в составе: | к-т. | 1
21.789 |  |  | Шкаф 500х700х200, DKC | шт. | 1
21.790 |  |  | Выключатель автоматический 1Р, 10А, С | шт. | 1
21.791 |  |  | Выключатель автоматический 1Р, 6 А, С | шт. | 1
21.792 |  |  | Выключатель автоматический 1Р, 2 А, С | шт. | 1
21.793 |  |  | Светильник для шкафа 220В, 8Вт | шт. | 1
21.794 |  |  | Розетка на DIN-рейку | шт. | 1
21.795 |  |  | 3.КАБЕЛИ И ПРОВОДА
21.796 |  |  | Кабель монтажный 4х0,35мм2 | м. | 50
21.797 |  |  | Кабель монтажный 2х0,35мм2 | м. | 120
21.798 |  |  | Кабель силовой 3х1,5мм2 | м. | 10
21.799 |  |  | Провод желто-зеленый | м. | 20
21.800 |  |  | 4.ТРУБЫ ЗАЩИТНЫЕ ДЛЯ ПРОКЛАДКИ КАБЕЛЯ
21.801 |  |  | Металлорукав 10 мм | м. | 170
21.802 |  |  | Лоток кабельный оцинкованный 50х50х3000 | м. | 15
21.803 |  |  | 5. МАТЕРИАЛЫ
21.804 |  |  | Фланец приварной 1-50-25 | шт. | 4
21.805 |  |  | Труба стальная бесшовная горячедеформированная, 57х3,5 | м. | 1
21.806 |  |  | Система электроосвещения
21.807 |  |  | Распределительный щит ЩО1.1 в объеме однолинейной схемы, л.2 | шт. | 1
21.808 |  |  | Распределительный щит ЩО1.2 в объеме однолинейной схемы, л.3 | шт. | 1
21.809 |  |  | Щит распределительный ЩО2.1 в объеме однолинейной схемы, л.4 | шт. | 1
21.810 |  |  | Щит распределительный ЩО2.2 в объеме однолинейной схемы, л.5 | шт. | 1
21.811 |  |  | Щит распределительный ЩАО1 в объеме однолинейной схемы, л.6 | шт. | 1
21.812 |  |  | Щит распределительный ЩАО2 в объеме однолинейной схемы, л.7 | шт. | 1
21.813 |  |  | Ящик с понижающим трансформатором | шт. | 3
21.814 |  |  | Светильники:
21.815 |  |  | Светильник типа "Домино" для грильято 100х100мм, 6х6Вт, 4000К | шт. | 155
21.816 |  |  | Светильник встраиваемый 600х600мм, 34Вт, 4000К | шт. | 93
21.817 |  |  | Светильник подвесной 1410х71х100мм, 25Вт, 4000К | шт. | 41
21.818 |  |  | Светильник подвесной 1130х71х100мм, 20Вт, 4000К | шт. | 117
21.819 |  |  | Светильник светодиодный, 36Вт, 4000К, IP67 | шт. | 43
21.820 |  |  | Светильник светодиодный встраиваемый, 10Вт, 4000К, IP54 | шт. | 46
21.821 |  |  | Светильник светодиодный 10Вт, 4000К, IP54 | шт. | 10
21.822 |  |  | Система профильная подвесная, 34Вт, 4000K | шт. | 178
21.823 |  |  | Светильник подвесной, 105Вт, 3000-5700K | шт. | 13
21.824 |  |  | Светильник подвесной, 55Вт, 3000K | шт. | 18
21.825 |  |  | Светильник подвесной, 55Вт, 3000K | шт. | 17
21.826 |  |  | Электроустановочное оборудование:
21.827 |  |  | Выключатель 1-кл накладного монтажа 10А, IP54 | шт. | 35
21.828 |  |  | Выключатель 1-кл встраиваемого монтажа 10А | шт. | 20
21.829 |  |  | Выключатель 2-кл встраиваемого монтажа 10А | шт. | 10
21.830 |  |  | Коробка монтажная для полых стен | шт. | 65
21.831 |  |  | Коробка распаячная с 6 кабельными вводами д.25мм, IP55, 100х100х50мм | шт. | 250
21.832 |  |  | Коробка распаячная огнестойкая с 6 кабельными вводами д.25мм, IP55, 100х100х55мм | шт. | 100
21.833 |  |  | Кабельные изделия
21.834 |  |  | Кабель силовой, не распространяющий горение с пониженным дымовыделением, с изоляцией, не содержащей галогенов
21.835 |  |  | 3х2,5 | м. | 1800
21.836 |  |  | 3х1,5 | м. | 1600
21.837 |  |  | Кабель силовой, огнестойкий, не распространяющий горение с пониженным дымовыделением, с изоляцией, не содержащей галогенов
21.838 |  |  | 3х2,5 | м. | 800
21.839 |  |  | 3х1,5 | м. | 400
21.840 |  |  | Провод монтажный в желто – зеленой изоляции
21.841 |  |  | 1х6 | м. | 100
21.842 |  |  | Монтажные изделия и материалы
21.843 |  |  | Лоток перфорированный 100х50х3000 | м. | 300
21.844 |  |  | П-образный профиль PSM, L400, толщ.2,5 мм | шт. | 240
21.845 |  |  | Забивной анкер М8 | шт. | 300
21.846 |  |  | Крепление к профнастилу V-образное M8 | шт. | 300
21.847 |  |  | Шпилька М8х2000 | шт. | 300
21.848 |  |  | Труба ПВХ гибкая гофр. д.25мм, тяжёлая с протяжкой, 50м, цвет серый | м. | 250
21.849 |  |  | Труба ПВХ гибкая гофр. д.32мм, тяжёлая с протяжкой, 50м, цвет серый | м. | 250
21.850 |  |  | Труба ПВХ жёсткая гладкая д.25мм, тяжёлая | м. | 150
21.851 |  |  | Труба ПВХ жёсткая гладкая д.32мм, тяжёлая | м. | 100
21.852 |  |  | Труба жесткая, гладкая огнестойкая д.25мм | м. | 500
21.853 |  |  | Труба гофрированная, тяжелая огнестойкая д.25мм | м. | 500
21.854 |  |  | Система электроснабжения
21.855 |  |  | Щитовое оборудование:
21.856 |  |  | 2ГРЩ в объеме однолинейной схемы, л.2 | шт. | 1
21.857 |  |  | Щит автоматического переключения, 250А | шт. | 1
21.858 |  |  | Устройство компенсации реактивной мощности 50кВАр | шт. | 2
21.859 |  |  | Распределительный щит ЩС-1.1 в объеме однолинейной схемы, л.3 | шт. | 1
21.860 |  |  | Распределительный щит ЩС-1.2 в объеме однолинейной схемы, л.3 | шт. | 1
21.861 |  |  | Распределительный щит ЩС-2.1 в объеме однолинейной схемы, л.3 | шт. | 1
21.862 |  |  | Распределительный щит ЩС-2.2 в объеме однолинейной схемы, л.3 | шт. | 1
21.863 |  |  | Щит основного освещения ЩО-1.1 в объеме однолинейной схемы, л.4 | шт. | 1
21.864 |  |  | Щит основного освещения ЩО-1.2 в объеме однолинейной схемы, л.4 | шт. | 1
21.865 |  |  | Щит основного освещения ЩО-2.1 в объеме однолинейной схемы, л.4 | шт. | 1
21.866 |  |  | Щит основного освещения ЩО-2.1 в объеме однолинейной схемы, л.4 | шт. | 1
21.867 |  |  | Щит распределительный ЩСПВ систем общеобменной вентиляции вобъеме однолинейной схемы, л.8 | шт. | 1
21.868 |  |  | Щит аварийного освещения ЩО-1 в объеме однолинейной схемы, л.5 | шт. | 1
21.869 |  |  | Щит аварийного освещения ЩО-2 в объеме однолинейной схемы, л.5 | шт. | 1
21.870 |  |  | Щит распределительный ЩОПС систем охранно – пожарнойсигнализации в объеме однолинейной схемы, л.6 | шт. | 1
21.871 |  |  | Щит распределительный ЩСрв информационных систем в объемеоднолинейной схемы, л.7 | шт. | 1
21.872 |  |  | Щит управления вентилятора дымоудаления ДУ1 | шт. | 1
21.873 |  |  | Щит управления вентилятора дымоудаления ДУ2, ДУ3 | шт. | 2
21.874 |  |  | Щит управления вентилятора дымоудаления ДУ4 | шт. | 1
21.875 |  |  | Щит управления вентиляторов компенсации дымоудаления КДУ1, КДУ2,КДУ3 | шт. | 3
21.876 |  |  | Щит управления вентилятора компенсации дымоудаления КДУ4 | шт. | 1
21.877 |  |  | Кабельные изделия
21.878 |  |  | Кабель силовой, не распространяющий горение с пониженным дымовыделением, с изоляцией, не содержащей галогенов
21.879 |  |  | 5х50 | м. | 70
21.880 |  |  | 5х25 | м. | 30
21.881 |  |  | 5х16 | м. | 180
21.882 |  |  | 5х10 | м. | 200
21.883 |  |  | 5х6 | м. | 180
21.884 |  |  | 5х4 | м. | 250
21.885 |  |  | 5х2,5 | м. | 30
21.886 |  |  | 5х1,5 | м. | 50
21.887 |  |  | 3х2,5 | м. | 300
21.888 |  |  | 3х1,5 | м. | 250
21.889 |  |  | Кабель силовой, огнестойкий, не распространяющий горение с пониженным дымовыделением, с изоляцией, не содержащей галогенов
21.890 |  |  | 5х95 | м. | 30
21.891 |  |  | 5х10 | м. | 180
21.892 |  |  | 5х6 | м. | 230
21.893 |  |  | 5х4 | м. | 380
21.894 |  |  | 5х2,5 | м. | 50
21.895 |  |  | 4х6 | м. | 150
21.896 |  |  | 4х4 | м. | 180
21.897 |  |  | 4х2,5 | м. | 40
21.898 |  |  | 3х2,5 | м. | 250
21.899 |  |  | 3х1,5 | м. | 300
21.900 |  |  | Провод монтажный в желто – зеленой изоляции
21.901 |  |  | 1х70 | м. | 50
21.902 |  |  | 1х25 | м. | 50
21.903 |  |  | 1х16 | м. | 150
21.904 |  |  | 1х6 | м. | 100
21.905 |  |  | Молниезащита и уравнивание потенциалов
21.906 |  |  | Пруток 8 мм, горячеоцинкованный | м. | 700
21.907 |  |  | Соединитель пруток - пруток, ∅8 мм | шт. | 70
21.908 |  |  | Параллельный зажим | шт. | 20
21.909 |  |  | Универсальный держатель с бетоном | шт. | 350
21.910 |  |  | Соединитель пруток - полоса, 80х80 мм | шт. | 15
21.911 |  |  | Полоса 40х4, горячеоцинкованная | м. | 350
21.912 |  |  | Вертикальный заземлитель из уголка 50х50х5 мм, 3 м | шт. | 30
21.913 |  |  | Соединитель полоса - полоса, 80х80 мм | шт. | 15
21.914 |  |  | Антикоррозионная лента | шт. | 3
21.915 |  |  | Главная заземляющая шина с изоляторами, 10 подключений, медь | шт. | 1
21.916 |  |  | Коробка уравнивания потенциалов | шт. | 6
21.917 |  |  | Монтажные изделия и материалы
21.918 |  |  | Лоток лестничный 300х100х3000 | м. | 90
21.919 |  |  | Угол горизонтальный 90 градусов 100x300 R-300 | шт. | 10
21.920 |  |  | Лоток неперфорированный 300х100х3000 | м. | 240
21.921 |  |  | Угол CPO 90 горизонтальный 90° 300х100 в комплекте с крепежными элементами и соединительными пластинами, необходимыми для монтажа | шт. | 20
21.922 |  |  | Ответвитель универсальный 100х300, 1,2 мм, в комплекте с крепежными элементами и соединительными пластинами, необходимыми для монтажа | шт. | 5
21.923 |  |  | Ответвитель универсальный 100х100, 1,2 мм, в комплекте с крепежными элементами и соединительными пластинами, необходимыми для монтажа | шт. | 10
21.924 |  |  | Лоток неперфорированный 100х100х3000 | м. | 150
21.925 |  |  | Крепление к профнастилу V-образное М10 | шт. | 240
21.926 |  |  | П-образный профиль PSM, L400, толщ.2,5 мм | шт. | 240
21.927 |  |  | Труба ПВХ гибкая гофр. д.25мм, тяжёлая с протяжкой, 50м, цвет серый | м. | 250
21.928 |  |  | Труба ПВХ гибкая гофр. д.32мм, тяжёлая с протяжкой, 50м, цвет серый | м. | 250
21.929 |  |  | Труба ПВХ жёсткая гладкая д.25мм, тяжёлая | м. | 150
21.930 |  |  | Труба ПВХ жёсткая гладкая д.32мм, тяжёлая | м. | 100
21.931 |  |  | Труба стальная электросварная | м. | 30
22 | Здание 6.6 "Аэропорт" по адресу: г. Москва, городское поселение Краснопахорское, квартал 107, участок 5 | 3635.49 | Индивидуальный тепловой пункт. Автоматизация.
22.1 |  |  | Автоматический 3-полюсный выключатель, хар-ка С, 16A | шт. | 1
22.2 |  |  | Автоматический 3-полюсный выключатель, хар-ка С, 6A | шт. | 4
22.3 |  |  | Автоматический 1-полюсный выключатель, хар-ка С, 6A | шт. | 4
22.4 |  |  | Автоматический 1-полюсный выключатель, хар-ка С, 2A | шт. | 1
22.5 |  |  | Автоматический дифферециальный выключатель, хар-ка С, 6A, 30мА | шт. | 1
22.6 |  |  | Индикатор световой, красный, ~220В, в сборе | шт. | 1
22.7 |  |  | Индикатор световой, зеленый, ~230В, в сборе | шт. | 5
22.8 |  |  | Реле промежуточное с катушкой 24В, пост. тока, 2п. | шт. | 12
22.9 |  |  | Цоколь стандартный для реле CR-M 2ПК | шт. | 12
22.10 |  |  | Переключатель трехпозиционный (I-0-II) с фиксацией 2НО+2НО | шт. | 5
22.11 |  |  | Переключатель трехпозиционный (I-0-II) с черной короткой ручкой, пружинным возвратом в центр НО+НО | шт. | 1
22.12 |  |  | Розетка двухполюсная с заземляющим контактом | шт. | 1
22.13 |  |  | Блок питания резервированный ~230/24В, DC 2,5А | шт. | 1
22.14 |  |  | Аккумуляторная батарея 12В, 7 Ач | шт. | 2
22.15 |  |  | Блок питания ~230/24В, DC 2,5А | шт. | 1
22.16 |  |  | Трансформатор 220/24В, 50Гц, 25ВА на ДИН - рейку | шт. | 1
22.17 |  |  | Контроллер | шт. | 2
22.18 |  |  | Модуль сетевого интерфейса | шт. | 2
22.19 |  |  | Модуль расширения (8DO) | шт. | 1
22.20 |  |  | Модуль расширения (12DI) | шт. | 1
22.21 |  |  | Коммутатор Ethernet на ДИН – рейку, 5х100/10Base T, 24В | шт. | 1
22.22 |  |  | Сенсорная панель HMI 7" | шт. | 1
22.23 |  |  | Частотный преобразователь 380В, 1,1 кВт | шт. | 2
22.24 |  |  | Частотный преобразователь 380В, 0,75кВт | шт. | 2
22.25 |  |  | Клемная колодка 6 мм кв однорядная | шт. | 5
22.26 |  |  | Клемная колодка 2.5 мм кв однорядная | шт. | 70
22.27 |  |  | Соединительный шнур, категория-5е, RJ45/RJ45, L=0,5м | шт. | 3
22.28 |  |  | Вентилятор с фильтром и решеткой 160х160мм питание 230В АС произв. 100м3/ ч IP54 | шт. | 1
22.29 |  |  | Решетка с фильтром пластмассовая 160х160мм IP54 серая | шт. | 1
22.30 |  |  | Шкаф стальной, IP66 600х1000х300 | шт. | 1
22.31 |  |  | 1. Оборудование и средства КИП
22.32 |  |  | Термопреобразователь сопротивления погружной, характеристика Pt1000, глубина погружения 80 мм | компл. | 4
22.33 |  |  | с защитной гильзой с резьбовым штуцером М20х1,5 / М20х1,5 | шт. | 4
22.34 |  |  | Бобышка стальная приварная М20х1,5, L=30мм | шт. | 4
22.35 |  |  | Термопреобразователь сопротивления погружной, характеристика Pt1000, глубина погружения 60 мм | компл. | 2
22.36 |  |  | с защитной гильзой с резьбовым штуцером М20х1,5 / М20х1,5 | шт. | 2
22.37 |  |  | Бобышка стальная приварная М20х1,5, L=20мм | шт. | 2
22.38 |  |  | Термопреобразователь сопротивления уличный, характеристика Pt1000, IP54 | шт. | 1
22.39 |  |  | Преобразователь давления 0-6,3бар, 4-20мА, М20х1,5, IP65 | шт. | 2
22.40 |  |  | Отвод - охладитель М20х1,5 / М20х1,5, 150/450С | шт. | 2
22.41 |  |  | Кран трехходовой для манометра (М20х1,5 - М20х1,5) | шт. | 2
22.42 |  |  | Бобышка стальная приварная М20х1,5, L=30мм | шт. | 2
22.43 |  |  | Преобразователь давления дифференциальный 0…1,6 Бар | шт. | 2
22.44 |  |  | Фитинг для присоединения медной трубы 8х1, G1/2 | шт. | 8
22.45 |  |  | Труба медная мягкая, 8х1 | м. | 4
22.46 |  |  | Бобышка стальная приварная G1/2, L=30мм | шт. | 4
22.47 |  |  | Преобразователь давления дифференциальный 0…1 Бар | шт. | 2
22.48 |  |  | Фитинг для присоединения медной трубы 8х1, G1/2 | шт. | 8
22.49 |  |  | Труба медная мягкая, 8х1 | м. | 4
22.50 |  |  | Бобышка стальная приварная G1/2, L=30мм | шт. | 4
22.51 |  |  | Термостат накладного монтажа 0…90С | шт. | 1
22.52 |  |  | Поплавковый выключатель, нерж., с кабелем 10м | шт. | 4
22.53 |  |  | Щит автоматики ИТП в объеме перечня на л.3.1 | шт. | 1
22.54 |  |  | Щит автоматики дренажных насосов 1,1кВт Грантор | шт. | 1
22.55 |  |  | Кабельная продукция
22.56 |  |  | Кабели контрольные с медными жилами не распространяющие горение, с изоляцией и оболочкой из полимерных композиций, с низким дымовыделением, не содержащие галогенов
22.57 |  |  | 1х2х0,8 | м. | 200
22.58 |  |  | 2х2х0,8 | м. | 180
22.59 |  |  | Кабели силовые с медными жилами не распространяющие горение, с изоляцией и оболочкой из полимерных композиций, с низким дымовыделением, не содержащие галогенов
22.60 |  |  | 4х1,5 | м. | 70
22.61 |  |  | Провода установочные.
22.62 |  |  | Желто – зеленый, 6мм2 | м. | 50
22.63 |  |  | Кабеленесущие изделия
22.64 |  |  | Лоток кабельный перфорированный 100х50х3000 | м. | 36
22.65 |  |  | Угол 90 для кабельного лотка 100х50 | шт. | 8
22.66 |  |  | Вертикальный подвес двойной 41х21, L 3000 | шт. | 14
22.67 |  |  | Металлорукав из оцинкованной стали DN 20мм | м. | 80
22.68 |  |  | Винт с гладкой головкой и квадратным подголовником М6х16 | шт. | 200
22.69 |  |  | Вентиляция.
22.70 |  |  | Вытяжной вентилятор В1 в составе:
22.71 |  |  | Шумоглушитель KNK 200/6 | шт. | 2
22.72 |  |  | Вентилятор KVR 200/1 L440 м3/ч P-250Па N-0.157кВт | шт. | 1
22.73 |  |  | Хомут соединительный HTK 200 | шт. | 2
22.74 |  |  | Клапан обратный KON 200 | шт. | 1
22.75 |  |  | Кронштейн крепления вентилятора KKV 200 | шт. | 1
22.76 |  |  | Воздуховод из тонколистовой оцинкованной стали, толщиной стенок 0,5мм
22.77 |  |  | Ø100 | м. | 2
22.78 |  |  | Ø125 | м. | 10
22.79 |  |  | Ø200 | м. | 4
22.80 |  |  | Отвод 90° Ø100 | шт. | 1
22.81 |  |  | Отвод 90° Ø125 | шт. | 7
22.82 |  |  | Отвод 90° Ø200 | шт. | 1
22.83 |  |  | Тройник 90° 125/100/125 | шт. | 1
22.84 |  |  | Тройник 90° 125/125/125 | шт. | 2
22.85 |  |  | Тройник 90° 200/125/200 | шт. | 1
22.86 |  |  | Переход 125/200 | шт. | 1
22.87 |  |  | Диффузор универсальный ДПУ-М 100 | шт. | 1
22.88 |  |  | ДПУ-М 125 | шт. | 4
22.89 |  |  | Дроссель клапан КВК-100М | шт. | 1
22.90 |  |  | КВК-125М | шт. | 4
22.91 |  |  | Зонт вентиляционный Ø200 | шт. | 1
22.92 |  |  | Вытяжной вентилятор В2 в составе:
22.93 |  |  | Шумоглушитель KNK 315/6 | шт. | 2
22.94 |  |  | Вентилятор KVR 315/1 L705 м3/ч P-350Па N-0.295кВт | шт. | 1
22.95 |  |  | Хомут соединительный HTK 315 | шт. | 2
22.96 |  |  | Клапан обратный KON 315 | шт. | 1
22.97 |  |  | Кронштейн крепления вентилятора KKV 315 | шт. | 1
22.98 |  |  | Воздуховод из тонколистовой оцинкованной стали, толщиной стенок 0,5мм
22.99 |  |  | Ø100 | м. | 14
22.100 |  |  | Ø125 | м. | 8
22.101 |  |  | Ø160 | м. | 4
22.102 |  |  | Ø200 | м. | 7
22.103 |  |  | Воздуховод из тонколистовой оцинкованной стали, толщиной стенок 0,7мм
22.104 |  |  | Ø315 | м. | 5
22.105 |  |  | Отвод 90° Ø100 | шт. | 11
22.106 |  |  | Отвод 90° Ø125 | шт. | 3
22.107 |  |  | Отвод 90° Ø160 | шт. | 2
22.108 |  |  | Отвод 90° Ø200 | шт. | 1
22.109 |  |  | Тройник 90° 100/100/100 | шт. | 1
22.110 |  |  | Тройник 90° 125/100/125 | шт. | 3
22.111 |  |  | Тройник 90° 125/125/125 | шт. | 1
22.112 |  |  | Тройник 90° 160/100/160 | шт. | 1
22.113 |  |  | Тройник 90° 200/100/200 | шт. | 2
22.114 |  |  | Тройник 90° 200/160/200 | шт. | 1
22.115 |  |  | Тройник 90° 315/125/315 | шт. | 1
22.116 |  |  | Переход 125/100 | шт. | 3
22.117 |  |  | Переход 125/160 | шт. | 1
22.118 |  |  | Переход 160/200 | шт. | 1
22.119 |  |  | Переход 315/200 | шт. | 1
22.120 |  |  | Диффузор универсальный ДПУ-М 100 | шт. | 10
22.121 |  |  | ДПУ-М 125 | шт. | 1
22.122 |  |  | ДПУ-М 160 | шт. | 1
22.123 |  |  | Дроссель клапан КВК-100М | шт. | 10
22.124 |  |  | КВК-125М | шт. | 1
22.125 |  |  | КВК-160М | шт. | 1
22.126 |  |  | Зонт вентиляционный Ø315 ЗК-315 | шт. | 1
22.127 |  |  | Металл для крепления воздуховодов | кг. | 6
22.128 |  |  | Вытяжной вентилятор В4 в составе: | шт. | 2
22.129 |  |  | Шумоглушитель KNK 160/6 | шт. | 2
22.130 |  |  | Вентилятор KVR 160/1 | шт. | 1
22.131 |  |  | Хомут соединительный HTK 160 | шт. | 2
22.132 |  |  | Клапан обратный KON 160 | шт. | 1
22.133 |  |  | Воздуховод из тонколистовой оцинкованной стали, толщиной стенок 0,5мм
22.134 |  |  | Ø125 | м. | 8
22.135 |  |  | Ø160 | м. | 4
22.136 |  |  | Отвод 90° Ø125 | шт. | 3
22.137 |  |  | Отвод 90° Ø160 | шт. | 1
22.138 |  |  | Тройник 90° 160/160/160 | шт. | 1
22.139 |  |  | Тройник 90° 125/125/125 | шт. | 1
22.140 |  |  | Переход 160/125 | шт. | 2
22.141 |  |  | Диффузор универсальный ДПУ-М 125 | шт. | 3
22.142 |  |  | Дроссель клапан КВК-125М | шт. | 3
22.143 |  |  | Зонт вентиляционный Ø160 ЗК-160 | шт. | 1
22.144 |  |  | ВЕ1
22.145 |  |  | Деффлектор крышный Ø250 | шт. | 1
22.146 |  |  | Воздуховод из тонколистовой оцинкованной стали, толщиной стенок 0,5мм Ø250 | м. | 3
22.147 |  |  | Решетка вентиляционная АДН 300х200 | шт. | 1
22.148 |  |  | ВЕ2
22.149 |  |  | Деффлектор крышный Ø315 | шт. | 1
22.150 |  |  | Воздуховод из тонколистовой оцинкованной стали, толщиной стенок 0,5мм Ø350 | м. | 3
22.151 |  |  | Решетка вентиляционная АДН 300х300 | шт. | 1
22.152 |  |  | Приточно вытяжная установка ПВ1 L6000/6000 P 500/500 Па Nу- 4/2,2 кВт в составе:
22.153 |  |  | Корпус фильтра укороченного LITENED 80-50 FRUM | шт. | 2
22.154 |  |  | Вставка карманная фильтрующая укороченная DFUM 80-50 G4 | шт. | 2
22.155 |  |  | Заслонка CHR 80-50 | шт. | 2
22.156 |  |  | Вставка гибкая FH 80-50 | шт. | 4
22.157 |  |  | Воздухонагреватель водяной LITENED 80-50 WH/Al/3 | шт. | 1
22.158 |  |  | Воздухоохладитель фреоновый LITENED 80-50 RF/Al/6 (левый) | шт. | 1
22.159 |  |  | Шумоглушитель LITENED 80-50 NKD | шт. | 4
22.160 |  |  | Вентилятор LITENED 80-50 G1.REZ.40-4х30 | шт. | 1
22.161 |  |  | Вентилятор LITENED 80-50 G1.REZ.35-2,2х30 | шт. | 1
22.162 |  |  | Межсекционная стяжка пластиковая TH5009 | шт. | 4
22.163 |  |  | Воздуховод из тонколистовой оцинкованной стали, толщиной стенок 0,7мм
22.164 |  |  | 400х300 | м. | 11
22.165 |  |  | 500х400 | м. | 8
22.166 |  |  | 600х200 | м. | 9
22.167 |  |  | 600х400 | м. | 7
22.168 |  |  | 600х500 | м. | 10
22.169 |  |  | 800х500 | м. | 31
22.170 |  |  | 800х600 | м. | 21
22.171 |  |  | Отвод 90° 600х200 | шт. | 14
22.172 |  |  | Отвод 90° 800х500 | шт. | 10
22.173 |  |  | Отвод 90° 800х600 | шт. | 7
22.174 |  |  | Переход 200х600/300х400 | шт. | 2
22.175 |  |  | Переход 300х400/400х500 | шт. | 2
22.176 |  |  | Переход 400х500/500х600 | шт. | 2
22.177 |  |  | Переход 400х600/500х600 | шт. | 2
22.178 |  |  | Переход 500х600/500х800 | шт. | 2
22.179 |  |  | Переход 500х800/800х500 | шт. | 2
22.180 |  |  | Переход 800х600/800х800 | шт. | 2
22.181 |  |  | Огнезадерживающий клапан с приводом belimo КЛОП-1(60)НО Ø800х500 МВ (220)-K | шт. | 1
22.182 |  |  | Решетка регулируемая со встроенным регулятором расхода воздуха. АДР М 600х200 | шт. | 12
22.183 |  |  | Наружная решетка РВ3800х800 | шт. | 2
22.184 |  |  | Приточно вытяжная установка ПВ2 L1440/1440 P 350/350 Па Nу- 1,1/1,1 кВт в составе:
22.185 |  |  | Корпус фильтра укороченного LITENED 60-35 FRUM | шт. | 1
22.186 |  |  | Вставка карманная фильтрующая укороченная DFUM 60-35 G4 | шт. | 1
22.187 |  |  | Заслонка CHR 60-35 | шт. | 1
22.188 |  |  | Вставка гибкая FH 60-35 | шт. | 2
22.189 |  |  | Воздухонагреватель водяной LITENED 60-35 WH/Al/2 | шт. | 1
22.190 |  |  | Воздухоохладитель фреоновый LITENED 60-35 RF/Al/3 (левый) | шт. | 1
22.191 |  |  | Шумоглушитель LITENED 60-35 NKD | шт. | 2
22.192 |  |  | Вентилятор LITENED 60-35 G1.31-1,1х30 | шт. | 1
22.193 |  |  | Шумоглушитель LITENED 60-30 NKD | шт. | 2
22.194 |  |  | Вставка гибкая FH 60-30 | шт. | 2
22.195 |  |  | Вентилятор LITENED 60-30 G1.28-1,1х30 | шт. | 1
22.196 |  |  | Заслонка CHR 60-30 | шт. | 1
22.197 |  |  | Межсекционная стяжка пластиковая TH5009 | шт. | 4
22.198 |  |  | Воздуховод из тонколистовой оцинкованной стали, толщиной стенок 0,7мм
22.199 |  |  | 600х400 | м. | 12
22.200 |  |  | 300х300 | м. | 18
22.201 |  |  | Ø250 | м. | 15
22.202 |  |  | Отвод 90° Ø250 | шт. | 2
22.203 |  |  | Отвод 90° 300х300 | шт. | 7
22.204 |  |  | Отвод 90° 600х400 | шт. | 6
22.205 |  |  | Переход 300х300/Ø250 | шт. | 2
22.206 |  |  | Тройник 300х300/Ø250/300х300 | шт. | 4
22.207 |  |  | Огнезадерживающий клапан с приводом belimo КЛОП-1(60)НО Ø300х300 МВ (220)-K | шт. | 2
22.208 |  |  | Потолочный диффузор встроенным регулятором расхода воздуха. 4 АПР 450х450 КСД-С | шт. | 4
22.209 |  |  | Наружная решетка РВ3 600х400 | шт. | 2
22.210 |  |  | Приточно вытяжная установка ПВ3 L8050/6850 P 700/700 Па Nу- 5,5/4 кВт в составе:
22.211 |  |  | Корпус фильтра укороченного LITENED 100-50 FRUM | шт. | 2
22.212 |  |  | Вставка карманная фильтрующая укороченная DFUM 100-50 G4 | шт. | 2
22.213 |  |  | Заслонка CHR 100-50 | шт. | 2
22.214 |  |  | Вставка гибкая FH 100-50 | шт. | 4
22.215 |  |  | Воздухонагреватель водяной LITENED 100-50 WH/Al/3 | шт. | 1
22.216 |  |  | Воздухоохладитель фреоновый LITENED 100-50 RF/Al/6 (левый) | шт. | 1
22.217 |  |  | Шумоглушитель LITENED 100-50 NKD | шт. | 4
22.218 |  |  | Вентилятор LITENED 100-50 G1.REZ.45-5,5х15 | шт. | 1
22.219 |  |  | Вентилятор LITENED 100-50 G1.REZ.40-4х30 | шт. | 1
22.220 |  |  | Межсекционная стяжка пластиковая TH5009 | шт. | 4
22.221 |  |  | Воздуховод из тонколистовой оцинкованной стали, толщиной стенок 0,5мм
22.222 |  |  | 200x100 | м. | 5
22.223 |  |  | Воздуховод из тонколистовой оцинкованной стали, толщиной стенок 0,7мм
22.224 |  |  | 300x200 | м. | 3
22.225 |  |  | 300x250 | м. | 90
22.226 |  |  | 300x300 | м. | 3
22.227 |  |  | 400x200 | м. | 30
22.228 |  |  | 400x250 | м. | 25
22.229 |  |  | 400x300 | м. | 16
22.230 |  |  | 500x200 | м. | 35
22.231 |  |  | 500x250 | м. | 5
22.232 |  |  | 500x300 | м. | 5
22.233 |  |  | 500x400 | м. | 11
22.234 |  |  | 600x500 | м. | 16
22.235 |  |  | 800x500 | м. | 80
22.236 |  |  | 1000х500 | м. | 8
22.237 |  |  | 1000х600 | м. | 8
22.238 |  |  | Отвод 90° 200x300 | шт. | 4
22.239 |  |  | Отвод 90° 500x800 | шт. | 2
22.240 |  |  | Отвод 90° 200x100 | шт. | 1
22.241 |  |  | Отвод 90° 200x300 | шт. | 8
22.242 |  |  | Отвод 90° 200x400 | шт. | 3
22.243 |  |  | Отвод 90° 300x200 | шт. | 3
22.244 |  |  | Отвод 45° 300x200 | шт. | 4
22.245 |  |  | Отвод 90° 300x300 | шт. | 3
22.246 |  |  | Отвод 90° 300x500 | шт. | 3
22.247 |  |  | Отвод 90° 400х200 | шт. | 1
22.248 |  |  | Отвод 90° 400х250 | шт. | 1
22.249 |  |  | Отвод 90° 400х300 | шт. | 3
22.250 |  |  | Отвод 90° 400х500 | шт. | 1
22.251 |  |  | Отвод 90° 500х300 | шт. | 1
22.252 |  |  | Отвод 90° 500х800 | шт. | 7
22.253 |  |  | Отвод 90° 600х500 | шт. | 11
22.254 |  |  | Отвод 90° 1000х600 | шт. | 5
22.255 |  |  | Отвод 90° 1000х500 | шт. | 5
22.256 |  |  | Тройник 100x300/100x300/300x200 | шт. | 1
22.257 |  |  | Тройник 200x300/200x300/300x200 | шт. | 8
22.258 |  |  | Тройник 250x300/250x300/300x200 | шт. | 2
22.259 |  |  | Тройник 250x400/250x400/300x200 | шт. | 2
22.260 |  |  | Тройник 300x300/300x300 | шт. | 1
22.261 |  |  | Тройник 300x400/300x400/300x200 | шт. | 1
22.262 |  |  | Тройник 300x500/300x500/300x200 | шт. | 1
22.263 |  |  | Тройник 500x400/500x400 | шт. | 1
22.264 |  |  | Переход 200x300/100x300 | шт. | 1
22.265 |  |  | Переход 300x250/300x200 | шт. | 1
22.266 |  |  | Переход 250x300/200x300 | шт. | 1
22.267 |  |  | Переход 300x300/300x200 | шт. | 1
22.268 |  |  | Переход 300x300/300x250 | шт. | 1
22.269 |  |  | Переход 400x200/300x200 | шт. | 1
22.270 |  |  | Переход 400x250/300x200 | шт. | 1
22.271 |  |  | Переход 250x300/250x400 | шт. | 1
22.272 |  |  | Переход 400x250/400x200 | шт. | 1
22.273 |  |  | Переход 400x300/400x200 | шт. | 1
22.274 |  |  | Переход 300x400/250x400 | шт. | 1
22.275 |  |  | Переход 400x300/400x250 | шт. | 1
22.276 |  |  | Переход 300x200/500x200 | шт. | 1
22.277 |  |  | Переход 500x200/400x200 | шт. | 1
22.278 |  |  | Переход 500x250/500x200 | шт. | 1
22.279 |  |  | Переход 300x400/300x500 | шт. | 1
22.280 |  |  | Переход 500x300/500x250 | шт. | 1
22.281 |  |  | Переход 500x400/300x200 | шт. | 1
22.282 |  |  | Переход 500x400/400x300 | шт. | 1
22.283 |  |  | Переход 500x400/500x300 | шт. | 1
22.284 |  |  | Переход 500x400/500x400 | шт. | 1
22.285 |  |  | Переход 600x500/300x300 | шт. | 1
22.286 |  |  | Переход 500x600/600x500 | шт. | 1
22.287 |  |  | Переход 800x500/400x250 | шт. | 1
22.288 |  |  | Переход 500x800/800x500 | шт. | 1
22.289 |  |  | Заглушка 300х100 | шт. | 1
22.290 |  |  | Заглушка 300х200 | шт. | 9
22.291 |  |  | Заглушка 400х200 | шт. | 1
22.292 |  |  | Сопло DUK-F ∅250 | шт. | 5
22.293 |  |  | Решетка регулируемая со встроенным регулятором расхода воздуха. АДР М 200х100 | шт. | 1
22.294 |  |  | Решетка регулируемая со встроенным регулятором расхода воздуха. АДР М 300х100 | шт. | 3
22.295 |  |  | Решетка регулируемая со встроенным регулятором расхода воздуха. АДР М 300х200 | шт. | 19
22.296 |  |  | Решетка регулируемая со встроенным регулятором расхода воздуха. АДР М 400х200 | шт. | 3
22.297 |  |  | Решетка регулируемая со встроенным регулятором расхода воздуха. АДР М 500х200 | шт. | 1
22.298 |  |  | Дроссель клапан 300х200 | шт. | 2
22.299 |  |  | Дроссель клапан 500х400 | шт. | 1
22.300 |  |  | Дроссель клапан 500х300 | шт. | 1
22.301 |  |  | Огнезадерживающий клапан с приводом belimo КЛОП-1(60)НО Ø600х500 МВ (220)-K | шт. | 1
22.302 |  |  | КЛОП-1(60)НО Ø800х500 МВ (220)-K | шт. | 1
22.303 |  |  | КЛОП-1(60)НО Ø500х400 МВ (220)-K | шт. | 1
22.304 |  |  | КЛОП-1(60)НО Ø400х200 МВ (220)-K | шт. | 1
22.305 |  |  | Наружная решетка РВ3 1000х1000 | шт. | 1
22.306 |  |  | Наружная решетка РВ3 1000х600 | шт. | 1
22.307 |  |  | Приточно вытяжная установка ПВ4 L640/640 P 300/300 Па Nу- 0,37/0,37 кВт в составе:
22.308 |  |  | Секция смешения с подмесом сбоку LITENED 40-20 CB | шт. | 2
22.309 |  |  | Заслонка CHR 40-20 | шт. | 3
22.310 |  |  | Вставка гибкая FH 40-20 | шт. | 4
22.311 |  |  | Корпус фильтра укороченного LITENED 40-20 FRUM | шт. | 1
22.312 |  |  | Вставка карманная фильтрующая укороченная DFUM 40-20 G3 | шт. | 1
22.313 |  |  | Шумоглушитель LITENED 40-20 NKK | шт. | 4
22.314 |  |  | Вентилятор LITENED 40-20 G1.22-0,37х30 | шт. | 2
22.315 |  |  | Межсекционная стяжка пластиковая TH5009 | шт. | 4
22.316 |  |  | Воздуховод из тонколистовой оцинкованной стали, толщиной стенок 0,7мм
22.317 |  |  | 400х200 | м. | 4
22.318 |  |  | Отвод 90° 400х200 | шт. | 2
22.319 |  |  | Заглушка 400х200 | шт. | 2
22.320 |  |  | Решетка вентиляционная АМН 400х200 | шт. | 2
22.321 |  |  | Наружная решетка РВ3 400х200 | шт. | 2
22.322 |  |  | Приточно вытяжная установка ПВ5 L4390/4365 P 600/600 Па Nу- 2,2/2,2 кВт в составе:
22.323 |  |  | Корпус фильтра укороченного LITENED 80-50 FRUM | шт. | 2
22.324 |  |  | Вставка карманная фильтрующая укороченная DFUM 80-50 G4 | шт. | 2
22.325 |  |  | Заслонка CHR 80-50 | шт. | 2
22.326 |  |  | Вставка гибкая FH 80-50 | шт. | 4
22.327 |  |  | Рекуператор напольный LITENED 80-50 REN (левый) | шт. | 1
22.328 |  |  | Воздухонагреватель водяной LITENED 80-50 WH/Al/2 | шт. | 1
22.329 |  |  | Воздухоохладитель фреоновый LITENED 80-50 RF/Al/4 (левый) | шт. | 1
22.330 |  |  | Шумоглушитель LITENED 80-50 NKD | шт. | 4
22.331 |  |  | Вентилятор LITENED 80-50 G1.REZ.35-2,2х30 | шт. | 2
22.332 |  |  | Секция промежуточная LITENED 80-50 PS | шт. | 1
22.333 |  |  | Межсекционная стяжка пластиковая TH5009 | шт. | 4
22.334 |  |  | Воздуховод из тонколистовой оцинкованной стали, толщиной стенок 0,5мм
22.335 |  |  | Ø125 | м. | 16
22.336 |  |  | Ø200 | м. | 14
22.337 |  |  | 200х200 | м. | 12
22.338 |  |  | Воздуховод из тонколистовой оцинкованной стали, толщиной стенок 0,7мм
22.339 |  |  | 300x100 | м. | 26
22.340 |  |  | 300x150 | м. | 12
22.341 |  |  | 300x200 | м. | 27
22.342 |  |  | 400x200 | м. | 16
22.343 |  |  | 400x250 | м. | 1
22.344 |  |  | 400x300 | м. | 1
22.345 |  |  | 500x200 | м. | 18
22.346 |  |  | 500x300 | м. | 127
22.347 |  |  | 600x400 | м. | 112
22.348 |  |  | 800x600 | м. | 26
22.349 |  |  | Отвод 45° 200х500 | шт. | 4
22.350 |  |  | Отвод 90° Ø125 | шт. | 11
22.351 |  |  | Отвод 90° Ø200 | шт. | 7
22.352 |  |  | Отвод 90° 200x200 | шт. | 1
22.353 |  |  | Отвод 90° 200x300 | шт. | 4
22.354 |  |  | Отвод 90° 200x400 | шт. | 2
22.355 |  |  | Отвод 90° 200x500 | шт. | 2
22.356 |  |  | Отвод 90° 300x200 | шт. | 2
22.357 |  |  | Отвод 90° 300x500 | шт. | 4
22.358 |  |  | Отвод 90° 400x200 | шт. | 1
22.359 |  |  | Отвод 90° 400x600 | шт. | 8
22.360 |  |  | Отвод 90° 500x200 | шт. | 1
22.361 |  |  | Отвод 90° 500x300 | шт. | 10
22.362 |  |  | Отвод 90° 600x400 | шт. | 11
22.363 |  |  | Отвод 90° 600x800 | шт. | 8
22.364 |  |  | Тройник 125/125 | шт. | 2
22.365 |  |  | Тройник 100x300/100x300/300x100 | шт. | 2
22.366 |  |  | Тройник 200x200/200x200 | шт. | 1
22.367 |  |  | Тройник 300x200/300x200 | шт. | 1
22.368 |  |  | Тройник 300x400/300x400/300x200 | шт. | 1
22.369 |  |  | Тройник 300x500/300x500/300x200 | шт. | 1
22.370 |  |  | Тройник 400x250/400x250/300x200 | шт. | 1
22.371 |  |  | Тройник 400x600/400x600/200x400 | шт. | 1
22.372 |  |  | Тройник 500x300/500x300/200 | шт. | 3
22.373 |  |  | Тройник 500x300/500x300/500x200 | шт. | 1
22.374 |  |  | Переход 200x200/200x200 | шт. | 2
22.375 |  |  | Переход 200x200/125 | шт. | 1
22.376 |  |  | Переход 300x150/300x100 | шт. | 2
22.377 |  |  | Переход 300x200/125 | шт. | 1
22.378 |  |  | Переход 300x200/300x150 | шт. | 2
22.379 |  |  | Переход 300x200/400x200 | шт. | 1
22.380 |  |  | Переход 300x200/400x200 | шт. | 2
22.381 |  |  | Переход 400x250/200x200 | шт. | 1
22.382 |  |  | Переход 300x400/250x400 | шт. | 1
22.383 |  |  | Переход 400x200/500x200 | шт. | 1
22.384 |  |  | Переход 500x300/300x200 | шт. | 1
22.385 |  |  | Переход 400x300/500x300 | шт. | 1
22.386 |  |  | Переход 600x400/400x200 | шт. | 1
22.387 |  |  | Переход 400x600/600x400 | шт. | 4
22.388 |  |  | Переход 600x400/500x300 | шт. | 2
22.389 |  |  | Переход 600x800/800x600 | шт. | 1
22.390 |  |  | Заглушка 200x200 | шт. | 1
22.391 |  |  | Заглушка 300x100 | шт. | 2
22.392 |  |  | Заглушка 300x200 | шт. | 6
22.393 |  |  | Заглушка 400x200 | шт. | 1
22.394 |  |  | Диффузор универсальный | шт. | 4
22.395 |  |  | Диффузор универсальный ДПУ-М Ø200 ДПУ-М Ø125 | шт. | 3
22.396 |  |  | Решетка регулируемая со встроенным регулятором расхода воздуха. АДР М 300х100 | шт. | 15
22.397 |  |  | Решетка регулируемая со встроенным регулятором расхода воздуха. АДР М 300х200 | шт. | 9
22.398 |  |  | Дроссель клапан 300х200 | шт. | 2
22.399 |  |  | Дроссель клапан 400х200 | шт. | 1
22.400 |  |  | Дроссель клапан Ø200 | шт. | 3
22.401 |  |  | Дроссель клапан Ø125 | шт. | 4
22.402 |  |  | Огнезадерживающий клапан с приводом belimo КЛОП-1(60)НО Ø300х200 МВ (220)-K | шт. | 1
22.403 |  |  | КЛОП-1(60)НО Ø600х400 МВ (220)-K | шт. | 4
22.404 |  |  | КЛОП-1(60)НО Ø400х200 МВ (220)-K | шт. | 2
22.405 |  |  | КЛОП-1(60)НО Ø500х200 МВ (220)-K | шт. | 1
22.406 |  |  | Наружная решетка | шт. | 1
22.407 |  |  | Теплоизоляция негорючая для воздуховодов толщина 30мм (фольгированна) | м2. | 760
22.408 |  |  | Теплоизоляция ТИзол МПБОР-5Ф | кг/м2. | 100/110
22.409 |  |  | Компрессорно конденсаторный блок для ПВ1 Qх-21,2 кВт N-5кВт | шт. | 1
22.410 |  |  | Присоединительный комплект 20/1 (R410A) в составе | компл. | 1
22.411 |  |  | Корпус ТPB Sanhua RFGD05E-7.0-24 (10205002802, 1/2 x 7/8, solder, without MOP) 55%) | шт. | 1
22.412 |  |  | Соленоидный вентиль Sanhua MDF-A03-10H 001 (12,7 mm, пайка, 10125011502 | шт. | 1
22.413 |  |  | Катушка электромагнитная Sanhua MQ-A0322G-000001 (10820010002 | шт. | 1
22.414 |  |  | Стекло смотровое Sanhua SYJ12H11 (10285006902) | шт. | 1
22.415 |  |  | Фильтр осушитель Sanhua DTGE164s (DTG-E16 040-901, 10230030102, solder, 1/2 дюйма)) | шт. | 1
22.416 |  |  | Фреонопровод медная руба
22.417 |  |  | 7/8 Ǿ22 | м. | 7
22.418 |  |  | 1/2 Ǿ12 | м. | 7
22.419 |  |  | Трубки теплоизоляционные K-flex ST
22.420 |  |  | Ǿ 22x13 | м. | 7
22.421 |  |  | Ǿ 12x13 | м. | 7
22.422 |  |  | Компрессорно конденсаторный блок для ПВ2 Qх-6,5 кВт N-1,7кВт | шт. | 1
22.423 |  |  | Присоединительный комплект 6/1 (R410A) в составе | компл. | 1
22.424 |  |  | Соленоидный вентиль Sanhua FDF6A58 (10120018702, 9,5 mm, пайка | шт. | 1
22.425 |  |  | Катушка электромагнитная Sanhua FQ-A05 22G-001044 (10800058002 | шт. | 1
22.426 |  |  | Стекло смотровое Sanhua SYJ10H11 (10285007702) | шт. | 1
22.427 |  |  | Фильтр осушитель Sanhua DTGE053s (DTG-E05 030-901, 10230030802, solder, 3/8 дюйма) | шт. | 1
22.428 |  |  | Фреонопровод медная руба
22.429 |  |  | 1 1/8 Ǿ28 | м. | 7
22.430 |  |  | 1/2 Ǿ12 | м. | 7
22.431 |  |  | Трубки теплоизоляционные K-flex ST
22.432 |  |  | Ǿ 28x13 | м. | 7
22.433 |  |  | Ǿ 12x13 | м. | 7
22.434 |  |  | Компрессорно конденсаторный блок для ПВ3 Qх-30 кВт N-7,2кВт | шт. | 1
22.435 |  |  | Присоединительный комплект 30/1 (R410A) в составе | компл. | 1
22.436 |  |  | ТРВ Sanhua RFGD05E-8.6-25 (10205002902, 1/2 x 7/8, solder, without MOP) 67% | шт. | 1
22.437 |  |  | Соленойдный вентиль Sanhua MDF-A03-10H 001 (12,7 mm, пайка, 10125011502 | шт. | 1
22.438 |  |  | Катушка электромагнитная Sanhua MQ-A0322G-000001 (10820010002 | шт. | 1
22.439 |  |  | Стекло смотровое Sanhua SYJ12H11 (10285006902 | шт. | 1
22.440 |  |  | Фильтр осушитель Sanhua DTGE164s (DTG-E16 040-901, 10230030102, solder, 1/2 ) | шт. | 1
22.441 |  |  | Фреонопровод медная руба
22.442 |  |  | 1 1/8 Ǿ28 | м. | 7
22.443 |  |  | 1/2 Ǿ12 | м. | 7
22.444 |  |  | Трубки теплоизоляционные K-flex ST
22.445 |  |  | Ǿ 28x13 | м. | 7
22.446 |  |  | Ǿ 12x13 | м. | 7
22.447 |  |  | Компрессорно конденсаторный блок для ПВ5 Qх-18,2 кВт N-4,3кВт | шт. | 1
22.448 |  |  | Присоединительный комплект 18/1 (R410A) в составе | компл. | 1
22.449 |  |  | Соленоидный вентиль Sanhua MDF-A03-6H 003 (12,7 mm, пайка, 10125004202 | шт. | 1
22.450 |  |  | Катушка электромагнитная Sanhua MQ-A0322G-000001 (10820010002) | шт. | 1
22.451 |  |  | Стекло смотровое Sanhua SYJ12H11 (10285007702) | шт. | 1
22.452 |  |  | Фильтр осушитель Sanhua DTGE164s (DTG-E16 040-901, 10230030102, solder, 1/2 .) | шт. | 1
22.453 |  |  | Фреонопровод медная руба
22.454 |  |  | 7/8 Ǿ22 | м. | 7
22.455 |  |  | 1/2 Ǿ12 | м. | 7
22.456 |  |  | Трубки теплоизоляционные K-flex ST
22.457 |  |  | Ǿ 22x13 | м. | 7
22.458 |  |  | Ǿ 12x13 | м. | 7
22.459 |  |  | Водоснабжение и водоотведение
22.460 |  |  | Воронка кровельная 75мм МС | шт. | 5
22.461 |  |  | Нагревательный элемент 230V/8W | шт. | 5
22.462 |  |  | Переходной патрубок для кровельной воронки 75x56х340мм (сегмент) | шт. | 1
22.463 |  |  | Переходной патрубок для кровельной воронки 75x63х340мм (сегмент) | шт. | 3
22.464 |  |  | Переходной патрубок для кровельной воронки 75х340мм | шт. | 1
22.465 |  |  | Отвод 45° 56мм | шт. | 2
22.466 |  |  | Отвод 45° 110мм | шт. | 8
22.467 |  |  | Отвод 45° 125мм | шт. | 7
22.468 |  |  | Отвод 45° 63мм | шт. | 9
22.469 |  |  | Отвод 45° 75мм | шт. | 1
22.470 |  |  | Отвод 45° 90мм | шт. | 1
22.471 |  |  | Муфта электросварная 110мм | шт. | 36
22.472 |  |  | Муфта электросварная 125мм | шт. | 22
22.473 |  |  | Муфта электросварная 200мм | шт. | 1
22.474 |  |  | Муфта электросварная 56мм | шт. | 3
22.475 |  |  | Муфта электросварная 63мм | шт. | 15
22.476 |  |  | Муфта электросварная 75мм | шт. | 3
22.477 |  |  | Муфта электросварная 90мм | шт. | 3
22.478 |  |  | Труба HDPE 110х5000мм | м. | 110
22.479 |  |  | Труба HDPE 125х5000мм | м. | 45
22.480 |  |  | Труба HDPE 56х5000мм | м. | 5
22.481 |  |  | Труба HDPE 63х5000мм | м. | 5
22.482 |  |  | Труба HDPE 75х5000мм | м. | 5
22.483 |  |  | Труба HDPE 90х5000мм | м. | 5
22.484 |  |  | Переход эксцентрический 110x63мм | шт. | 1
22.485 |  |  | Переход эксцентрический 110x75мм | шт. | 1
22.486 |  |  | Переход эксцентрический 125x110мм | шт. | 2
22.487 |  |  | Переход эксцентрический 200x125мм (сегмент) | шт. | 1
22.488 |  |  | Опорная плита с гайкой 80x30x3 мм, гайка M10, оцинкованная | шт. | 8
22.489 |  |  | Опорная плита с муфтой 80x30x3 мм, муфта 1/2" , оцинкованная | шт. | 4
22.490 |  |  | Труба резьбовая 1/2” х 2000мм | шт. | 2
22.491 |  |  | Стальная шина 30/30мм 6000 мм. | шт. | 23
22.492 |  |  | Соединитель шины 30/30мм | шт. | 29
22.493 |  |  | Хомут облегченный 63мм | шт. | 3
22.494 |  |  | Хомут облегченный 75мм | шт. | 3
22.495 |  |  | Хомут облегченный 110мм | шт. | 104
22.496 |  |  | Хомут облегченный 125мм | шт. | 30
22.497 |  |  | Распорный клин для скобы | шт. | 140
22.498 |  |  | Вставки в хомут 63мм для создания неподвижной опоры | шт. | 2
22.499 |  |  | Вставки в хомут 75мм для создания неподвижной опоры | шт. | 2
22.500 |  |  | Вставки в хомут 110мм для создания неподвижной опоры | шт. | 42
22.501 |  |  | Вставки в хомут 125мм для создания неподвижной опоры | шт. | 12
22.502 |  |  | Подвес V-образный М10 | шт. | 79
22.503 |  |  | Узел от раскачивания | шт. | 20
22.504 |  |  | 1. ВОДООТВЕДЕНИЕ.
22.505 |  |  | Труба для систем внутренней канализации, DN 50мм | п.м. | 85
22.506 |  |  | Труба для систем внутренней канализации, DN 110мм. | п.м. | 120
22.507 |  |  | отвод 87°, DN 50 | шт. | 13
22.508 |  |  | отвод 45°, DN 50 | шт. | 65
22.509 |  |  | отвод 45°, DN 110 | шт. | 75
22.510 |  |  | тройник 45°, DN 110/110 | шт. | 17
22.511 |  |  | тройник 45°, DN 110/50 | шт. | 14
22.512 |  |  | тройник 45°, DN 50/50 | шт. | 13
22.513 |  |  | тройник 87°, DN 50/50 | шт. | 13
22.514 |  |  | переходник, DN 100/50 | шт. | 3
22.515 |  |  | ревизия, DN 110 | шт. | 3
22.516 |  |  | заглушка, DN 110 | шт. | 4
22.517 |  |  | заглушка, DN 50 | шт. | 1
22.518 |  |  | Противопожарная манжета, для труб DN110 | шт. | 1
22.519 |  |  | Противопожарная манжета, для труб DN50 | шт. | 2
22.520 |  |  | Встроенный сифон для кондиционеров, HL138 | шт. | 3
22.521 |  |  | Трап с горизонтальным выпуском, решеткой из нержавеющей стали, высотой гидрозатвора 50мм, DN 50/75/110, (с запахозапирающим устройством, вступающим в действие на фазе высыхания) HL 510 NPr-3000 | шт. | 1
22.522 |  |  | Трап с горизонтальным выпуском, DN40/50 HL 90Pr-3020, с сухим сифоном с решеткой HL3020 (уменьшенной высоты) HL 90Pr-3020 | шт. | 3
22.523 |  |  | Манжет переходной универсальный 50*32/25 | шт. | 18
22.524 |  |  | Манжет переходной универсальный 50*40 | шт. | 17
22.525 |  |  | Манжета для унитаза , Dн 110 | шт. | 16
22.526 |  |  | Отводящий патрубок для унитаза, 90°, DN 110 | шт. | 14
22.527 |  |  | Сифон для душевого поддона, с гидрозатвором, DN40/50 | шт. | 8
22.528 |  |  | Сифон бутылочного типа для раковины и умывальника, с гидрозатвором, с выпуском переливом, Dу 1 1/4″, хром | шт. | 18
22.529 |  |  | Сифон бутылочного типа для мойки, с гидрозатвором, с выпуском переливом, Dу 1 1/4″, хром | шт. | 4
22.530 |  |  | Сифон для стиральной машинки | шт. | 3
22.531 |  |  | Погружной дренажный насос Wilo Drain ТМТ (мощность 1.1 кВт) | шт. | 1
22.532 |  |  | Шкаф управления насосами, SK-712/d-2-5,5 (12A) | шт. | 1
22.533 |  |  | Поплавковый выключатель WA KR1 S с кабелем 10 м, для жидкостей с температурой до 100 °C, WA KR1 S | шт. | 1
22.534 |  |  | Кран шаровой запорный с вн.резьбой , с рычажной рукояткой Ду32, G1 1/4"ВР, PN20, PN16, латунь BVR 032 | шт. | 1
22.535 |  |  | Обратный клапан, Dу32 (вн.р.) | шт. | 1
22.536 |  |  | Труба РР-R многослойная, стабилизированная волокном SDR 7.4 МF, Dн40*5.5 (отрезки 4.0м) | п.м. | 30
22.537 |  |  | Угольник, 90°, Dн40 | шт. | 8
22.538 |  |  | Опора Aquatherm 40d | шт. | 4
22.539 |  |  | Пеpеxодник c повеpxноcтью для шеcтигpанного ключа (наружная резьба), 40* 1 1/4" | шт. | 2
22.540 |  |  | Опорная плита 80х30х3, соед. муфта 1/2'' , оцинк. | шт. | 73
22.541 |  |  | Труба с резьбой, оцинкованная 1/2" 2000 мм | шт. | 6
22.542 |  |  | 2. САНТЕХНИЧЕСКОЕ ОБОРУДОВАНИЕ.
22.543 |  |  | Унитаз подвесной | шт. | 16
22.544 |  |  | Умывальник | шт. | 17
22.545 |  |  | Поддон для тех нужд | шт. | 2
22.546 |  |  | Душевой поддон | шт. | 6
22.547 |  |  | Стиральная машина | шт. | 3
22.548 |  |  | 3. ВОДОСНАБЖЕНИЕ
22.549 |  |  | Труба РР-R многослойная, стабилизированная волокном SDR 7.4 МF , Dн20*2.8 (отрезки 4.0м) | п.м. | 160
22.550 |  |  | Труба РР-R многослойная, стабилизированная волокном SDR 7.4 МF , Dн25*3.5 (отрезки 4.0м) | п.м. | 70
22.551 |  |  | Труба РР-R многослойная, стабилизированная волокном SDR 7.4 МF , Dн32*3.5 (отрезки 4.4м) | п.м. | 30
22.552 |  |  | Тройник редукционный, Dн 25*20*25 | шт. | 25
22.553 |  |  | Тройник редукционный, Dн 32*20*32 | шт. | 18
22.554 |  |  | Тройник, Dн 20 | шт. | 20
22.555 |  |  | Тройник, Dн 25 | шт. | 3
22.556 |  |  | Тройник, Dн 32 | шт. | 4
22.557 |  |  | Угольник, 90°, Dн20 | шт. | 150
22.558 |  |  | Угольник, 90°, Dн25 | шт. | 40
22.559 |  |  | Угольник, 90°, Dн32 | шт. | 12
22.560 |  |  | Переходник Dн25*20 | шт. | 15
22.561 |  |  | Переходник Dн32*25 | шт. | 10
22.562 |  |  | Переходник Dн32*20 | шт. | 1
22.563 |  |  | Переходник с наружной резьбой Dн20*1/2 | шт. | 15
22.564 |  |  | Переходник с наружной резьбой Dн25*3/4 | шт. | 8
22.565 |  |  | Переходник с наружной резьбой Dн32*1 | шт. | 4
22.566 |  |  | Обводное колено, Dн20 | шт. | 40
22.567 |  |  | Обводное колено, Dн25 | шт. | 30
22.568 |  |  | Опорная плита с шестигранной гайкой, оцинкованные, размер 1 80x30x3 мм гайка M10 | шт. | 620
22.569 |  |  | Отвод оцинкованный гнутый из ВГП трубы, Dу 40 | шт. | 30
22.570 |  |  | Отвод оцинкованный гнутый из ВГП трубы, Dу 32 | шт. | 16
22.571 |  |  | Отвод оцинкованный гнутый из ВГП трубы, Dу 25 | шт. | 6
22.572 |  |  | Отвод оцинкованный гнутый из ВГП трубы, Dу 20 | шт. | 30
22.573 |  |  | Отвод оцинкованный гнутый из ВГП трубы, Dу 15 | шт. | 35
22.574 |  |  | Тройник равносторонний под муфту грувлок, Dу 50 | шт. | 3
22.575 |  |  | Тройник стальной переходной, Dу 40 х25 | шт. | 2
22.576 |  |  | Тройник стальной переходной, Dу 40 х15 | шт. | 13
22.577 |  |  | Тройник стальной переходной, Dу 32 х25 | шт. | 2
22.578 |  |  | Тройник стальной переходной, Dу 32 х20 | шт. | 2
22.579 |  |  | Тройник стальной переходной, Dу 32 х15 | шт. | 2
22.580 |  |  | Тройник стальной переходной, Dу 25 х20 | шт. | 1
22.581 |  |  | Тройник стальной переходной, Dу 20 х15 | шт. | 5
22.582 |  |  | Тройник стальной , Dу 25 | шт. | 4
22.583 |  |  | Тройник стальной , Dу 20 | шт. | 2
22.584 |  |  | Тройник стальной , Dу 15 | шт. | 3
22.585 |  |  | Переходная муфта 40*32 | шт. | 2
22.586 |  |  | Переходная муфта 32*25 | шт. | 3
22.587 |  |  | Переходная муфта 25*20 | шт. | 5
22.588 |  |  | Переходная муфта 20*15 | шт. | 3
22.589 |  |  | Переход концентрический грувлок под муфту, Dу50х25 | шт. | 1
22.590 |  |  | Переход концентрический грувлок под муфту, Dу50х40 | шт. | 2
22.591 |  |  | Адаптер фланцевый грувлок под муфту, Dу50 | комп. | 1
22.592 |  |  | Адаптер фланцевый грувлок под резьбу, Dу50 | комп. | 1
22.593 |  |  | Муфта грувлок, Dу50 | комп. | 1
22.594 |  |  | Болты оцинкованные М16*70 с гайкой | комп. | 1
22.595 |  |  | Обратный клапан фланцевый в комплекте с ответными фланцами и уплотнительными прокладками Dу50 | шт. | 1
22.596 |  |  | Кран шаровой фланцевый в комплекте с ответными фланцами и уплотнительными прокладками, Dу50 | шт. | 6
22.597 |  |  | Разъемное резьбовое соединение типа «американка», | комп. | 1
22.598 |  |  | Эксцентрик G1/2*3/4 | комп. | 1
22.599 |  |  | Угловой вентиль для подключения унитаза (нар.резьба), Dу 15 (1/2") | шт. | 16
22.600 |  |  | Угловой вентиль для смесителя G1/2" | шт. | 34
22.601 |  |  | Гибкая подводка к унитазу L-50см, В-Н ½"*½″ | шт. | 16
22.602 |  |  | Гибкая подводка к умывальнику L-40см, В-Н ½"*½″ | шт. | 34
22.603 |  |  | Смеситель для раковины ( умывальник) | шт. | 17
22.604 |  |  | Смеситель для мойки головы | шт. | 3
22.605 |  |  | Смеситель для мойки тх | шт. | 2
22.606 |  |  | Смеситель для душа ( ванны) (смеситель и душевой гарнитур) | шт. | 6
22.607 |  |  | Смеситель для хоз.нужд (смеситель и душевой гарнитур) | шт. | 2
22.608 |  |  | Насосная установка ANTARUS 3MLV4-5с/GPRS ( 1осн.+1 рез.) мембранный бак, датчики давления, манометры, коллекторы, комплект виброопор) | компл. | 1
22.609 |  |  | Трубная тепловая изоляция марки «К- Flex», для труб Dу15 , толщина изоляции 9 мм, K-Flex ST/SK 9*22 | п.м. | 200
22.610 |  |  | То же, для труб Dу 20, K-Flex ST/SK 9*28 | п.м. | 200
22.611 |  |  | То же, для труб Dу 25, K-Flex ST/SK 9*35 | п.м. | 85
22.612 |  |  | То же, для труб Dу 32, K-Flex ST/SK 9*42 | п.м. | 155
22.613 |  |  | То же, для труб Dу 40, K-Flex ST/SK 9*57 | п.м. | 280
22.614 |  |  | То же, для труб Dу 50 K-Flex ST/SK 9*64 | п.м. | 25
22.615 |  |  | Водомерная вставка на вводе трубопровода холодного водоснабжения В1
22.616 |  |  | Водосчетчик Dу 25 ВСХд-25 с комплектом поставляемых заводом- изготовителем присоединителей специальной конструкции | компл. | 1
22.617 |  |  | Фильтр магнитный муфтовый, Dу25 | шт. | 1
22.618 |  |  | Сгон Dу 25, длиной 130 мм | шт. | 4
22.619 |  |  | Патрубок, стальной оцинкованный, Dу 25, длиной 150 мм | шт. | 1
22.620 |  |  | Патрубок, стальной оцинкованный, Dу15, длиной 200мм | шт. | 2
22.621 |  |  | Трехходовой кран 14 М1, Ру=1.6 МПА, Dу 15, ТУ 26-07-1061-73 | шт. | 1
22.622 |  |  | Кран шаровой запорный с вн.резьбой , Dу15 (1/2˝) | шт. | 1
22.623 |  |  | Манометр ОБМ1-100 | шт. | 1
22.624 |  |  | Муфта длинная прямая, Dу 25 | шт. | 1
22.625 |  |  | Контргайка, Dу 25 | шт. | 1
22.626 |  |  | Переход стальной приварной Dу 50-25 | шт. | 2
22.627 |  |  | Фланцы стальные приварные, Dу50 | шт. | 2
22.628 |  |  | Вставка ремонтная (катушка) для счетчика Ду25 | шт. | 1
22.629 |  |  | Узел усиления раструбного соединения на водопроводном вводе Dу 50 | шт. | 1
22.630 |  |  | Индивидуальный тепловой пункт
22.631 |  |  | 1. Оборудование
22.632 |  |  | Электрический отопительный ктоел НЕВСКИЙ 400 кВт | шт. | 1
22.633 |  |  | Разборный пластинчатый теплообменник системы ГВС, Q=0,153 Гкал/ч, S=4,24м2, 53 пластин | шт. | 1
22.634 |  |  | Насос циркуляции системы ГВС; G = 0,6 м³/ч, H = 10,3 м.вод.ст, P= 0,38 кВт | шт. | 2
22.635 |  |  | Подкачивающий насос; G = 23,1 м³/ч, P = 5,4 м.вод.ст, P= 1,1 кВт | шт. | 2
22.636 |  |  | Охладитель проб сетевой воды Ду65 | шт. | 1
22.637 |  |  | 2. Трубопроводная арматура
22.638 |  |  | Клапан регулирующий VFM-2R PN25, Tmax=150C, DN25 в компл. с электроприводом ARV-1000R (24В) | шт. | 1
22.639 |  |  | Клапан регулирующий VF-3R PN16, Tmax=150C, DN50 в компл. с электроприводом ARE-1000R(24В) | шт. | 1
22.640 |  |  | Клапан предохранительный Ду20х20 Рнастр=6,0 бар | шт. | 1
22.641 |  |  | Грязевик вертикальный фланцевый DN125, PN16 | шт. | 1
22.642 |  |  | Фильтр сетчатый FVF с пробкой, PN 16 бар, DN125, материал – чугун, фланцевый, Тмакс. 300 °С | шт. | 2
22.643 |  |  | Фильтр сетчатый FVF с пробкой, PN 16 бар, DN100, материал – чугун, фланцевый, Тмакс. 300 °С | шт. | 1
22.644 |  |  | Фильтр сетчатый латунный FVR DN50 муфтовый, с пробкой, PN25 , Tmax 130 °С | шт. | 1
22.645 |  |  | Фильтр сетчатый латунный FVR DN32 муфтовый, с пробкой, PN25 , Tmax 130 °С | шт. | 1
22.646 |  |  | RJIP Standard кран шаровой FF DN125 PN16 Kvs=716 Tmax=150 стандартный проход, рукоятка | шт. | 4
22.647 |  |  | RJIP Standard кран шаровой FF DN100 PN16 Kvs=403 Tmax=150 стандартный проход, рукоятка | шт. | 4
22.648 |  |  | RJIP Standard кран шаровой FF DN65 PN16 Kvs=136Tmax=150 стандартный проход, рукоятка | шт. | 4
22.649 |  |  | RJIP Standard кран шаровой FF DN32 PN16 Kvs=52 Tmax=150 стандартный проход, рукоятка | шт. | 1
22.650 |  |  | Кран шаровой полнопроходной латунный BVR DN50, с внутренней резьбой, PN40, Tmax 110 °С | шт. | 4
22.651 |  |  | Кран шаровой полнопроходной латунный BVR DN32, с внутренней резьбой, PN40, Tmax 110 °С | шт. | 5
22.652 |  |  | Кран шаровой полнопроходной латунный BVR DN25, с внутренней резьбой, PN40, Tmax 110 °С | шт. | 17
22.653 |  |  | Кран шаровой полнопроходной латунный BVR DN15, с внутренней резьбой, PN40, Tmax 110 °С | шт. | 5
22.654 |  |  | Кран шаровой стальной под приварку RJiP Premium WW DN20, PN40, Tmax 180 | шт. | 2
22.655 |  |  | Затвор дисковый Ридан-ЗДМ DN125 с рукояткой, материал диска чугун с эпоксидным покрытием, PN16, Tmax=120 | шт. | 4
22.656 |  |  | Клапан обратный фланцевый, DN125, PN16 | шт. | 3
22.657 |  |  | Клапан обратный фланцевый, DN100, PN16 | шт. | 1
22.658 |  |  | Клапан обратный пружинный NRV-R DN50, муфтовый, материал корпуса – латунь, PN18, Тmax 110 °С | шт. | 1
22.659 |  |  | Клапан обратный пружинный NRV-R DN32, муфтовый, материал корпуса – латунь, PN18, Тmax 110 °С | шт. | 2
22.660 |  |  | Клапан ручной балансировочный MNF DN 80, фланцевый, PN 16, Tmax 130 | шт. | 1
22.661 |  |  | Клапан ручной балансировочный MNF-R DN 50, фланцевый, PN 16, Tmax 130 | шт. | 1
22.662 |  |  | Счетчик воды крыльчатый с импульсным выходом, DN25, Qn=3,5 м3/ч. | шт. | 1
22.663 |  |  | Манометр ТМ серия 10 | шт. | 36
22.664 |  |  | Кран трехходовой | шт. | 36
22.665 |  |  | Термометр БТ-31.211 | шт. | 12
22.666 |  |  | 3. Трубопроводы
22.667 |  |  | Труба стальная электросварная прямошовная, ⌀133х4,0 ГОСТ 1070491 | м. | 17
22.668 |  |  | Труба стальная электросварная прямошовная, ⌀108х4,0 ГОСТ 10704-91 | м. | 8.6
22.669 |  |  | Труба стальная электросварная прямошовная, ⌀89х3,5 ГОСТ 10704-91 | м. | 2.1
22.670 |  |  | Труба стальная электросварная прямошовная, ⌀76х3,5 ГОСТ 10704-91 | м. | 11.9
22.671 |  |  | Труба стальная электросварная прямошовная, ⌀57х3,5 ГОСТ 10704-91 | м. | 1.1
22.672 |  |  | Труба стальная электросварная прямошовная, ⌀38х2,5 ГОСТ 10704-91 | м. | 0.9
22.673 |  |  | Труба стальная электросварная прямошовная, ⌀32х2,5 ГОСТ 10704-91 | м. | 1.5
22.674 |  |  | Труба стальная электросварная прямошовная, ⌀25х2,5 ГОСТ 10704-91 | м. | 0.7
22.675 |  |  | Труба стальная электросварная прямошовная, ⌀20х2,5 ГОСТ 10704-91 | м. | 5.6
22.676 |  |  | Труба стальная водогазопроводная оцинкованная, Ц Ду65х4 | м. | 0.2
22.677 |  |  | Труба стальная водогазопроводная оцинкованная, Ц Ду50х3,5 | м. | 5.8
22.678 |  |  | Труба стальная водогазопроводная оцинкованная, Ц Ду32х3,2 | м. | 7.8
22.679 |  |  | Труба стальная водогазопроводная оцинкованная, Ц Ду25х3,2 | м. | 1.3
22.680 |  |  | Труба стальная водогазопроводная оцинкованная, Ц Ду20х2,8 | м. | 1.9
22.681 |  |  | Труба стальная водогазопроводная оцинкованная, Ц Ду15х2,8 | м. | 2.7
22.682 |  |  | 4. Фасонные части трубопровода
22.683 |  |  | Заглушка эллиптическая стальная бесшовная приварная, Д=125 мм | шт. | 6
22.684 |  |  | Отвод 90° стальной крутоизогнутый бесшовный, Ду 125 | шт. | 11
22.685 |  |  | Отвод 90° стальной крутоизогнутый бесшовный, Ду 100 | шт. | 6
22.686 |  |  | Отвод 90° стальной крутоизогнутый бесшовный, Ду 65 | шт. | 8
22.687 |  |  | Отвод 90° стальной крутоизогнутый бесшовный, Ду 50 | шт. | 2
22.688 |  |  | Отвод 90° оцинкованный стальной крутоизогнутый бесшовный, Ду 50 | шт. | 6
22.689 |  |  | Переход стальной концентрический, Д=125х100 мм | шт. | 4
22.690 |  |  | Переход стальной концентрический, Д=125х80 мм | шт. | 4
22.691 |  |  | Переход стальной концентрический, Д=100х80 мм | шт. | 2
22.692 |  |  | Переход стальной концентрический, Д=100х50 мм | шт. | 3
22.693 |  |  | Переход стальной концентрический, Д=65х50 мм | шт. | 2
22.694 |  |  | Переход стальной концентрический, Д=65х40 мм | шт. | 2
22.695 |  |  | Переход стальной концентрический, Д=65х32 мм | шт. | 2
22.696 |  |  | Переход стальной концентрический, Д=40х25 мм | шт. | 2
22.697 |  |  | Переход оцинкованный стальной концентрический, Д=65х32 мм | шт. | 2
22.698 |  |  | Переход оцинкованный стальной концентрический, Д=50х32 мм | шт. | 2
22.699 |  |  | Переход оцинкованный стальной концентрический, Д=50х25 мм | шт. | 2
22.700 |  |  | Цилиндры навивные 100 из каменной ваты, класс горючести НГ, ⌀ 133 40 мм. | м3. | 0.55
22.701 |  |  | Цилиндры навивные 100 из каменной ваты, класс горючести НГ, ⌀ 108 30 мм. | м3. | 0.16
22.702 |  |  | Цилиндры навивные 100 из каменной ваты, класс горючести НГ, ⌀ 89 30 мм. | м3. | 0.04
22.703 |  |  | Цилиндры навивные 100 из каменной ваты, класс горючести НГ, ⌀ 76 25 мм. | м3. | 0.14
22.704 |  |  | Цилиндры навивные 100 из каменной ваты, класс горючести НГ, ⌀ 75.5 25 мм. | м3. | 0
22.705 |  |  | Цилиндры навивные 100 из каменной ваты, класс горючести НГ, ⌀ 60 25 мм. | м3. | 0.06
22.706 |  |  | Цилиндры навивные 100 из каменной ваты, класс горючести НГ, ⌀ 57 30 мм. | м3. | 0.01
22.707 |  |  | Цилиндры навивные 100 из каменной ваты, класс горючести НГ, ⌀ 42.3 25 мм. | м3. | 0.07
22.708 |  |  | Цилиндры навивные 100 из каменной ваты, класс горючести НГ, ⌀ 38 25 мм. | м3. | 0.01
22.709 |  |  | Цилиндры навивные 100 из каменной ваты, класс горючести НГ, ⌀ 35 25 мм. | м3. | 0.01
22.710 |  |  | Цилиндры навивные 100 из каменной ваты, класс горючести НГ, ⌀ 33.5 25 мм. | м3. | 0.01
22.711 |  |  | Цилиндры навивные 100 из каменной ваты, класс горючести НГ, ⌀ 26.8 25 мм. | м3. | 0.01
22.712 |  |  | Цилиндры навивные 100 из каменной ваты, класс горючести НГ, ⌀ 25 25 мм. | м3. | 0
22.713 |  |  | Цилиндры навивные 100 из каменной ваты, класс горючести НГ, ⌀ 21.3 25 мм. | м3. | 0.02
22.714 |  |  | Цилиндры навивные 100 из каменной ваты, класс горючести НГ, ⌀ 20 25 мм. | м3. | 0.04
22.715 |  |  | Отопление
22.716 |  |  | Отопление (радиаторное отопление)
22.717 |  |  | Отопительный прибор - конвектор напольный Элегант - Мини, тип ЭЛМ130-130- 2ТП, высота H = 130 мм, ширина G =130 мм, конвектор с двумя медно- алюминиевыми теплообменниками, с встроенным термостатическим вентилем Danfoss RTD-N UK с предварительной настройкой, в комплекте с креплением
22.718 |  |  | ЭЛМ130-130-2ТП 1 м | шт. | 2
22.719 |  |  | ЭЛМ130-130-2ТП 1,1 м | шт. | 2
22.720 |  |  | ЭЛМ130-130-2ТП 1,6 м | шт. | 1
22.721 |  |  | ЭЛМ130-130-2ТП 1,8 м | шт. | 7
22.722 |  |  | ЭЛМ130-130-2ТП 1.9 м | шт. | 2
22.723 |  |  | ЭЛМ130-130-2ТП 2,0 м | шт. | 6
22.724 |  |  | ЭЛМ130-130-2ТП 2,2 м | шт. | 21
22.725 |  |  | Отопительный прибор - конвектор напольный Элегант - Мини, тип ЭЛМ130-180- 3ТП, высота H = 130 мм, ширина G =180 мм, конвектор с тремя медно- алюминиевыми теплообменниками, с встроенным термостатическим вентилем Danfoss RTD-N UK с предварительной настройкой, в комплекте с креплением
22.726 |  |  | ЭЛМ130-180-3ТП 1,8м | шт. | 2
22.727 |  |  | ЭЛМ130-180-3ТП 1,9м | шт. | 3
22.728 |  |  | ЭЛМ130-180-3ТП 2,0 м | шт. | 1
22.729 |  |  | ЭЛМ130-180-3ТП 2,2м | шт. | 3
22.730 |  |  | Отопительный прибор из 4 горизонтальных стальных труб гладких труб Ø80мм в соответствии PN-68/B-40021 | шт. | 1
22.731 |  |  | Стальной панельный радиатор PRADO Classic, тип 22, высота H = 500 мм, глубина B = 100 мм, с боковым подключением теплоносителя. Методика испытаний по ГОСТ Р 53583 в комплекте с креплением.
22.732 |  |  | PRADO 22-50 0,5 м | шт. | 4
22.733 |  |  | PRADO 22-50 1.0 м | шт. | 1
22.734 |  |  | Стальной панельный радиатор PRADO Classic, тип 33, высота H = 600 мм, глубина B = 164 мм, с боковым подключением теплоносителя. Методика испытаний по ГОСТ Р 53583. В комплекте с креплением
22.735 |  |  | PRADO 33-60 0,6м | шт. | 2
22.736 |  |  | PRADO 33-60 1,1 м | шт. | 9
22.737 |  |  | PRADO 33-60 1,2 м | шт. | 1
22.738 |  |  | PRADO 33-60 1,3 м | шт. | 1
22.739 |  |  | Стальной трубчатый радиатор, тип PC-1-500, высота H = 540 мм, ширина В = 40 мм, радиатор 1-рядный, с встроенным термостатическим вентилем Danfoss RTD-N BIV с предварительной настройкой, нижнее подключение, в комполекте с креплением к полу
22.740 |  |  | PC-1-500-Н 18 элем. | шт. | 1
22.741 |  |  | PC-1-500-Н 19 элем. | шт. | 1
22.742 |  |  | PC-1-500-Н 20 элем. | шт. | 3
22.743 |  |  | PC-1-500-Н 36 элем. | шт. | 1
22.744 |  |  | Электроконвекторы универсальные «Классические», IP20, УХЛ4, в настенном исполнении, можность нагрева ... кВт, U = 230 В, класс защиты от поражения током 1, регулировка температуры от 0 до 60 °С, в комплекте с креплением
22.745 |  |  | ЭВУБ-0,5/220 | шт. | 1
22.746 |  |  | ЭВУБ-1,0/220 | шт. | 1
22.747 |  |  | ЭВУБ-1,5/220 | шт. | 3
22.748 |  |  | IRKU50.10R.25.KNP20/PKPN20 D1 Air T0 | шт. | 1
22.749 |  |  | IRKU50.4R.15.KNP15/PKPN15 D1 Air T0 | шт. | 1
22.750 |  |  | IRKU50.5L.20.KNP15/PKPN15 D1 Air T0 | шт. | 1
22.751 |  |  | IRKU50.6R.20.KNP15/PKPN15 D1 Air T0 | шт. | 1
22.752 |  |  | IRKU50.7R.20.KNP15/PKPN15 D1 Air T0 | шт. | 1
22.753 |  |  | IRKU50.7R.25.KNP20/PKPN20 D1 Air T0 | шт. | 1
22.754 |  |  | IRKU50.8R.20.KNP15/PKPN15 D1 Air T0 | шт. | 1
22.755 |  |  | Термостатический элемент Pradex PR-PPL, арт. ET01, резьба М30х1,5 для клапанов терморегуляторов фирмы PRADEX. | шт. | 19
22.756 |  |  | Прямой клапан для нижнего подключения радиаторов Pradex PRKZ-HP, арт: KY01, DN 3/4” . | шт. | 56
22.757 |  |  | Прямой запорный клапан Pradex PRKZ-P, арт: KZ01, DN 15. Клапан подбирается полностью открытым. | шт. | 19
22.758 |  |  | Прямой термостатический клапан с предварительной настройкой Pradex PRKT2-P, арт: KT01, DN 15. Резьба под термостатическую головку Pradex М30х1,5. | шт. | 19
22.759 |  |  | Клапан балансировочный автоматический перепада давления ВР-ВР PRADEX KNP Ду15 .. 50, Kv=1.7 .. 24.4, PN16, Tмакс=120, 10-60кПа,
22.760 |  |  | PR-KNP Ø15 | шт. | 11
22.761 |  |  | PR-KNP Ø20 | шт. | 4
22.762 |  |  | Клапан балансировочный ручной ВР-ВР PRADEX KN тип 1 Ду15 .. 50, Kvs=2.97 .. 35.86, PN16, Тмакс=120°C в комп. с дренажом и ниппелями.
22.763 |  |  | PR-KN-1 Ø15 | шт. | 11
22.764 |  |  | PR-KN-1 Ø20 | шт. | 3
22.765 |  |  | PR-KN-1 Ø25 | шт. | 1
22.766 |  |  | Фильтр механической очистки Pradex FPR-BB
22.767 |  |  | FPR-BB Ø15 | шт. | 1
22.768 |  |  | FPR-BB Ø20 | шт. | 4
22.769 |  |  | FPR-BB Ø25 | шт. | 3
22.770 |  |  | Кран шаровой внутр.-внутр. бабочка Pradex BPR-BB
22.771 |  |  | BPR-BB Ø15 | шт. | 112
22.772 |  |  | Кран шаровой прямой с полусгоном внутр.-нар. бабочка Pradex BPR-BA
22.773 |  |  | BPR-BA Ø15 | шт. | 2
22.774 |  |  | BPR-BA Ø20 | шт. | 8
22.775 |  |  | BPR-BA Ø25 | шт. | 6
22.776 |  |  | Неподвижные опоры Ø50 | шт. | 2
22.777 |  |  | Спускной кран со штуцером Ø15 | шт. | 29
22.778 |  |  | Автоматический клапан для выпуска воздуха с шаровыми кранами | шт. | 24
22.779 |  |  | Шаровый кран Ø15 | шт. | 2
22.780 |  |  | Шаровый кран Ø20 | шт. | 2
22.781 |  |  | Шаровый кран Ø25 | шт. | 4
22.782 |  |  | Шаровый кран Ø50 | шт. | 2
22.783 |  |  | Труба Pradex из сшитого полиэтилена (PE-Xa) с покрытием EVOH в изоляции PRADEX FLEX PE 6 мм (красная), фитинги PRESS. Рmax=1 Мпа, Tраб=-20…+95 оС
22.784 |  |  | Ø16x2,2 | м. | 1227
22.785 |  |  | Труба Pradex из сшитого полиэтилена (PE-Xa) с покрытием EVOH в изоляции PRADEX FLEX PE 6 мм (синяя), фитинги PRESS. Рmax=1 Мпа, Tраб=-20…+95 оС
22.786 |  |  | Ø16x2,2 | м. | 1227
22.787 |  |  | Отвод 90 16x2,2/16x2,2 | шт. | 202
22.788 |  |  | Отвод 45 16x2,2/16x2,2 | шт. | 202
22.789 |  |  | Трубы стальные водогазопроводные обыкновенные по ГОСТ 3262-75 Pу 1.0 МПа, Тmax 150 град
22.790 |  |  | Ø15 | м. | 385
22.791 |  |  | Ø20 | м. | 200
22.792 |  |  | Ø25 | м. | 395
22.793 |  |  | Ø32 | м. | 125
22.794 |  |  | Ø50 | м. | 671
22.795 |  |  | Ø65 | м. | 234
22.796 |  |  | Отвод 90 15/15 | шт. | 14
22.797 |  |  | Отвод 90 20/20 | шт. | 10
22.798 |  |  | Отвод 90 25/25 | шт. | 6
22.799 |  |  | Отвод 90 50/50 | шт. | 2
22.800 |  |  | Отвод 90 65/65 | шт. | 2
22.801 |  |  | Теплоизоляция для труб k-flex ST
22.802 |  |  | 13x22 | м. | 385
22.803 |  |  | 13x32 | м. | 200
22.804 |  |  | 13x42 | м. | 395
22.805 |  |  | 13x60 | м. | 671
22.806 |  |  | 13x76 | м. | 234
22.807 |  |  | Шкаф коллекторный приставной
22.808 |  |  | ШРН-1 | шт. | 2
22.809 |  |  | ШРН-2 | шт. | 3
22.810 |  |  | ШРН-3 | шт. | 3
22.811 |  |  | Теплоснабжение
22.812 |  |  | Воздушно тепловая завеса в комплекте с пультом управления КЭВ-П4121A | шт. | 2
22.813 |  |  | Воздушно тепловая завеса в комплекте с пультом управления КЭВ-20П2111W | шт. | 1
22.814 |  |  | Узел регулирования КЭВ-УТМ 4 (200) | шт. | 1
22.815 |  |  | Воздушно тепловая завеса в комплекте с пультом управления КЭВ-29П2121W | шт. | 2
22.816 |  |  | Узел регулирования КЭВ-УТМ 4 (200) | шт. | 2
22.817 |  |  | Воздушно тепловая завеса в комплекте с пультом управления КЭВ-60П3141W | шт. | 2
22.818 |  |  | Узел регулирования КЭВ-УТМ 4 (300) | шт. | 2
22.819 |  |  | Воздушно отопительный агрегат | шт. | 4
22.820 |  |  | Cмесительный узел ПВ2 Smex 40-2.5 | шт. | 1
22.821 |  |  | Cмесительный узел ПВ3 Smex 80-10 | шт. | 1
22.822 |  |  | Cмесительный узел ПВ5 Smex 60-4 | шт. | 1
22.823 |  |  | Циркуляционный насос DAB A 50/180 M (230В) (505803001) (для 1-го водяного нагревателя) для ПВ1 | шт. | 1
22.824 |  |  | Трехходовой вентиль TBG 25-10 (для 1-го водяного нагревателя) | шт. | 1
22.825 |  |  | Кран шаровой внутр.-внутр. рукоятка Pradex RPR-BB, DN 15 .. 50, кат. ном. PR10 05 15 .. PR10 05 50.
22.826 |  |  | RPR-BB Ø20 | шт. | 1
22.827 |  |  | RPR-BB Ø25 | шт. | 5
22.828 |  |  | RPR-BB Ø32 | шт. | 3
22.829 |  |  | Клапан балансировочный автоматический перепада давления ВР-ВР PRADEX KNP Ду15 .. 50, Kv=1.7 .. 24.4, PN16, Tмакс=120, 10-60кПа
22.830 |  |  | PR-KNP Ø15 | шт. | 7
22.831 |  |  | PR-KNP Ø20 | шт. | 3
22.832 |  |  | PR-KNP Ø25 | шт. | 1
22.833 |  |  | PR-KNP Ø32 | шт. | 1
22.834 |  |  | PR-KNP Ø50 | шт. | 1
22.835 |  |  | Клапан балансировочный ручной ВР-ВР PRADEX KN тип 1 Ду15 .. 50, Kvs=2.97 .. 35.86, PN16, Тмакс=120°C в комп. с дренажом и ниппелями
22.836 |  |  | PR-KN-1 Ø15 | шт. | 1
22.837 |  |  | PR-KN-1 Ø20 | шт. | 5
22.838 |  |  | PR-KN-1 Ø25 | шт. | 1
22.839 |  |  | PR-KN-1 Ø32 | шт. | 4
22.840 |  |  | PR-KN-1 Ø50 | шт. | 2
22.841 |  |  | Спускной кран со штуцером Ø15 | шт. | 13
22.842 |  |  | Автоматический клапан для выпуска воздуха с шаровыми кранами Ø15 | шт. | 8
22.843 |  |  | Трубы стальные водогазопроводные обыкновенные по ГОСТ 3262-75 Pу 1.0 МПа, Тmax 150 град
22.844 |  |  | Ø20 | м. | 15
22.845 |  |  | Ø25 | м. | 85
22.846 |  |  | Ø32 | м. | 266
22.847 |  |  | Ø40 | м. | 33
22.848 |  |  | Ø50 | м. | 55
22.849 |  |  | Трубы стальные электросварные прямошовные по ГОСТ 10704-91 | м.
22.850 |  |  | Ø65 | м. | 97
22.851 |  |  | Ø80 | м. | 14
22.852 |  |  | Ø100 | м. | 16
22.853 |  |  | Отвод 90 Ø25 | шт. | 8
22.854 |  |  | Отвод 90 Ø32 | шт. | 12
22.855 |  |  | Отвод 90 Ø40 | шт. | 4
22.856 |  |  | Отвод 90 Ø50 | шт. | 4
22.857 |  |  | Отвод 90 Ø100 | шт. | 2
22.858 |  |  | Отвод 90 Ø50 | шт. | 2
22.859 |  |  | Отвод 90 Ø65 | шт. | 10
22.860 |  |  | Отвод 90 Ø80 | шт. | 2
22.861 |  |  | Теплоизоляция для труб k-flex ST
22.862 |  |  | 13х28 | м. | 15
22.863 |  |  | 13x35 | м. | 85
22.864 |  |  | 13x42 | м. | 266
22.865 |  |  | 13x48 | м. | 33
22.866 |  |  | 13x54 | м. | 55
22.867 |  |  | 13x76 | м. | 97
22.868 |  |  | 13x89 | м. | 14
22.869 |  |  | 13x114 | м. | 16
22.870 |  |  | Индивидуальный тепловой пункт Узел учета тепловой энергии
22.871 |  |  | 1.ПРИБОРЫ И ОБОРУДОВАНИЕ
22.872 |  |  | Теплосчетчик ВИС.Т3 ТС 0-2-0-1-1-2-1-1-0-0-Е 220 В в комплекте: | шт. | 1
22.873 |  |  | Преобразователь расхода электромагнитный Ду 80мм, Gпр 0,01-25м3/ч, Ту - 95°C, IP65 | шт. | 2
22.874 |  |  | Комплект термопреобразователей сопротивления, диапазон измерения от 0 до 180°С, НСХ 100П, L=133 мм, | шт. | 1
22.875 |  |  | Бобышка прямая приварная | шт. | 2
22.876 |  |  | Датчик избыточного давления, Ру-0,6 МПа, М20х1,5 | шт. | 2
22.877 |  |  | Кран стальной муфтовый, ∅3/4", Tmax=230°C | шт. | 2
22.878 |  |  | Отвод-охладитель для манометра М20х1,5/М20х1,5 | шт. | 2
22.879 |  |  | 2.ЭЛЕКТРОАППАРАТУРА
22.880 |  |  | Шкаф узла учета в составе: | к-т. | 1
22.881 |  |  | Шкаф 500х700х200, DKC | шт. | 1
22.882 |  |  | Выключатель автоматический 1Р, 10А, С | шт. | 1
22.883 |  |  | Выключатель автоматический 1Р, 6 А, С | шт. | 1
22.884 |  |  | Выключатель автоматический 1Р, 2 А, С | шт. | 1
22.885 |  |  | Светильник для шкафа 220В, 8Вт | шт. | 1
22.886 |  |  | Розетка на DIN-рейку | шт. | 1
22.887 |  |  | 3.КАБЕЛИ И ПРОВОДА
22.888 |  |  | Кабель монтажный 4х0,35мм2 | м. | 50
22.889 |  |  | Кабель монтажный 2х0,35мм2 | м. | 120
22.890 |  |  | Кабель силовой 3х1,5мм2 | м. | 10
22.891 |  |  | Провод желто-зеленый | м. | 20
22.892 |  |  | 4.ТРУБЫ ЗАЩИТНЫЕ ДЛЯ ПРОКЛАДКИ КАБЕЛЯ
22.893 |  |  | Металлорукав 10 мм | м. | 170
22.894 |  |  | Лоток кабельный оцинкованный 50х50х3000 | м. | 15
22.895 |  |  | 5. МАТЕРИАЛЫ
22.896 |  |  | Фланец приварной 1-50-25 | шт. | 4
22.897 |  |  | Труба стальная бесшовная горячедеформированная, 57х3,5 | м. | 1
22.898 |  |  | Система электроосвещения
22.899 |  |  | Щитовое оборудование:
22.900 |  |  | Распределительный щит ЩО1.1 в объеме однолинейной схемы, л.2 | шт. | 1
22.901 |  |  | Распределительный щит ЩО1.2 в объеме однолинейной схемы, л.3 | шт. | 1
22.902 |  |  | Щит распределительный ЩО2 в объеме однолинейной схемы, л.4 | шт. | 1
22.903 |  |  | Щит распределительный ЩАО1.1 в объеме однолинейной схемы, л.5 | шт. | 1
22.904 |  |  | Щит распределительный ЩАО1.2 в объеме однолинейной схемы, л.6 | шт. | 1
22.905 |  |  | Щит распределительный ЩАО2 в объеме однолинейной схемы, л.7 | шт. | 1
22.906 |  |  | Ящик с понижающим трансформатором | шт. | 3
22.907 |  |  | Светильники:
22.908 |  |  | Светильник светодиодный, 4000К, 36Вт, угол рассеяния 50°, IP65 | шт. | 50
22.909 |  |  | Светильник светодиодный, 4000К, 42Вт, IP20 | шт. | 98
22.910 |  |  | Светильник светодиодный для потока Грильято, 4000К, 40Вт | шт. | 152
22.911 |  |  | Светильник светодиодный подвесной, 100Вт, 4000К, IP56 | шт. | 114
22.912 |  |  | Светильник светодиодный, 19Вт, 4000К, IP67 | шт. | 14
22.913 |  |  | Светильник светодиодный, 36Вт, 4000К, IP67 | шт. | 43
22.914 |  |  | Светильник светодиодный настенный 18Вт | шт. | 52
22.915 |  |  | Светильник светодиодный встраиваемый, 10Вт, 4000К, IP54 | шт. | 91
22.916 |  |  | Светильник светодиодный 10Вт, 4000К, IP54 | шт. | 11
22.917 |  |  | Электроустановочное оборудование:
22.918 |  |  | Выключатель 1-кл накладного монтажа 10А, IP54 | шт. | 10
22.919 |  |  | Выключатель 1-кл встраиваемого монтажа 10А | шт. | 50
22.920 |  |  | Выключатель 2-кл встраиваемого монтажа 10А | шт. | 14
22.921 |  |  | Коробка монтажная для полых стен | шт. | 80
22.922 |  |  | Коробка распаячная с 6 кабельными вводами д.25мм, IP55, 100х100х50мм | шт. | 150
22.923 |  |  | Коробка распаячная огнестойкая с 6 кабельными вводами д.25мм, IP55, 100х100х55мм | шт. | 100
22.924 |  |  | Кабельные изделия
22.925 |  |  | Кабель силовой, не распространяющий горение с пониженным дымовыделением, с изоляцией, не содержащей галогенов
22.926 |  |  | 3х4 | м. | 300
22.927 |  |  | 3х2,5 | м. | 1800
22.928 |  |  | 3х1,5 | м. | 1300
22.929 |  |  | Кабель силовой, огнестойкий, не распространяющий горение с пониженным дымовыделением, с изоляцией, не содержащей галогенов
22.930 |  |  | 3х4 | м. | 300
22.931 |  |  | 3х2,5 | м. | 700
22.932 |  |  | 3х1,5 | м. | 400
22.933 |  |  | Провод монтажный в желто – зеленой изоляции
22.934 |  |  | 1х6 | м. | 100
22.935 |  |  | Монтажные изделия и материалы
22.936 |  |  | Лоток перфорированный 100х50х3000 | м. | 300
22.937 |  |  | П-образный профиль PSM, L400, толщ.2,5 мм | шт. | 240
22.938 |  |  | Крепление к профнастилу V-образное M8 | шт. | 300
22.939 |  |  | Труба ПВХ гибкая гофр. д.25мм, тяжёлая с протяжкой, 50м, цвет серый | м. | 250
22.940 |  |  | Труба ПВХ гибкая гофр. д.32мм, тяжёлая с протяжкой, 50м, цвет серый | м. | 250
22.941 |  |  | Труба ПВХ жёсткая гладкая д.25мм, тяжёлая | м. | 150
22.942 |  |  | Труба ПВХ жёсткая гладкая д.32мм, тяжёлая | м. | 100
22.943 |  |  | Труба жесткая, гладкая огнестойкая д.25мм | м. | 500
22.944 |  |  | Труба гофрированная, тяжелая огнестойкая д.25мм | м. | 500
22.945 |  |  | Труба жесткая оцинкованная ø25x1,2x3000 мм | м. | 650
22.946 |  |  | Муфта труба-коробка д.25мм, IP66/IP67, М25х1,5, внутренняя резьба, никелированная латунь | шт. | 162
22.947 |  |  | Коробка ответвительная алюминиевая, 3 ввода, М25х1,5 ,IP55, 118х67х42мм | шт. | 56
22.948 |  |  | Муфта труба-труба д.25мм, IP66/IP67, никелированная латунь | шт. | 100
22.949 |  |  | Система электроснабжения
22.950 |  |  | Щитовое оборудование:
22.951 |  |  | ГРЩ в объеме однолинейной схемы, л.2 | шт. | 1
22.952 |  |  | Щит автоматического переключения, 250А | шт. | 1
22.953 |  |  | Устройство компенсации реактивной мощности 250кВАр (10х50кВАр) | шт. | 2
22.954 |  |  | Распределительный щит ЩС-1.1 в объеме однолинейной схемы, л.3 | шт. | 1
22.955 |  |  | Распределительный щит ЩС-1.2 в объеме однолинейной схемы, л.4 | шт. | 1
22.956 |  |  | Распределительный щит ЩС-2 в объеме однолинейной схемы, л.5 | шт. | 1
22.957 |  |  | Щит распределительный ЩСПВ систем общеобменной вентиляции в объеме однолинейной схемы, л.6 | шт. | 1
22.958 |  |  | Щит распределительный ЩОПС систем охранно – пожарной сигнализации в объеме однолинейной схемы, л.7 | шт. | 1
22.959 |  |  | Щит распределительный ЩСрв информационных систем в объеме однолинейной схемы, л.8 | шт. | 1
22.960 |  |  | Щит технологический съемочных павильонов ЩТХ1, ЩТХ2 ЩТХ3 в объеме однолинейной схемы л.9 | шт. | 3
22.961 |  |  | Комплектное распределительное устройство настенного монтажа. Выходы: розетки Schuko - 4, розетки СЕЕ 16А 5р - 2, розетка СЕЕ 32А 5р - 1, розетка СЕЕ 63А 5р – 1 | шт. | 12
22.962 |  |  | Комплектное распределительное устройство настенного монтажа. Выход розетка СЕЕ 125А 5р - 1. | шт. | 12
22.963 |  |  | Комплектное распределительное устройство настенного монтажа. Выходы: розетки Schuko - 3, розетки СЕЕ 16А 5р - 2. | шт. | 12
22.964 |  |  | Комплектное распределительное устройство настенного монтажа. Выходы: розетки Schuko - 1, розетки СЕЕ: 32А 3р - 1. 32А 5р - 1. 63А 5р – 1. | шт. | 2
22.965 |  |  | Электроустановочное оборудование:
22.966 |  |  | Розетка накладного монтажа 16А, с заз. контактом, IP54 | шт. | 15
22.967 |  |  | Розетка встраиваемого монтажа 16А с заз. контактом IP20 | шт. | 290
22.968 |  |  | Коробка монтажная для полых стен | шт. | 290
22.969 |  |  | Модуль розеточный 16А с заз. контактом IP20 для напольных лючков | шт. | 90
22.970 |  |  | Лючок напольный 12 мод | шт. | 18
22.971 |  |  | Опалубка для лючка металлическая | шт. | 18
22.972 |  |  | Крышка опалубки сплошная металлическая | шт. | 18
22.973 |  |  | Коробка распаячная с 6 кабельными вводами д.25мм, IP55, 100х100х50мм | шт. | 250
22.974 |  |  | Коробка распаячная огнестойкая с 6 кабельными вводами д.25мм, IP55, 100х100х55мм | шт. | 50
22.975 |  |  | Кабельные изделия
22.976 |  |  | Кабель силовой, не распространяющий горение с пониженным дымовыделением, с изоляцией, не содержащей галогенов
22.977 |  |  | 5х185 | м. | 40
22.978 |  |  | 5х150 | м. | 450
22.979 |  |  | 5х50 | м. | 40
22.980 |  |  | 5х35 | м. | 350
22.981 |  |  | 5х25 | м. | 250
22.982 |  |  | 5х16 | м. | 250
22.983 |  |  | 5х10 | м. | 270
22.984 |  |  | 5х6 | м. | 250
22.985 |  |  | 5х4 | м. | 120
22.986 |  |  | 5х2,5 | м. | 100
22.987 |  |  | 5х1,5 | м. | 80
22.988 |  |  | 3х4 | м. | 500
22.989 |  |  | 3х2,5 | м. | 200
22.990 |  |  | 3х1,5 | м. | 60
22.991 |  |  | Кабель силовой, огнестойкий, не распространяющий горение с пониженным дымовыделением, с изоляцией, не содержащей галогенов
22.992 |  |  | 1х240 | м. | 90
22.993 |  |  | 5х35 | м. | 50
22.994 |  |  | 5х10 | м. | 90
22.995 |  |  | 3х2,5 | м. | 350
22.996 |  |  | 3х1,5 | м. | 200
22.997 |  |  | Провод монтажный в желто – зеленой изоляции
22.998 |  |  | 1х240 | м. | 50
22.999 |  |  | 1х25 | м. | 150
22.1000 |  |  | 1х16 | м. | 150
22.1001 |  |  | 1х6 | м. | 200
22.1002 |  |  | Молниезащита и уравнивание потенциалов
22.1003 |  |  | Пруток 8 мм, горячеоцинкованный | м. | 1300
22.1004 |  |  | Соединитель пруток - пруток, ∅8 мм | шт. | 100
22.1005 |  |  | Параллельный зажим | шт. | 20
22.1006 |  |  | Универсальный держатель с бетоном | шт. | 350
22.1007 |  |  | Металлический держатель, 100 мм | шт. | 250
22.1008 |  |  | Соединитель пруток - полоса, 80х80 мм | шт. | 14
22.1009 |  |  | Полоса 40х4, горячеоцинкованная | м. | 550
22.1010 |  |  | Полоса 25х4, горячеоцинкованная | м. | 100
22.1011 |  |  | Вертикальный заземлитель из уголка 50х50х5 мм, 3 м | шт. | 112
22.1012 |  |  | Соединитель полоса - полоса, 80х80 мм | шт. | 40
22.1013 |  |  | Антикоррозионная лента | шт. | 3
22.1014 |  |  | Главная заземляющая шина с изоляторами, 20 подключений, медь | шт. | 1
22.1015 |  |  | Коробка уравнивания потенциалов | шт. | 15
22.1016 |  |  | Монтажные изделия и материалы
22.1017 |  |  | Лоток лестничный 500х100х3000 | м. | 90
22.1018 |  |  | Лоток лестничный 300х100х3000 | м. | 300
22.1019 |  |  | Угол горизонтальный 90 градусов 100x300 R-300 | шт. | 6
22.1020 |  |  | Лоток лестничный 200х100х3000 | м. | 130
22.1021 |  |  | Угол горизонтальный 90 градусов 100x200 R-300 | шт. | 4
22.1022 |  |  | Лоток неперфорированный 300х100х3000 | м. | 190
22.1023 |  |  | Угол CPO 90 горизонтальный 90° 300х100 в комплекте с крепежными элементами и соединительными пластинами, необходимыми для монтажа | шт. | 12
22.1024 |  |  | Ответвитель DL 300х100 в комплекте с крепежными элементами и соединительными пластинами, необходимыми для монтажа | шт. | 5
22.1025 |  |  | Лоток неперфорированный 200х100х3000 | м. | 190
22.1026 |  |  | Угол CPO 90 горизонтальный 90° 200х100 в комплекте с крепежными элементами и соединительными пластинами, необходимыми для монтажа | шт. | 10
22.1027 |  |  | Ответвитель DL 200х100 в комплекте с крепежными элементами и соединительными пластинами, необходимыми для монтажа | шт. | 5
22.1028 |  |  | Лоток неперфорированный 100х100х3000 | м. | 150
22.1029 |  |  | Ответвитель DL 100х100 в комплекте с крепежными элементами и соединительными пластинами, необходимыми для монтажа | шт. | 10
22.1030 |  |  | Крепление к профнастилу V-образное М10 | шт. | 240
22.1031 |  |  | П-образный профиль PSM, L3000, толщ.2,5 мм | шт. | 100
22.1032 |  |  | С-образный профиль 41х21, L3000 | шт. | 100
22.1033 |  |  | Крепление к профнастилу V-образное M8 | шт. | 300
22.1034 |  |  | Труба ПВХ гибкая гофр. д.25мм, тяжёлая с протяжкой, 50м, цвет серый | м. | 250
22.1035 |  |  | Труба ПВХ гибкая гофр. д.32мм, тяжёлая с протяжкой, 50м, цвет серый | м. | 250
22.1036 |  |  | Труба ПВХ жёсткая гладкая д.25мм, тяжёлая | м. | 150
22.1037 |  |  | Труба ПВХ жёсткая гладкая д.32мм, тяжёлая | м. | 100
22.1038 |  |  | Труба стальная ненарезная 40х1,2x3000мм ГЦ | м. | 150